00-00111332 | УДП 535-50 Север (адр.мет.Болид С2000-АР-1 исп.02) | Магнито-Контакт | Устройство дистанционного пуска, для работы в системах Болид. Применяется с контроллерами "С2000-КДЛ" и "С2000-КДЛ-2И". Предназначено для запуска систем пожарной автоматики, систем дымоудаления, формирования аварийных сигналов или сигналов для разблокирования аварийных выходов при включении магнитоконтактного приводного элемента. | 10604.15 | 10196.3
00-00111331 | УДП 535-50 Север (адр.мет.Болид С2000-АР-1 исп.01) | Магнито-Контакт | Устройство дистанционного пуска, для работы в системах Болид. Применяется с контроллерами "С2000-КДЛ" и "С2000-КДЛ-2И". Предназначено для запуска систем пожарной автоматики, систем дымоудаления, формирования аварийных сигналов или сигналов для разблокирования аварийных выходов при включении магнитоконтактного приводного элемента. | 10604.15 | 10196.3
00-00080319 | УДП 535-50 "Север" "Пуск Пожаротушения" МКВМ М20В | Магнито-Контакт | Устройство дистанционного пуска. Ввод из нержавейки МКВМ М20В (Бронированный кабель). IP 66/67 | 20925.68 | 20120.85
00-00080320 | УДП 535-50 "Север" "Пуск Пожаротушения" МКВМ М20В2 | Магнито-Контакт | Устройство дистанционного пуска. Ввод из нержавейки МКВМ М20В2 (Бронированный кабель с двойным уплотнением). IP 66/67 | 21496.64 | 20669.85
00-00061820 | УДП 535-50 "Север" "Пуск Пожаротушения" МКВМ М20К | Магнито-Контакт | Устройство дистанционного пуска. Ввод из нержавейки МКВМ М20К (открытая прокладка кабеля) . IP 66/67 | 20093.51 | 19320.68
00-00061821 | УДП 535-50 "Север" "Пуск Пожаротуш." МКВМ М20КМ10 | Магнито-Контакт | Устройство дистанционного пуска. Ввод из нержавейки МКВМ М20КМ10 (металлорукав РЗЦ 10мм). IP 66/67 | 20353.3 | 19570.48
00-00061822 | УДП 535-50 "Север" "Пуск Пожаротуш." МКВМ М20КМ12 | Магнито-Контакт | Устройство дистанционного пуска. Ввод из нержавейки МКВМ М20КМ12 (металлорукав РЗЦ 12мм). IP 66/67 | 20631.64 | 19838.12
00-00061823 | УДП 535-50 "Север" "Пуск Пож-я" МКВМ М20КМ15/М20КМ | Магнито-Контакт | Устройство дистанционного пуска. Ввод из нержавейки МКВМ М20КМ15 (Металлорукав РЗЦ 15мм)/ МКВМ М20КМ20 (Металлорукав РЗЦ 20мм). IP 66/67 | 20925.68 | 20120.85
00-00061824 | УДП 535-50 "Север" "Пуск Пожаротуш." МКВМ М20Т1/2 | Магнито-Контакт | Устройство дистанционного пуска. Ввод из нержавейки МКВМ М20Т1/2 (труба с резьбой G1/2). IP 66/67 | 20093.51 | 19320.68
00-00061825 | УДП 535-50 "Север" "Пуск Пожаротуш." МКВМ М20Т3/4 | Магнито-Контакт | Устройство дистанционного пуска. Ввод из нержавейки МКВМ М20Т3/4 (труба с резьбой G3/4) . IP 66/67 | 20353.3 | 19570.48
00-00080321 | УДП 535-50 "Север" "Пуск Пожаротушения" МКВМ М25 | Магнито-Контакт | Устройство дистанционного пуска. Ввод из нержавейки МКВМ М25 (К, В, В2, T3/4, КМ8, КМ10, КМ12, КМ15, КМ18,КМ20). IP 66/67 | 40101.38 | 38559.02
00-00105784 | ГБ-С300ДУ | ПЛАЗМА-Т | Устройство дистанционного управления адресное в герметичном боксе желтого цвета, IP65, возможность для опломбирования, кабелевводы на кабель диамтером от 6 до 12 мм, размер 120×160×92мм, два исполнения: исп.01 «ДЫМОУДАЛЕНИЕ» / исп.02 «ПУСК ПОЖАРОТУШЕНИЯ»( | Уточняйте у менеджера | Уточняйте у менеджера
00-00105783 | ГБ-С300Р | ПЛАЗМА-Т | Извещатель пожарный ручной адресный в герметичном боксе красного цвета, IP65, возможность для опломбирования, кабелевводы на кабель диамтером от 6 до 12 мм, размер 120×160×92мм | Уточняйте у менеджера | Уточняйте у менеджера
00-00046676 | С300Ду исп.01 "ДЫМОУДАЛЕНИЕ" | ПЛАЗМА-Т | Устройство дистанционного управления адресное С300ДУ, ударопрочная пластмасса, возможность для опломбирования, контроль работоспособности, электронное программирование адреса, трехцветный индикатор, два исполнения: исп.01 «ДЫМОУДАЛЕНИЕ» / исп.02 «ПУСК ПОЖАРОТУШЕНИЯ» | Уточняйте у менеджера | Уточняйте у менеджера
00-00046738 | С300Ду исп.02 "ПУСК ПОЖАРОТУШЕНИЯ" | ПЛАЗМА-Т | Устройство дистанционного управления адресное С300ДУ, ударопрочная пластмасса, возможность для опломбирования, контроль работоспособности, электронное программирование адреса, трехцветный индикатор, два исполнения: исп.01 «ДЫМОУДАЛЕНИЕ» / исп.02 «ПУСК ПОЖАРОТУШЕНИЯ» | Уточняйте у менеджера | Уточняйте у менеджера
00-00046675 | С300Р | ПЛАЗМА-Т | Извещатель пожарный ручной адресный С300Р (ИП513-С300), ударопрочная пластмасса, возможность для опломбирования, контроль работоспособности, электронное программирование адреса, трехцветный индикатор | Уточняйте у менеджера | Уточняйте у менеджера
00-00014827 | RIPR1 | РИТМ | Извещатель пожарный ручной радиоканальный предназначен для работы в составе радиоканальной охраннопожарной системы «Контакт», в качестве устройства оповещения о пожаре. При нажатии кнопки извещатель формирует сигнал пожарной тревоги, также извещатель формирует сообщения: сигнал о низком заряде элемента питания и тревогу вскрытия корпуса и передаёт их на приёмо-контрольный прибор. При работе совместно с радиоканальным приемником «RDK1» при получении этих сигналов происходит кратковременное (2 сек.) изменение состояния выходов приёмника. При работе совместно с охранно-пожарными панелями при поступлении сигнала от извещателя панель формирует сигнал тревоги. | 3570 | 3485
03-00000488 | ИПР 513-10 (055387) | Рубеж | Извещатель пожарный ручной электроконтактный предназначен для ручного включения сигнала «Пожар» в системах противопожарной защиты и охранно-пожарной сигнализации.питание и передача сигнала «Пожар» осуществляются по двухпроводному шлейфу сигнализации и сопровождается включением оптического индикатора при срабатывании ИПР. Предназначен для работы с любыми приемно-контрольными приборами, обеспечивающими напряжение питания в шлейфе сигнализации в диапазоне от 9 до 30 В и воспринимающими сигнал сработки ИПР в виде скачкообразного уменьшения внутреннего сопротивления извещателя в прямой полярности до величины не более 500 Ом. Извещатель пожарный ручной ИПР 513-10 предназначен для круглосуточной и непрерывной работы с приемно-контрольными приборами, обеспечивающими напряжение питания в шлейфе сигнализации в диапазоне от 9 до 30 В и воспринимающими сигнал «Пожар» в виде скачкообразного уменьшения внутреннего сопротивления извещателя в прямой полярности до величины не более 500 Ом, таких как Гр | 388 | 369
00-00017549 | ИПР 513-10 исп.1 (122809) | Рубеж | Извещатель пожарный ручной электроконтактный красного цвета, с устройством индикации, НЗ/НР контакты, напряжение питания 9…30 В, ток потребления в дежурном режиме 50 мкА, максимально коммутируемые напряжение и ток 125 В/1 А, степень защиты оболочкой IP31, габаритные размеры 88х85х46 мм. ИПР 513-10 исп.1 - питание осуществляется от приемно-контрольного прибора или источника питания через Rогр, при включении по четырехпроводной схеме. ИПР 513-10 исп.1 предназначен для работы с любыми ППКПУ, воспринимающими сигнал сработки ИПР в виде включения (или выключения) в шлейф сигнализации дополнительного резистора посредством встроенного реле типа «сухой контакт». Допустимый ток, коммутируемый реле ИПР 513-10 исп.1 при напряжении до 30 В постоянного тока и до 125 В переменного тока, не более 1 А. Извещатель пожарный ручной осуществляет формирование сигнала на включение различных инженерных систем при нажатии на кнопку. Снятие сигнала осуществляется возвратом кнопки в исходное положение с использо | 711 | 675
00-00070156 | ИПР 513-A014 ALEKSA (365965) | Рубеж | Извещатель пожарный ручной электроконтактный радиоканальный ИП 513-А014 «ALEKSA» предназначен для ручного включения сигнала «Пожар» в системах пожарной и охранно-пожарной сигнализации посредством передачи сигнала «Сработка» в прибор. Извещатель предназначен для работы в составе радиоканальной системы «ALEKSA», а также в составе радиоканального расширения проводных системы ОПС «Рубеж» прот.R3. В системе занимает 1 адрес. Извещатель выполняет следующие функции: формирование и передача извещения «Пожар» в прибор при нажатии на приводной элемент (кнопку) извещателя; индикация состояний извещателя; контроль состояния батарей питания; тестирование с помощью кнопки ТЕСТ или оптического тестера ОТ-1; контроль вскрытия корпуса. | 7632 | 7632
00-00017548 | ИР 513-10 АВАРИЙНЫЙ ВЫХОД цвет зеленый (122808) | Рубеж | Извещатель охранный ручной для ручного управления различными инженерными системами с помощью нормально-замкнутых (НЗ) и нормально-разомкнутых (НР) контактов, расположенной на одной плате; электрическое питание - не требуется; допустимый ток, коммутируемый контактами: при постоянном напряжении 30 В - 1 А; при переменном напряжении до 125 В - 1 А; диапазон рабочих температур – от -40 до +60°С. Элемент дистанционного управления ИР 513-10 предназначен для круглосуточной и непрерывной работы с любыми приборами и модулями, контролирующими шлейф сигнализации на замыкание либо размыкание. ИР 513-10 представляет собой устройство, осуществляющее формирование сигнала при нажатии на кнопку путем переключения «сухих контактов» перекидного типа. После нажатия на кнопку ИР остается во включенном состоянии. Снятие сигнала осуществляется возвратом кнопки в исходное положение. Для возврата кнопки в исходное положение необходимо нажать на замок (через отверстие в центре кнопки) ключом, входящим в комп | 642 | 610
00-00017546 | УДП 513-10 АВАРИЙНЫЙ ВЫХОД цвет зеленый (122358) | Рубеж | Устройство дистанционного пуска электроконтактное для ручного включения исполнительных устройств в системах противопожарной защиты и охранно-пожарной сигнализации путем изменения внутреннего сопротивления, цвет зеленый, надпись «АВАРИЙНЫЙ ВЫХОД», напряжение питания – от 9 до 30 В; ток потребления в дежурном режиме при 20 В – не более 50 мкА; сопротивление ИПР в режиме «Сработка» – 500 Ом при токе 20 мА; диапазон рабочих температур – от -40 до + 60 °С; класс защиты – IP 41. Устройство дистанционного пуска УДП 513-10 предназначено для круглосуточной и непрерывной работы с неадресными приёмно-контрольными приборами Гранит, Гранд Магистр, ВЭРС ПК, Сигнал-20П или любыми другими, обеспечивающими напряжение питания в шлейфе сигнализации в диапазоне от 9 до 30В и воспринимающими сигнал «Пожар» в виде скачкообразного уменьшения внутреннего сопротивления извещателя в прямой полярности до величины не более 500 Ом. УДП 513-10 состоит из основания, корпуса и защитной прозрачной крышки. В ц | 553 | 525
00-00017552 | УДП 513-10 исп. 1 АВАРИЙНЫЙ ВЫХОД цвет зел.(122811 | Рубеж | Устройство дистанционного пуска электроконтактное для ручного включения исполнительных устройств в системах противопожарной защиты и охранно-пожарной сигнализации («сухой контакт»), цвет зеленый, надпись «АВАРИЙНЫЙ ВЫХОД», напряжение питания (для индикации) – от 9 до 30 В; коммутируемый ток при DC 30 В/ AC 125 В – не более 1 А; диапазон рабочих температур – от -40 до + 60 °С; класс защиты – IP 41. Устройство дистанционного пуска УДП 513-10 исп.1 с надписью на лицевой панели "АВАРИЙНЫЙ ВЫХОД" выпускается в корпусе зеленого цвета и используется в качестве устройства управления разблокировкой аварийных выходов. УДП 513-10 исп.1 предназначено для круглосуточной и непрерывной работы в четырехпроводных шлейфах приёмно-контрольных приборов, не выдающими в шлейф напряжение питания и обеспечивающими контроль "сухих контактов". Устройство УДП 513-10 исп.1 содержит в своем составе перекидное реле типа «сухой контакт» и при нажатии кнопки сработки происходит переключение контактов реле, замыкая | 1021 | 970
00-00017550 | УДП 513-10 исп. 1 ПУСК ДЫМОУДАЛЕНИЯ оранж.(122814) | Рубеж | Устройство дистанционного пуска электроконтактное для ручного включения исполнительных устройств в системах противопожарной защиты и охранно-пожарной сигнализации («сухой контакт»), цвет оранжевый, надпись «ПУСК ДЫМОУДАЛЕНИЯ», напряжение питания (для индикации) – от 9 до 30 В; коммутируемый ток при DC 30 В/ AC 125 В – не более 1 А; диапазон рабочих температур – от -40 до + 60 °С; класс защиты – IP 41. Устройство дистанционного пуска УДП 513-10 исп.1 с надписью на лицевой панели "ПУСК ДЫМОУДАЛЕНИЯ" выпускается в корпусе оранжевого цвета и используется в качестве устройства управления системами противодымной вентиляции. УДП 513-10 исп.1 предназначено для круглосуточной и непрерывной работы в четырехпроводных шлейфах приёмно-контрольных приборов, не выдающими в шлейф напряжение питания и обеспечивающими контроль "сухих контактов". Устройство УДП 513-10 исп.1 содержит в своем составе перекидное реле типа «сухой контакт» и при нажатии кнопки сработки происходит переключение контактов рел | 1021 | 970
00-00017551 | УДП 513-10 исп. 1 ПУСК ПОЖАРОТУШЕНИЯ жел.(122813) | Рубеж | Устройство дистанционного пуска электроконтактное для ручного включения исполнительных устройств в системах противопожарной защиты и охранно-пожарной сигнализации («сухой контакт»), цвет желтый, надпись «ПУСК ПОЖАРОТУШЕНИЯ», напряжение питания (для индикации) – от 9 до 30 В; коммутируемый ток при DC 30 В/ AC 125 В – не более 1 А; диапазон рабочих температур – от -40 до + 60 °С; класс защиты – IP 41. Устройство дистанционного пуска УДП 513-10 исп.1 с надписью на лицевой панели "ПУСК ПОЖАРОТУШЕНИЯ" выпускается в корпусе желтого цвета и используется в качестве устройства управления системами пожаротушения. УДП 513-10 исп.1 предназначено для круглосуточной и непрерывной работы в четырехпроводных шлейфах приёмно-контрольных приборов, не выдающими в шлейф напряжение питания и обеспечивающими контроль "сухих контактов". Устройство УДП 513-10 исп.1 содержит в своем составе перекидное реле типа «сухой контакт» и при нажатии кнопки сработки происходит переключение контактов реле, замыкая одну | 1021 | 970
00-00017544 | УДП 513-10 ПУСК ДЫМОУДАЛЕНИЯ цвет оранж.(121224) | Рубеж | Устройство дистанционного пуска электроконтактное для ручного включения исполнительных устройств в системах противопожарной защиты и охранно-пожарной сигнализации путем изменения внутреннего сопротивления, цвет оранжевый, надпись «ПУСК ДЫМОУДАЛЕНИЯ», напряжение питания – от 9 до 30 В; ток потребления в дежурном режиме при 20 В – не более 50 мкА; сопротивление ИПР в режиме «Сработка» – 500 Ом при токе 20 мА; диапазон рабочих температур – от -40 до + 60 °С; класс защиты – IP 41. Устройство дистанционного пуска УДП 513-10 с надписью на лицевой панели "ПУСК ДЫМОУДАЛЕНИЯ" выпускается в корпусе оранжевого цвета и используется в качестве устройства управления системами противодымной вентиляции. УДП 513-10 предназначен для круглосуточной и непрерывной работы с неадресными приёмно-контрольными приборами Гранит, Гранд Магистр, ВЭРС ПК, Сигнал-20П или любыми другими, обеспечивающими напряжение питания в шлейфе сигнализации в диапазоне от 9 до 30В. При нажатии кнопки сработки УДП 513-10 скачк | 553 | 525
00-00017545 | УДП 513-10 ПУСК ПОЖАРОТУШЕНИЯ цвет желтый (121225) | Рубеж | Устройство дистанционного пуска электроконтактное для ручного включения исполнительных устройств в системах противопожарной защиты и охранно-пожарной сигнализации путем изменения внутреннего сопротивления, цвет желтый, надпись «ПУСК ПОЖАРОТУШЕНИЯ», напряжение питания – от 9 до 30 В; ток потребления в дежурном режиме при 20 В – не более 50 мкА; сопротивление ИПР в режиме «Сработка» – 500 Ом при токе 20 мА; диапазон рабочих температур – от -40 до + 60 °С; класс защиты – IP 41. Устройство дистанционного пуска УДП 513-10 с надписью на лицевой панели "ПУСК ПОЖАРОТУШЕНИЯ" выпускается в корпусе желтого цвета и используется в качестве устройства управления системами пожаротушения. УДП 513-10 предназначен для круглосуточной и непрерывной работы с неадресными приёмно-контрольными приборами Гранит, Гранд Магистр, ВЭРС ПК, Сигнал-20П или любыми другими, обеспечивающими напряжение питания в шлейфе сигнализации в диапазоне от 9 до 30В. При нажатии кнопки сработки УДП 513-10 скачкообразно уменьш | 553 | 525
00-00019650 | СН-ИПР | Си-Норд НТКФ ООО | Пожарный извещатель для ручного включения и передачи сигнала пожарной тревоги по беспроводному двунаправленному каналу связи на контрольную панель Nord Pro Air в диапазоне частот от 433,05 до 434,79 МГц. Имеет резервный источник питания. | 4990 | 4990
00-00029521 | ИП 535-8-А | Сибирский Арсенал | Извещатель пожарный ручной предназначен для ручного включения сигнала «Пожар» в системах пожарной сигнализации..Диапазон напряжений питания от шлейфа сигнализации 10…25 В.Потребляемый ток в дежурном режиме, не более 80 мкА.Время перехода в режим «Пожар», не более 6 с.Динамическое сопротивление извещателя в режиме «Пожар» 1,5 ± 0,3 кОм.Усилие, прикладываемое к кнопке, для перехода в режим «Пожар» 25 Н.Габаритные размеры, не более 100x90x45 мм.Масса, не более 100 г.Степень защиты оболочкой (при монтаже на ровную поверхность) IP40.Средняя наработка на отказ, не менее 60000 часов. | 820 | 750
00-00036424 | ИР-Пуск исп.08 | Сигма-ИС | Устройство дистанционного пуска "Пуск пожаротушения". Цвет желтый. Исполнение для эксплуатации на промышленных и специальных объектах. ИР исп.08 входит в состав ИСБ ИНДИГИРКА. Предназначен для формирования извещений путем нажатия на кнопку (пластину) и передачи соответствующего сигнала и своего адреса в КА2 исп.08. ИР исп.08 применяется на промышленных и специальных объектах. ИР является ручным извещателем многократного действия, активным (токопотребляющим) и применяется в двухпроводных АШ кольцевой структуры. При передаче соответствующих сигналов – предусмотрена индикация подтверждения приема сигнала (квитирование) от БЦП. | 5300 | 5300
00-00131824 | ИР-Пуск исп.08 ДУ | Сигма-ИС | Устройство дистанционного пуска "Пуск дымоудаления". Цвет оранжевый. Исполнение для эксплуатации на промышленных и специальных объектах. ИР исп.08 входит в состав ИСБ ИНДИГИРКА. Предназначен для формирования извещений путем нажатия на кнопку (пластину) и передачи соответствующего сигнала и своего адреса в КА2 исп.08. ИР исп.08 применяется на промышленных и специальных объектах. ИР является ручным извещателем многократного действия, активным (токопотребляющим) и применяется в двухпроводных АШ кольцевой структуры. При передаче соответствующих сигналов – предусмотрена индикация подтверждения приема сигнала (квитирование) от БЦП. | 5300 | 5300
03-00002144 | АГАТ (ИПР 513-2) | Специнформатика-СИ НПП | Извещатель пожарный ручной, предназначен для передачи тревожных извещений о пожаре на приемно-контрольные приборы систем пожарной (охранно-пожарной) сигнализации административных, производственных, и жилых зданий, школ, больниц и других объектов, включая объекты, в которых имеются помещения с взрывоопасной средой. | 800.37 | 784.37
03-00008056 | ИОПР513/101-1 Авар. выход (без кр) зел | Фактор Спецэлектроника | Извещатель пожарный ручной, оснащен группой переключающих контактов (“сухие” контакты), которые могут быть задействованы в шлейфе сигнализации как на размыкание (увеличение сопротивления), так и на замыкание (уменьшение сопротивления). Выполнен в корпусе из ударопрочной пластмассы. Приводятся в действие нажатием на приводной элемент – не разрушаемую пластину в углублении корпуса, с надписью, однозначно определяющей место и направление приложения усилия. После срабатывания пластина фиксируется в нажатом состоянии. Контрастная шторка, появившаяся в углублении, указывает, что извещатель переведён в тревожное состояние. Контакты извещателя изменяют состояние шлейфа сигнализации. Степень защиты оболочки - IР41 по ГОСТ 14254. | 669.63 | 659.33
00-00019132 | ИОПР513/101-1 Авар. выход (с кр) зел | Фактор Спецэлектроника | Извещатель пожарный ручной, оснащен группой переключающих контактов (“сухие” контакты), которые могут быть задействованы в шлейфе сигнализации как на размыкание (увеличение сопротивления), так и на замыкание (уменьшение сопротивления). Выполнен в корпусе из ударопрочной пластмассы. Приводятся в действие нажатием на приводной элемент – не разрушаемую пластину в углублении корпуса, с надписью, однозначно определяющей место и направление приложения усилия. После срабатывания пластина фиксируется в нажатом состоянии. Контрастная шторка, появившаяся в углублении, указывает, что извещатель переведён в тревожное состояние. Контакты извещателя изменяют состояние шлейфа сигнализации. Степень защиты оболочки - IР41 по ГОСТ 14254. | 1039.58 | 1023.59
00-00053717 | ИОПР513/101-2 Авар. выход (без кр) зел | Фактор Спецэлектроника | Извещатель пожарный ручной, предназначен для совместной работы с техническими средствами пожарной сигнализации и способен осуществлять прием и отображение обратного сигнала (квитирование) при работе с системами, обеспечивающими такой режим (модернизированные ППК-2, ППС-3, Сигнал-42-01 и др.). В извещатель встроен светодиодный индикатор дежурного и тревожного режимов. В дежурном режиме и исправном состоянии сигнализации индикатор светится вспышками зеленого цвета. После срабатывания извещателя и приема сигнала пультом цвет свечения индикатора становится красным. | 1379.04 | 1357.82
00-00088212 | ИОПР513/101-2 Аварийный выход (с крышкой)(зеленый) | Фактор Спецэлектроника | Извещатель пожарный ручной, предназначен для совместной работы с техническими средствами пожарной сигнализации и способен осуществлять прием и отображение обратного сигнала (квитирование) при работе с системами, обеспечивающими такой режим (модернизированные ППК-2, ППС-3, Сигнал-42-01 и др.). В извещатель встроен светодиодный индикатор дежурного и тревожного режимов. В дежурном режиме и исправном состоянии сигнализации индикатор светится вспышками зеленого цвета. После срабатывания извещателя и приема сигнала пультом цвет свечения индикатора становится красным. | 1503.68 | 1480.55
03-00004972 | ИОПР513/101-3 Авар. выход (без кр) зел | Фактор Спецэлектроника | Извещатель пожарный ручной, оснащен двумя группами "сухих" переключающих контактов для одновременной подачи сигналов: - тревожного извещения в шлейф пожарной или охранно-пожарной сигнализации; - управления исполнительными элементами (например, разблокирования дверей аварийного выхода). Извещатель имеет оптическую (световую) индикацию дежурного и тревожного режимов. | 1416.17 | 1394.38
03-00010857 | ИОПР513/101-3 Авар. выход (с кр) зел | Фактор Спецэлектроника | Извещатель пожарный ручной, оснащен двумя группами "сухих" переключающих контактов для одновременной подачи сигналов: - тревожного извещения в шлейф пожарной или охранно-пожарной сигнализации; - управления исполнительными элементами (например, разблокирования дверей аварийного выхода). Извещатель имеет оптическую (световую) индикацию дежурного и тревожного режимов. | 1890.88 | 1861.79
03-00004973 | ИОПР513/101-4 Авар. выход (без кр) зел | Фактор Спецэлектроника | Извещатель пожарный ручной, оснащен двумя группами "сухих" переключающих контактов для одновременной подачи сигналов: - тревожного извещения в шлейф пожарной или охранно-пожарной сигнализации; - управления исполнительными элементами (например, разблокирования дверей аварийного выхода). | 1349.87 | 1329.1
00-00031211 | ИОПР513/101-4 Авар. выход (с кр) зел | Фактор Спецэлектроника | Извещатель пожарный ручной, оснащен двумя группами "сухих" переключающих контактов для одновременной подачи сигналов: - тревожного извещения в шлейф пожарной или охранно-пожарной сигнализации; - управления исполнительными элементами (например, разблокирования дверей аварийного выхода). | 1804.69 | 1776.92
00-00061012 | ИОПР513/101-5 Авар. выход (без кр) зел | Фактор Спецэлектроника | Извещатель пожарный ручной, предназначен для ручного включения сигнала тревоги в системах охранной и охранно-пожарной сигнализации. Извещатель обеспечивает световую (оптическую) индикацию дежурного режима и режима подачи сигнала пожарной тревоги. | 1100.58 | 1083.65
00-00088211 | ИОПР513/101-5 Аварийный выход (с крышкой)(зеленый) | Фактор Спецэлектроника | Извещатель пожарный ручной, предназначен для ручного включения сигнала тревоги в системах охранной и охранно-пожарной сигнализации. Извещатель обеспечивает световую (оптическую) индикацию дежурного режима и режима подачи сигнала пожарной тревоги. Питание извещателя и передача сигнала пожарной тревоги осуществляется по двухпроводному шлейфу сигнализации (ШС). Извещатель предназначен для круглосуточной и непрерывной работы с любыми приемно-контрольными приборами. | 1319.37 | 1299.07
00-00090041 | ИОПР513/101-6 Авар. выход (без кр) зел | Фактор Спецэлектроника | Извещатель пожарный ручной, предназначен для ручного включения сигнала тревоги в системах охранной и охраннопожарной сигнализации. | 1002.46 | 987.03
00-00104038 | ИОПР513/101-6 Авар. выход (с кр) зел | Фактор Спецэлектроника | Извещатель пожарный ручной, предназначен для ручного включения сигнала тревоги в системах охранной и охраннопожарной сигнализации. | 1365.78 | 1344.77
03-00011668 | ИПР-Кид (ИОПР513/101-5) (без крышки) | Фактор Спецэлектроника | Извещатель пожарный ручной, предназначен для ручного включения сигнала тревоги в системах охранной и охранно-пожарной сигнализации. Извещатель обеспечивает световую (оптическую) индикацию дежурного режима и режима подачи сигнала пожарной тревоги. Питание извещателя и передача сигнала пожарной тревоги осуществляется по двухпроводному шлейфу сигнализации (ШС). Извещатель предназначен для круглосуточной и непрерывной работы с любыми приемно-контрольными приборами. | 1100.58 | 1083.65
03-00002059 | ИПР-Ккв (ИП5-1) (без крышки) | Фактор Спецэлектроника | Извещатель пожарный ручной, предназначен для совместной работы с техническими средствами пожарной сигнализации со знакопеременным напряжением в шлейфе (модернизированными ППК-2, ППС-3, Сигнал-42-01 и др.). Способен осуществлять прием и отображение обратного сигнала (квитирование). Имеет встроенный светодиодный индикатор дежурного и тревожного режимов. В дежурном режиме и исправном состоянии сигнализации индикатор светится короткими вспышками красного цвета. После срабатывания извещателя и приема сигнала квитирования индикатор светится ярче, а длительность вспышек увеличивается. | 1713.19 | 1686.84
03-00005058 | ИПР-Кск (ИОПР513/101-1) (без крышки) | Фактор Спецэлектроника | Извещатель пожарный ручной, оснащен группой переключающих контактов (“сухие” контакты), которые могут быть задействованы в шлейфе сигнализации как на размыкание (увеличение сопротивления), так и на замыкание (уменьшение сопротивления). Выполнен в ярко-красном корпусе из ударопрочной пластмассы. Приводятся в действие нажатием на приводной элемент – не разрушаемую пластину в углублении корпуса, с надписью, однозначно определяющей место и направление приложения усилия. После срабатывания пластина фиксируется в нажатом состоянии. Контрастная шторка, появившаяся в углублении, указывает, что извещатель переведён в тревожное состояние. Контакты извещателя изменяют состояние шлейфа сигнализации. Степень защиты оболочки - IР41 по ГОСТ 14254. | 425.65 | 419.1
03-00005059 | ИПР-Кск (ИОПР513/101-1) (с крышкой) | Фактор Спецэлектроника | Извещатель пожарный ручной, оснащен группой переключающих контактов (“сухие” контакты), которые могут быть задействованы в шлейфе сигнализации как на размыкание (увеличение сопротивления), так и на замыкание (уменьшение сопротивления). Выполнен в ярко-красном корпусе из ударопрочной пластмассы. Приводятся в действие нажатием на приводной элемент – не разрушаемую пластину в углублении корпуса, с надписью, однозначно определяющей место и направление приложения усилия. После срабатывания пластина фиксируется в нажатом состоянии. Контрастная шторка, появившаяся в углублении, указывает, что извещатель переведён в тревожное состояние. Контакты извещателя изменяют состояние шлейфа сигнализации. Степень защиты оболочки - IР41 по ГОСТ 14254. | Уточняйте у менеджера | Уточняйте у менеджера
03-00005074 | ИПР-Ксу (ИОПР513/101-2) (без крышки) | Фактор Спецэлектроника | Извещатель пожарный ручной, предназначен для совместной работы с техническими средствами пожарной сигнализации и способен осуществлять прием и отображение обратного сигнала (квитирование) при работе с системами, обеспечивающими такой режим (модернизированные ППК-2, ППС-3, Сигнал-42-01 и др.). В извещатель встроен светодиодный индикатор дежурного и тревожного режимов. В дежурном режиме и исправном состоянии сигнализации индикатор светится вспышками зеленого цвета. После срабатывания извещателя и приема сигнала пультом цвет свечения индикатора становится красным. | 970.63 | 955.7
03-00005075 | ИПР-Мск (ИОП502-1/ск) | Фактор Спецэлектроника | Извещатель пожарный ручной со сдвижным приводным элементом, предназначен для ручного включения сигнала тревоги в системах охранной и охранно-пожарной сигнализации. Извещатель предназначен для эксплуатации в закрытых помещениях или на открытом воздухе под навесом при температуре окружающего воздуха от минус 40 до 55°С, относительной влажности воздуха до 95% при температуре 35°С и атмосфере типа II (промышленная) по ГОСТ 15150. Степень защиты оболочки - IР41 по ГОСТ 14254. | 422.99 | 416.49
00-00085673 | ИПР-55-К | ИП Раченков А.В. | Извещатель пожарный ручной, красный, питание по шлейфу 9-30В, 20мА, 92х95х33мм, 0.07кг, -30..+55С, IP 41 | 449 | 426.55
00-00135766 | ИП535-07е-О-А | Эридан | Извещатель пожарный ручной общепромышленный, активация одним действием, корпус - алюминиевый сплав; 2-х проводное подключение, U-шс. 8...28 В, I-потр. ≤70 мкА; IP66/IP67/IP69, t-раб.-60…+85°C; габ.размеры 120х135х110 мм, масса 1 кг. Кабельные вводы в комплект поставки не входят и заказываются отдельно. Извещатель пожарный ручной применяется в системах пожарной сигнализации и пожаротушения и предназначен для ручного включения сигнала пожарной тревоги в зонах общепромышленного назначения. Извещатель может эксплуатироваться в различных климатических зонах (УХЛ1, ХЛ1, ОМ1 и др.) в диапазоне температур от минус 60°С до плюс 85°С, категория размещения 1, тип атмосферы II или III по ГОСТ 15150-69, степень защиты оболочки извещателя от воздействия пыли и влаги соответствует IP66/IР67/IР69 по ГОСТ 14254-2015 (IEC 60529:2013). | 9272 | 9272
00-00135879 | ИП535-07е-О-А-Н | Эридан | Извещатель пожарный ручной общепромышленный, активация одним действием, корпус - нерж.сталь; 2-х проводное подключение, U-шс. 8...28 В, I-потр. ≤70 мкА; IP66/IP67/IP69, t-раб.-60…+85°C; габ.размеры 120х135х110 мм, масса 2,1 кг. Кабельные вводы в комплект поставки не входят и заказываются отдельно. Извещатель пожарный ручной применяется в системах пожарной сигнализации и пожаротушения и предназначен для ручного включения сигнала пожарной тревоги в зонах общепромышленного назначения. Извещатель может эксплуатироваться в различных климатических зонах (УХЛ1, ХЛ1, ОМ1 и др.) в диапазоне температур от минус 60°С до плюс 85°С, категория размещения 1, тип атмосферы II или III по ГОСТ 15150-69, степень защиты оболочки извещателя от воздействия пыли и влаги соответствует IP66/IР67/IР69 по ГОСТ 14254-2015 (IEC 60529:2013). | 16226 | 16226
00-00135623 | ИП535-07е-О-В | Эридан | Извещатель пожарный ручной общепромышленный, активация несколькими действиями, корпус - алюминиевый сплав; 2-х проводное подключение, U-шс. 8...28 В, I-потр. ≤70 мкА; IP66/IP67/IP69, t-раб.-60…+85°C; габ.размеры 120х135х110 мм, масса 1 кг. Кабельные вводы в комплект поставки не входят и заказываются отдельно. Извещатель пожарный ручной применяется в системах пожарной сигнализации и пожаротушения и предназначен для ручного включения сигнала пожарной тревоги в зонах общепромышленного назначения. Извещатель может эксплуатироваться в различных климатических зонах (УХЛ1, ХЛ1, ОМ1 и др.) в диапазоне температур от минус 60°С до плюс 85°С, категория размещения 1, тип атмосферы II или III по ГОСТ 15150-69, степень защиты оболочки извещателя от воздействия пыли и влаги соответствует IP66/IР67/IР69 по ГОСТ 14254-2015 (IEC 60529:2013). | 11163 | 11163
00-00135916 | ИП535-07е-О-В-Н | Эридан | Извещатель пожарный ручной общепромышленный, активация несколькими действиями, корпус - нерж.сталь; 2-х проводное подключение, U-шс. 8...28 В, I-потр. ≤70 мкА; IP66/IP67/IP69, t-раб.-60…+85°C; габ.размеры 120х135х110 мм, масса 2,1 кг. Кабельные вводы в комплект поставки не входят и заказываются отдельно. Извещатель пожарный ручной применяется в системах пожарной сигнализации и пожаротушения и предназначен для ручного включения сигнала пожарной тревоги в зонах общепромышленного назначения. Извещатель может эксплуатироваться в различных климатических зонах (УХЛ1, ХЛ1, ОМ1 и др.) в диапазоне температур от минус 60°С до плюс 85°С, категория размещения 1, тип атмосферы II или III по ГОСТ 15150-69, степень защиты оболочки извещателя от воздействия пыли и влаги соответствует IP66/IР67/IР69 по ГОСТ 14254-2015 (IEC 60529:2013). | 18117 | 18117
00-00135876 | ИП535-07е-О-В, КВО10+ЗГ | Эридан | Извещатель пожарный ручной общепромышленного исполнения; НЗ/НР; U-пит.8…28 В, I-потр.70 мкА; индикация дежурного режима; IP66/IP67, t-раб.-60…+85°C, 120х135х110 мм (без кабельных вводов), масса извещателя не более 1 кг (без кабельных вводов). Корпус из алюминиевого сплава. Класс извещателя в соответствии с ГОСТ Р 53325-2012: В (активация несколькими действиями). Корпус из алюминиевого сплава. В комплекте КМО10 + ЗГ. Извещатель пожарный ручной применяется в системах пожарной сигнализации и пожаротушения и предназначен для ручного включения сигнала пожарной тревоги в зонах общепромышленного назначения. Извещатель может эксплуатироваться в различных климатических зонах (УХЛ1, ХЛ1, ОМ1 и др.) в диапазоне температур от минус 60°С до плюс 85°С, категория размещения 1, тип атмосферы II или III по ГОСТ 15150-69, степень защиты оболочки извещателя от воздействия пыли и влаги соответствует IP66/IР67/IР69 по ГОСТ 14254-2015 (IEC 60529:2013). | 12383 | 12383
00-00135846 | ИП535-07е-О-В, КВО10+КВО10 | Эридан | Извещатель пожарный ручной общепромышленного исполнения; НЗ/НР; U-пит.8…28 В, I-потр.70 мкА; индикация дежурного режима; IP66/IP67, t-раб.-60…+85°C, 120х135х110 мм (без кабельных вводов), масса извещателя не более 1 кг (без кабельных вводов). Корпус из алюминиевого сплава. Класс извещателя в соответствии с ГОСТ Р 53325-2012: В (активация несколькими действиями). Корпус из алюминиевого сплава. В комплекте два кабельных ввода КВО10. Извещатель пожарный ручной применяется в системах пожарной сигнализации и пожаротушения и предназначен для ручного включения сигнала пожарной тревоги в зонах общепромышленного назначения. Извещатель может эксплуатироваться в различных климатических зонах (УХЛ1, ХЛ1, ОМ1 и др.) в диапазоне температур от минус 60°С до плюс 85°С, категория размещения 1, тип атмосферы II или III по ГОСТ 15150-69, степень защиты оболочки извещателя от воздействия пыли и влаги соответствует IP66/IР67/IР69 по ГОСТ 14254-2015 (IEC 60529:2013). | 12383 | 12383
00-00135641 | ИП535-07еа-RS-О-B | Эридан | Извещатель пожарный ручной общепромышленный адресный Modbus RTU, активация несколькими действиями, корпус - алюминиевый сплав; 4-х проводное подключение (линия связи RS-485 (протокол Modbus RTU) + питание), U-пит. 8...28 В, I-потр. ≤20 мА; IP66/IP67/IP69, t-раб.-60…+85°C; габ.размеры 120х135х110 мм, масса 1 кг. В комплекте КВП12 (2 шт.)- каб.ввод пластиковый для открытой прокладки кабеля D 6-12мм | 14091 | 14091
00-00135890 | ИП535-07еа-RS-О-B-Н | Эридан | Извещатель пожарный ручной общепромышленный адресный Modbus RTU, активация несколькими действиями, корпус - нерж.сталь; 4-х проводное подключение (линия связи RS-485 (протокол Modbus RTU) + питание), U-пит. 8...28 В, I-потр. ≤20 мА; IP66/IP67/IP69, t-раб.-60…+85°C; габ.размеры 120х135х110 мм, масса 1 кг. В комплекте КВП12 (2 шт.)- каб.ввод пластиковый для открытой прокладки кабеля D 6-12мм | 22326 | 22326
00-00135889 | ИП535-07еа-RS-О-А | Эридан | Извещатель пожарный ручной общепромышленный адресный Modbus RTU, активация одним действием, корпус - алюминиевый сплав; 4-х проводное подключение (линия связи RS-485 (протокол Modbus RTU) + питание), U-пит. 8...28 В, I-потр. ≤20 мА; IP66/IP67/IP69, t-раб.-60…+85°C; габ.размеры 120х135х110 мм, масса 1 кг. В комплекте КВП12 (2 шт.)- каб.ввод пластиковый для открытой прокладки кабеля D 6-12мм | 12078 | 12078
00-00135794 | ИП535-07еа-RS-О-А-Н | Эридан | Извещатель пожарный ручной общепромышленный адресный Modbus RTU, активация одним действием, корпус - нерж.сталь; 4-х проводное подключение (линия связи RS-485 (протокол Modbus RTU) + питание), U-пит. 8...28 В, I-потр. ≤20 мА; IP66/IP67/IP69, t-раб.-60…+85°C; габ.размеры 120х135х110 мм, масса 2.1 кг. В комплекте КВП12 (2 шт.)- каб.ввод пластиковый для открытой прокладки кабеля D 6-12мм | 20313 | 20313
00-00135878 | УДП ИП535-07е-О-Н, И1 | Эридан | Устройство дистанционного пуска общепромышленное "ПУСК ПОЖАРОТУШЕНИЯ", корпус - нерж.сталь, активация несколькими действиями; исп. И1 имеет один нормально разомкнутый (НР) контакт, U-коммут. ≤60 В, I-коммут. ≤0,5 А; IP66/IP67/IP69, t-раб.-60…+85°C; габ.размеры 120х135х110 мм, масса 2,1 кг. Кабельные вводы в комплект поставки не входят и заказываются отдельно. Устройство дистанционного пуска выполнено в конструкции пожарного ручного извещателя класса В по ГОСТ Р 53325-2012 и предназначено для ручного запуска систем противопожарной защиты. Устройство пуска может эксплуатироваться в различных климатических зонах (УХЛ1, ХЛ1, ОМ1 и др.) в диапазоне температур от минус 60 °С до плюс 85 °С, категория размещения 1, тип атмосферы II или III по ГОСТ 15150-69, степень защиты оболочки устройства от воздействия пыли и влаги соответствует IP66/IР67/IР69 по ГОСТ 14254-2015 (IEC 60529:2013). | 18178 | 18178
00-00135865 | УДП ИП535-07е-О-Н, И2 | Эридан | Устройство дистанционного пуска общепромышленное "ПУСК ПОЖАРОТУШЕНИЯ", корпус - нерж.сталь, активация несколькими действиями; исп. И2 - 2-х проводное подключение U-шс. 8...28 В, I-потр. ≤70 мкА; IP66/IP67/IP69, t-раб.-60…+85°C; габ.размеры 120х135х110 мм, масса 2,1 кг. Кабельные вводы в комплект поставки не входят и заказываются отдельно. Устройство дистанционного пуска выполнено в конструкции пожарного ручного извещателя класса В по ГОСТ Р 53325-2012 и предназначено для ручного запуска систем противопожарной защиты. Устройство пуска может эксплуатироваться в различных климатических зонах (УХЛ1, ХЛ1, ОМ1 и др.) в диапазоне температур от минус 60 °С до плюс 85 °С, категория размещения 1, тип атмосферы II или III по ГОСТ 15150-69, степень защиты оболочки устройства от воздействия пыли и влаги соответствует IP66/IР67/IР69 по ГОСТ 14254-2015 (IEC 60529:2013). | 18178 | 18178
00-00135793 | УДП ИП535-07е-О, И1 | Эридан | Устройство дистанционного пуска общепромышленное "ПУСК ПОЖАРОТУШЕНИЯ", корпус - алюминиевый сплав, активация несколькими действиями; исп. И1 имеет один нормально разомкнутый (НР) контакт, U-коммут. ≤60 В, I-коммут. ≤0,5 А; IP66/IP67/IP69, t-раб.-60…+85°C; габ.размеры 120х135х110 мм, масса 1 кг. Кабельные вводы в комплект поставки не входят и заказываются отдельно. Устройство дистанционного пуска выполнено в конструкции пожарного ручного извещателя класса В по ГОСТ Р 53325-2012 и предназначено для ручного запуска систем противопожарной защиты. Устройство пуска может эксплуатироваться в различных климатических зонах (УХЛ1, ХЛ1, ОМ1 и др.) в диапазоне температур от минус 60 °С до плюс 85 °С, категория размещения 1, тип атмосферы II или III по ГОСТ 15150-69, степень защиты оболочки устройства от воздействия пыли и влаги соответствует IP66/IР67/IР69 по ГОСТ 14254-2015 (IEC 60529:2013). | 11224 | 11224
00-00135888 | УДП ИП535-07е-О, И2 | Эридан | Устройство дистанционного пуска общепромышленное "ПУСК ПОЖАРОТУШЕНИЯ", корпус - алюминиевый сплав, активация несколькими действиями; исп. И2 - 2-х проводное подключение U-шс. 8...28 В, I-потр. ≤70 мкА; IP66/IP67/IP69, t-раб.-60…+85°C; габ.размеры 120х135х110 мм, масса 1 кг. Кабельные вводы в комплект поставки не входят и заказываются отдельно. Устройство дистанционного пуска выполнено в конструкции пожарного ручного извещателя класса В по ГОСТ Р 53325-2012 и предназначено для ручного запуска систем противопожарной защиты. Устройство пуска может эксплуатироваться в различных климатических зонах (УХЛ1, ХЛ1, ОМ1 и др.) в диапазоне температур от минус 60 °С до плюс 85 °С, категория размещения 1, тип атмосферы II или III по ГОСТ 15150-69, степень защиты оболочки устройства от воздействия пыли и влаги соответствует IP66/IР67/IР69 по ГОСТ 14254-2015 (IEC 60529:2013). | 11224 | 11224
00-00029484 | ИПР-И исп.2 (ИП 513-15/ИО 101-15 исп.2) | Юнитест | Извещатель пожарный ручной для любых ПКП, красный корпус. Сверхтонкий изящный дизайн. НР-режим работы (имитация дымового извещателя). Простой возврат кнопки: стержень диаметром 3мм. Индикация режимов работы. Предназначен для формирования извещения о пожаре или тревоге при работе в шлейфе сигнализации охранно-пожарных приборов с постоянным или знакопеременным напряжением в шлейфе типа ППК-2, ППС-3, «Сигнал-42-01», «Минитроник-8/24», «Сигнал 20», «УОТС», «ВЭРС», «Гранит», «Кристалл», «Кварц», «Нота», «Агат», «Аккорд», «Радуга», адресных меток МА-7ТС системы «Юнитроник» и аналогичных. | 564.75 | 553.46
00-00079641 | ИПР-И исп.3 (ИП 513-15/ИО 101-15 исп.3) | Юнитест | Извещатель пожарный, охранно-пожарный ручной для любых ПКП, красный корпус. Сверхтонкий изящный дизайн. НЗ-режим работы, трехточечное включение. Простой возврат кнопки: стержень диаметром 3мм. Индикация режимов работы. | 564.75 | 553.46
00-00078904 | УДП-И исп.2 (УДП 513-15 исп.2) "Пуск насоса" | Юнитест | Устройство дистанционного пуска для управления устройствами пожарной автоматики, пожаротушения, дымоудаления, огнезащиты и т.п., совместим с любыми ПКП, желтый корпус. Сверхтонкий изящный дизайн. Простой возврат кнопки: стержень диаметром 3мм. Индикация режимов работы. НР-режим работы (имитация дымового извещателя). | Уточняйте у менеджера | Уточняйте у менеджера
00-00084876 | УДП-И исп.3 (УДП 513-15 исп.3) | Юнитест | Устройство дистанционного пуска для управления устройствами пожарной автоматики, пожаротушения, дымоудаления, огнезащиты и т.п., совместим с любыми ПКП, желтый корпус. Сверхтонкий изящный дизайн. Простой возврат кнопки: стержень диаметром 3мм. Индикация режимов работы. НЗ-режим работы. | 664.88 | 651.58
00-00033647 | УДП-ИР (исп.2) | Юнитест | Устройство дистанционного пуска «Аварийный выход» для управления электрозамками пожарных дверей всех типов, выдает сообщение о пожаре на любой ПКП. Сверхтонкий изящный дизайн. Простой возврат кнопки инструментом: стержень диаметром 3мм. Индикация режимов работы. | 1438.88 | 1410.1
00-00029585 | УДП-ИР (УДП 513-15) | Юнитест | Устройство дистанционного пуска «Аварийный выход» для управления электрозамками пожарных дверей всех типов, выдает сообщение о пожаре на любой ПКП. Сверхтонкий изящный дизайн. Простой возврат кнопки инструментом: стержень диаметром 3мм. Индикация режимов работы. Контролирует цепь питания электрозамка и питание реле с передачей сообщения о неисправности на ПКП согласно п.13.15.2 СП5.13130. | 1711.13 | 1676.9
Извещатели пожарные тепловые
00-00138453 | С2000-ИП-03-С | БОЛИД | Извещатель пожарный тепловой адресно-аналоговый максимально-дифференциальный предназначен для обнаружения загорания, сопровождающегося выделением тепла, и выдачи извещений «Пожар», «Внимание», «Неисправность», «Тест». Применяется с контроллером С2000-КДЛ и С2000-КДЛ-2И. | 1600.27 | 1600.27
00-00090453 | ИП 101-5/1-А3 | Комплектстройсервис | Извещатель пожарный тепловой максимальный, индикация дежурного режима, Н.Р., t-сраб.64...76°С, U-шс.30В, I-деж.25мкА, IP20, t-раб.-40...+76С, D60х33мм, предназначен для работы в закрытых помещениях стационарных объектов с целью обнаружения очагов загораний, сопровождающихся выделением тепла, для непрерывной круглосуточной работы в системах пожарной и охранно-пожарной сигнализации, для эксплуатации в помещениях с отсутствием агрессивных сред, прямого воздействия брызг и воды. | 320 | 320
00-00090454 | ИП 101-5/1-В | Комплектстройсервис | Извещатель пожарный тепловой максимальный, индикация дежурного режима, Н.Р., t-сраб.69...85°С, U-шс.30В, I-деж.25мкА, IP20, t-раб.-40...+85С, D60х33мм, предназначен для работы в закрытых помещениях стационарных объектов с целью обнаружения очагов загораний, сопровождающихся выделением тепла, для непрерывной круглосуточной работы в системах пожарной и охранно-пожарной сигнализации, для эксплуатации в помещениях с отсутствием агрессивных сред, прямого воздействия брызг и воды. | 320 | 320
00-00087117 | ИП 101-5/2-А1 | Комплектстройсервис | Извещатель пожарный тепловой максимальный, индикация дежурного режима, Н.Р., t-сраб.54...65°С, U-шс.30В, I-деж.25мкА, IP20, t-раб.-40...+65С, D60х33мм, предназначен для работы в закрытых помещениях стационарных объектов с целью обнаружения очагов загораний, сопровождающихся выделением тепла, для непрерывной круглосуточной работы в системах пожарной и охранно-пожарной сигнализации, для эксплуатации в помещениях с отсутствием агрессивных сред, прямого воздействия брызг и воды. | 320 | 320
00-00090455 | ИП 101-5/4-А1 | Комплектстройсервис | Извещатель пожарный тепловой максимальный, индикация дежурного режима, Н.Р., t-сраб.54...65°С, U-шс.30В, I-деж.25мкА, IP20, t-раб.-40...+65С, D80х33мм, предназначен для работы в закрытых помещениях стационарных объектов с целью обнаружения очагов загораний, сопровождающихся выделением тепла, для непрерывной круглосуточной работы в системах пожарной и охранно-пожарной сигнализации, для эксплуатации в помещениях с отсутствием агрессивных сред, прямого воздействия брызг и воды. | 355 | 355
00-00090456 | ИП 101-5/4-А3 | Комплектстройсервис | Извещатель пожарный тепловой максимальный, индикация дежурного режима, Н.Р., t-сраб.64...76°С, U-шс.30В, I-деж.25мкА, IP20, t-раб.-40...+76С, D80х33мм, предназначен для работы в закрытых помещениях стационарных объектов с целью обнаружения очагов загораний, сопровождающихся выделением тепла, для непрерывной круглосуточной работы в системах пожарной и охранно-пожарной сигнализации, для эксплуатации в помещениях с отсутствием агрессивных сред, прямого воздействия брызг и воды. | 355 | 355
00-00090457 | ИП 101-5/4-В | Комплектстройсервис | Извещатель пожарный тепловой максимальный, индикация дежурного режима, Н.Р., t-сраб.69...85°С, U-шс.30В, I-деж.25мкА, IP20, t-раб.-40...+85С, D80х33мм, предназначен для работы в закрытых помещениях стационарных объектов с целью обнаружения очагов загораний, сопровождающихся выделением тепла, для непрерывной круглосуточной работы в системах пожарной и охранно-пожарной сигнализации, для эксплуатации в помещениях с отсутствием агрессивных сред, прямого воздействия брызг и воды. | 355 | 355
00-00029378 | ИП 103-5/1-G • (н.з.) (Сауна-150) | Комплектстройсервис | Извещатель пожарный тепловой максимальный, нормально замкнутые контакты, температура срабатывания 144...160 °С, коммутируемое напряжение 30 В, коммутируемый ток 30 мА, IP10, диапазон рабочих температур от -50°С, габаритные размеры 60х35мм. Предназначен для работы в закрытых помещениях стационарных объектов с целью обнаружения очагов загораний, сопровождающихся выделением тепла. Извещатель предназначен для непрерывной круглосуточной работы в установках пожарной и охранно-пожарной сигнализации. | 465 | 465
00-00029379 | ИП 103-5/1-G •• (н.р.) (Сауна-150) | Комплектстройсервис | Извещатель пожарный тепловой максимальный, нормально разомкнутые контакты, температура срабатывания 144...160 °С, коммутируемое напряжение 30 В, коммутируемый ток 30 мА, IP10, диапазон рабочих температур от -50°С, габаритные размеры 60х35мм. Предназначен для работы в закрытых помещениях стационарных объектов с целью обнаружения очагов загораний, сопровождающихся выделением тепла. Извещатель предназначен для непрерывной круглосуточной работы в установках пожарной и охранно-пожарной сигнализации. | 482 | 482
03-00000010 | ИП 103-5/1-А3 • (без светодиода) (н.з.) | Комплектстройсервис | Извещатель пожарный тепловой максимальный, Н.З., t-сраб.64...76°С, U-коммут.30В, I-коммут.30мА, IP10, t-раб.-50...+60С, D60х33мм. Предназначен для работы в закрытых помещениях стационарных объектов с целью обнаружения очагов загораний, сопровождающихся выделением тепла. Извещатель предназначен для непрерывной круглосуточной работы в установках пожарной и охранно-пожарной сигнализации. | 118 | 118
03-00004988 | ИП 103-5/1-А3 • (со светодиодом) (н.з.) | Комплектстройсервис | Извещатель пожарный тепловой максимальный с индикатором, Н.З., t-сраб.64...76°С, U-коммут.30В, I-коммут.30мА, IP10, t-раб.-50...+60С, D60х33мм. Предназначен для работы в закрытых помещениях стационарных объектов с целью обнаружения очагов загораний, сопровождающихся выделением тепла. Извещатель предназначен для непрерывной круглосуточной работы в установках пожарной и охранно-пожарной сигнализации. | 155 | 155
03-00000046 | ИП 103-5/1-А3 • ИБ | Комплектстройсервис | Извещатель пожарный тепловой максимальный искробезопасный, "0ExiaIICT6х", Н.З., t-сраб.64...76°С, U-коммут.30В, I-коммут.30мА, IP10, t-раб.-50...+60С, D60х33мм. Предназначен для работы в закрытых помещениях стационарных объектов с целью обнаружения очагов загораний, сопровождающихся выделением тепла. Извещатель предназначен для непрерывной круглосуточной работы в установках пожарной и охранно-пожарной сигнализации. | Уточняйте у менеджера | Уточняйте у менеджера
03-00010547 | ИП 103-5/1-А3 •• (без светодиода) (н.р.) | Комплектстройсервис | Извещатель пожарный тепловой максимальный, Н.Р., t-сраб.64...76°С, U-коммут.30В, I-коммут.30мА, IP10, t-раб.-50...+60С, D60х33мм. Предназначен для работы в закрытых помещениях стационарных объектов с целью обнаружения очагов загораний, сопровождающихся выделением тепла. Извещатель предназначен для непрерывной круглосуточной работы в установках пожарной и охранно-пожарной сигнализации. | 149 | 149
03-00004989 | ИП 103-5/1-А3 •• (со светодиодом) (н.р.) | Комплектстройсервис | Извещатель пожарный тепловой максимальный с индикатором, Н.Р., t-сраб.64...76°С, U-коммут.30В, I-коммут.30мА, IP10, t-раб. от-50°С, D60х35мм. Предназначен для работы в закрытых помещениях стационарных объектов с целью обнаружения очагов загораний, сопровождающихся выделением тепла. Извещатель предназначен для непрерывной круглосуточной работы в установках пожарной и охранно-пожарной сигнализации. | 180 | 180
03-00004985 | ИП 103-5/1-В • (без светодиода) (н.з.) | Комплектстройсервис | Извещатель пожарный тепловой максимальный, Н.З., t-сраб.69...85°С, U-коммут.30В, I-коммут.30мА, IP10, t-раб.-50...+65С, D60х33мм. Предназначен для работы в закрытых помещениях стационарных объектов с целью обнаружения очагов загораний, сопровождающихся выделением тепла. Извещатель предназначен для непрерывной круглосуточной работы в установках пожарной и охранно-пожарной сигнализации. | 136 | 136
00-00016407 | ИП 103-5/1-В • (со светодиодом) (н.з.) | Комплектстройсервис | Извещатель пожарный тепловой максимальный с индикатором, Н.З., t-сраб.69...85°С, U-коммут.30В, I-коммут.30мА, IP10, t-раб.-50...+65С, D60х33мм. Предназначен для работы в закрытых помещениях стационарных объектов с целью обнаружения очагов загораний, сопровождающихся выделением тепла. Извещатель предназначен для непрерывной круглосуточной работы в установках пожарной и охранно-пожарной сигнализации. | 173 | 173
03-00004986 | ИП 103-5/1-В •• (без светодиода) (н.р.) | Комплектстройсервис | Извещатель пожарный тепловой максимальный, нормально разомкнутые контакты, температура срабатывания 68…85°С, коммутируемое напряжение 30 В, коммутируемый ток 30 мА, IP10, диапазон рабочих температур от -50°С, габаритные размеры 60х33мм. Предназначен для работы в закрытых помещениях стационарных объектов с целью обнаружения очагов загораний, сопровождающихся выделением тепла. Извещатель предназначен для непрерывной круглосуточной работы в установках пожарной и охранно-пожарной сигнализации. | 161 | 161
00-00016408 | ИП 103-5/1-В •• (со светодиодом) (н.р.) | Комплектстройсервис | Извещатель пожарный тепловой максимальный с индикатором, Н.Р., t-сраб.69...85°С, U-коммут.30В, I-коммут.30мА, IP10, t-раб. от-50°С, D60х35мм. Предназначен для работы в закрытых помещениях стационарных объектов с целью обнаружения очагов загораний, сопровождающихся выделением тепла. Извещатель предназначен для непрерывной круглосуточной работы в установках пожарной и охранно-пожарной сигнализации. | 199 | 199
03-00004987 | ИП 103-5/1-Е • (н.з.) (Сауна-110) | Комплектстройсервис | Извещатель пожарный тепловой максимальный, нормально замкнутые контакты, температура срабатывания 114...130°C, коммутируемое напряжение 30 В, коммутируемый ток 30 мА, IP10, диапазон рабочих температур от -50°C, габаритные размеры 60х33мм. Предназначен для работы в закрытых помещениях стационарных объектов с целью обнаружения очагов загораний, сопровождающихся выделением тепла. Извещатель предназначен для непрерывной круглосуточной работы в установках пожарной и охранно-пожарной сигнализации. | 431 | 431
00-00016409 | ИП 103-5/1-Е •• (н.р.) (Сауна-110) | Комплектстройсервис | Извещатель пожарный тепловой максимальный, нормально разомкнутые контакты, температура срабатывания 114...130 °С, коммутируемое напряжение 30 В, коммутируемый ток 30 мА, IP10, диапазон рабочих температур от -50°С, габаритные размеры 60х33мм. Предназначен для работы в закрытых помещениях стационарных объектов с целью обнаружения очагов загораний, сопровождающихся выделением тепла. Извещатель предназначен для непрерывной круглосуточной работы в установках пожарной и охранно-пожарной сигнализации. | 450 | 450
03-00000088 | ИП 103-5/2-А1 • (без светодиода) (н.з.) | Комплектстройсервис | Извещатель пожарный тепловой максимальный, Н.З., t-сраб.54...65°С, U-коммут.30В, I-коммут.30мА, IP10, t-раб.-50...+50С, D60х33мм. Предназначен для работы в закрытых помещениях стационарных объектов с целью обнаружения очагов загораний, сопровождающихся выделением тепла. Извещатель предназначен для непрерывной круглосуточной работы в установках пожарной и охранно-пожарной сигнализации. | 118 | 118
03-00004990 | ИП 103-5/2-А1 • (со светодиодом) (н.з.) | Комплектстройсервис | Извещатель пожарный тепловой максимальный с индикатором, Н.З., t-сраб.54...65°С, U-коммут.30В, I-коммут.30мА, IP10, t-раб.-50...+50С, D60х33мм. Предназначен для работы в закрытых помещениях стационарных объектов с целью обнаружения очагов загораний, сопровождающихся выделением тепла. Извещатель предназначен для непрерывной круглосуточной работы в установках пожарной и охранно-пожарной сигнализации. | 155 | 155
00-00016411 | ИП 103-5/2-А1 •• (без светодиода) (н.р.) | Комплектстройсервис | Извещатель пожарный тепловой максимальный, Н.Р., t-сраб.54...65°С, U-коммут.30В, I-коммут.30мА, IP10, t-раб. от-50°С, D60х33мм. Предназначен для работы в закрытых помещениях стационарных объектов с целью обнаружения очагов загораний, сопровождающихся выделением тепла. Извещатель предназначен для непрерывной круглосуточной работы в установках пожарной и охранно-пожарной сигнализации. | 149 | 149
03-00011736 | ИП 103-5/2-А1 •• (со светодиодом) (н.р.) | Комплектстройсервис | Извещатель пожарный тепловой максимальный с индикацией тревожного режима, нормально разомкнутые контакты, температура срабатывания 54…65°С, коммутируемое напряжение 30 В, коммутируемый ток 30 мА, IP10, диапазон рабочих температур -50…+43°С, габаритные размеры 60х33мм. Предназначен для работы в закрытых помещениях стационарных объектов с целью обнаружения очагов загораний, сопровождающихся выделением тепла. Извещатель предназначен для непрерывной круглосуточной работы в установках пожарной и охранно-пожарной сигнализации. | 180 | 180
00-00016417 | ИП 103-5/4-А1 • (без светодиода) (н.з.) | Комплектстройсервис | Извещатель пожарный тепловой максимальный, Н.З., t-сраб.54…65°С, U-коммут.30В, I-коммут.30мА, IP20, t-раб. от-50°С, D90х33мм. Предназначен для работы в закрытых помещениях стационарных объектов с целью обнаружения очагов загораний, сопровождающихся выделением тепла. Извещатель предназначен для непрерывной круглосуточной работы в установках пожарной и охранно-пожарной сигнализации. | 215 | 215
03-00007773 | ИП 103-5/4-А1 • (со светодиодом) (н.з.) | Комплектстройсервис | Извещатель пожарный тепловой максимальный с индикатором, Н.З., t-сраб.54…65°С, U-коммут.30В, I-коммут.30мА, IP20, t-раб. от-50°С, D90х33мм. Предназначен для работы в закрытых помещениях стационарных объектов с целью обнаружения очагов загораний, сопровождающихся выделением тепла. Извещатель предназначен для непрерывной круглосуточной работы в установках пожарной и охранно-пожарной сигнализации. | 258 | 258
00-00016418 | ИП 103-5/4-А1 •• (без светодиода) (н.р.) | Комплектстройсервис | Извещатель пожарный тепловой максимальный, Н.Р., t-сраб.54…65°С, U-коммут.30В, I-коммут.30мА, IP20, t-раб. от-50°С, D90х33мм Предназначен для работы в закрытых помещениях стационарных объектов с целью обнаружения очагов загораний, сопровождающихся выделением тепла. Извещатель предназначен для непрерывной круглосуточной работы в установках пожарной и охранно-пожарной сигнализации. | 233 | 233
00-00016419 | ИП 103-5/4-А1 •• (со светодиодом) (н.р.) | Комплектстройсервис | Извещатель пожарный тепловой максимальный с индикатором, Н.Р., t-сраб.54…65°С, U-коммут.30В, I-коммут.30мА, IP20, t-раб. от-50°С, D90х33мм. Предназначен для работы в закрытых помещениях стационарных объектов с целью обнаружения очагов загораний, сопровождающихся выделением тепла. Извещатель предназначен для непрерывной круглосуточной работы в установках пожарной и охранно-пожарной сигнализации. | 286 | 286
03-00010792 | ИП 103-5/4-А3 • (без светодиода) (н.з.) | Комплектстройсервис | Извещатель пожарный тепловой максимальный, Н.З., t-сраб.64...76°С, U-коммут.30В, I-коммут.30мА, IP20, t-раб.-50...+60°С, D90х33мм, декоративный корпус. Предназначен для работы в закрытых помещениях стационарных объектов с целью обнаружения очагов загораний, сопровождающихся выделением тепла. Извещатель предназначен для непрерывной круглосуточной работы в установках пожарной и охранно-пожарной сигнализации. | 215 | 215
03-00002149 | ИП 103-5/4-А3 • (со светодиодом) (н.з.) | Комплектстройсервис | Извещатель пожарный тепловой максимальный с индикатором, Н.З., t-сраб.64...76°С, U-коммут.30В, I-коммут.30мА, IP20, t-раб.-50...+60°С, D90х33мм, декоративный корпус. Предназначен для работы в закрытых помещениях стационарных объектов с целью обнаружения очагов загораний, сопровождающихся выделением тепла. Извещатель предназначен для непрерывной круглосуточной работы в установках пожарной и охранно-пожарной сигнализации. | 258 | 258
03-00004993 | ИП 103-5/4-А3 •• (н.р.) | Комплектстройсервис | Извещатель пожарный тепловой максимальный с индикатором, Н.Р., t-сраб.64...76°С, U-коммут.30В, I-коммут.30мА, IP20, t-раб.-50...+60°С, D90х33мм, декоративный корпус. Предназначен для работы в закрытых помещениях стационарных объектов с целью обнаружения очагов загораний, сопровождающихся выделением тепла. Извещатель предназначен для непрерывной круглосуточной работы в установках пожарной и охранно-пожарной сигнализации. | 286 | 286
00-00016413 | ИП 103-5/4-В • (без светодиода) (н.з.) | Комплектстройсервис | Извещатель пожарный тепловой максимальный, Н.З., t-сраб.69…85°С, U-коммут.30В, I-коммут.30мА, IP20, t-раб. от-50°С, D90х33мм. Предназначен для работы в закрытых помещениях стационарных объектов с целью обнаружения очагов загораний, сопровождающихся выделением тепла. Извещатель предназначен для непрерывной круглосуточной работы в установках пожарной и охранно-пожарной сигнализации. | 207 | 207
00-00016415 | ИП 103-5/4-В • (со светодиодом) (н.з.) | Комплектстройсервис | Извещатель пожарный тепловой максимальный с индикатором, Н.З., t-сраб.69…85°С, U-коммут.30В, I-коммут.30мА, IP20, t-раб. от-50°С, D90х33мм. Предназначен для работы в закрытых помещениях стационарных объектов с целью обнаружения очагов загораний, сопровождающихся выделением тепла. Извещатель предназначен для непрерывной круглосуточной работы в установках пожарной и охранно-пожарной сигнализации. | 249 | 249
00-00016414 | ИП 103-5/4-В •• (без светодиода) (н.р.) | Комплектстройсервис | Извещатель пожарный тепловой максимальный, Н.Р., t-сраб.69…85°С, U-коммут.30В, I-коммут.30мА, IP20, t-раб. от-50°С, D90х33мм. Предназначен для работы в закрытых помещениях стационарных объектов с целью обнаружения очагов загораний, сопровождающихся выделением тепла. Извещатель предназначен для непрерывной круглосуточной работы в установках пожарной и охранно-пожарной сигнализации. | 221 | 221
00-00016416 | ИП 103-5/4-В •• (со светодиодом) (н.р.) | Комплектстройсервис | Извещатель пожарный тепловой максимальный с индикатором, Н.Р., t-сраб.69…85°С, U-коммут.30В, I-коммут.30мА, IP20, t-раб. от-50°С, D90х33мм. Предназначен для работы в закрытых помещениях стационарных объектов с целью обнаружения очагов загораний, сопровождающихся выделением тепла. Извещатель предназначен для непрерывной круглосуточной работы в установках пожарной и охранно-пожарной сигнализации. | 266 | 266
00-00094733 | ИП 101-5-А1 | Магнито-Контакт | Извещатель пожарный тепловой, темп. срабатывания от 54 до 65°С, IP20, для обнаружения пожара, сопровождающегося повышением температуры в закрытых помещениях различных зданий и сооружений. Извещатель предназначен для непрерывной круглосуточной работы в системах пожарной и охранно-пожарной сигнализаций. Извещатели питаются от шлейфов ППК. | 538.02 | 538.02
00-00094538 | ИП 101-5-А3 | Магнито-Контакт | Извещатель пожарный тепловой, темп. срабатывания от 64 до 76°С, IP20, для обнаружения пожара, сопровождающегося повышением температуры в закрытых помещениях различных зданий и сооружений. Извещатель предназначен для непрерывной круглосуточной работы в системах пожарной и охранно-пожарной сигнализаций. Извещатели питаются от шлейфов ППК. | 538.02 | 538.02
00-00094734 | ИП 101-5-В | Магнито-Контакт | Извещатель пожарный тепловой, темп. срабатывания от 69 до 85°С, IP20, для обнаружения пожара, сопровождающегося повышением температуры в закрытых помещениях различных зданий и сооружений. Извещатель предназначен для непрерывной круглосуточной работы в системах пожарной и охранно-пожарной сигнализаций. Извещатели питаются от шлейфов ППК. | 538.02 | 538.02
00-00033543 | ИП 103-10-(А1) в комплекте с Ус-4 | Магнито-Контакт | Извещатель пожарный тепловой максимальный встроенный световой индикатор, IP 65, темпер. сраб. 54°С- 65°С, предназначенный для круглосуточной работы с целью обнаружения пожара, сопровождающегося повышением температуры в закрытых помещениях различных зданий и сооружений. Согласно п.7.4.20 главы 7.4 раздела 7 ПУЭ в пожароопасных зонах могут примениться электрические аппараты и приборы автоматической охранно-пожарной сигнализации, имеющие степень защиты оболочки не менее IP44. В комплекте с устройством соединительным Ус-4. | 3385.5 | 3385.5
00-00119483 | ИП 103-10-А1 | Магнито-Контакт | Извещатель пожарный тепловой максимальный, встроенный световой индикатор, IP65, темп. сраб. 54-65°С, предназначен для круглосуточной работы с целью обнаружения пожара, сопровождающегося повышением температуры в закрытых помещениях различных зданий и сооружений. | 2869.44 | 2869.44
00-00119484 | ИП 103-10-А3 | Магнито-Контакт | Извещатель пожарный тепловой максимальный, встроенный световой индикатор, IP 65, темп. сраб. 64-76°С, предназначен для круглосуточной работы с целью обнаружения пожара, сопровождающегося повышением температуры в закрытых помещениях различных зданий и сооружений. | 2869.44 | 2869.44
00-00046549 | ИП 103-55-А1 IP20 | Магнито-Контакт | Извещатель пожарный тепловой максимальный, температура срабатывания от 54°С до 65°С, предназначен для круглосуточной работы с целью обнаружения пожара, сопровождающегося повышением температуры в закрытых помещениях различных зданий и сооружений. Питание по двухпроводной электрической соединительной линии наличие оптического индикатора (встроенная электронная плата индикации). | 546.69 | 525.67
00-00057117 | ИП 103-55-А1Ех | Магнито-Контакт | Извещатель пожарный тепловой точечный максимальный взрывозащищённый, температура срабатывания от 54°С до 65°С, IP 20 Питание по двухпроводной электрической соединительной линии наличие оптического индикатора (встроенная электронная плата индикации). | 1348.89 | 1297.01
00-00046550 | ИП 103-55-А3 IP20 | Магнито-Контакт | Извещатель пожарный тепловой максимальный, температура срабатывания от 64°С до 76°С, предназначен для круглосуточной работы с целью обнаружения пожара, сопровождающегося повышением температуры в закрытых помещениях различных зданий и сооружений. Питание по двухпроводной электрической соединительной линии наличие оптического индикатора (встроенная электронная плата индикации). | 546.69 | 525.67
00-00057118 | ИП 103-55-А3Ех | Магнито-Контакт | Извещатель пожарный тепловой точечный максимальный взрывозащищённый, температура срабатывания от 64°С до 76°С, IP 20 Питание по двухпроводной электрической соединительной линии наличие оптического индикатора (встроенная электронная плата индикации) | 1348.89 | 1297.01
00-00046551 | ИП 103-55-В IP20 | Магнито-Контакт | Извещатель пожарный тепловой максимальный, температура срабатывания от 69°С до 85°С, предназначен для круглосуточной работы с целью обнаружения пожара, сопровождающегося повышением температуры в закрытых помещениях различных зданий и сооружений. Питание по двухпроводной электрической соединительной линии наличие оптического индикатора (встроенная электронная плата индикации). | 546.69 | 525.67
00-00046552 | ИП 103-55-С IP20 | Магнито-Контакт | Извещатель пожарный тепловой максимальный, температура срабатывания от 84°С до 100°С, предназначен для круглосуточной работы с целью обнаружения пожара, сопровождающегося повышением температуры в закрытых помещениях различных зданий и сооружений. Питание по двухпроводной электрической соединительной линии наличие оптического индикатора (встроенная электронная плата индикации). | 546.69 | 525.67
00-00119485 | ИП 105-1 А1 | Магнито-Контакт | Извещатель пожарный тепловой точечный максимальный (54 - 65°С), световая индикация, ток потребления не более 30мкА в дежурном режиме, ток потребления в режиме «Тревога» 30мА | 904.02 | 904.02
00-00119486 | ИП 105-1 А3 | Магнито-Контакт | Извещатель пожарный тепловой точечный максимальный (64 - 76°С), световая индикация, ток потребления не более 30мкА в дежурном режиме, ток потребления в режиме «Тревога» 30мА | 904.02 | 904.02
00-00106065 | ИП 105-1-Н | Магнито-Контакт | Извещатель пожарный тепловой точечный максимальный, 46-52°С, без индикации, предназначен для круглосуточной работы с целью обнаружения пожара, сопровождающегося повышением температуры в закрытых помещениях различных зданий и сооружений. | 646.6 | 646.6
00-00106066 | ИП 105-1-Н АЛАБАЙ | Магнито-Контакт | Извещатель пожарный тепловой точечный максимальный, 46-52°С, имеет выносное устройство индикации ИВС-3, предназначен для работы совместно с приемно-контрольными приборами, с напряжением в шлейфе сигнализации от 9 до 30 В с величиной тока короткого замыкания не более 20 мА. Номинальное питающее напряжение извещателя – 12В или 24В. Подключение извещателей в шлейф осуществляется параллельно. При постоянном напряжении в шлейфе соблюдение полярности включения извещателя не требуется. При наличии в шлейфе знакопеременного напряжения, подключение извещателя осуществляется с использованием полупроводникового диода, включенного в требуемом направлении. | 868.64 | 868.64
00-00106067 | ИП 105-1-Н АЯКС | Магнито-Контакт | Извещатель пожарный тепловой точечный максимальный, 46-52°С, имеет встроенную индикацию, предназначен для работы совместно с приемно-контрольными приборами, с напряжением в шлейфе сигнализации от 9 до 30 В с величиной тока короткого замыкания не более 20 мА. Номинальное питающее напряжение извещателя – 12В или 24В. Подключение извещателей в шлейф осуществляется параллельно. При постоянном напряжении в шлейфе соблюдение полярности включения извещателя не требуется. При наличии в шлейфе знакопеременного напряжения, подключение извещателя осуществляется с использованием полупроводникового диода, включенного в требуемом направлении. | 897.92 | 897.92
03-00000183 | ИП 105-1D "Сауна" | Магнито-Контакт | Извещатель пожарный тепловой максимальный, температура срабатывания от 99 °С до 115 °С , НЗ, предназначен для круглосуточной работы с целью обнаружения пожара, сопровождающегося повышением температуры в закрытых помещениях различных зданий и сооружений. Извещатель выдает информацию о пожаре в шлейф пожарной или охранно-пожарной сигнализации приборов приемно-контрольных путем размыкания сухих контактов извещателя. | 1557.94 | 1557.94
03-00000210 | ИП 105-1G "Сауна-150" | Магнито-Контакт | Извещатель пожарный тепловой максимальный, с диапазоном температур 144°С-160°С НЗ, предназначен для круглосуточной работы с целью обнаружения пожара, сопровождающегося повышением температуры в закрытых помещениях различных зданий и сооружений. Извещатель выдает информацию о пожаре в шлейф пожарной или охранно-пожарной сигнализации приборов приемно-контрольных путем размыкания сухих контактов извещателя. | 2713.28 | 2713.28
00-00056633 | ИП 114-50-D• (без светодиода) | Магнито-Контакт | Извещатель пожарный тепловой максимальный, 99-115°С. Контакты норм.замкн. | 656.6 | 631.35
00-00056634 | ИП 114-50-D•• (без светодиода) | Магнито-Контакт | Извещатель пожарный тепловой максимальный, 99-115°С. Контакты норм.разомкн. | 726.55 | 698.6
00-00056635 | ИП 114-50-E• (без светодиода) | Магнито-Контакт | Извещатель пожарный тепловой максимальный, 114-130°С. Контакты норм.замкн. | 1069.12 | 1028
00-00056636 | ИП 114-50-E•• (без светодиода) | Магнито-Контакт | Извещатель пожарный тепловой максимальный, 114-130°С. Контакты норм.разомкн. | 1131.93 | 1088.39
00-00056637 | ИП 114-50-F• (без светодиода) | Магнито-Контакт | Извещатель пожарный тепловой максимальный, 129-145°С. Контакты норм.замкн. | 1244.69 | 1196.82
00-00056638 | ИП 114-50-F•• (без светодиода) | Магнито-Контакт | Извещатель пожарный тепловой максимальный, 129-145°С. Контакты норм.разомкн. | 1288.94 | 1239.37
00-00056639 | ИП 114-50-G• (без светодиода) | Магнито-Контакт | Извещатель пожарный тепловой максимальный, 144-160°С. Контакты норм.замкн. | 1171.9 | 1126.82
00-00056640 | ИП 114-50-G•• (без светодиода) | Магнито-Контакт | Извещатель пожарный тепловой максимальный, 144-160°С. Контакты норм.разомкн. | 1238.98 | 1191.33
00-00056615 | ИП 114-50-А1• (без светодиода) | Магнито-Контакт | Извещатель пожарный тепловой максимальный, 54-65°С. Контакты норм.замкн. | 228.38 | 219.6
00-00056617 | ИП 114-50-А1•• (без светодиода) | Магнито-Контакт | Извещатель пожарный тепловой максимальный, 54-65°С. Контакты норм.разомкн. | 309.75 | 297.83
00-00056619 | ИП 114-50-А2• (без светодиода) | Магнито-Контакт | Извещатель пожарный тепловой максимальный, 54-70°С. Контакты норм.замкн. | 228.38 | 219.6
00-00056621 | ИП 114-50-А2•• (без светодиода) | Магнито-Контакт | Извещатель пожарный тепловой максимальный, 54-70°С. Контакты норм.разомкн. | 309.75 | 297.83
00-00056623 | ИП 114-50-А3• (без светодиода) | Магнито-Контакт | Извещатель пожарный тепловой максимальный, 64-76°С. Контакты норм.замкн. | 174.14 | 167.45
00-00056625 | ИП 114-50-А3•• (без светодиода) | Магнито-Контакт | Извещатель пожарный тепловой максимальный, 64-76°С. Контакты норм.разомкн. | 222.67 | 214.11
00-00056627 | ИП 114-50-В• (без светодиода) | Магнито-Контакт | Извещатель пожарный тепловой максимальный, 69-85°С. Контакты норм.замкн. | 265.5 | 255.29
00-00056629 | ИП 114-50-В•• (без светодиода) | Магнито-Контакт | Извещатель пожарный тепловой максимальный, 69-85°С. Контакты норм.разомкн. | 309.75 | 297.83
00-00106047 | ИП 114-50-Н | Магнито-Контакт | Извещатель пожарный тепловой точечный максимальный, 46-52°С, без индикации, предназначен для круглосуточной работы с целью обнаружения пожара, сопровождающегося повышением температуры в закрытых помещениях различных зданий и сооружений. | 292.62 | 281.36
00-00106048 | ИП 114-50-Н АЛАБАЙ | Магнито-Контакт | Извещатель пожарный тепловой точечный максимальный, 46-52°С, имеет выносное устройство индикации ИВС-3, предназначен для круглосуточной работы с целью обнаружения пожара, сопровождающегося повышением температуры в закрытых помещениях различных зданий и сооружений. | 548.12 | 527.04
00-00106049 | ИП 114-50-Н АЯКС | Магнито-Контакт | Извещатель пожарный тепловой точечный максимальный, 46-52°С, имеет встроенную индикацию, предназначен для работы совместно с приемно-контрольными приборами, с напряжением в шлейфе сигнализации от 9 до 30 В с величиной тока короткого замыкания не более 20 мА. Номинальное питающее напряжение извещателя – 12В или 24В. Подключение извещателей в шлейф осуществляется параллельно. При постоянном напряжении в шлейфе соблюдение полярности включения извещателя не требуется. При наличии в шлейфе знакопеременного напряжения, подключение извещателя осуществляется с использованием полупроводникового диода, включенного в требуемом направлении. | 583.81 | 561.35
00-00056631 | ИП 114-50-С• (без светодиода) | Магнито-Контакт | Извещатель пожарный тепловой максимальный, 84-100°С. Контакты норм.замкн. | 656.6 | 631.35
00-00056632 | ИП 114-50-С•• (без светодиода) | Магнито-Контакт | Извещатель пожарный тепловой максимальный, 84-100°С. Контакты норм.разомкн. | 726.55 | 698.6
03-00010382 | ИП 115-1-CR1 (IP44) "Макс" | Магнито-Контакт | Извещатель пожарный тепловой максимально-дифференциальный, температура срабатывания от 84 до 100 °С, IP 44, применяется в системах пожарной сигнализации и предназначен для охраны объектов от пожаров путем контроля скорости нарастания температуры или превышения порогового значения и выдачи раннего извещения о пожаре увеличением тока потребления по шлейфу сигнализации приемно-контрольного прибора (ПКП). Электропитание извещателя осуществляется по шлейфу сигнализации ПКП. Извещатель предназначен для работы совместно с приемно-контрольными приборами, имеющими напряжение в шлейфе сигнализации от 18 до 30 вольт. Извещатель рассчитан на круглосуточную непрерывную работу. | 2477.82 | 2477.82
03-00005001 | ИП 115-1-А1R1 "Макс" | Магнито-Контакт | Извещатель пожарный тепловой максимально-дифференциальный, температура срабатывания от 54 до 65 °С , IP 20, применяется в системах пожарной сигнализации и предназначен для охраны объектов от пожаров путем контроля скорости нарастания температуры или превышения порогового значения с выдачей раннего извещения о пожаре увеличением тока потребления по шлейфу сигнализации приемно-контрольного прибора (ПКП). Электропитание извещателя осуществляется по шлейфу сигнализации ПКП. | 1385.92 | 1385.92
00-00033551 | ИП 115-1-А1R1 (IP44) "Макс" | Магнито-Контакт | Извещатель пожарный тепловой максимально-дифференциальный, температура срабатывания от 54 до 65 °С , IP44, применяется в системах пожарной сигнализации и предназначен для охраны объектов от пожаров путем контроля скорости нарастания температуры или превышения порогового значения и выдачи раннего извещения о пожаре увеличением тока потребления по шлейфу сигнализации приемно-контрольного прибора (ПКП). Электропитание извещателя осуществляется по шлейфу сигнализации ПКП. | 2065.46 | 2065.46
03-00010045 | ИП 115-1-А3R1 (IP44) "Макс" | Магнито-Контакт | Извещатель пожарный тепловой максимально-дифференциальный, температура срабатывания от 64 до 76 °С, IP 44, применяется в системах пожарной сигнализации и предназначен для охраны объектов от пожаров путем контроля скорости нарастания температуры или превышения порогового значения и выдачи раннего извещения о пожаре увеличением тока потребления по шлейфу сигнализации приемно-контрольного прибора (ПКП). Электропитание извещателя осуществляется по шлейфу сигнализации ПКП. Извещатель предназначен для работы совместно с приемно-контрольными приборами, имеющими напряжение в шлейфе сигнализации от 18 до 30 вольт. Извещатель рассчитан на круглосуточную непрерывную работу. | 2065.46 | 2065.46
00-00046673 | С300Т без базы | ПЛАЗМА-Т | Извещатель пожарный тепловой максимально-дифференциальный адресно- аналоговый С300Т (ИП101-С300-А1R), контроль работоспособности, электронное программирование адреса, трехцветный индикатор, требуется универсальная база БС300 | Уточняйте у менеджера | Уточняйте у менеджера
00-00078245 | С300Ти без базы | ПЛАЗМА-Т | Извещатель пожарный тепловой максимально-дифференциальный адресноаналоговый С300Ти (ИП101-С300и-А1R), то же, что и С300Т, но со встроенным изолятором короткого замыкания | Уточняйте у менеджера | Уточняйте у менеджера
00-00080561 | ИП 101-29-PR-R3 без б/о (337896) | Рубеж | Извещатель пожарный тепловой максимально-дифференциальный адресно-аналоговый, предназначен для обнаружения возгораний, сопровождающихся повышением температуры внутри контролируемого пространства и передачи сигнала «Пожар», а также сигналов о своем техническом состоянии в приемно-контрольный прибор Рубеж, обеспечивающий в АЛС обмен в протоколе R3. Данное исполнение извещателя поставляется без базового основания. Для подключения извещателя ИП 101-29-PR-R3 без б/о в АЛС приемно-контрольного прибора необходимо использование одного из базовых оснований: W1.02 – для монтажа на несущие конструкции; W1.03 – для монтажа на несущие конструкции (с контактом подключения экрана кабеля АЛС); W2.02 – для монтажа на подвесной потолок; W2.03 – для монтажа на подвесной потолок (с контактом подключения экрана кабеля АЛС); ИЗ-1Б-R3 L1.42 – с встроенным изолятором АЛС, для монтажа на несущие конструкции. Извещатель выполняет следующие функции: обладает двумя способами определения возгораний - по максим | 1342 | 1342
00-00101419 | ИП 101-52-PR W1.04 (338905) | Рубеж | Извещатель пожарный тепловой максимально-дифференциальный адресно-аналоговый, предназначен для обнаружения возгораний, сопровождающихся повышением температуры внутри контролируемого пространства в закрытых помещениях различных зданий и сооружений. Характеристики: - измерение температуры окружающей среды и передача результата измерения в прибор; - расчет скорости изменения температуры и передача результата расчета в прибор; - индикация режима работы извещателя; - питание от АЛС (24 В); - ток потребления 0,25 мА; - температура срабатывания от 54 до 70 °С. | Уточняйте у менеджера | Уточняйте у менеджера
00-00088104 | ИП 101-14K-A2R “ДОКА - Т” | Спецавтоматика г. Минск | Извещатель пожарный тепловой максимально-дифференциальный устанавливается в закрытых помещениях для непрерывного круглосуточного обнаружения возгораний, сопровождающихся превышением порогового значения температуры, а также превышением скоростью нарастания температуры окружающей среды установленного порогового значения с последующей передачей сигналов "Пожар" и "Неисправность" на ППКП по двухпроводному ШС. | 794 | 739
00-00088030 | ИП 109-05 А2М | Спецавтоматика г. Минск | Извещатель пожарный тепловой максимальный предназначен для выдачи сигнала о пожаре при превышении определенного значения температуры окружающей среды размыканием своих электрических контактов, включаемых в шлейфы сигнализации систем пожарной сигнализации и автоматического пожаротушения. | 170 | 158
03-00000449 | ИП 101-1А-А1 | Сибирский Арсенал | Извещатель пожарный тепловой максимальный, служит для обнаружения признаков пожара (повышение температуры среды). Тревожное извещение формируется при достижении температуры окружающей среды порогового значения. Извещатель предназначен для круглосуточной работы в закрытых отапливаемых помещениях и рассчитаны на совместную работу с приемно-контрольными приборами со шлейфами постоянного или знакопеременного тока, 54˚С, с индикатором. | 420 | 400
03-00000450 | ИП 101-1А-А3 | Сибирский Арсенал | Извещатель пожарный тепловой максимальный служит для обнаружения признаков пожара (повышение температуры среды). Тревожное извещение формируется при достижении температуры окружающей среды порогового значения. Извещатель предназначен для круглосуточной работы в закрытых отапливаемых помещениях и рассчитаны на совместную работу с приемно-контрольными приборами со шлейфами постоянного или знакопеременного тока, 70˚С, с индикатором. | 420 | 400
03-00000442 | ИП 101-3А-A3R | Сибирский Арсенал | Извещатель пожарный тепловой максимально-дифференциальный служит для обнаружения признаков пожара (повышение температуры среды). Тревожное извещение формируется при изменении температуры окружающей среды более чем на 10°С со скоростью нарастания большей 5°С/мин, либо при достижении температуры окружающей среды порогового значения. Извещатель предназначен для круглосуточной работы в закрытых отапливаемых помещениях и рассчитан на совместную работу с приемно-контрольными приборами со шлейфами постоянного или знакопеременного тока, 70˚С, с индикатором. | 510 | 435
00-00080015 | АТИ исп.08 | Сигма-ИС | Адресно-аналоговый тепловой пожарный извещатель. Исполнение для эксплуатации на промышленных и специальных объектах. Предназначен для обнаружения загорания или пожара, сопровождающихся повышением температуры и (или) скорости нарастания температуры в закрытых помещениях промышленных и специальных объектов и передачи значения измеренной температуры и своего адреса в КА2 исп.08. АТИ относится к адресным тепловым максимально-дифференциальным пожарным извещателям многократного действия, активным (токопотребляющим) и применяется в двухпроводных адресных ШС кольцевой структуры. АТИ подключается в адресный шлейф КА2 исп.08. По требованию заказчика АТИ исп.08 может поставляться с базой для подвесного потолка. | 3355 | 3355
00-00086212 | ИП104 "Спектрон-STSW - 105-CP" | Спектрон | Извещатель пожарный тепловой линейный, химически-устойчивая фторполимерная оболочка, температура срабатывания 105°С, рабочая температура -55…+75°С, 1м. Предназначен для обнаружения превышения пороговой температуры, как признака пожара, по всей своей длине и применяются в системах пожарной сигнализации совместно с модулями «МИТ». По виду реакции на температуру, как фактор пожара, термокабель является тепловым пороговым извещателем максимального действия. Может устанавливаться взрывоопасных зон классов "0", "1", "2", "20", "21" и "22" при подключении к искробезопасным модулям МИТ серии Exi. | 627 | 583.11
00-00086207 | ИП104 "Спектрон-STSW - 105" | Спектрон | Извещатель пожарный тепловой линейный (термокабель), ПВХ оболочка, температура срабатывания 105°С, рабочая температура -55…+75°С, 1м | 517 | 480.81
00-00086213 | ИП104 "Спектрон-STSW - 138-CP" | Спектрон | Извещатель пожарный тепловой линейный (термокабель). Химически-устойчивая фторполимерная оболочка, температура срабатывания 138°С, рабочая температура -55…+100°С, 1м | 918.5 | 854.21
00-00086208 | ИП104 "Спектрон-STSW - 138" | Спектрон | Извещатель пожарный тепловой линейный (термокабель), ПВХ оболочка, температура срабатывания 138°С, рабочая температура -55…+100°С, 1м | 825 | 767.25
00-00086214 | ИП104 "Спектрон-STSW - 180-CP" | Спектрон | Извещатель пожарный тепловой линейный (термокабель) Химически-устойчивая фторполимерная оболочка, температура срабатывания 180°С, рабочая температура -55…+130°С, 1м | 918.5 | 854.21
00-00086209 | ИП104 "Спектрон-STSW - 180" | Спектрон | Извещатель пожарный тепловой линейный (термокабель), ПВХ оболочка, температура срабатывания 180°С, рабочая температура -55…+130°С, 1м | 825 | 767.25
00-00086210 | ИП104 "Спектрон-STSW - 68-CP" | Спектрон | Извещатель пожарный тепловой линейный (термокабель). Химически-устойчивая фторполимерная оболочка, температура срабатывания 68°С, рабочая температура -55…+45°С, 1м. | 627 | 583.11
00-00086205 | ИП104 "Спектрон-STSW - 68" | Спектрон | Извещатель пожарный тепловой линейный, ПВХ оболочка, температура срабатывания 68°С, рабочая температура -55…+45°С, 1м. | 517 | 480.81
00-00086211 | ИП104 "Спектрон-STSW - 88-CP" | Спектрон | Извещатель пожарный тепловой линейный, химически-устойчивая фторполимерная оболочка, температура срабатывания 88°С, рабочая температура -55…+60°С, 1м. Предназначен для обнаружения превышения пороговой температуры, как признака пожара, по всей своей длине и применяются в системах пожарной сигнализации совместно с модулями «МИТ». По виду реакции на температуру, как фактор пожара, термокабель является тепловым пороговым извещателем максимального действия. Может устанавливаться взрывоопасных зон классов "0", "1", "2", "20", "21" и "22" при подключении к искробезопасным модулям МИТ серии Exi. | 627 | 583.11
00-00086206 | ИП104 "Спектрон-STSW - 88" | Спектрон | Извещатель пожарный тепловой линейный (термокабель), ПВХ оболочка, температура срабатывания 88°С, рабочая температура -55…+60°С, 1м | 517 | 480.81
03-00000822 | ИП-114-5-А2 | Спецавтоматика г. Бийск | Извещатель пожарный тепловой, с нормально-замкнутыми контактами, Класс А2, температура срабатывания 62°, с оптическим индикатором. Предназначен для контроля температуры газовоздушной среды помещений зданий и сооружений и выдачи извещения о пожаре в случае превышения температуры срабатывания. | Уточняйте у менеджера | Уточняйте у менеджера
03-00004999 | ИП-114-5-А3 | Спецавтоматика г. Бийск | Извещатель пожарный тепловой, с нормально-замкнутыми контактами, Класс А3, температура срабатывания 70°, с оптическим индикатором. Предназначен для контроля температуры газовоздушной среды помещений зданий и сооружений и выдачи извещения о пожаре в случае превышения температуры срабатывания. | 158 | 158
00-00019350 | МАК-1 исп.01 (52°) (ИП103-4/1-А2 (он же ИБ)) НЗ | Специнформатика-СИ НПП | Извещатель пожарный тепловой малогабаритный порогово-максимального действия, с нормально замкнутыми контактами на срабатывание при 50 ± 2 °C , для защиты помещений как с взрывоопасной, так и с обычной средой, предназначен для применения в составе автоматических установок пожарной сигнализации и пожаротушения для обнаружения загораний, сопровождающихся повышением температуры в помещениях производственных, административных и жилых зданий, объектов культурно-бытового назначения, образовательных, лечебных и других учреждений, а также на различных объектах, в которых имеются помещения с взрывоопасной средой. | 313.17 | 306.91
03-00000132 | МАК-1 исп.01 (ИП103-4/1-А2 (он же ИБ)) НЗ | Специнформатика-СИ НПП | Извещатель пожарный тепловой малогабаритный порогово-максимального действия, с нормально замкнутыми контактами, на достижении температуры 54…70 °С для защиты помещений как с взрывоопасной, так и с обычной средой, предназначен для применения в составе автоматических установок пожарной сигнализации и пожаротушения для обнаружения загораний, сопровождающихся повышением температуры в помещениях производственных, административных и жилых зданий, объектов культурно-бытового назначения, образовательных, лечебных и других учреждений, а также на различных объектах, в которых имеются помещения с взрывоопасной средой. | 254.45 | 249.36
03-00004982 | МАК-1 исп.01 (ИП103-4/1-А2 (он же ИБ)) НР | Специнформатика-СИ НПП | Извещатель пожарный тепловой малогабаритный порогово-максимального действия, с нормально разомкнутыми контактами, на достижении температуры 54…70 °С для защиты помещений как с взрывоопасной, так и с обычной средой, предназначен для применения в составе автоматических установок пожарной сигнализации и пожаротушения для обнаружения загораний, сопровождающихся повышением температуры в помещениях производственных, административных и жилых зданий, объектов культурно-бытового назначения, образовательных, лечебных и других учреждений, а также на различных объектах, в которых имеются помещения с взрывоопасной средой. | 254.45 | 249.36
03-00000221 | МАК-1 исп.011 (ИП103-4/1-А2 (он же ИБ)) НЗ | Специнформатика-СИ НПП | Извещатель пожарный тепловой малогабаритный порогово-максимального действия с оптическим индикатором срабатывания, с нормально замкнутыми контактами, 54…70 °С для защиты помещений с взрывоопасной и с обычной средой, предназначен для применения в составе автоматических установок пожарной сигнализации и пожаротушения для обнаружения загораний, сопровождающихся повышением температуры в помещениях производственных, административных и жилых зданий, объектов культурно-бытового назначения, различных учреждений, школ, больниц. | 344.49 | 337.6
03-00004983 | МАК-1 исп.011 (ИП103-4/1-А2 (он же ИБ)) НР | Специнформатика-СИ НПП | Извещатель пожарный тепловой малогабаритный порогово-максимального действия с оптическим индикатором срабатывания, с нормально разомкнутыми контактами, 54…70 °С для защиты помещений с взрывоопасной и с обычной средой, предназначен для применения в составе автоматических установок пожарной сигнализации и пожаротушения для обнаружения загораний, сопровождающихся повышением температуры в помещениях производственных, административных и жилых зданий, объектов культурно-бытового назначения, различных учреждений, больниц, а также на промышленных и других объектах, в которых имеются помещения с взрывоопасной средой. | 415.48 | 407.17
03-00000453 | МАК-ДМ исп. 01 (ИП101-18-А2R) | Специнформатика-СИ НПП | Извещатель пожарный тепловой максимально-дифференциальный, предназначен для обнаружения загораний, сопровождающихся повышением температуры в закрытых помещениях производственных, административных и жилых зданий, а также других объектов, и формирования извещения о пожаре в шлейфе сигнализации (в дальнейшем - ШС) пожарных (охранно-пожарных) приемноконтрольных приборов, автоматических установок пожаротушения, противодымной защиты зданий и сооружений, других устройств пожарной автоматики, при нарастании температуры в защищаемом помещении со скоростью, превышающей 5С/мин. или при температуре окружающей среды (54…70)С и выше. | 1284.03 | 1258.35
Извещатели технологические
00-00067610 | DS-PDBG8-EG2-WE | AX PRO Hikvision | Датчик разбития стекла с микрофоном (AX PRO) Датчик DS-PDBG8-EG2-WE является беспроводным датчиком разбития стекла со встроенным микрофоном высокого качества. Датчик обеспечивает надежное обнаружение в любое время. | Уточняйте у менеджера | Уточняйте у менеджера
00-00078475 | DS-PDTPH-E-WE | AX PRO Hikvision | Датчик температуры и влажности беспроводной , Большой экран, модульная конструкция для многоцелевого использования , Удаленная настройка через приложение , Несколько способов регистрации, простота установки , Автоматическое переключение канала для предотвращения помех и надежной передачи сигнала | Уточняйте у менеджера | Уточняйте у менеджера
00-00067627 | DS-PDWL-E-WE | AX PRO Hikvision | Беспроводной датчик протечки воды (AX PRO) Датчик DS-PDWL-E-WE является беспроводным датчиком протечки воды Герметичная конструкция подходит для широкого применения Удаленная настройка через приложение Несколько способов регистрации, простота установки Автоматическое переключение канала для предотвращения помех и надежной передачи | Уточняйте у менеджера | Уточняйте у менеджера
00-00141731 | SMART-PDU-SN-WT (12641c) | CABEUS | Датчик протечки воды для блока распределения питания с мониторингом | 3789.5 | 3773.29
00-00120744 | DHI-ARD512-W2(868) | Dahua | Датчик разбития стекла Характеристики стекла: Тип стекла: Закаленное, стеклопакет, многослойное, армированное, листовое и термополированное стекло. Толщина стекла: 2,4 - 6,4 мм Размер стекла: от 0,3м × 0,3м до 3м × 3м Диапазон обнару Одновременно обнаруживает высокочастотные и низкочастотные звуки и использует алгоритмы для уменьшения количества ложных срабатываний. Двухканальный тревожный вход. Двусторонняя связь и алгоритм шифрования AES128 обеспечивают стабильность и безопасность связи. | 3990 | 3591
00-00120746 | DHI-ARD912-W2(868) | Dahua | Датчик протечки воды Двусторонняя связь и алгоритм шифрования AES128 обеспечивают стабильность и безопасность связи. Встроенная батарея на срок до 3 лет. Тревога при низком заряде батареи Мониторинг температуры окружающей среды, тревожное событие при повышении температуры выше порогового значения. Регулировка чувствительности | 3290 | 2961
00-00120747 | DHI-ARD912-W2(868D) | Dahua | Датчик протечки воды с внешним ретранслятором Двусторонняя связь и алгоритм шифрования AES128 обеспечивают стабильность и безопасность связи. Встроенная батарея на срок до 3 лет. Тревога при низком заряде батареи Мониторинг температуры окружающей среды, тревожное событие при повышении температуры выше порогового значения. Регулировка чувствительности | 4190 | 3771
00-00124206 | SZ-AIR-HT01 rev.D | ELTEX | Датчик температуры и влажности работает по технологии Z-Wave. Устройство работает от батарейки, поэтому его можно установить в выбранное место без проводов. Датчик является частью экосистемы умного дома Eltex, основанной на облачной платформе Eltex SC (Eltex Smart Cloud). Пользователь управляет умными устройствами и датчиками через хаб умного дома с помощью мобильного устройства на базе iOS или Android с установленным приложением Eltex Home. Датчик температуры и влажности относится к сервису «Мониторинг» умного дома Eltex. Устройства, включенные в этот сервис, создают в доме комфортную среду, отслеживают уровни температуры и влажности, фиксируют аварийные ситуации. Они могут работать как отдельно, так и в группе в зависимости от потребностей пользователя. | Уточняйте у менеджера | Уточняйте у менеджера
00-00124212 | SZ-WLK | ELTEX | Датчик протечки работает на основе технологии беспроводной связи. В случае обнаружения протечки датчик посылает тревожный сигнал на главный контроллер умного дома. | Уточняйте у менеджера | Уточняйте у менеджера
00-00124213 | SZ-WLK rev.B | ELTEX | Датчик протечки работает по технологии Z-Wave. При обнаружении протечки датчик подает сигнал хабу умного дома. Работает от батарейки, поэтому его можно установить в выбранное место без проводов. Датчик является частью экосистемы умного дома Eltex, основанной на облачной платформе Eltex SC (Eltex Smart Cloud). Пользователь управляет умными устройствами через хаб умного дома с помощью мобильного устройства на базе iOS или Android с установленным приложением Eltex Home. Устройство относится к сервису «Контроль» умного дома Eltex. Датчики, включенные в этот сервис, создают в доме комфортную среду, фиксируют аварийные ситуации, отслеживают уровни температуры и влажности. Они могут работать как отдельно, так и в группе в зависимости от потребностей пользователя. | Уточняйте у менеджера | Уточняйте у менеджера
00-00056076 | Gate-Sensor-Metall | Равелин | Датчик металла для автопроездов. Сенсор металла Gate-Sensor-Metall предназначен для формирования сигнала о наличии автомобиля (металла) в указанной зоне автопроезда. После установки датчик запоминает фоновое состояние магнитного поля и анализирует его изменение при появлении автомобиля. Срабатывание датчика происходит в случае превышения заданного порога изменения магнитного поля. На выходе датчика имеется реле c нормально замкнутыми (NC) и нормально разомкнутыми (NO) контактами. Сигнал с этих контактов подается на контроллер доступа или блок управления преграждающего устройства, что обеспечивает необходимые алгоритмы работы точки проезда. | 11865.64 | 11865.64
00-00082745 | DS-PDBG8-EG2 | HikVision | Датчик разбития стекла , Высококачественный всенаправленный микрофон , Зона обнаружения до 8 м/120° , Оконечные резисторы (EOL) (Тревога умышленной порчи: 1K, 2K2, 4K7, 5K6, 6K8) , Адаптация напряжения DC от 9 до 16 В с защитой от обратной полярности | Уточняйте у менеджера | Уточняйте у менеджера
00-00149961 | NV H2O 11 | NAVIgard | Извещатель предназначен для обнаружения утечки воды и передачи извещения «Тревога» по двухпроводному шлейфу сигнализации на прибор приемно-контрольный, охранно-пожарный. Описание: Принцип действия извещателя основан на изменении сопротивления ШС при замыкании контактов с водой. При падении уровня воды извещатель самовосстанавливается. Передача извещений осуществляется по двухпроводному ШС. | 583 | 583
00-00149980 | NV H2OW | NAVIgard | Радиоканальный извещатель утечки воды, совместим с NV РВ 46 , NV 8321, NV 8501, дальность связи до 60 м в прямой видимости; f-раб. 433.92 МГц, питание от CR2032 (1 шт., в комплекте), t-раб. 0…+55°C, габ.размеры 55x55x18 мм | 2064 | 2064
00-00149944 | NV TEMP | NAVIgard | Выносной датчик температуры. Мониторинг температуры окружающей среды, морозильных камер, саун, серверных, теплопунктов. Подключается к входу Т всех контрольных панелей NAVIgard. Преимущества: Подключение 3-х выносных датчиков температуры NV TEMP к контрольной панели NV 8320. Теперь на 1 передатчик вы можете подключить несколько холодильных камер или котлов! Удобное подключение и монтаж. Напряжение питания 12 В. Максимальное удаление от панели — 30 м. Гибкая логика управления выходами по заданным порогам. Отправка отчета на любой ПЦН. Просмотр графика в личном кабинете через облачный сервис NV Online PRO. | 784 | 784
00-00077530 | TMS-SL | OSNOVO | Датчик контроля наличия фазы. Рабочий диапазон напряжения AC130-265V. Предназначен для работы с контроллером OSNOVO TMS-01. Вх. - Клм.(2pin), вых. - Клм.(2pin),. Размеры (ШхВхГ): 10х50х8мм. Вес: 0,004кг. Рабочая температура: -40...+85°С. | 2300 | 2300
00-00077531 | TMS-STH | OSNOVO | Датчик для измерения температуры и относительной влажности воздуха. Диапазон измерения температуры -55…+130°С, влажности - 0…100%. Предназначен для работы с контроллером OSNOVO TMS-01. Вых. – RJ11 (штекер на кабеле 1м). Питание DC2,7-5,5V (или DC3,3V от контроллера TMS-01). Размеры (ШхВхГ): 10х38х8мм (без кабеля). Вес: 0,020кг. Рабочая температура: -40...+85°С (при измерении влажности). | 5980 | 5980
00-00077532 | TMS-SV | OSNOVO | Датчик для измерения напряжения. Диапазон измеряемого напряжения AC10-265V. Предназначен для работы с контроллером OSNOVO TMS-01. Вх. - Клм.(2pin), вых. - Клм.(2pin),. Размеры (ШхВхГ): 50х70х25,5мм. Вес: 0,088кг. Рабочая температура: -40...+55°С. | 15412 | 15412
00-00069899 | С600-Байкал(BOLID)-15-0,6-Р | БОЛИД | Теплосчетчик исп.1 класс 2; Ду 15мм, номинальный расход 0.6м³/ч, интерфейс подключения - радиомодуль; встроенный элемент питания 3.6В, срок службы до 10лет; IP67. Предназначен для вычисления тепловой энергии путем измерения объема и температуры теплоносителя в прямом или обратном трубопроводах в закрытых водяных системах отопления. Может быть использован как автономно, так и в составе АСКУЭ "Ресурс" и "Ресурс Про". | 6679.5 | 6679.5
00-00069900 | С600-Байкал(BOLID)-20-1,5-RS | БОЛИД | Теплосчетчик исп.1 класс 2; Ду 20мм, номинальный расход 1.5м³/ч, интерфейс подключения RS-485; встроенный элемент питания 3.6В, срок службы до 10лет; IP67. Предназначен для вычисления тепловой энергии путем измерения объема и температуры теплоносителя в прямом или обратном трубопроводах в закрытых водяных системах отопления. Может быть использован как автономно, так и в составе АСКУЭ "Ресурс" и "Ресурс Про". | 5588.82 | 5588.82
00-00109729 | ВС-ДА | Версет | Извещатель технологический контроля протечки воды предназначен для обнаружения протечки воды в контролируемом месте и передачи извещений на Прибор, для чего Извещатель должен быть включен в технологический шлейф сигнализации - ШС прибора. Протечка воды фиксируется при замыкании водой электродов датчика протечки, подключенного к Извещателю. ВС-ДА может работать совместно с прибором контроля и управления ВЕРСЕТ-ДОМ GSM или иными приемно-контрольными приборами производства ООО «ВЕРСЕТ», в которых какой-либо шлейф сигнализации может быть сконфигурирован в режим технологического шлейфа. | 1865 | 1550
00-00072170 | ВС-ДА-Р | Версет | Извещатель технологический контроля протечки воды радиоканальный предназначен для работы совместно с радиоканальным прибором «GSM РОЗЕТКА ВЕКТОР», или другим радиоканальным прибором семейства «ВС ВЕКТОР-АР», имеющим технологические зоны охраны. Извещатель используется для обнаружения протечки воды в контролируемом месте, формирования и передачи соответствующего извещения в прибор. | 3555 | 3150
00-00072171 | ВС-ЦТ-Р | Версет | Извещатель технологический контроля температуры радиоканальный предназначен для работы совместно с радиоканальным прибором «GSM РОЗЕТКА ВЕКТОР», или другим радиоканальным прибором семейства «ВС ВЕКТОР-АР», имеющим технологические зоны охраны. Извещатель предназначен для измерения температуры в контролируемом месте и передачи в прибор извещений с измеренными значениями. | 3965 | 3510
00-00023474 | LDD10-009-1100-002 | IEK | Датчики предназначены для автоматического включения и выключения нагрузки в заданном интервале времени в зависимости от наличия движущихся объектов в зоне обнаружения датчика и уровня освещенности. | 1136.47 | 1022.82
00-00024567 | LDD13-019-1100-002 | IEK | Датчики предназначены для автоматического включения и выключения нагрузки в заданном интервале времени в зависимости от наличия движущихся объектов в зоне обнаружения датчика и уровня освещенности. | 1168.69 | 1051.82
00-00033644 | LDD11-024-1100-001 | IEK | Датчики предназначены для автоматического включения и выключения нагрузки в заданном интервале времени в зависимости от наличия движущихся объектов в зоне обнаружения датчика и уровня освещенности. | 1147.38 | 1032.64
00-00078607 | LDD11-301MB-1200-001 | IEK | Микроволновый датчик движения излучает высокочастотные электромагнитные волны (частота волн обычно она составляет 5,8ГГц), которые отражаются от окружающих объектов и регистрируются сенсором. В случае обнаружения малейших изменений электромагнитных волн, микропроцессор датчика приводит в действие заданные настройки. Назначение: - для автоматического включения и отключения нагрузки в заданном интервале времени при появлении движущихся объектов в зоне обнаружения датчика. Применение: - управление уличным освещением; - управление внутренним освещением; - управление устройствами сигнализации. | 2254.42 | 2028.98
00-00078606 | LDD11-501MB-1200-001 | IEK | Микроволновый датчик движения излучает высокочастотные электромагнитные волны (частота волн обычно она составляет 5,8ГГц), которые отражаются от окружающих объектов и регистрируются сенсором. В случае обнаружения малейших изменений электромагнитных волн, микропроцессор датчика приводит в действие заданные настройки. Назначение: - для автоматического включения и отключения нагрузки в заданном интервале времени при появлении движущихся объектов в зоне обнаружения датчика. Применение: - управление уличным освещением; - управление внутренним освещением; - управление устройствами сигнализации. | 2400.64 | 2160.58
00-00061180 | Блок пусковой для электромагнитного клапана | Магнито-Контакт | Блок пусковой для электромагнитного клапана | 773.48 | 773.48
00-00078808 | ДПМГ-2-100 (Общепромышленное исполнение) | Магнито-Контакт | Датчик положения, IP66/IP68. Контакты гарантированно замыкаются при расстоянии между датчиком и магнитом 100 мм и гарантированно разомкнуты на расстоянии 160 мм. Предназначен для контроля положения перемещающихся отдельных конструкций и механизмов из магнитопроводных и не магнитопроводных материалов при выполнении различных технологических процессов. | 10875.36 | 10457.08
00-00078811 | ДПМГ-2-100 со встроенными резисторами | Магнито-Контакт | Датчик положения. Контакты датчика ДПМГ-2-100 гарантированно замыкаются при расстоянии между датчиком и магнитом 100 мм и гарантированно разомкнуты на расстоянии 160 мм..Датчики изготавливаются со встроенными резисторами R1 = 1 кОм*, R2 = 10 кОм* (* по требованию заказчика номиналы резисторов могут быть любыми). Предназначен для контроля положения перемещающихся отдельных конструкций и механизмов из магнитопроводных и не магнитопроводных материалов при выполнении различных технологических процессов. | 11169.41 | 10739.81
00-00078809 | ДПМГ-2-200 (Общепромышленное исполнение) | Магнито-Контакт | Датчик положения, IP66/IP68. Контакты гарантированно замыкаются при расстоянии между датчиком и магнитом 200 мм и гарантированно разомкнуты на расстоянии 260 мм. Предназначен для контроля положения перемещающихся отдельных конструкций и механизмов из магнитопроводных и не магнитопроводных материалов при выполнении различных технологических процессов. | 12199.99 | 11730.76
00-00078812 | ДПМГ-2-200 со встроенными резисторами | Магнито-Контакт | Датчик положения. Контакты датчика ДПМГ-2-200 гарантированно замыкаются при расстоянии между датчиком и магнитом 200 мм и гарантированно разомкнуты на расстоянии 260 мм.Датчики изготавливаются со встроенными резисторами R1 = 1 кОм*, R2 = 10 кОм* (* по требованию заказчика номиналы резисторов могут быть любыми). Предназначен для контроля положения перемещающихся отдельных конструкций и механизмов из магнитопроводных и не магнитопроводных материалов при выполнении различных технологических процессов. | 12455.49 | 11976.44
00-00078807 | ДПМГ-2-40 (Общепромышленное исполнение) | Магнито-Контакт | Датчик положения, IP66/IP68. Контакты гарантированно замыкаются при расстоянии между датчиком и магнитом 40 мм и гарантированно разомкнуты на расстоянии 100 мм. Предназначен для контроля положения перемещающихся отдельных конструкций и механизмов из магнитопроводных и не магнитопроводных материалов при выполнении различных технологических процессов. | 9406.57 | 9044.78
00-00078810 | ДПМГ-2-40 со встроенными резисторами | Магнито-Контакт | Датчик положения. Контакты датчика ДПМГ-2-40 гарантированно замыкаются при расстоянии между датчиком и магнитом 40 мм и гарантированно разомкнуты на расстоянии 100 мм.Датчики изготавливаются со встроенными резисторами R1 = 1 кОм*, R2 = 10 кОм* (* по требованию заказчика номиналы резисторов могут быть любыми). Предназначен для контроля положения перемещающихся отдельных конструкций и механизмов из магнитопроводных и не магнитопроводных материалов при выполнении различных технологических процессов. | 9689.19 | 9316.53
00-00085035 | ДПР М12 исп. 00 | Магнито-Контакт | Датчик положения резьбовой, НР, внешняя резьба на корпусе М12. Датчик оснащен прижимной гайкой с резиновой прокладкой, позволяющих надежно фиксировать его в отверстиях диаметром 12мм. Вывод двойная изоляция 1,5м. Предназначен для бесконтактной коммутации электрических цепей исполнительных устройств в промышленных автоматизированных устройствах, линиях, станках, системах КИПиА и проч, а также для блокировки металлических дверных и оконных проёмов, сейфов и блокировки других конструктивных элементов зданий и сооружений на открывание или смещение с выдачей сигнала «тревога» путём переключения контактов геркона на приёмно-контрольный прибор, концентратор или пункт централизованного наблюдения. | 628.06 | 603.9
00-00085036 | ДПР М12 исп. 01 | Магнито-Контакт | Датчик положения резьбовой, переключающий, внешняя резьба на корпусе М12. Датчик оснащен прижимной гайкой с резиновой прокладкой, позволяющих надежно фиксировать его в отверстиях диаметром 12мм. Вывод двойная изоляция 1,5м. Предназначен для бесконтактной коммутации электрических цепей исполнительных устройств в промышленных автоматизированных устройствах, линиях, станках, системах КИПиА и проч, а также для блокировки металлических дверных и оконных проёмов, сейфов и блокировки других конструктивных элементов зданий и сооружений на открывание или смещение с выдачей сигнала «тревога» путём переключения контактов геркона на приёмно-контрольный прибор, концентратор или пункт централизованного наблюдения. | 977.77 | 940.16
00-00085037 | ДПР М20 исп. 00 | Магнито-Контакт | Датчик положения резьбовой, НР, внешняя резьба на корпусе М20. Датчик оснащен прижимной гайкой с резиновой прокладкой, позволяющих надежно фиксировать его в отверстиях диаметром 20мм. Вывод двойная изоляция 1,5м. Предназначен для бесконтактной коммутации электрических цепей исполнительных устройств в промышленных автоматизированных устройствах, линиях, станках, системах КИПиА и проч, а также для блокировки металлических дверных и оконных проёмов, сейфов и блокировки других конструктивных элементов зданий и сооружений на открывание или смещение с выдачей сигнала «тревога» путём переключения контактов геркона на приёмно-контрольный прибор, концентратор или пункт централизованного наблюдения. | 735.11 | 706.84
00-00085038 | ДПР М20 исп. 01 | Магнито-Контакт | Датчик положения резьбовой, переключающий, внешняя резьба на корпусе М20. Датчик оснащен прижимной гайкой с резиновой прокладкой, позволяющих надежно фиксировать его в отверстиях диаметром 20мм. Вывод двойная изоляция 1,5м. Предназначен для бесконтактной коммутации электрических цепей исполнительных устройств в промышленных автоматизированных устройствах, линиях, станках, системах КИПиА и проч, а также для блокировки металлических дверных и оконных проёмов, сейфов и блокировки других конструктивных элементов зданий и сооружений на открывание или смещение с выдачей сигнала «тревога» путём переключения контактов геркона на приёмно-контрольный прибор, концентратор или пункт централизованного наблюдения. | 1086.25 | 1044.47
00-00085039 | ДПР М25 исп. 00 | Магнито-Контакт | Датчик положения резьбовой, НР, внешняя резьба на корпусе М25. Датчик оснащен прижимной гайкой с резиновой прокладкой, позволяющих надежно фиксировать его в отверстиях диаметром 25мм. Вывод двойная изоляция 1,5м. Предназначен для бесконтактной коммутации электрических цепей исполнительных устройств в промышленных автоматизированных устройствах, линиях, станках, системах КИПиА и проч, а также для блокировки металлических дверных и оконных проёмов, сейфов и блокировки других конструктивных элементов зданий и сооружений на открывание или смещение с выдачей сигнала «тревога» путём переключения контактов геркона на приёмно-контрольный прибор, концентратор или пункт централизованного наблюдения. | 865 | 831.73
00-00085040 | ДПР М25 исп. 01 | Магнито-Контакт | Датчик положения резьбовой, переключающий, внешняя резьба на корпусе М25. Датчик оснащен прижимной гайкой с резиновой прокладкой, позволяющих надежно фиксировать его в отверстиях диаметром 25мм. Вывод двойная изоляция 1,5м. Предназначен для бесконтактной коммутации электрических цепей исполнительных устройств в промышленных автоматизированных устройствах, линиях, станках, системах КИПиА и проч, а также для блокировки металлических дверных и оконных проёмов, сейфов и блокировки других конструктивных элементов зданий и сооружений на открывание или смещение с выдачей сигнала «тревога» путём переключения контактов геркона на приёмно-контрольный прибор, концентратор или пункт централизованного наблюдения. | 1227.56 | 1180.35
00-00121344 | ДУЖ АЯКС ВКР2 100 NO | Магнито-Контакт | Датчик уровня жидкости поплавковый, для автоматического контроля уровня жидкости, вертикального монтажа с клеммной коробкой IP68, с типоразмером поплавка Р2 (28хØ28.6хØ9,5), один сигнальный уровень, длина штока 100 мм до уровня сигнала, тип контакта NO, длина кабельного вывода 0,5 метров. Кабельные вводы - выбрать. | 9417.99 | 9055.75
00-00121340 | ДУЖ АЯКС ВР2 100 NO | Магнито-Контакт | Датчик уровня жидкости поплавковый, для автоматического контроля уровня жидкости, вертикального монтажа, с типоразмером поплавка Р2 (28хØ28.6хØ9,5), один сигнальный уровень, длина штока 100 мм до уровня сигнала, тип контакта NO, длина кабельного вывода 0,5 метров | 4327.88 | 4161.42
00-00121342 | ДУЖ АЯКС ВР2 1000 NO | Магнито-Контакт | Датчик уровня жидкости поплавковый, для автоматического контроля уровня жидкости, вертикального монтажа, с типоразмером поплавка Р2 (28хØ28.6хØ9,5), один сигнальный уровень, длина штока 1000 мм до уровня сигнала, тип контакта NO, длина кабельного вывода 0,5 метров | 7419.63 | 7134.25
00-00121345 | ДУЖ АЯКС ГКР2 100 NO | Магнито-Контакт | Датчик уровня жидкости поплавковый, для автоматического контроля уровня жидкости, горизонтального монтажа с клеммной коробкой IP68, с типоразмером поплавка Р2 (28хØ28.6хØ9,5), один сигнальный уровень, длина штока 100 мм до уровня сигнала, тип контакта NO, длина кабельного вывода 0,5 метров. Кабельные вводы – выбрать. | 10054.61 | 9667.89
00-00121341 | ДУЖ АЯКС ГР2 100 NO | Магнито-Контакт | Датчик уровня жидкости поплавковый, для автоматического контроля уровня жидкости горизонтального монтажа, с типоразмером поплавка Р2 (28хØ28.6хØ9,5), один сигнальный уровень, длина штока 100 мм до уровня сигнала, тип контакта NO, длина кабельного вывода 0,5 метров | 4964.5 | 4773.56
00-00121343 | ДУЖ АЯКС ГР2 1000 NO | Магнито-Контакт | Датчик уровня жидкости поплавковый, для автоматического контроля уровня жидкости, горизонтального монтажа, с типоразмером поплавка Р2 (28хØ28.6хØ9,5), один сигнальный уровень, длина штока 1000 мм до уровня сигнала, тип контакта NO, длина кабельного вывода 0,5 метров | 8056.25 | 7746.39
00-00121426 | ИУЖ-3 НЕРЖАВЕЙКА ВР2 100 NO | Магнито-Контакт | Извещатель (анализатор) уровня жидкости, для автоматического контроля уровня жидкости, вертикального монтажа, с типоразмером поплавка Р2 (28хØ28.6хØ9,5), один сигнальный уровень, длина штока 100 мм до уровня сигнала, тип контакта NO, длина кабельного вывода 0,5 метров | 3921.08 | 3921.08
00-00121428 | ИУЖ-3 НЕРЖАВЕЙКА ВР2 1000 NO | Магнито-Контакт | Извещатель (анализатор) уровня жидкости, для автоматического контроля уровня жидкости, вертикального монтажа, с типоразмером поплавка Р2 (28хØ28.6хØ9,5), один сигнальный уровень, длина штока 1000 мм до уровня сигнала, тип контакта NO, длина кабельного вывода 0,5 метров | 6722.2 | 6722.2
00-00121427 | ИУЖ-3 НЕРЖАВЕЙКА ГР2 100 NO | Магнито-Контакт | Извещатель (анализатор) уровня жидкости, для автоматического контроля уровня жидкости горизонтального монтажа, с типоразмером поплавка Р2 (28хØ28.6хØ9,5), один сигнальный уровень, длина штока 100 мм до уровня сигнала, тип контакта NO, длина кабельного вывода 0,5 метров | 4496.92 | 4496.92
00-00121430 | ИУЖ-3 НЕРЖАВЕЙКА ГР2 1000 NO | Магнито-Контакт | Извещатель (анализатор) уровня жидкости, для автоматического контроля уровня жидкости, горизонтального монтажа, с типоразмером поплавка Р2 (28хØ28.6хØ9,5), один сигнальный уровень, длина штока 1000 мм до уровня сигнала, тип контакта NO, длина кабельного вывода 0,5 метров | 7299.26 | 7299.26
00-00077699 | СК555 | Магнито-Контакт | Датчик положения магнитогерконовый, 180 мм, 4 провода: 2 провода НВ-0,2 тамперный (антисаботажный) шлейф; 2 провода НВ-0,2 вывод геркона, предназначен для блокировки дверных и оконных проемов, других конструктивных элементов зданий и сооружений на открывание или смещение с выдачей извещения о тревоге на пульт централизованного наблюдения, прибор приёмно-контрольный или концентратор размыканием шлейфа сигнализации контактами встроенного геркона. | 318.3 | 318.3
00-00090251 | СК555 (Al) | Магнито-Контакт | Датчик положения, усиленный алюминиевый корпус, Нормально разомкнутый. Расстояние срабатывания 20 мм. Предназначен для блокировки дверных и оконных проемов, других конструктивных элементов зданий и сооружений на открывание или смещение с выдачей извещения о тревоге на пульт централизованного наблюдения, прибор приёмно-контрольный или концентратор размыканием шлейфа сигнализации контактами встроенного геркона. | 1809.45 | 1809.45
00-00119471 | СУМ-1 | Магнито-Контакт | Сигнализатор уровня мембранный, 220В/5А, IP65 для автоматического контроля уровня сыпучих материалов (зерна, муки, песка, цемента и т.п.) . Регулировка диапазона усилия срабатывания ) 0.5 — 3 Н. Пластиковый корпус, габариты 115х115х72. Цикл коммутации — 30000 срабатываний. | 5165.76 | 4967.08
00-00119472 | СУМ-1М | Магнито-Контакт | Сигнализатор уровня мембранный, 220В/5А, IP65, для автоматического контроля уровня сыпучих материалов (зерна, муки, песка, цемента и т.п.) Регулировка диапазона усилия срабатывания ) 0.5 — 3 Н. Металлический корпус, габариты 115х115х80. Цикл коммутации — 30000 срабатываний. | 6947.16 | 6679.96
03-00004746 | Датчик пассажиропотока Ш2 | Риэлта | Датчик пассажиропотока Ш2 предназначен для подсчета людей, проходящих через зону обнаружения. Высота установки до 3 м, напряжение питания 8…28 В, -30….+50 °С. При проходе каждого человека через зону обнаружения размыкаются контакты исполнительного реле на время не менее 0,8 с. Основание корпуса имеет четыре плоскости для крепления. Высокая устойчивость к электромагнитным помехам. | 1886 | 1791.7
00-00024369 | Выносной датчик температуры | Си-Норд НТКФ ООО | Выносной датчик температуры, предназначен для измерения температуры и контроля ее нахождения внутри заданного диапазона. Подключается к датчику температуры СН-Цельсий или напрямую к контрольной панели. | 1290 | 1290
00-00019651 | СН-Вода | Си-Норд НТКФ ООО | Датчик для обнаружения утечек воды, водных растворов, иных проводящих неагрессивных жидкостей. Передает извещения на контрольную панель Nord Pro Air по двунаправленному каналу связи в диапазоне частот 433,05—434,79 МГц. Имеет резервный источник питания. | 4990 | 4990
00-00034083 | СН-Вода-Мини | Си-Норд НТКФ ООО | Датчик для обнаружения утечек воды, водных растворов, иных проводящих неагрессивных жидкостей в малогабаритном корпусе. Передает извещения на контрольную панель по двунаправленному каналу связи в диапазоне частот 433,05—434,79 МГц. | 4390 | 4390
00-00024368 | СН-Цельсий | Си-Норд НТКФ ООО | Датчик температуры. Предназначен для мониторинга температурных условий и выдачи извещения при изменении заданной температуры на контрольную панель Nord Pro Airпо двунаправленному каналу связи в диапазоне частот 433,05—434,79 МГц. Обеспечивает возможность подключения выносного датчика температуры. | 5990 | 5990
00-00034385 | DS18B20 | Сибирский Арсенал | Термодатчик в металлической оболочке совместно с приемно-контрольными охранно-пожарными приборами обеспечивает контроль за температурой в охраняемом помещении. Длина провода: 1,5м. Разъем подключения: Jack 3,5мм (штекер). | 2535 | 2535
00-00047573 | Датчик протечки воды (3,5 мм) | Сибирский Арсенал | Датчик протечки воды предназначен для совместной работы с приборами производства ООО НПО «Сибирский Арсенал» и ООО НПП «Версет», имеющими разъём для подключения jack 3,5 мм. | 1180 | 1020
00-00024827 | ФОСФОР-40/10 (металл) | Фортеза | Прожектор светодиодный, угол свечения: 10˚, эффективность источника света 110 лм/Вт, потребляемая мощность: 40Вт. Не создают засветки камерам видеонаблюдения, напряжение питания: 170...260 VAC. Возможность включения/выключения маломощным низковольтным сигналом, интерфейс RS-485 - регулировка яркости, корпус из алюминия, крепление «на стену». уличное исполнение, степень защиты IP-65. Применяется для охранного освещения участков периметра и площадок различных объектов. Как все современные светодиодные источники света обеспечивают существенную экономию электроэнергии и высокую надежность. Отсутствие стробоскопического эффекта и наличие коллинеарной оптики исключает паразитную засветку камер видеонаблюдения и позволяет применять прожекторы для освещения зон наблюдения камер. Возможность создания различных режимов работы, например, режим полного освещения, дежурный режим, выключен. Постоянный световой поток во всем диапазоне питающих напряжений устойчив к низким перепадам входного напряжени | 27000 | 27000
00-00071315 | ФОСФОР-40/10-А (металл) | Фортеза | Прожектор светодиодный, угол свечения: 10˚, эффективность источника света 110 лм/Вт, арктическое исполнение, с расширенным температурным диапозоном рабочей температуры от минус 60 до + 50 °С, потребляемая мощность не более 55 Вт. Не создают засветки камерам видеонаблюдения, напряжение питания: 170...260 VAC. Возможность включения/выключения маломощным низковольтным сигналом, интерфейс RS-485 - регулировка яркости, корпус из алюминия, крепление «на стену». уличное исполнение, степень защиты IP-65. Применяется для охранного освещения участков периметра и площадок различных объектов. Как все современные светодиодные источники света обеспечивают существенную экономию электроэнергии и высокую надежность. Отсутствие стробоскопического эффекта и наличие коллинеарной оптики исключает паразитную засветку камер видеонаблюдения и позволяет применять прожекторы для освещения зон наблюдения камер. Возможность создания различных режимов работы, например, режим полного освещения, дежурный режим, выкл | 32625 | 32625
00-00024828 | ФОСФОР-40/20 (металл) | Фортеза | Прожектор светодиодный, угол свечения: 20˚, эффективность источника света 110 лм/Вт, потребляемая мощность: 40Вт. Не создают засветки камерам видеонаблюдения, напряжение питания: 170...260 VAC. Возможность включения/выключения маломощным низковольтным сигналом, интерфейс RS-485 - регулировка яркости, корпус из алюминия, крепление «на стену». уличное исполнение, степень защиты IP-65. Применяется для охранного освещения участков периметра и площадок различных объектов. Как все современные светодиодные источники света обеспечивают существенную экономию электроэнергии и высокую надежность. Отсутствие стробоскопического эффекта и наличие коллинеарной оптики исключает паразитную засветку камер видеонаблюдения и позволяет применять прожекторы для освещения зон наблюдения камер. Возможность создания различных режимов работы, например, режим полного освещения, дежурный режим, выключен. Постоянный световой поток во всем диапазоне питающих напряжений устойчив к низким перепадам входного напряжени | 27000 | 27000
00-00071316 | ФОСФОР-40/20-А (металл) | Фортеза | Прожектор светодиодный, угол свечения: 20˚, эффективность источника света 110 лм/Вт, арктическое исполнение, с расширенным температурным диапозоном рабочей температуры от минус 60 до + 50 °С, потребляемая мощность не более 55 Вт. Не создают засветки камерам видеонаблюдения, напряжение питания: 170...260 VAC. Возможность включения/выключения маломощным низковольтным сигналом, интерфейс RS-485 - регулировка яркости, корпус из алюминия, крепление «на стену». уличное исполнение, степень защиты IP-65. Применяется для охранного освещения участков периметра и площадок различных объектов. Как все современные светодиодные источники света обеспечивают существенную экономию электроэнергии и высокую надежность. Отсутствие стробоскопического эффекта и наличие коллинеарной оптики исключает паразитную засветку камер видеонаблюдения и позволяет применять прожекторы для освещения зон наблюдения камер. Возможность создания различных режимов работы, например, режим полного освещения, дежурный режим, выкл | 32625 | 32625
00-00135043 | ФОСФОР-40/30 (алюминий) | Фортеза | Прожектор светодиодный, угол свечения: 30˚, эффективность источника света 125 лм/Вт, потребляемая мощность: 40Вт. Не создают засветки камерам видеонаблюдения, напряжение питания: 170...260 VAC. Возможность включения/выключения маломощным низковольтным сигналом, интерфейс RS-485 - регулировка яркости, корпус из алюминия, крепление «на стену». уличное исполнение, степень защиты IP-65. Применяется для охранного освещения участков периметра и площадок различных объектов. Как все современные светодиодные источники света обеспечивают существенную экономию электроэнергии и высокую надежность. Отсутствие стробоскопического эффекта и наличие коллинеарной оптики исключает паразитную засветку камер видеонаблюдения и позволяет применять прожекторы для освещения зон наблюдения камер. Возможность создания различных режимов работы, например, режим полного освещения, дежурный режим, выключен. Постоянный световой поток во всем диапазоне питающих напряжений устойчив к низким перепадам входного напряжени | 27000 | 27000
00-00135044 | ФОСФОР-40/30-А (алюминий) | Фортеза | Прожектор светодиодный, угол свечения: 30˚, эффективность источника света 125 лм/Вт, потребляемая мощность: 40Вт. Арктическое исполнение. Температура -60°...+65 °С. Не создают засветки камерам видеонаблюдения, напряжение питания: 170...260 VAC. Возможность включения/выключения маломощным низковольтным сигналом, интерфейс RS-485 - регулировка яркости, корпус из алюминия, крепление «на стену». уличное исполнение, степень защиты IP-65. Применяется для охранного освещения участков периметра и площадок различных объектов. Как все современные светодиодные источники света обеспечивают существенную экономию электроэнергии и высокую надежность. Отсутствие стробоскопического эффекта и наличие коллинеарной оптики исключает паразитную засветку камер видеонаблюдения и позволяет применять прожекторы для освещения зон наблюдения камер. Возможность создания различных режимов работы, например, режим полного освещения, дежурный режим, выключен. Постоянный световой поток во всем диапазоне питающих напряж | 32625 | 32625
00-00024829 | ФОСФОР-40/60 (металл) | Фортеза | Прожектор светодиодный, угол свечения: 60˚, эффективность источника света 110 лм/Вт, потребляемая мощность: 40Вт. Не создают засветки камерам видеонаблюдения, напряжение питания: 170...260 VAC. Возможность включения/выключения маломощным низковольтным сигналом, интерфейс RS-485 - регулировка яркости, корпус из алюминия, крепление «на стену». уличное исполнение, степень защиты IP-65. Применяется для охранного освещения участков периметра и площадок различных объектов. Как все современные светодиодные источники света обеспечивают существенную экономию электроэнергии и высокую надежность. Отсутствие стробоскопического эффекта и наличие коллинеарной оптики исключает паразитную засветку камер видеонаблюдения и позволяет применять прожекторы для освещения зон наблюдения камер. Возможность создания различных режимов работы, например, режим полного освещения, дежурный режим, выключен. Постоянный световой поток во всем диапазоне питающих напряжений устойчив к низким перепадам входного напряжени | 27000 | 27000
00-00071317 | ФОСФОР-40/60-А (металл) | Фортеза | Прожектор светодиодный, угол свечения: 60˚, эффективность источника света 110 лм/Вт, арктическое исполнение, с расширенным температурным диапозоном рабочей температуры от минус 60 до + 50 °С, потребляемая мощность не более 55 Вт. Не создают засветки камерам видеонаблюдения, напряжение питания: 170...260 VAC. Возможность включения/выключения маломощным низковольтным сигналом, интерфейс RS-485 - регулировка яркости, корпус из алюминия, крепление «на стену». уличное исполнение, степень защиты IP-65. Применяется для охранного освещения участков периметра и площадок различных объектов. Как все современные светодиодные источники света обеспечивают существенную экономию электроэнергии и высокую надежность. Отсутствие стробоскопического эффекта и наличие коллинеарной оптики исключает паразитную засветку камер видеонаблюдения и позволяет применять прожекторы для освещения зон наблюдения камер. Возможность создания различных режимов работы, например, режим полного освещения, дежурный режим, выкл | 32625 | 32625
00-00024830 | ФОСФОР-75/10 (пластик) | Фортеза | Прожектор светодиодный, угол свечения: 10˚, эффективность источника света 125 лм/Вт, потребляемая мощность не более 50 Вт. Не создают засветки камерам видеонаблюдения, напряжение питания: 170...260 VAC. Возможность включения/выключения маломощным низковольтным сигналом, интерфейс RS-485 - регулировка яркости, корпус из термостойкого ударопрочного поликарбоната, крепление «на стену». уличное исполнение, степень защиты IP-65. Применяется для охранного освещения участков периметра и площадок различных объектов. Как все современные светодиодные источники света обеспечивают существенную экономию электроэнергии и высокую надежность. Отсутствие стробоскопического эффекта и наличие коллинеарной оптики исключает паразитную засветку камер видеонаблюдения и позволяет применять прожекторы для освещения зон наблюдения камер. Возможность создания различных режимов работы, например, режим полного освещения, дежурный режим, выключен. Постоянный световой поток во всем диапазоне питающих напряжений усто | 23625 | 23625
00-00071318 | ФОСФОР-75/10-А (пластик) | Фортеза | Прожектор светодиодный, угол свечения: 10˚, эффективность источника света 125 лм/Вт, арктическое исполнение, с расширенным температурным диапозоном рабочей температуры от минус 60 до + 50 °С, потребляемая мощность не более 55 Вт. Не создают засветки камерам видеонаблюдения, напряжение питания: 170...260 VAC. Возможность включения/выключения маломощным низковольтным сигналом, интерфейс RS-485 - регулировка яркости, корпус из термостойкого ударопрочного поликарбоната, крепление «на стену». уличное исполнение, степень защиты IP-65. Применяется для охранного освещения участков периметра и площадок различных объектов. Как все современные светодиодные источники света обеспечивают существенную экономию электроэнергии и высокую надежность. Отсутствие стробоскопического эффекта и наличие коллинеарной оптики исключает паразитную засветку камер видеонаблюдения и позволяет применять прожекторы для освещения зон наблюдения камер. Возможность создания различных режимов работы, например, режим полног | 29250 | 29250
00-00024831 | ФОСФОР-75/20 (пластик) | Фортеза | Прожектор светодиодный, угол свечения: 20˚, эффективность источника света 125 лм/Вт, потребляемая мощность не более 50 Вт. Не создают засветки камерам видеонаблюдения, напряжение питания: 170...260 VAC. Возможность включения/выключения маломощным низковольтным сигналом, интерфейс RS-485 - регулировка яркости, корпус из термостойкого ударопрочного поликарбоната, крепление «на стену». уличное исполнение, степень защиты IP-65. Применяется для охранного освещения участков периметра и площадок различных объектов. Как все современные светодиодные источники света обеспечивают существенную экономию электроэнергии и высокую надежность. Отсутствие стробоскопического эффекта и наличие коллинеарной оптики исключает паразитную засветку камер видеонаблюдения и позволяет применять прожекторы для освещения зон наблюдения камер. Возможность создания различных режимов работы, например, режим полного освещения, дежурный режим, выключен. Постоянный световой поток во всем диапазоне питающих напряжений усто | 23625 | 23625
00-00071319 | ФОСФОР-75/20-А (пластик) | Фортеза | Прожектор светодиодный, угол свечения: 20˚, эффективность источника света 125 лм/Вт, арктическое исполнение, с расширенным температурным диапозоном рабочей температуры от минус 60 до + 50 °С, потребляемая мощность не более 55 Вт. Не создают засветки камерам видеонаблюдения, напряжение питания: 170...260 VAC. Возможность включения/выключения маломощным низковольтным сигналом, интерфейс RS-485 - регулировка яркости, корпус из термостойкого ударопрочного поликарбоната, крепление «на стену». уличное исполнение, степень защиты IP-65. Применяется для охранного освещения участков периметра и площадок различных объектов. Как все современные светодиодные источники света обеспечивают существенную экономию электроэнергии и высокую надежность. Отсутствие стробоскопического эффекта и наличие коллинеарной оптики исключает паразитную засветку камер видеонаблюдения и позволяет применять прожекторы для освещения зон наблюдения камер. Возможность создания различных режимов работы, например, режим полног | 29250 | 29250
00-00135042 | ФОСФОР-75/30 (пластик) | Фортеза | Прожектор светодиодный, угол свечения: 30˚, эффективность источника света 125 лм/Вт, потребляемая мощность не более 50 Вт. Не создают засветки камерам видеонаблюдения, напряжение питания: 170...260 VAC. Возможность включения/выключения маломощным низковольтным сигналом, интерфейс RS-485 - регулировка яркости, корпус из термостойкого ударопрочного поликарбоната, крепление «на стену». уличное исполнение, степень защиты IP-65. Применяется для охранного освещения участков периметра и площадок различных объектов. Как все современные светодиодные источники света обеспечивают существенную экономию электроэнергии и высокую надежность. Отсутствие стробоскопического эффекта и наличие коллинеарной оптики исключает паразитную засветку камер видеонаблюдения и позволяет применять прожекторы для освещения зон наблюдения камер. Возможность создания различных режимов работы, например, режим полного освещения, дежурный режим, выключен. Постоянный световой поток во всем диапазоне питающих напряжений усто | 23625 | 23625
00-00135041 | ФОСФОР-75/30-А (пластик) | Фортеза | Прожектор светодиодный, угол свечения: 30˚, эффективность источника света 125 лм/Вт, потребляемая мощность не более 50 Вт. Арктическое исполнение. Температура -60°...+65 °С. Не создают засветки камерам видеонаблюдения, напряжение питания: 170...260 VAC. Возможность включения/выключения маломощным низковольтным сигналом, интерфейс RS-485 - регулировка яркости, корпус из термостойкого ударопрочного поликарбоната, крепление «на стену». уличное исполнение, степень защиты IP-65. Применяется для охранного освещения участков периметра и площадок различных объектов. Как все современные светодиодные источники света обеспечивают существенную экономию электроэнергии и высокую надежность. Отсутствие стробоскопического эффекта и наличие коллинеарной оптики исключает паразитную засветку камер видеонаблюдения и позволяет применять прожекторы для освещения зон наблюдения камер. Возможность создания различных режимов работы, например, режим полного освещения, дежурный режим, выключен. Постоянный светов | 29250 | 29250
00-00024832 | ФОСФОР-75/60 (пластик) | Фортеза | Прожектор светодиодный, угол свечения: 60˚, эффективность источника света 125 лм/Вт, потребляемая мощность не более 50 Вт. Не создают засветки камерам видеонаблюдения, напряжение питания: 170...260 VAC. Возможность включения/выключения маломощным низковольтным сигналом, интерфейс RS-485 - регулировка яркости, корпус из термостойкого ударопрочного поликарбоната, крепление «на стену». уличное исполнение, степень защиты IP-65. Применяется для охранного освещения участков периметра и площадок различных объектов. Как все современные светодиодные источники света обеспечивают существенную экономию электроэнергии и высокую надежность. Отсутствие стробоскопического эффекта и наличие коллинеарной оптики исключает паразитную засветку камер видеонаблюдения и позволяет применять прожекторы для освещения зон наблюдения камер. Возможность создания различных режимов работы, например, режим полного освещения, дежурный режим, выключен. Постоянный световой поток во всем диапазоне питающих напряжений усто | 23625 | 23625
00-00071320 | ФОСФОР-75/60-А (пластик) | Фортеза | Прожектор светодиодный, угол свечения: 60˚, эффективность источника света 125 лм/Вт, арктическое исполнение, с расширенным температурным диапозоном рабочей температуры от минус 60 до + 50 °С, потребляемая мощность не более 55 Вт. Не создают засветки камерам видеонаблюдения, напряжение питания: 170...260 VAC. Возможность включения/выключения маломощным низковольтным сигналом, интерфейс RS-485 - регулировка яркости, корпус из термостойкого ударопрочного поликарбоната, крепление «на стену». уличное исполнение, степень защиты IP-65. Применяется для охранного освещения участков периметра и площадок различных объектов. Как все современные светодиодные источники света обеспечивают существенную экономию электроэнергии и высокую надежность. Отсутствие стробоскопического эффекта и наличие коллинеарной оптики исключает паразитную засветку камер видеонаблюдения и позволяет применять прожекторы для освещения зон наблюдения камер. Возможность создания различных режимов работы, например, режим полног | 29250 | 29250
Датчики движения
00-00093506 | 4400143 | DKC | Датчик движения. Назначение: для монтажа в подрозеточные коробки глубиной не менее 45 мм (код 59301). Используется для автоматического включения/выключения света. Характеристики: диаметр отверстий для ввода кабелей – 3 мм; винтовые зажимы; шаблон для зачистки кабеля – 11 мм; расстояние обнаружения – от 2 до 12 м; угол охвата – 150°; время задержки отключения – от 10 с до 7 мин.; настройка светочувствительности датчика; настройка порога освещенности; фиксация в подрозеточные коробки глубиной не менее 45 мм при помощи каркаса с лапками (код 4400802) и саморезов. Цвет: "Белое облако". | 12606.34 | 12354.21
00-00093593 | 4404143 | DKC | Датчик движения. Назначение: для монтажа в подрозеточные коробки глубиной не менее 45 мм (код 59301). Используется для автоматического включения/выключения света. Характеристики: диаметр отверстий для ввода кабелей – 3 мм; винтовые зажимы; шаблон для зачистки кабеля – 11 мм; расстояние обнаружения – от 2 до 12 м; угол охвата – 150°; время задержки отключения – от 10 с до 7 мин.; настройка светочувствительности датчика; настройка порога освещенности; фиксация в подрозеточные коробки глубиной не менее 45 мм при помощи каркаса с лапками (код 4400802) и саморезов. Цвет: "Закаленная сталь". | 17648.88 | 17295.9
00-00093631 | 4412143 | DKC | Датчик движения. Назначение: для монтажа в подрозеточные коробки глубиной не менее 45 мм (код 59301). Используется для автоматического включения/выключения света. Характеристики: диаметр отверстий для ввода кабелей – 3 мм; винтовые зажимы; шаблон для зачистки кабеля – 11 мм; расстояние обнаружения – от 2 до 12 м; угол охвата – 150°; время задержки отключения – от 10 с до 7 мин.; настройка светочувствительности датчика; настройка порога освещенности. Фиксация производится в подрозеточные коробки глубиной не менее 45 мм при помощи каркаса с лапками (код 4400802) и саморезов. Цвет: "Черный матовый". | 17648.88 | 17295.9
00-00137371 | DD-03G | ИПРо | Беспроводной датчик движения для работы с прибором ИПРо-6; f-раб.433 МГц, декодер EV1527, дальность связи 100 м; элемент питания 9В, t-раб.-10...+50°С, 110х52х37 мм | 1117 | 1117
00-00024814 | МОСКИТ (автономный) | Фортеза | Извещатель охранный обрывного типа, автономный, малогабаритный, чувствительный элемент в виде двойного микропровода. Оперативная замена использованной кассеты. Принцип действия извещателей обрывного типа состоит в контроле целостности замкнутого контура, создаваемого с помощью двухжильного микропровода. На охраняемом объекте микропровод вытягивают из корпуса извещателя и располагают по периметру участка или крепят к охраняемому предмету, транспорту, двери или окну так, чтобы при движении нарушителя или предмета произошел разрыв микропровода. Свободный конец двухжильного микропровода сваривается спичкой или зажигалкой для создания замкнутого контура. После включения питания извещатель переходит в дежурный режим контроля целостности микропровода. При обрыве микропровода извещатель выдает сигнал тревоги. При этом в извещателе МОСКИТ включается прерывистый звуковой сигнал. При снижении питания ниже допустимой нормы извещатели выдают непрерывный сигнал тревоги. | 8437.5 | 8437.5
00-00135051 | МОСКИТ-2 | Фортеза | Малогабаритный извещатель обрывного типа. Чувствительный элемент в виде одинарного микропровода. 2 фланга охраны. Тревога отображается светозвуковой индикацией для каждого охраняемого фланга в отдельности. | 12375 | 12375
00-00151330 | МОСКИТ-2-РК (2 участка) | Фортеза | Извещатель предназначен для обнаружения проникновения на охраняемую территорию, охраны отдельных предметов или грузов. Извещатель представляет собой носимый комплект с возможностью его установки на неподготовленной местности. В комплект извещателя входят блок обработки, катушка микропровода, зарядное устройство и специальный подсумок, позволяющий удобно и безопасно хранить извещатель. Извешатель выполнен в виде малогабаритного электронного блока с автономным электропитанием, клеммами для подключения микропровода, органами управления и индикации. При подключении распределённого на периметре микропровода к клеммам блока организуются одна или две замкнутые электроцепи (фланги охраны). После включения электропитания и взятия на охрану одной или двух охраняемых зон извещатель контролирует целостность электроцепи, образованной микропроводом на охраняемом периметре. Извещатель находится в дежурном режиме до момента обрыва микропровода или до снятия с охраны. Движение нарушителя приводит к об | 49500 | 49500
00-00151331 | МОСКИТ-2-РК (4 участка) | Фортеза | Извещатель предназначен для обнаружения проникновения на охраняемую территорию, охраны отдельных предметов или грузов. Извещатель представляет собой носимый комплект с возможностью его установки на неподготовленной местности. В комплект извещателя входят блок обработки, катушка микропровода, зарядное устройство и специальный подсумок, позволяющий удобно и безопасно хранить извещатель. Извешатель выполнен в виде малогабаритного электронного блока с автономным электропитанием, клеммами для подключения микропровода, органами управления и индикации. При подключении распределённого на периметре микропровода к клеммам блока организуются одна или две замкнутые электроцепи (фланги охраны). После включения электропитания и взятия на охрану одной или двух охраняемых зон извещатель контролирует целостность электроцепи, образованной микропроводом на охраняемом периметре. Извещатель находится в дежурном режиме до момента обрыва микропровода или до снятия с охраны. Движение нарушителя приводит к об | 63000 | 63000
00-00151332 | МОСКИТ-2-РК (6 участков) | Фортеза | Извещатель предназначен для обнаружения проникновения на охраняемую территорию, охраны отдельных предметов или грузов. Извещатель представляет собой носимый комплект с возможностью его установки на неподготовленной местности. В комплект извещателя входят блок обработки, катушка микропровода, зарядное устройство и специальный подсумок, позволяющий удобно и безопасно хранить извещатель. Извешатель выполнен в виде малогабаритного электронного блока с автономным электропитанием, клеммами для подключения микропровода, органами управления и индикации. При подключении распределённого на периметре микропровода к клеммам блока организуются одна или две замкнутые электроцепи (фланги охраны). После включения электропитания и взятия на охрану одной или двух охраняемых зон извещатель контролирует целостность электроцепи, образованной микропроводом на охраняемом периметре. Извещатель находится в дежурном режиме до момента обрыва микропровода или до снятия с охраны. Движение нарушителя приводит к об | 76500 | 76500
00-00151333 | МОСКИТ-2-РК (8 участков) | Фортеза | Извещатель предназначен для обнаружения проникновения на охраняемую территорию, охраны отдельных предметов или грузов. Извещатель представляет собой носимый комплект с возможностью его установки на неподготовленной местности. В комплект извещателя входят блок обработки, катушка микропровода, зарядное устройство и специальный подсумок, позволяющий удобно и безопасно хранить извещатель. Извешатель выполнен в виде малогабаритного электронного блока с автономным электропитанием, клеммами для подключения микропровода, органами управления и индикации. При подключении распределённого на периметре микропровода к клеммам блока организуются одна или две замкнутые электроцепи (фланги охраны). После включения электропитания и взятия на охрану одной или двух охраняемых зон извещатель контролирует целостность электроцепи, образованной микропроводом на охраняемом периметре. Извещатель находится в дежурном режиме до момента обрыва микропровода или до снятия с охраны. Движение нарушителя приводит к об | 90000 | 90000
00-00024817 | МОСКИТ-КОМПЛЕКТ | Фортеза | МОСКИТ-КОМПЛЕКТ предназначен для выдачи тревожного сигнала при пересечении охраняемого рубежа. В состав входит: Сумка с креплениями под ремень, МОСКИТ (автономный) – 1 шт., КАССЕТА – 2 шт. | Уточняйте у менеджера | Уточняйте у менеджера
00-00024815 | МОСКИТ-СТ (стационарный) | Фортеза | Извещатель охранный обрывного типа, стационарный, малогабаритный, чувствительный элемент в виде двойного микропровода. Оперативная замена использованной кассеты. Принцип действия извещателей обрывного типа состоит в контроле целостности замкнутого контура, создаваемого с помощью двухжильного микропровода. На охраняемом объекте микропровод вытягивают из корпуса извещателя и располагают по периметру участка или крепят к охраняемому предмету, транспорту, двери или окну так, чтобы при движении нарушителя или предмета произошел разрыв микропровода. Свободный конец двухжильного микропровода сваривается спичкой или зажигалкой для создания замкнутого контура. После включения питания извещатель переходит в дежурный режим контроля целостности микропровода. При обрыве микропровода извещатель выдает сигнал тревоги. При этом в извещателе МОСКИТ-СТ размыкаются контакты исполнительного реле и включается световой сигнал. При снижении питания ниже допустимой нормы извещатели выдают непрерывный сигнал т | 9000 | 9000
00-00117212 | ЕГЕРЬ (ЮСДП.425112.003) | Юмирс | Временная охрана палаточных лагерей и материальных ценностей. Элемент питания расчитан на весь срок службы прибора. В комплекте 2 кассеты с микропроводом не менее 1250 м. | 33420 | 33420
Комплексные и интегрированные системы безопасности
Интегрированная система безопасности "Лавина" "Сибирский Арсенал"
00-00089582 | GE коммуникатор (24) | Сибирский Арсенал | GE коммуникатор системы передачи извещений «ГОРИЗОНТ» / «ЛАВИНА» предназначен для использования в составе прибора приёмно-контрольного и управления охранно-пожарного, объектового Гранит-24. Коммуникатор обеспечивает передачу извещений по сетям Ethernet и по каналам связи GSM/GPRS от объектового прибора Гранит-24 на пульт централизованного наблюдения ГОРИЗОНТ» / «ЛАВИНА» и имеет возможность для удалённого программирования этого прибора. | 3205 | 2605
00-00069238 | GE коммуникатор (GSM+Ethernet) | Сибирский Арсенал | GE-коммуникатор для передачи извещений прибора на ПЦН по каналам связи: ETHERNET (Internet, локальные сети), GSM/GPRS. Если в коммуникаторе используется IP-канал, то по приоритету передачи извещений он находится на первом месте. Коммуникатор поддерживает работу с двумя SIM-картами. Возможно установка только одной SIM-карты (в этом случае карта должна быть установлена в верхний слот №1 - основной). В случае использования коммуникатора с двумя SIM-картами одновременно будет использоваться только один канал GPRS (основной или резервный). Резервный будет использоваться, только в случае потери регистрации в сети GSM SIM-картой основного канала. При восстановлении регистрации в сети GSM основной SIM-карты коммуникатор переключится на неё. У оператора сотовой связи обязательно должна быть подключена услуга передачи данных по GPRS. SIM-карты не должны быть заблокированы PIN-кодом и должны иметь положительный баланс. Необходимо отключить все уведомления о доставке SMS и услугу, уведомляющую о п | 3880 | 3120
00-00104338 | WiFi коммуникатор | Сибирский Арсенал | Wi-Fi коммуникатор системы передачи извещений «ГОРИЗОНТ» / «ЛАВИНА» предназначен для использования в составе прибора приёмно-контрольного и управления охранно-пожарного, объектового Гранит-24. Коммуникатор обеспечивает передачу извещений по сетям Wi-Fi / Ethernet от объектового прибора Гранит-24 на пульт централизованного наблюдения «ГОРИЗОНТ» / «ЛАВИНА» и имеет возможность для удалённого программирования этого прибора. | 2180 | 1830
00-00102015 | Внешний блок реле ПЦН «БР-24» для «Гранит-16» и «Г | Сибирский Арсенал | Внешний блок реле ПЦН БР-24 является компонентом приборов Гранит-16 и Гранит-24 и содержит 24 электромагнитных реле, каждое из которых является каналом коммутации (КК) прибора. Каждый канал коммутации, согласно командам прибора, формирует сигналы для пультов централизованного наблюдения либо управляет технологическим оборудованием и инженерными системами объекта. КК могут включаться по состоянию зоны либо по состоянию прибора. Каждому КК присвоено по очереди одно реле блока, в том порядке, как блоки реле были зарегистрированы в памяти прибора. | 9490 | 8250
00-00069239 | Горизонт РТР | Сибирский Арсенал | Ретранслятор для приёма SMS-сообщений (SurGard, Contact ID, текстовых) от объектовых приборов и передачи извещений на пульт централизованного наблюдения «Горизонт», «Лавина», передачи текстовых SMS-сообщений на номера телефонов пользователей. | 11165 | 9735
00-00069240 | Гранит-12C (Wi-Fi) | Сибирский Арсенал | Прибор приёмно-контрольный и управления охранно-пожарный, 12 шлейфов сигнализации, передача информации на ПЦН осуществляется по сетям ETHERNET (Internet, локальные сети) с помощью WiFi-коммуникатора. Прибор приёмно-контрольный и управления охранно-пожарный, 12 шлейфов сигнализации, передача информации на ПЦН осуществляется по сетям ETHERNET (Internet, локальные сети) с помощью WiFi-коммуникатора и ETHERNET или GSM/GPRS с помощью GE-коммуникатора. Предназначен для работы в составе систем передачи извещений «Горизонт» и «ЛАВИНА» в качестве объектовых приборов. ППКУОП обеспечивает централизованную и локальную охрану объектов, оборудованных электроконтактными и токопотребляющими охранными и пожарными передачей информации о тревожных сообщениях и прочих событиях на специально оборудованный пульт централизованного наблюдения. | 16525 | 13215
00-00029137 | Гранит-12Л (УК) | Сибирский Арсенал | Объектовый прибор, 12 зон, универсальный 2 SIM коммуникатор (канал GSM ), удаленное програмирование, обратный канал (запрос сост., постановка/снятие, управление ПЦН), РИП под АКБ 7Ач | 24105 | 20055
00-00069242 | Гранит-3C (Wi-Fi) | Сибирский Арсенал | Прибор приёмно-контрольный и управления охранно-пожарный, 3 шлейфа сигнализации, передача информации на ПЦН осуществляется по сетям ETHERNET (Internet, локальные сети) с помощью WiFi-коммуникатора. Прибор приёмно-контрольный и управления охранно-пожарный, 12 шлейфов сигнализации, передача информации на ПЦН осуществляется по сетям ETHERNET (Internet, локальные сети) с помощью WiFi-коммуникатора и ETHERNET или GSM/GPRS с помощью GE-коммуникатора. Предназначен для работы в составе систем передачи извещений «Горизонт» и «ЛАВИНА» в качестве объектовых приборов. ППКУОП обеспечивает централизованную и локальную охрану объектов, оборудованных электроконтактными и токопотребляющими охранными и пожарными передачей информации о тревожных сообщениях и прочих событиях на специально оборудованный пульт централизованного наблюдения. | 13565 | 10845
03-00004732 | Гранит-3Л (УК) | Сибирский Арсенал | Объектовый прибор предназначен для работы в качестве объектового прибора в составе интегрированной системы безопасности «Лавина» версии 6.3.6 и выше, 3 зоны, универсальный 2 SIM коммуникатор (канал GSM ), удаленное програмирование, обратный канал (запрос сост., постановка/снятие, управление ПЦН), РИП под АКБ 7Ач. | 21465 | 17850
00-00069244 | Гранит-5C (Wi-Fi) | Сибирский Арсенал | Прибор приёмно-контрольный и управления охранно-пожарный, 5 шлейфов сигнализации, передача информации на ПЦН осуществляется по сетям ETHERNET (Internet, локальные сети) с помощью WiFi-коммуникатора. Прибор приёмно-контрольный и управления охранно-пожарный, 12 шлейфов сигнализации, передача информации на ПЦН осуществляется по сетям ETHERNET (Internet, локальные сети) с помощью WiFi-коммуникатора и ETHERNET или GSM/GPRS с помощью GE-коммуникатора. Предназначен для работы в составе систем передачи извещений «Горизонт» и «ЛАВИНА» в качестве объектовых приборов. ППКУОП обеспечивает централизованную и локальную охрану объектов, оборудованных электроконтактными и токопотребляющими охранными и пожарными передачей информации о тревожных сообщениях и прочих событиях на специально оборудованный пульт централизованного наблюдения. | 14695 | 11745
00-00028294 | Гранит-5Л (УК) | Сибирский Арсенал | Прибор приемно-контрольный и управления охранно-пожарный с универсальным GSM-коммуникатором для работы в составе инегрированной системы безопасности ЛАВИНА; каналы передачи данных: GSM, GPRS (2 SIM-карты); 5 ШС; 1 шлейф УДП; 3 контролируемых выхода "ОК"; 3 выхода "СК"; 2 входа TM; miniUSB; U-пит.187...242 В; P-потр.15 ВА; I-потр.65 мА; в корпусе под АКБ 12 В 4.5 или 7 Ач; IP40; t-раб.-30...+50°С; габаритные размеры 250х210х80 мм | 21930 | 18245
00-00069247 | Гранит-8C (Wi-Fi) | Сибирский Арсенал | Прибор приёмно-контрольный и управления охранно-пожарный, 8 шлейфов сигнализации, передача информации на ПЦН осуществляется по сетям ETHERNET (Internet, локальные сети) с помощью WiFi-коммуникатора. Прибор приёмно-контрольный и управления охранно-пожарный, 12 шлейфов сигнализации, передача информации на ПЦН осуществляется по сетям ETHERNET (Internet, локальные сети) с помощью WiFi-коммуникатора и ETHERNET или GSM/GPRS с помощью GE-коммуникатора. Предназначен для работы в составе систем передачи извещений «Горизонт» и «ЛАВИНА» в качестве объектовых приборов. ППКУОП обеспечивает централизованную и локальную охрану объектов, оборудованных электроконтактными и токопотребляющими охранными и пожарными передачей информации о тревожных сообщениях и прочих событиях на специально оборудованный пульт централизованного наблюдения. | 15440 | 12350
00-00028263 | Гранит-8Л (УК) | Сибирский Арсенал | Объектовый прибор предназначен для работы в качестве объектового прибора в составе интегрированной системы безопасности «Лавина» версии 6.3.6 и выше, 8 зон, универсальный 2 SIM коммуникатор (канал GSM ), удаленное програмирование, обратный канал (запрос сост., постановка/снятие, управление ПЦН), РИП под АКБ 7Ач. | 22660 | 18845
00-00015555 | Датчик температуры для Курс-100 | Сибирский Арсенал | Жгут с термодатчиком для «Курс-100» вар.1 предназначен для контроля температуры в помещении. При температуре, превышающей пороговое значение, прибор «Курс-100» формирует извещение «Критическое значение» и включает внешнее устройство. Может использоваться, например, для управления климатом в шкафе с оборудованием. При повышении температуры внутри шкафа, для охлаждения электроники включается приточная вентиляция. | 1180 | 1020
00-00021833 | Комплект программирования "Лавина ПЦН" | Сибирский Арсенал | Комплект программирования "Лавина ПЦН" для центрального модема, предназначен для организации пульта централизованного наблюдения (ПЦН) интегрированной системы безопасности «Лавина». Позволяет настроить объектовые универсальные и IP-коммуникаторы, приборы, пультовое программное обеспечение. Состав комплекта: клавиатура Портал вар.1, ключ Touch Memory 1996, USB-кабель, USB-программатор, USB-UART адаптер, CD с ПО "Лавина", CD с ПО "Лавина контроль доступа". | 7600 | 6610
Объектовые приборы
00-00021834 | Кварц Л | Сибирский Арсенал | Объектовый прибор предназначен для работы в составе интегрированной системы безопасности «Лавина» в качестве объектового прибора. «Кварц Л» обеспечивает централизованную и локальную охрану объектов, оборудованных охранными извещателями с передачей информации о тревожных сообщениях и прочих событиях на специально оборудованный пульт централизованного наблюдения (ПЦН) службы охраны, канал GSM, GPRS (2 SIM), 1 зона, РИП под АКБ 1,2 Ач (работает с ПО Лавина 6.2.1 и выше). Вариант без трансивера (брелка). | 13985 | 12655
Интегрированная система охраны "Орион" "Болид"
00-00121544 | ИПР 513-3АМ-С | БОЛИД | Извещатель пожарный ручной адресный со встроенным БРИЗ, U-пит. по ДПЛС 8…11 В, I-потр.≤0.5 мА, IP40, t-раб.-50…+55°C, 95х91х34 мм | 1237.08 | 1237.08
00-00121549 | С2000Р-БУ | БОЛИД | Радио брелок для передачи управляющих команд на блок приёмно-контрольный охранно-пожарный радиоканальный "Сигнал-GSM-Р" | 2049.11 | 2049.11
00-00121532 | С3000-Web-100 | БОЛИД | Мини компьютер (неттоп) с установленным АРМ С3000-100 | 72396.14 | 72396.14
00-00121533 | С3000-Web-200 | БОЛИД | Мини компьютер (неттоп) с установленным АРМ С3000-200 | 86936.59 | 86936.59
00-00121531 | С3000-Web-50 | БОЛИД | Мини компьютер (неттоп) с установленным АРМ С3000-50 | 57858.87 | 57858.87
00-00121547 | ШКП-75RS с УПП | БОЛИД | Блок контрольно-пусковой для управления исполнительными устройствами напряжением до 380В, мощностью до 75 кВт, с устройством плавного пуска, возможность контроля до 7 технологических шлейфов, два интерфейса RS485, защита оболочки - IP54. | 219529.36 | 219529.36
Адресные системы ОПС и противопожарной автоматики
03-00000313 | БРИЗ | БОЛИД | Блок разветвительно-изолирующий предназначен для использования в двухпроводной линии связи контроллера «С2000-КДЛ» с целью изолирования короткозамкнутых участков с последующим автоматическим восстановлением после снятия короткого замыкания. | 716.87 | 716.87
03-00013239 | БРИЗ исп.03 | БОЛИД | Блок разветвительно-изолирующий, встраеваемый в розетку адресных извещателей ДИП-34А-03, С2000-ИП-03. Обеспечивает изоляцию короткозамкнутого участка двухпроводной линии связи контроллера С2000-КДЛ с последующим автоматическим восстановлением после устранения неисправности. | 716.87 | 716.87
00-00105350 | БРИЗ-Exd-A | БОЛИД | Блок разветвительно-изолирующий взрывозащищенный 1Ex db IIC T6 Gb/Ex tb IIIC T85oC Db / PВ Ex db I X/1Ex db IIC T6 Gb, U-пит.6...12 В (ДПЛС), I-потр.40 мкА (деж.), IP68, t-раб.-40...+65°С, 140х77 мм, 0.95 кг. Корпус из алюминиевого сплава АК9. Без кабельных вводов. | 8723 | 8723
00-00105351 | БРИЗ-Exd-H | БОЛИД | Блок разветвительно-изолирующий взрывозащищенный X/Ex tb IIIC T85oC Db X, U-пит.6...12 В (ДПЛС), I-потр.40 мкА (деж.), IP68, t-раб.-40...+65°С, 140х77 мм, 2.65 кг. Корпус из нержавеющей стали 12Х18Н10Т. Без кабельных вводов. | 27437.8 | 27437.8
00-00116443 | БРИЗ-Exd-А-Т | БОЛИД | Блок разветвительно-изолирующий взрывозащищенный 1Exdb IIC T6 Ga/Ex tb IIIC T85 °C Db, Применяется с целью изолирования короткозамкнутых участков ДПЛС с последующим автоматическим восстановлением после устранения короткого замыкания. Устанавливается в различных закрытых помещениях и открытых площадках с взрывоопасными зонами «1», «2», «21», «22». | 10137.71 | 10137.71
00-00116444 | БРИЗ-EXD-Н-Т | БОЛИД | Блок разветвительно-изолирующий взрывозащищенный PВ Ex db I Mb/1Ex db IIC T6 Gb Ex tb IIIC T85 °C Db, Применяется с целью изолирования короткозамкнутых участков ДПЛС с последующим автоматическим восстановлением после устранения короткого замыкания. Устанавливается в различных закрытых помещениях и открытых площадках с взрывоопасными зонами «1», «2», «21», «22». Также БРИЗ-Exd-Н-Т в подземных выработках шахт, рудников и их наземных строениях. Выполнен в соответствии требованиям на взрывозащищенное оборудование с видом взрывозащиты «взрывозащитная оболочка d». | 31402.8 | 31402.8
00-00088038 | БРИЗ-Т | БОЛИД | Блок разветвительно-изолирующий для использования в двухпроводной линии связи с автоматическим восстановлением после устранения короткого замыкания; U-пит.6...12 В (по ДПЛС), I-потр.200 мкА; IP20, t-раб.-30...+55°С, 56×38×20 мм | 716.87 | 716.87
00-00114147 | ДИП-34А-03С | БОЛИД | Извещатель пожарный адресно-аналоговый оптико-электронный с расширенным диапазоном рабочих температур, предназначен для обнаружения загораний, сопровождающихся появлением дыма в закрытых помещениях различных зданий и сооружений, и выдачи извещений «Пожар», «Запылённость», «Внимание», «Неисправность», «Тест». Применяется с контроллером С2000-КДЛ и С2000-КДЛ-2И. | 1744.6 | 1744.6
00-00100779 | ИП 212-34А (ДИП-34А-05) | БОЛИД | Извещатель пожарный дымовой оптико-электронный адресно-аналоговый со встроенным изолятором короткого замыкания и возможностью подключения выносного устройства индикации. Предназначен для обнаружения загораний, сопровождающихся появлением дыма в закрытых помещениях различных зданий и сооружений, и выдачи извещений «Пожар», «Запыленность», «Внимание», «Неисправность», «Отключен», «Тест». Применяется с контроллерами «С2000-КДЛ» и «С2000-КДЛ-2И». | 2180.75 | 2180.75
03-00013240 | ИП 212-34А-03 (ДИП-34А-03) | БОЛИД | Извещатель пожарный дымовой оптико-электронный адресный питается по двухпроводной линии от «С2000-КДЛ», до 127 адресов в комплекте с базой, предназначен для обнаружения возгораний, сопровождающихся появлением дыма в закрытых помещениях различных зданиях и сооружениях. Применяется с блочно-модульным приёмно-контрольным прибором, состоящим из блока "Сигнал-10" и сетевого контроллера (пульта контроля и управления "С2000М" либо компьютера с установленным ПО АРМ "Орион ПРО"). Выдает сообщения "Пожар", "Неисправность", "Запыленность", "Тест". | 1520.97 | 1520.97
03-00012411 | ИП 212-34А-04 (ДИП-34А-04) | БОЛИД | Извещатель пожарный дымовой оптико-электронный адресно-аналоговый со встроенным изолирующим блоком, питается по двухпроводной линии от "С2000-КДЛ", до 127 адресов, предназначен для контроля состояния и обнаружения загораний, сопровождающихся появлением дыма в закрытых помещениях различных зданий и сооружений, и выдачи извещений "Пожар", "Запыленность", "Внимание", "Неисправность", "Отключен", "Тест". Применяется с контроллером "С2000-КДЛ" и "С2000-КДЛ-2И". | 2014.22 | 2014.22
03-00000145 | ИПР 513-3АМ | БОЛИД | Извещатель пожарный ручной адресный электроконтактный, питается по двухпроводной линии от «С2000-КДЛ», до 127 адресов. Предназначен для формирования сообщение "Пожар" при нажатии на клавишу. Применяется с контроллерами "С2000-КДЛ" и "С2000-КДЛ-2И". | 1073.72 | 1073.72
03-00001183 | ИПР 513-3АМ исп.01 | БОЛИД | Извещатель пожарный ручной адресный со встроенным разделительно-изолирующим блоком, питается по двухпроводной линии от «С2000-КДЛ», до 127 адресов. Предназначен для формирования сообщения "Пожар" при нажатии на клавишу. Применяется с контроллерами "С2000-КДЛ" и "С2000-КДЛ-2И". Оснащён встроенным изолятором короткого замыкания. | 1141.92 | 1141.92
00-00054442 | ИПР 513-3АМ исп.01 IP67 | БОЛИД | Извещатель пожарный ручной адресный. Формирует сообщение "Пожар" при нажатии на клавишу. Применяется с контроллерами "С2000-КДЛ" и "С2000-КДЛ-2И". Имеет повышенную степень защиты оболочки – IP67. Оснащён встроенным изолятором короткого замыкания. | 4039.54 | 4039.54
03-00005051 | ИПР 513-3ПАМ | БОЛИД | Извещатель пожарный ручной адресный. До 10 извещателей в шлейфе Сигнал-10. Формирует сообщение «Пожар» нажатием на клавишу. Применяется с блочно-модульным приёмно-контрольным прибором, состоящим из блока «Сигнал-10» и сетевого контроллера (пульта контроля и управления «С2000М» либо компьютера с установленным ПО АРМ «Орион»). Извещатель пришёл на смену прибору ИПР 513-3ПА. | 918.29 | 918.29
00-00082899 | Кабель программир. С2000-ВТИ (АЦДР.685611.878) | БОЛИД | Кабель для обновления программы С2000-ВТИ, С2000-ВТИ исп.01 | 204.59 | 204.59
00-00135257 | МК-3 вставка | БОЛИД | Вставка предназначена для установки в монтажные комплекты МК-2 и МК-3, что позволяет устанавливать пожарные извещатели в данные монтажные комплекты на подвесные потолки типа «Армстронг», в соответствии с требованиями СП 484.1311500.2020. | 106.26 | 106.26
03-00000157 | С2000-АР1 исп.01 | БОЛИД | Адресный расширитель. Размещается внутри охранного извещателя, питается от двухпроводной линии, передает состояние контактов сигнального реле (на замыкание) и датчика вскрытия корпуса через «С2000-КДЛ» на пульт «С2000» или АРМ. Рабочая температура от минус 30 до +50°С. | 783.48 | 783.48
03-00000717 | С2000-АР1 исп.02 | БОЛИД | Адресный расширитель. Размещается внутри охранного извещателя, питается от двухпроводной линии, передает состояние контактов сигнального реле (на размыкание) и датчика вскрытия корпуса через «С2000-КДЛ» на пульт «С2000» или АРМ. Рабочая температура от минус 30 до +50°С | 783.48 | 783.48
03-00006225 | С2000-АР1 исп.03 | БОЛИД | Адресный расширитель. Размещается внутри охранного извещателя, питается от двухпроводной линии, передает состояние контактов сигнального реле и датчика вскрытия корпуса через «С2000-КДЛ» на пульт «С2000» или АРМ. Рабочая температура от минус 40 до +50°С. Влагозащита | 1110.2 | 1110.2
03-00006226 | С2000-АР1 исп.04 | БОЛИД | Адресный расширитель. Размещается внутри охранного извещателя, передает состояние контактов сигнального реле и датчика вскрытия корпуса через через "С2000-КДЛ" на пульт "С2000" или АРМ. По команде от "С2000-КДЛ" включает или выключает индикацию извещателя. | 648.67 | 648.67
03-00009647 | С2000-АР1 с ИО 102-20 | БОЛИД | Комплект из извещателя охранного точечного магнитоконтактного ИО 102-20 и встроенного в него адресного расширителя С2000-АР1 | 1118.13 | 1118.13
03-00011491 | С2000-АР1 с ИП103-5/4 | БОЛИД | Комплект из извещателя пожарного теплового ИП103-5/4 и встроенного в него адресного расширителя С2000-АР1. | 1021.38 | 1021.38
03-00011895 | С2000-АР2 исп.02 | БОЛИД | Адресный расширитель для работы с С2000-КДЛ (С2000-КДЛ-2И), два шлейфа для подключения извещателей с нормально-замкнутыми и нормально-разомкнутыми контактами, тампер, индикация состояния расширителя, IP41, t-раб.-30…+50°С, 56x38x20 мм. | 938.91 | 938.91
03-00000159 | С2000-АР8 | БОЛИД | Адресный расширитель на восемь шлейфов с контролем на замыкание и обрыв. Питается от двухпроводной линии, передает состояние шлейфов через «С2000-КДЛ» на пульт «С2000» или ЭВМ. Функциональный аналог «Адемко 4208». | 3021.33 | 3021.33
00-00013984 | С2000-АСР2 | БОЛИД | Счетчик расхода адресный обеспечивает подключение 2-х импульсных счетчиков и передачу данных контроллеру "С2000-КДЛ". | 1196.82 | 1196.82
00-00013985 | С2000-АСР8 | БОЛИД | Счетчик расхода адресный обеспечивает подключение 8-ми импульсных счетчиков и передачу данных контроллеру "С2000-КДЛ". Имеет резервное питание для автономной работы на случай нарушения связи с контроллером. | 2684.61 | 2684.61
00-00125067 | С2000-БОС | БОЛИД | Оповещатель пожарный комбинированный, свето-звуковой, адресный, с встроенным изолятором короткого замыкания, для работы под управлением контроллеров «С2000-КДЛ», «С2000-КДЛ-2И», «С2000-КДЛ-2И исп.01», «С2000-КДЛ-С» совместно с извещателями «ДИП-34А-03», «ДИП-34А-04», «ДИП-34А-05», «С2000-ИП-03», «С2000-ИПГ»; уровень звукового давления 85 дБ; U-пит.8…11 В (адресной части), U-пит.12…28 В (исполнительной части), I-потр.600 мкА (адресной части), I-деж.1.1 мА (исполнительной части), I-max.60 мА (исполнительной части); IP41, t-раб.-20…+55°C, 100х62 мм. | 2497.95 | 2497.95
03-00001624 | С2000-БРШС-Ех | БОЛИД | Блок расширения шлейфов сигнализации "С2000-БРШС-Ех" применяется с контроллером двухпроводной линии связи "С2000-КДЛ" в составе интегрированной системы охраны "Орион". Предназначен для подключения неадресных искробезопасных извещателей, согласованных по искробезопасным параметрам, в двухпроводную линию связи "С2000-КДЛ". | 24073.89 | 24073.89
03-00001999 | С2000-В | БОЛИД | Извещатель охранный поверхностный вибрационный адресный, предназначен для обнаружения попытки преднамеренного разрушения (взлома) бетонных стен и перекрытий толщиной не менее 0,12 м, кирпичных стен толщиной не менее 0,15 м, деревянных конструкций толщиной материала от 20 до 40 мм, фанеры толщиной не менее 4 мм, конструкций из древесностружечных плит толщиной не менее 15 мм, типовых металлических сейфов, шкафов, дверей и банкоматов. Применяется с контроллером «С2000-КДЛ». | 1903.2 | 1903.2
03-00006228 | С2000-ВТ | БОЛИД | Адресный измеритель предназначен для измерения температуры и относительной влажности воздуха в месте установки и передачи измеренных значений контроллерам "С2000-КДЛ" и "С2000-КДЛ-2И" с последующим отображением на дисплее пульта "С2000М", либо отображением и мониторингом с помощью компьютера в АРМ "Орион Про", АРМ "С2000", АРМ "Ресурс". | 1200.6 | 1200.6
00-00038139 | С2000-ВТ исп.01 | БОЛИД | Адресный измеритель температур и влажности для работы с С2000-КДЛ; диапазон измеряемых температур -30…+50°С, диапазон измеряемой влажности 0…100%; IP41, t-раб.-30…+55°С; 55×10×8 мм. Предназначен для измерения температуры и относительной влажности воздуха в месте установки и передачи измеренных значений контроллерам "С2000-КДЛ" и "С2000-КДЛ-2И" с последующим отображением на дисплее пульта "С2000М", либо отображением и мониторингом с помощью компьютера в АРМ "Орион Про", АРМ "С2000", АРМ "Ресурс". | 1506.7 | 1506.7
00-00054889 | С2000-ВТИ | БОЛИД | Термогигрометр адресный для работы с приборами С2000-КДЛ и С2000-КДЛ2И; U-пит.7...11 В (по ДПЛС), U-пит.5...15 В (от внешнего источника питания), U-пит.3.6 В (от встроенного резервного источника ER14505), I-потр.500 мкА; t-изм.-10...+55°С, измерение влажности 0...100%; IP30, t-раб.-10...+55°С, 65х85х30 мм, предназначен для измерения температуры и относительной влажности воздуха в месте установки. Термогигрометры обеспечивают отображение измеренных значений на встроенном ЖКИ и передачи их контроллеру "С2000-КДЛ" и "С2000-КДЛ-2И" с последующим отображением на пульте "С2000М", либо на персональном компьютере в АРМ "Орион Про", АРМ "С2000", АРМ "Ресурс". | 2577.25 | 2577.25
00-00069897 | С2000-ВТИ исп.01 | БОЛИД | Термогигрометр адресный с индикатором для работы с прибором С2000-КДЛ; U-пит.5...15В(от внешнего источника питания), U-пит.7...11В(по ДПЛС), U-пит.3.6 В (от встроенного резервного источника ER14505), I-потр.500 мкА; t-изм.-10...+55°С, измерение влажности 0...100%, диапазон измеряемой концентрации угарного газа 0...200 ppm; IP30, t-раб.-10...+55°С, 65х85х30 мм | 5367.02 | 5367.02
00-00075447 | С2000-Грация исп.01 | БОЛИД | Извещатель охранный пассивный оптико-электронный инфракрасный адресный с объёмной зоной обнаружения потолочный, предназначен для обнаружения проникновения (попытки проникновения) в охраняемое пространство закрытого помещения методом анализа ИК излучения. Область применения извещателя: автономная или централизованная охрана зданий и сооружений (офисов, магазинов, банков, складских помещений, жилых домов, учреждений, предприятий) от несанкционированных проникновений. | 1586 | 1586
00-00021925 | С2000-ДЗ | БОЛИД | Датчик затопления адресный предназначен для обнаружения утечек воды из водопроводов и формирования адресного извещения о тревоге по двухпроводной линии связи (ДПЛС). | 1454.36 | 1454.36
03-00000605 | С2000-ИК исп.02 | БОЛИД | Извещатель охранный объемный оптико-электронный адресный дальность 10 м, от минус 30 до +50°С, питается по двухпроводной линии от «С2000-КДЛ», до 127 адресов. Защита от мелких животных до 10 кг. В комплекте - кронштейн. Применяется совместно с контроллером «С2000-КДЛ» | 1609.79 | 1609.79
03-00000606 | С2000-ИК исп.03 | БОЛИД | Извещатель охранный объемный оптико-электронный адресный, дальность 10 м, от минус 30 до +50°С, питается по двухпроводной линии от «С2000-КДЛ», до 127 адресов. Применяется с контроллером "С2000-КДЛ" и"С2000-КДЛ-2И". | 1609.79 | 1609.79
03-00006229 | С2000-ИК исп.04 | БОЛИД | Извещатель охранный поверхностный оптико-электронный адресный, дальность 10 м, от минус 30 до +50°С, питается по двухпроводной линии от «С2000-КДЛ», до 127 адресов. В комплекте - кронштейн. Извещатель охранный поверхностный оптико-электронный адресный. Форма зоны обнаружения типа "штора". Применяется с контроллером "С2000-КДЛ" и "С2000-КД-2И". | 1489.25 | 1489.25
00-00017573 | С2000-ИП-03 | БОЛИД | Извещатель пожарный тепловой адресно-аналоговый максимально-дифференциальный предназначен для обнаружения загорания, сопровождающегося выделением тепла, и выдачи извещений "Пожар", "Внимание", "Неисправность", "Тест". Применяется с контроллером "С2000-КДЛ" и "С2000-КДЛ-2И". | 1402.02 | 1402.02
00-00030078 | С2000-ИП-ПА-03 | БОЛИД | Извещатель тепловой максимально-дифференциальный адресный, предназначен для обнаружения возгораний, сопровождающихся выделением тепла. Применяется с блочно-модульным приёмно-контрольным прибором, состоящим из блока "Сигнал-10" и сетевого контроллера (пульта контроля и управления "С2000М" либо компьютера с установленным ПО АРМ "Орион ПРО"). Выдает сообщения "Пожар", "Неисправность", "Тест". | 1176.81 | 1176.81
00-00024265 | С2000-ИПГ | БОЛИД | Извещатель пожарный комбинированный газовый и тепловой максимально-дифференциальный адресно-аналоговый, питается по двухпроводной линии от "С2000-КДЛ". От минус 30 до +50°С. Срок службы - не менее 10 лет. Извещатель пожарный газотепловой адресно-аналоговый "С2000-ИПГ" предназначен для контроля состояния и обнаружения возгораний, сопровождающихся выделением угарного газа (СО), а также тепла. Совмещает в себе пороговый газовый и максимально-дифференциальный тепловой (класс A1R) пожарных извещателей. Выдает извещения "Пожар", "Неисправность", "Тест". Применяется с контроллером "С2000-КДЛ" и "С2000-КДЛ-2И". | 3952.31 | 3952.31
00-00088039 | С2000-ИПДЛ-Д | БОЛИД | Извещатель пожарный дымовой оптико-электронный линейный двухпозиционный адресный для работы в составе ИСО "Орион" с контроллерами С2000-КДЛ или С2000-КДЛ-2И; дальность 7...140 м; порог срабатывания выбирает; U-пит.7...11 В (по линии ДПЛС), I-потр.3 мА; IP40, t-раб.-30...+55°С, 160×130×100 мм. В комплекте с УВ-ПРМ-ПРД-Б. | 21807.5 | 21807.5
00-00075248 | С2000-КДЛ-2И исп.01 | БОЛИД | Контроллер адресной двухпроводной подсистемы с гальванической изоляцией с двумя интерфейсами RS-485. | 5598.58 | 5598.58
00-00076545 | С2000-КДЛ-С | БОЛИД | Контроллер двухпроводной линии связи для работы в приборе "Сириус"; до 127 адресных устройств; I-потр.180 мА (max) при питании от "Сириус"; t-раб.-30...+50°С, 80×93×23 мм | 3846.05 | 3846.05
03-00001968 | С2000-КТ | БОЛИД | Кнопка тревожная предназначена для ручной подачи сигнала тревоги в случае нападения на охраняемый объект. Применяется с контроллером «С2000-КДЛ» | 1073.72 | 1073.72
00-00120550 | С2000-КТ исп.01 | БОЛИД | Кнопка тревожная адресная для работы с контроллером С2000-КДЛ и С2000-КДЛ-2И; тампер; U-пит.8…11 В (по ДПЛС), I-потр.0.5 мА; IP30, t-раб.-30…+55°C, 100х55х28 мм. | 1149.85 | 1149.85
00-00135256 | С2000-КТ исп.02 | БОЛИД | Кнопка тревожная адресная предназначена для ручной подачи сигнала тревоги в случае нападения на охраняемый объект. Применяется с контроллером С2000-КДЛ и С2000-КДЛ-2И. | 1157.78 | 1157.78
00-00056528 | С2000-ОПЗ (белый) | БОЛИД | Оповещатель звуковой адресный для работы с С2000-КДЛ, уровень звукового давления 97 дБ, U-пит.10…28,5 В (от внешнего источника питания), I-потр.20…60 мА, IP41, t-раб.-20…+55°C, 160х115х48 мм. Белого цвета. Предназначен для подачи звукового сигнала при обнаружении проникновения на охраняемый объект, а также для подачи пожарных и аварийных звуковых сигналов на различных объектах внутри помещений. Применяется с контроллерами "С2000-КДЛ" и "С2000-КДЛ-2И". | 3114.9 | 3114.9
00-00026673 | С2000-ОПЗ | БОЛИД | Оповещатель звуковой адресный, применяется с С2000-КДЛ, цвет- красный. Звуковое давление 97 дБ на 1 м. Питание звукового оповещателя от внешнего источника 10…28,5 В, ток 20…60 мА.Предназначен для подачи звукового сигнала при обнаружении проникновения на охраняемый объект, а также для подачи пожарных и аварийных звуковых сигналов на различных объектах внутри помещений. Применяется с контроллерами "С2000-КДЛ" и "С2000-КДЛ-2И". | 3114.9 | 3114.9
00-00032541 | С2000-ОСТ исп.00 "Пожар" | БОЛИД | Оповещатель световой табличный адресный "Пожар" для работы под управлением С2000-КДЛ; гальваническая развязка ДПЛС; U-пит.12...24 В; I-потр.25 мА(max); IP41; t-раб.-30...+55°С; 233х112х33 мм. Предназначен для обозначения эвакуационных выходов, путей эвакуации людей и в качестве системы оповещения пожарной автоматики. Производит контроль напряжения питания с выдачей извещения "Неисправность". Выпускается с надписями "Выход", "Пожар", "Автоматика отключена", " Стрелка влево ", "Стрелка вправо", "Человек влево вниз", "Человек вправо вниз", "Запасный выход" и др. Применяется совместно с "С2000Р-АРР32". | 1500.36 | 1500.36
00-00026672 | С2000-ОСТ исп.01 "Выход" | БОЛИД | Оповещатель световой адресный с надписью "Выход". Питание от С2000-КДЛ и источника напряжения от 12 до 24 В. От минус 30 до +55°С. Предназначен для обозначения эвакуационных выходов, путей эвакуации людей и в качестве системы оповещения пожарной автоматики. Производит контроль напряжения питания с выдачей извещения "Неисправность". Выпускается с надписями "Выход", "Пожар", "Автоматика отключена", " Стрелка влево ", "Стрелка вправо", "Человек влево вниз", "Человек вправо вниз", "Запасный выход" и др. Применяется совместно с "С2000Р-АРР32". | 1500.36 | 1500.36
00-00038140 | С2000-ОСТ исп.02 "Автоматика отключена" | БОЛИД | Оповещатель световой табличный адресный "Автоматика отключена" для работы под управлением С2000-КДЛ; гальваническая развязка ДПЛС; U-пит.12...24 В; I-потр.25 мА(max); IP41; t-раб.-30...+55°С; 233х112х33 мм. Предназначен для обозначения эвакуационных выходов, путей эвакуации людей и в качестве системы оповещения пожарной автоматики. Производит контроль напряжения питания с выдачей извещения "Неисправность". Выпускается с надписями "Выход", "Пожар", "Автоматика отключена", " Стрелка влево ", "Стрелка вправо", "Человек влево вниз", "Человек вправо вниз", "Запасный выход" и др. Применяется совместно с "С2000Р-АРР32". | 1500.36 | 1500.36
00-00038141 | С2000-ОСТ исп.03 "Газ! Уходи!" | БОЛИД | Оповещатель световой табличный адресный "Газ! Уходи!" для работы под управлением С2000-КДЛ; гальваническая развязка ДПЛС; U-пит.12...24 В; I-потр.25 мА(max); IP41; t-раб.-30...+55°С; 233х112х33 мм. Предназначен для обозначения эвакуационных выходов, путей эвакуации людей и в качестве системы оповещения пожарной автоматики. Производит контроль напряжения питания с выдачей извещения "Неисправность". Выпускается с надписями "Выход", "Пожар", "Автоматика отключена", " Стрелка влево ", "Стрелка вправо", "Человек влево вниз", "Человек вправо вниз", "Запасный выход" и др. Применяется совместно с "С2000Р-АРР32". | 1500.36 | 1500.36
00-00038142 | С2000-ОСТ исп.04 "Газ! Не входи!" | БОЛИД | Оповещатель световой табличный адресный "Газ! Не входи!" для работы под управлением С2000-КДЛ; гальваническая развязка ДПЛС; U-пит.12...24 В; I-потр.25 мА(max); IP41; t-раб.-30...+55°С; 233х112х33 мм. Предназначен для обозначения эвакуационных выходов, путей эвакуации людей и в качестве системы оповещения пожарной автоматики. Производит контроль напряжения питания с выдачей извещения "Неисправность". Выпускается с надписями "Выход", "Пожар", "Автоматика отключена", " Стрелка влево ", "Стрелка вправо", "Человек влево вниз", "Человек вправо вниз", "Запасный выход" и др. Применяется совместно с "С2000Р-АРР32". | 1500.36 | 1500.36
00-00038143 | С2000-ОСТ исп.05 "Порошок! Уходи!" | БОЛИД | Оповещатель световой табличный адресный "Порошок! Уходи!" для работы под управлением С2000-КДЛ; гальваническая развязка ДПЛС; U-пит.12...24 В; I-потр.25 мА(max); IP41; t-раб.-30...+55°С; 233х112х33 мм. Предназначен для обозначения эвакуационных выходов, путей эвакуации людей и в качестве системы оповещения пожарной автоматики. Производит контроль напряжения питания с выдачей извещения "Неисправность". Выпускается с надписями "Выход", "Пожар", "Автоматика отключена", " Стрелка влево ", "Стрелка вправо", "Человек влево вниз", "Человек вправо вниз", "Запасный выход" и др. Применяется совместно с "С2000Р-АРР32". | 1500.36 | 1500.36
00-00038144 | С2000-ОСТ исп.06 "Порошок! Не входи!" | БОЛИД | Оповещатель световой табличный адресный "Порошок! Не входи!" для работы под управлением С2000-КДЛ; гальваническая развязка ДПЛС; U-пит.12...24 В; I-потр.25 мА(max); IP41; t-раб.-30...+55°С; 233х112х33 мм. Предназначен для обозначения эвакуационных выходов, путей эвакуации людей и в качестве системы оповещения пожарной автоматики. Производит контроль напряжения питания с выдачей извещения "Неисправность". Выпускается с надписями "Выход", "Пожар", "Автоматика отключена", " Стрелка влево ", "Стрелка вправо", "Человек влево вниз", "Человек вправо вниз", "Запасный выход" и др. Применяется совместно с "С2000Р-АРР32". | 1500.36 | 1500.36
00-00030454 | С2000-ОСТ исп.07 (Стрелка влево) | БОЛИД | Оповещатель световой адресный "Стрелка влево". Питание от С2000-КДЛ и от внешнего источника питания 12...24 В, IP41, t-раб.-30...+55°С, 233х112х33 мм. Предназначен для обозначения эвакуационных выходов, путей эвакуации людей и в качестве системы оповещения пожарной автоматики. Производит контроль напряжения питания с выдачей извещения "Неисправность". Выпускается с надписями "Выход", "Пожар", "Автоматика отключена", " Стрелка влево ", "Стрелка вправо", "Человек влево вниз", "Человек вправо вниз", "Запасный выход" и др. Применяется совместно с "С2000Р-АРР32". | 1500.36 | 1500.36
00-00036456 | С2000-ОСТ исп.08 (Стрелка вправо) | БОЛИД | Оповещатель световой адресный "Стрелка вправо". Питание от С2000-КДЛ и от внешнего источника питания 12...24 В, IP41, t-раб.-30...+55°С, 233х112х33 мм. Предназначен для обозначения эвакуационных выходов, путей эвакуации людей и в качестве системы оповещения пожарной автоматики. Производит контроль напряжения питания с выдачей извещения "Неисправность". Выпускается с надписями "Выход", "Пожар", "Автоматика отключена", " Стрелка влево ", "Стрелка вправо", "Человек влево вниз", "Человек вправо вниз", "Запасный выход" и др. Применяется совместно с "С2000Р-АРР32". | 1500.36 | 1500.36
00-00038145 | С2000-ОСТ исп.09 "Человек влево-вниз" | БОЛИД | Оповещатель световой адресный "Человек влево вниз". Питание от С2000-КДЛ и от внешнего источника питания 12...24 В, IP41, t-раб.-30...+55°С, 233х112х33 мм. Предназначен для обозначения эвакуационных выходов, путей эвакуации людей и в качестве системы оповещения пожарной автоматики. Производит контроль напряжения питания с выдачей извещения "Неисправность". Выпускается с надписями "Выход", "Пожар", "Автоматика отключена", " Стрелка влево ", "Стрелка вправо", "Человек влево вниз", "Человек вправо вниз", "Запасный выход" и др. Применяется совместно с "С2000Р-АРР32". | 1500.36 | 1500.36
00-00033066 | С2000-ОСТ исп.10 (Человек вправо-вниз) | БОЛИД | Оповещатель световой адресный "Человек вправо вниз". Питание от С2000-КДЛ и от внешнего источника питания 12...24 В, IP41, t-раб.-30...+55°С, 233х112х33 мм. Предназначен для обозначения эвакуационных выходов, путей эвакуации людей и в качестве системы оповещения пожарной автоматики. Производит контроль напряжения питания с выдачей извещения "Неисправность". Выпускается с надписями "Выход", "Пожар", "Автоматика отключена", " Стрелка влево ", "Стрелка вправо", "Человек влево вниз", "Человек вправо вниз", "Запасный выход" и др. Применяется совместно с "С2000Р-АРР32". | 1500.36 | 1500.36
00-00038146 | С2000-ОСТ исп.11 "Запасный выход" | БОЛИД | Оповещатель световой адресный "Запасный выход". Питание от С2000-КДЛ и от внешнего источника питания 12...24 В, IP41, t-раб.-30...+55°С, 233х112х33 мм. Предназначен для обозначения эвакуационных выходов, путей эвакуации людей и в качестве системы оповещения пожарной автоматики. Производит контроль напряжения питания с выдачей извещения "Неисправность". Выпускается с надписями "Выход", "Пожар", "Автоматика отключена", " Стрелка влево ", "Стрелка вправо", "Человек влево вниз", "Человек вправо вниз", "Запасный выход" и др. Применяется совместно с "С2000Р-АРР32". | 1500.36 | 1500.36
00-00054897 | С2000-ОСТ исп.12 "Человек вправо" | БОЛИД | Оповещатель световой табличный адресный для работы под управлением С2000-КДЛ; гальваническая развязка ДПЛС; U-пит.12...24 В; I-потр.25 мА(max); IP41; t-раб.-30...+55°С; 233х112х33 мм. Вариант надписи: исп.12 - "Человек вправо" | 1500.36 | 1500.36
00-00054898 | С2000-ОСТ исп.13 "Инвалид вправо" | БОЛИД | Оповещатель световой табличный адресный для работы под управлением С2000-КДЛ; гальваническая развязка ДПЛС; U-пит.12...24 В; I-потр.25 мА(max); IP41; t-раб.-30...+55°С; 233х112х33 мм. Вариант надписи: исп.13 - "Инвалид вправо" | 1500.36 | 1500.36
00-00054899 | С2000-ОСТ исп.14 "Место сбора" | БОЛИД | Оповещатель световой табличный адресный для работы под управлением С2000-КДЛ; гальваническая развязка ДПЛС; U-пит.12...24 В; I-потр.25 мА(max); IP41; t-раб.-30...+55°С; 233х112х33 мм. Вариант надписи: исп.04 - "Место сбора" | 1500.36 | 1500.36
00-00054900 | С2000-ОСТ исп.15 "Безопасное место МГН" | БОЛИД | Оповещатель световой табличный адресный для работы под управлением С2000-КДЛ; гальваническая развязка ДПЛС; U-пит.12...24 В; I-потр.25 мА(max); IP41; t-раб.-30...+55°С; 233х112х33 мм. Вариант надписи: исп.15 - "Безопасное место МГН" | 1500.36 | 1500.36
00-00054901 | С2000-ОСТ исп.16 (Без надписи, красный фон) | БОЛИД | Оповещатель световой табличный адресный для работы под управлением С2000-КДЛ; гальваническая развязка ДПЛС; U-пит.12...24 В; I-потр.25 мА(max); IP41; t-раб.-30...+55°С; 233х112х33 мм. Вариант надписи: исп.16 - без надписи, красный фон | Уточняйте у менеджера | Уточняйте у менеджера
00-00054902 | С2000-ОСТ исп.17 "Инвалид вниз" | БОЛИД | Оповещатель световой табличный адресный для работы под управлением С2000-КДЛ; гальваническая развязка ДПЛС; U-пит.12...24 В; I-потр.25 мА(max); IP41; t-раб.-30...+55°С; 233х112х33 мм. Вариант надписи: исп.17 - "Инвалид вниз" | Уточняйте у менеджера | Уточняйте у менеджера
00-00054903 | С2000-ОСТ исп.18 "Человек влево" | БОЛИД | Оповещатель световой табличный адресный для работы под управлением С2000-КДЛ; гальваническая развязка ДПЛС; U-пит.12...24 В; I-потр.25 мА(max); IP41; t-раб.-30...+55°С; 233х112х33 мм. Вариант надписи: исп.18 - "Человек влево" | 1500.36 | 1500.36
03-00006231 | С2000-ПИК | БОЛИД | Извещатель охранный оптико-электронный объемный потолочный адресный, высота установки от 2,5 до 5 м, от минус 30 до +50°С, питается по двухпроводной линии от "С2000-КДЛ", до 127 адресов. Предназначен для обнаружения проникновения (попытки проникновения) в охраняемое пространство закрытого помещения и передачи извещения о тревоге по двухпроводной линии связи контроллеру "С2000-КДЛ" или "С2000-КДЛ-2И". Извещатель предназначен для работы в составе системы охранно-пожарной сигнализации "Орион". | 1858.79 | 1858.79
03-00001458 | С2000-ПИК-СТ | БОЛИД | Извещатель охранный объемный потолочный и акустический адресный. Предназначен для обнаружения разрушения стекол толщиной от 2,5 до 8 мм и проникновения (попытки проникновения) в охраняемое пространство закрытого помещения. В одном корпусе совмещены ИК-извещатель "С2000-ПИК" и извещатель звуковой "С2000-СТ". Устанавливается на потолке помещения. Применяется с контроллером "С2000-КДЛ" и "С2000-КДЛ-2И". | 3013.4 | 3013.4
00-00024245 | С2000-Пирон | БОЛИД | Извещатель охранный объемный оптико-электронный адресный для открытых площадок, дальность 12 м, от минус 40 до +50°С, питается по двухпроводной линии от «С2000-КДЛ». Защита от мелких животных - до 20 кг. Извещатель охранный объемный оптико-электронный адресный с защитой от животных до 20 кг. Предназначен для работы, как в закрытых помещениях, так и на открытых площадках на периметре объекта. Применяется совместно с контроллером "С2000-КДЛ" или "С2000-КДЛ-2И". | 5273.45 | 5273.45
00-00024246 | С2000-Пирон-Ш | БОЛИД | Извещатель охранный поверхностный оптико-электронный адресный для открытых площадок, дальность 12 м, от минус 40 до +50°С, питается по двухпроводной линии от «С2000-КДЛ». Защита от мелких животных - до 20 кг. Извещатель охранный поверхностный оптико-электронный адресный с защитой от животных до 20 кг. Предназначен для работы, как в закрытых помещениях, так и на открытых площадках на периметре объекта. Форма обнаружения типа "штора". Применяется совместно с контроллером "С2000-КДЛ" или "С2000-КДЛ-2И". | 5376.54 | 5376.54
00-00054877 | С2000-ПЛ | БОЛИД | Извещатель пламени ИК адресный с для работы с С2000-КДЛ; дальность зоны обнаружения 25 м; IP65, t-раб.-25…+55°С. Металлический корпус, применяется в системах пожарной сигнализации и предназначен для обнаружения возгораний, сопровождающихся появлением электромагнитного излучения очага пламени, и выдачи извещений "Пожар". Работает под управлением контроллера двухпроводной линии связи "С2000-КДЛ" или "С2000-КДЛ-2И" в составе интегрированной системы охраны "Орион". Поддерживает протокол двухпроводной линии связи ДПЛС_v2.xx и позволяет получать значение напряжения ДПЛС в месте своего подключения. Извещатель в автоматическом режиме диагностирует свое состояние и, в случае некорректной работы, выдает сообщение "Неисправность" на ДПЛС. Электромагнитная совместимость извещателя соответствует требованиям по 3 группе устойчивости. | 6610.45 | 6610.45
00-00036682 | С2000-СМК исп.01 (IP68) | БОЛИД | Извещатель охранный магнитоконтактный адресный для охраны объектов от несанкционированного проникновения. Применяется с контроллером «С2000-КДЛ» или «С2000-КДЛ-2И» (в дальнейшем – КДЛ) в составе интегрированной системы охраны «Орион». | 1034.07 | 1034.07
00-00054890 | С2000-СМК исп.04 | БОЛИД | Извещатель охранный магнитоконтактный адресный для работы с С2000-КДЛ; IP40, t-раб.-30...+50°С, 71х13х9 мм. Длина подсоединительных проводов - 0,2 м. | 599.51 | 599.51
00-00054363 | С2000-СМК исп.07 | БОЛИД | Извещатель охранный магнитоконтактный адресный, длина подсоединительных проводов - 1,5 м, возможность установки на металлические конструкции. | 701.01 | 701.01
00-00088040 | С2000-СП2 исп.03 | БОЛИД | Адресный исполнительный блок. Питается от «С2000-КДЛ». Управление двумя устройствами с контролем выходов и цепей подключения исполнительных устройств. Встроенный изолятор короткого замыкания. Питание исполнительных устройств - от внешнего источника от 10 до 28 В. | 3111.73 | 3111.73
00-00120412 | С2000-СП4/220 исп.02 | БОЛИД | Блок сигнально-пусковой с встроенным изолятором короткого замыкания ДПЛС для управления приводами малой мощности; 2 релейных вых.с контрол., U-коммут.250 В, I-коммут.500 мА; 2 контролируемых концевых выключателя; U-пит.8…12 В (по ДПЛС), I-потр.1.5 мА; IP40, t-раб.-30…+55°C, 106х109х42 мм. | 2773.91 | 2773.91
00-00088041 | С2000-СП4/24 исп.01 | БОЛИД | Блок сигнально-пусковой с встроенным изолятором короткого замыкания ДПЛС; 2 релейных вых.с контрол., U-коммут.10,2...28,4В, I-коммут.3А; 3 контр.зоны; питание по ДПЛС, тампер, IP20, t-раб.-30...+55°C, 156х107х39 мм | 3873.01 | 3873.01
00-00030587 | С2000-Спектрон-101-Т-Р | БОЛИД | Извещатель пожарный тепловой максимально-дифференциальный адресный. Корпус из аллюминиевого сплава, защита оболочки IP67. Маркировка взрывозащиты 1Exd[ia]IICT4/Т5/Т6 X. Питается по двухпроводной линии от "С2000-КДЛ". От минус 45 до +75°С. | 13798.2 | 13798.2
00-00030584 | С2000-Спектрон-101-Т-Р-Н | БОЛИД | Извещатель пожарный тепловой максимально-дифференциальный адресный. Корпус из нержавеющей стали, защита оболочки IP67. Маркировка взрывозащиты 1Exd[ia]IICT4/Т5/Т6 X. Питается по двухпроводной линии от "С2000-КДЛ". От минус 45 до +75°С. | 25058.8 | 25058.8
00-00014236 | С2000-Спектрон-207 | БОЛИД | Извещатель пожарный пламени ИК адресный. Дальность 30 м по ТП5, угол обзора 120°, питается по двухпроводной линии от «С2000-КДЛ», от -30 до +50 °С. Извещатель пожарный пламени адресный инфракрасного (ИК) диапазона "С2000-Спектрон-207", предназначен для обнаружения возгораний путем регистрации открытого очага пламени и выдачи извещений "Пожар", "Неисправность", "Отключен", "Тест". Применяется с контроллером "С2000-КДЛ" и "С2000-КДЛ-2И". | 11260.6 | 11260.6
00-00069629 | С2000-Спектрон-207-Exi | БОЛИД | Извещатель пожарный пламени ИК адресный для работы с С2000-КДЛ и С2000-КДЛ-2И взрывозащищенный 0ExiaIICT6GaX; 2 класс чувствительности, угол обзора 90°; IP68, t-раб.-30...+50°С, 158х84х73мм. Корпус из ABS-пластика. Предназначен для обнаружения загораний путем регистрации открытого очага пламени и выдачи извещений "Пожар", "Неисправность", "Тест". Выполнены в соответствии с требованиями на взрывозащищенное оборудование с видом взрывозащиты "искробезопасная цепь(ia)" имеющий уровень взрывозащиты "особо взрывобезопасный", и видом взрывозащиты "герметизация компаундом m" имеющее уровень взрывозащиты "взрывобезопасный". | 17128.8 | 17128.8
00-00069630 | С2000-Спектрон-207-Exi-М | БОЛИД | Извещатель пожарный пламени ИК адресный для работы с С2000-КДЛ и С2000-КДЛ-2И взрывозащищенный 0ExiaIICT6GaX; 2 класс чувствительности, угол обзора 90°; IP68, t-раб.-30...+50°С, 110х105х117мм. Корпус из оцинкованной стали. Предназначен для обнаружения загораний путем регистрации открытого очага пламени и выдачи извещений "Пожар", "Неисправность", "Тест". Выполнены в соответствии с требованиями на взрывозащищенное оборудование с видом взрывозащиты "искробезопасная цепь(ia)" имеющий уровень взрывозащиты "особо взрывобезопасный", и видом взрывозащиты "герметизация компаундом m" имеющее уровень взрывозащиты "взрывобезопасный". | 20102.55 | 20102.55
00-00069631 | С2000-Спектрон-207-Exm | БОЛИД | Извещатель пожарный пламени ИК адресный для работы с С2000-КДЛ и С2000-КДЛ-2И взрывозащищенный 1ExmbIICT6GbX; 2 класс чувствительности, угол обзора 90°; IP68, t-раб.-30...+50°С, 158х84х73мм. Корпус из ABS-пластика. Предназначен для обнаружения загораний путем регистрации открытого очага пламени и выдачи извещений "Пожар", "Неисправность", "Тест". Выполнены в соответствии с требованиями на взрывозащищенное оборудование с видом взрывозащиты "искробезопасная цепь(ia)" имеющий уровень взрывозащиты "особо взрывобезопасный", и видом взрывозащиты "герметизация компаундом m" имеющее уровень взрывозащиты "взрывобезопасный". | 17143.07 | 17143.07
00-00069632 | С2000-Спектрон-207-Exm-М | БОЛИД | Извещатель пожарный пламени ИК адресный для работы с С2000-КДЛ и С2000-КДЛ-2И взрывозащищенный 1ExmbIICT6GbX; 2 класс чувствительности, угол обзора 90°; IP68, t-раб.-30...+50°С, 158х84х73мм. Корпус из оцинкованной стали. Предназначен для обнаружения загораний путем регистрации открытого очага пламени и выдачи извещений "Пожар", "Неисправность", "Тест".Выполнены в соответствии с требованиями на взрывозащищенное оборудование с видом взрывозащиты "искробезопасная цепь(ia)" имеющий уровень взрывозащиты "особо взрывобезопасный", и видом взрывозащиты "герметизация компаундом m" имеющее уровень взрывозащиты "взрывобезопасный". | 20102.55 | 20102.55
00-00061384 | С2000-Спектрон-207-М | БОЛИД | Извещатель пожарный пламени ИК адресный. Предназначен для обнаружения загораний путем регистрации открытого очага пламени и выдачи извещений "Пожар", "Тест", "Неисправность". Применяется с контроллерами "С2000-КДЛ" и "С2000-КДЛ-2И". | 12635.66 | 12635.66
00-00034250 | С2000-Спектрон-607 | БОЛИД | Извещатель пламени ИК/УФ адресный. Чувствительность по ГОСТ Р 53325-2012 - 1 класс. Устойчив к сварке и солнечному свету. Корпус из пластика, защита оболочки IP68. Питается по двухпроводной линии от «С2000-КДЛ», от -40 до +55 °С. Предназначен для обнаружения загораний путем регистрации открытого очага пламени и выдачи извещений "Пожар", "Неисправность", "Тест". | 35513.71 | 35513.71
00-00037060 | С2000-Спектрон-607-Exi | БОЛИД | Извещатель пожарный пламени многодиапазонный адресный взрывозащищенный для работы с С2000-КДЛ, 0ExiaIICT4 X, до 30 м, угол обзора 120°, U-пит.8...11 В (по линии ДПЛС через барьер искрозащитный "С2000-Спектрон-ИБ"), I_потр.800 мкА, IP68, T-раб.-40...+55°С. Устойчив к сварке и солнечному свету. Пластиковый корпус. | 47012.21 | 47012.21
00-00026670 | С2000-Спектрон-608 | БОЛИД | Извещатель пожарный пламени ИК/УФ адресный. Чувствительность к ТП5 - 30 м, ТП6 - 12 м. Корпус из пластика, защита оболочки IP66. Питается по двухпроводной линии от «С2000-КДЛ», от -40 до +55 °С. Предназначен для обнаружения загораний путем регистрации открытого очага пламени и выдачи извещений "Пожар", "Неисправность", "Тест".Применяется с контроллером "С2000-КДЛ" и "С2000-КДЛ-2И". | 31402.8 | 31402.8
00-00111398 | С2000-Спектрон-807 | БОЛИД | Извещатель пожарный пламени многодиапазонный (3-ИК) адресный для работы с контроллером двухпроводной линии связи «С2000-КДЛ», «С2000-КДЛ-2И», «С2000-КДЛ-2И исп.01» или «С2000-КДЛ-С» в составе интегрированной системы охраны «Орион», для внутренней установки; угол обзора 90°, спектральная чувствительность 3900/4300/5000 нм; U-пит.8…11 В (по ДПЛС), I-потр.2 мА; IP66/IP68, t-раб.-40…75°C, 158х84х78 мм, 0.5 кг. Корпус из ABS-пластика | 35659.62 | 35659.62
00-00111397 | С2000-Спектрон-807-М | БОЛИД | Извещатель пожарный пламени многодиапазонный (3-ИК) адресный для работы с контроллером двухпроводной линии связи «С2000-КДЛ», «С2000-КДЛ-2И», «С2000-КДЛ-2И исп.01» или «С2000-КДЛ-С» в составе интегрированной системы охраны «Орион», для внутренней и внешней установки; угол обзора 90°, спектральная чувствительность 3900/4300/5000 нм; U-пит.8…11 В (по ДПЛС), I-потр.2 мА; IP66/IP68, t-раб.-40…75°C, 135х110х105 мм, 0.8 кг. Корпус из оцинкованной стали | 40588.91 | 40588.91
00-00111396 | С2000-Спектрон-807-Н | БОЛИД | Извещатель пожарный пламени многодиапазонный (3-ИК) адресный для работы с контроллером двухпроводной линии связи «С2000-КДЛ», «С2000-КДЛ-2И», «С2000-КДЛ-2И исп.01» или «С2000-КДЛ-С» в составе интегрированной системы охраны «Орион», для внутренней и внешней установки; угол обзора 90°, спектральная чувствительность 3900/4300/5000 нм; U-пит.8…11 В (по ДПЛС), I-потр.2 мА; IP66/IP68, t-раб.-40…75°C, 135х110х105 мм, 0.8 кг. Корпус из нержавеющей стали | 44712.51 | 44712.51
03-00000171 | С2000-СТ исп.02 | БОЛИД | Извещатель охранный поверхностный звуковой адресный. Двухполосный. На стекло толщиной от 2,5 до8 мм. Дальность 6 м. Питание по двухпроводной линии от «С2000-КДЛ». От минус 10 до +45°С. Извещатель предназначен для обнаружения разрушения обычного стекла марок М4-М8 по ГОСТ 111-90 и покрытого защитной полимерной пленкой, обеспечивающей класс защиты А1-А3 по РД 78.148-94 МВД России, стекол толщиной от 2,5 до 8,0 мм площадью не менее 0,1 м² (при длине каждой из сторон не менее 0,3 м). Применяется с контроллером "С2000-КДЛ" или "С2000-КДЛ-2И". | 1586 | 1586
00-00079199 | С2000-СТ исп.04 | БОЛИД | Извещатель охранный поверхностный звуковой адресный для работы с С2000-КДЛ/-2И с функцией анти-маскирования и самотестирования, интеллектуальный алгоритм обнаружения; дальность обнаружения разрушения стекла толщиной 2.5...8 мм 6 м | 1628.82 | 1628.82
03-00001171 | С2000-СТИК | БОЛИД | Извещатель охранный совмещенный объёмный оптико-электронный и акустический адресный предназначен для обнаружения разрушения стёкол толщиной от 2,5 до 8 мм и проникновения (попытки проникновения) в охраняемое пространство закрытого помещения. В одном корпусе совмещены извещатель охранный объемный "С2000-ИК исп. 03" и извещатель поверхностный звуковой адресный "С2000-СТ". Применяется с контроллером "С2000-КДЛ" и "С2000-КДЛ-2И". | 2664.48 | 2664.48
03-00006234 | С2000-ШИК | БОЛИД | Извещатель охранный поверхностный оптико-электронный адресный высота 5 м, от минус 30 до +50°С, питается по двухпроводной линии от «С2000-КДЛ», до 127 адресов. Предназначен для регистрации проникновения через дверные и оконные проемы, коридоры, лестницы, витрины и т. п. (например, предупреждение персонала о вторжении в опасные технологические зоны, предупреждение посетителей музеев о недопустимо близком подходе к экспонатам). Применяется с контроллером "С2000-КДЛ" и "С2000-КДЛ-2И". | 1546.35 | 1546.35
00-00084322 | С2000Р-АРР125 | БОЛИД | Радиорасширитель адресный, подключение до 125 радиоканальных устройств, поддержка работы ретрансляторов «С2000Р-РР». Применяется с контроллером «С2000-КДЛ» или «С2000-КДЛ-2И» в составе интегрированной системы «Орион» и предназначен для подключения радиоканальных устройств серии С2000Р в двухпроводную линию связи (далее ДПЛС). Работа «С2000-КДЛ» или «С2000-КДЛ-2И» с радиоканальными устройствами аналогична работе с их проводными аналогами. | 4217.17 | 4217.17
00-00024930 | С2000Р-АСР2 | БОЛИД | Счетчик расхода адресный радиоканальный. Два импульсных входа и вход от датчика протечки. Время работы от основного элемента - 7 лет. От минус 30 до +50°С. Применяется в автоматизированных системах учёта, предназначен для получения и отправки по радиоканалу данных с импульсных счётчиков воды, электроэнергии, тепла, газа. Используется совместно с расширителем "С2000Р-АРР32". | 3132.35 | 3132.35
00-00054895 | С2000Р-ВТИ | БОЛИД | Термогигрометр радиоканальный для работы с прибором С2000-АРР32; U-пит.3.6 В (от встроенного резервного источника ER14505), I-потр.26 мкА; t-изм.-10...+55°С, измерение влажности 0...100%; IP30, t-раб.-10...+55°С, 65х85х30 мм. Предназначен для измерения температуры и относительной влажности воздуха в месте установки. Термогигрометры обеспечивают вывод измеренных значений на встроенный ЖКИ и передачу их по радиоканалу на расширитель "С2000Р-АРР32" с последующей передачей контроллерам "С2000-КДЛ", "С2000-КДЛ-2И" , "С2000-КДЛ-Modbus". | 3290.95 | 3290.95
00-00054896 | С2000Р-ВТИ исп.01 | БОЛИД | Термогигрометр радиоканальный для работы с прибором С2000-АРР32; U-пит.3.6 В (от встроенного резервного источника ER14505), I-потр.26 мкА; t-изм.-10...+55°С, измерение влажности 0...100%, диапазон измеряемой концентрации угарного газа 0...99 ppm; IP30, t-раб.-10...+55°С, 65х85х30 мм. Предназначен для измерения температуры и относительной влажности воздуха в месте установки. "С2000Р-ВТИ исп.01" дополнительно оснащён датчиком концентрации угарного газа (CO) и звуковым излучателем для подачи предупреждающих сигналов. Термогигрометры обеспечивают вывод измеренных значений на встроенный ЖКИ и передачу их по радиоканалу на расширитель "С2000Р-АРР32" с последующей передачей контроллерам "С2000-КДЛ", "С2000-КДЛ-2И" , "С2000-КДЛ-Modbus". | 5868.2 | 5868.2
00-00054894 | С2000Р-ДЗ | БОЛИД | Датчик затопления радиоканальный, для работы с С2000-АРР32, адресный, элемент питания 3.0 В CR2450 (основной и резервный), IP65, t-раб.0...+50°C, 65х55х20 мм. Применяется совместно с расширителем "С2000Р-АРР32". | 2591.52 | 2591.52
00-00088042 | С2000Р-ДЗ исп.01 | БОЛИД | Датчик затопления адресный радиоканальный для работы с С2000-АРР32 и С2000-АРР125; элемент питания CR123A (3 В); встроенный звуковой сигнализатор; IP65, t-раб.0...+55°C, 69х32х69 мм | 2604.21 | 2604.21
00-00024321 | С2000Р-ДИП | БОЛИД | Извещатель пожарный дымовой оптико-электронный радиоканальный адресно-аналоговый. Основной и резервный элементы питания. Время работы от основного элемента - 7 лет. От минус 30 до +50°С. Применяется в системах пожарной сигнализации, предназначен для охраны объектов от пожаров путем контроля превышения порога задымленности с последующим формированием сигнала пожарной тревоги. Используется совместно с расширителем "С2000Р-АРР32". | 2954.72 | 2954.72
00-00024324 | С2000Р-ИК | БОЛИД | Извещатель охранный объемный оптико-электронный адресный радиоканальный дальность 12 м. Время работы от основного элемента - 7 лет. Батарея в комплекте. От минус 30 до +50°С. Применяется в системах охранной сигнализации, предназначен для обнаружения проникновения в охраняемое пространство закрытого помещения. Используется совместно с расширителем "С2000Р-АРР32" | 4187.04 | 4187.04
00-00038147 | С2000Р-ИК исп.02 | БОЛИД | Извещатель охранный объемный оптико-электронный адресный радиоканальный, защита от животных, дальность 12 м. Время работы от элемента питания - 4…8 лет. Батарея в комплекте. От минус 30 до +50°С. Применяется в системах охранной сигнализации, предназначен для обнаружения проникновения (попытки проникновения) в охраняемое пространство закрытого помещения. В извещателе осуществляется контроль вскрытия корпуса, контроль состояния источников питания, контроль качества радиосвязи. | 4187.04 | 4187.04
00-00024320 | С2000Р-ИП | БОЛИД | Извещатель пожарный тепловой радиоканальный адресно-аналоговый, максимально-дифференциальный, адресно-аналоговый. Основной и резервный элементы питания. Время работы от основного элемента - 7 лет. От минус 30 до +50°С.Применяется в системах пожарной сигнализации, предназначен для охраны объектов от пожаров путем контроля значений температуры окружающей среды на предмет повышения температуры срабатывания или превышения скорости нарастания температуры, с последующим формированием сигнала пожарной тревоги. Используется совместно с расширителем "С2000Р-АРР32". | 2954.72 | 2954.72
00-00024319 | С2000Р-ИПР | БОЛИД | Извещатель пожарный ручной радиоканальный адресный. Основной и резервный элементы питания. Время работы от основного элемента - 7 лет. От минус 30 до +50°С. Применяется в системах пожарной сигнализации и автоматического пожаротушения, предназначен для ручного формирования сигнала пожарной тревоги или запуска систем пожарной автоматики. Используется совместно с расширителем "С2000Р-АРР32". | 2954.72 | 2954.72
00-00130012 | С2000Р-КТ | БОЛИД | Кнопка тревожная радиоканальная предназначена для ручной подачи сигнала тревоги в случае нападения на охраняемый объект. Применяется с радиорасширителем С2000Р-АРР125 под управлением контроллера С2000-КДЛ, а также с радиоканальными блоками серии Сигнал-GSM-Р. | 1744.6 | 1744.6
00-00038148 | С2000Р-ОСТ исп.00 "Пожар" | БОЛИД | Оповещатель световой радиоканальный "Пожар". f-раб.868...869 МГц, 10 частотных каналов, дальность связи до 300 м, t-свечения до 60 час, U-пит.3.6В (ER14505M), IP41, t-раб.-30...+55°С, 303х112х33 мм. Производит контроль напряжения питания с выдачей извещения "Неисправность". Выпускается с надписями "Выход", "Пожар", "Автоматика отключена", " Стрелка влево ", "Стрелка вправо", "Человек влево вниз", "Человек вправо вниз", "Запасный выход" и др. Применяется совместно с "С2000Р-АРР32". | 3043.53 | 3043.53
00-00030924 | С2000Р-ОСТ исп.01 "Выход" | БОЛИД | Оповещатель световой радиоканальный "Выход", f-раб.868...869 МГц, 10 частотных каналов, дальность связи до 300 м, t-свечения до 60 час, U-пит.3.6В (ER14505M), IP41, t-раб.-30...+55°С, 303х112х33 мм. Производит контроль напряжения питания с выдачей извещения "Неисправность". Выпускается с надписями "Выход", "Пожар", "Автоматика отключена", " Стрелка влево ", "Стрелка вправо", "Человек влево вниз", "Человек вправо вниз", "Запасный выход" и др. Применяется совместно с "С2000Р-АРР32". | 3043.53 | 3043.53
00-00038149 | С2000Р-ОСТ исп.02 "Автоматика отключена" | БОЛИД | Оповещатель световой радиоканальный "Автоматика отключена", f-раб.868...869 МГц, 10 частотных каналов, дальность связи до 300 м, t-свечения до 60 час, U-пит.3.6В (ER14505M), IP41, t-раб.-30...+55°С, 303х112х33 мм. Производит контроль напряжения питания с выдачей извещения "Неисправность". Выпускается с надписями "Выход", "Пожар", "Автоматика отключена", " Стрелка влево ", "Стрелка вправо", "Человек влево вниз", "Человек вправо вниз", "Запасный выход" и др. Применяется совместно с "С2000Р-АРР32". | 3043.53 | 3043.53
00-00038150 | С2000Р-ОСТ исп.07 (Стрелка влево) | БОЛИД | Оповещатель световой радиоканальный "Стрелка влево", f-раб.868...869 МГц, 10 частотных каналов, дальность связи до 300 м, t-свечения до 60 час, U-пит.3.6В (ER14505M), IP41, t-раб.-30...+55°С, 303х112х33 мм. Производит контроль напряжения питания с выдачей извещения "Неисправность". Выпускается с надписями "Выход", "Пожар", "Автоматика отключена", " Стрелка влево ", "Стрелка вправо", "Человек влево вниз", "Человек вправо вниз", "Запасный выход" и др. Применяется совместно с "С2000Р-АРР32". | 3043.53 | 3043.53
00-00038151 | С2000Р-ОСТ исп.08 (Стрелка вправо) | БОЛИД | Оповещатель световой радиоканальный "Стрелка вправо", f-раб.868...869 МГц, 10 частотных каналов, дальность связи до 300 м, t-свечения до 60 час, U-пит.3.6В (ER14505M), IP41, t-раб.-30...+55°С, 303х112х33 мм. Производит контроль напряжения питания с выдачей извещения "Неисправность". Выпускается с надписями "Выход", "Пожар", "Автоматика отключена", " Стрелка влево ", "Стрелка вправо", "Человек влево вниз", "Человек вправо вниз", "Запасный выход" и др. Применяется совместно с "С2000Р-АРР32". | 3043.53 | 3043.53
00-00031993 | С2000Р-ОСТ исп.09 "Человек влево-вниз" | БОЛИД | Оповещатель световой радиоканальный "Человек влево вниз", f-раб.868...869 МГц, 10 частотных каналов, дальность связи до 300 м, t-свечения до 60 час, U-пит.3.6В (ER14505M), IP41, t-раб.-30...+55°С, 303х112х33 мм. Производит контроль напряжения питания с выдачей извещения "Неисправность". Выпускается с надписями "Выход", "Пожар", "Автоматика отключена", " Стрелка влево ", "Стрелка вправо", "Человек влево вниз", "Человек вправо вниз", "Запасный выход" и др. Применяется совместно с "С2000Р-АРР32". | 3043.53 | 3043.53
00-00030925 | С2000Р-ОСТ исп.10 (Человек вправо-вниз) | БОЛИД | Оповещатель световой радиоканальный "Человек вправо вниз", f-раб.868...869 МГц, 10 частотных каналов, дальность связи до 300 м, t-свечения до 60 час, U-пит.3.6В (ER14505M), IP41, t-раб.-30...+55°С, 303х112х33 мм. Производит контроль напряжения питания с выдачей извещения "Неисправность". Выпускается с надписями "Выход", "Пожар", "Автоматика отключена", " Стрелка влево ", "Стрелка вправо", "Человек влево вниз", "Человек вправо вниз", "Запасный выход" и др. Применяется совместно с "С2000Р-АРР32". | 3043.53 | 3043.53
00-00031994 | С2000Р-ОСТ исп.11 "Запасный выход" | БОЛИД | Оповещатель световой радиоканальный "Запасный выход", f-раб.868...869 МГц, 10 частотных каналов, дальность связи до 300 м, t-свечения до 60 час, U-пит.3.6В (ER14505M), IP41, t-раб.-30...+55°С, 303х112х33 мм. Производит контроль напряжения питания с выдачей извещения "Неисправность". Выпускается с надписями "Выход", "Пожар", "Автоматика отключена", " Стрелка влево ", "Стрелка вправо", "Человек влево вниз", "Человек вправо вниз", "Запасный выход" и др. Применяется совместно с "С2000Р-АРР32". | 3043.53 | 3043.53
00-00138455 | С2000Р-ОСТ-24 исп.00 "Пожар" | БОЛИД | Оповещатель пожарный световой табличный адресный радиоканальный. Предназначен для обозначения эвакуационных выходов, путей эвакуации людей и в качестве системы оповещения пожарной автоматики. Производит контроль напряжения питания с выдачей извещения «Неисправность», контроль вскрытия корпуса, контроль отрыва от стены. Выпускается с надписями «Выход», «Пожар», «Автоматика отключена», «Стрелка влево», «Стрелка вправо», «Человек влево вниз», «Человек вправо вниз», «Запасный выход» и др. Применяется совместно с С2000Р-АРР125, Сигнал-GSM-Р. Выполняет функции ретранслятора радиоканального. | 2405.96 | 2405.96
00-00138452 | С2000Р-ОСТ-24 исп.01 "Выход" | БОЛИД | Оповещатель пожарный световой табличный адресный радиоканальный. Предназначен для обозначения эвакуационных выходов, путей эвакуации людей и в качестве системы оповещения пожарной автоматики. Производит контроль напряжения питания с выдачей извещения «Неисправность», контроль вскрытия корпуса, контроль отрыва от стены. Выпускается с надписями «Выход», «Пожар», «Автоматика отключена», «Стрелка влево», «Стрелка вправо», «Человек влево вниз», «Человек вправо вниз», «Запасный выход» и др. Применяется совместно с С2000Р-АРР125, Сигнал-GSM-Р. Выполняет функции ретранслятора радиоканального. | 2405.96 | 2405.96
00-00138463 | С2000Р-ОСТ-24 исп.02 "Автоматика отключена" | БОЛИД | Оповещатель пожарный световой табличный адресный радиоканальный. Предназначен для обозначения эвакуационных выходов, путей эвакуации людей и в качестве системы оповещения пожарной автоматики. Производит контроль напряжения питания с выдачей извещения «Неисправность», контроль вскрытия корпуса, контроль отрыва от стены. Выпускается с надписями «Выход», «Пожар», «Автоматика отключена», «Стрелка влево», «Стрелка вправо», «Человек влево вниз», «Человек вправо вниз», «Запасный выход» и др. Применяется совместно с С2000Р-АРР125, Сигнал-GSM-Р. Выполняет функции ретранслятора радиоканального. | 2405.96 | 2405.96
00-00138454 | С2000Р-ОСТ-24 исп.03 "Газ! Уходи!" | БОЛИД | Оповещатель пожарный световой табличный адресный радиоканальный. Предназначен для обозначения эвакуационных выходов, путей эвакуации людей и в качестве системы оповещения пожарной автоматики. Производит контроль напряжения питания с выдачей извещения «Неисправность», контроль вскрытия корпуса, контроль отрыва от стены. Выпускается с надписями «Выход», «Пожар», «Автоматика отключена», «Стрелка влево», «Стрелка вправо», «Человек влево вниз», «Человек вправо вниз», «Запасный выход» и др. Применяется совместно с С2000Р-АРР125, Сигнал-GSM-Р. Выполняет функции ретранслятора радиоканального. | 2405.96 | 2405.96
00-00138460 | С2000Р-ОСТ-24 исп.04 "Газ! Не входи!" | БОЛИД | Оповещатель пожарный световой табличный адресный радиоканальный. Предназначен для обозначения эвакуационных выходов, путей эвакуации людей и в качестве системы оповещения пожарной автоматики. Производит контроль напряжения питания с выдачей извещения «Неисправность», контроль вскрытия корпуса, контроль отрыва от стены. Выпускается с надписями «Выход», «Пожар», «Автоматика отключена», «Стрелка влево», «Стрелка вправо», «Человек влево вниз», «Человек вправо вниз», «Запасный выход» и др. Применяется совместно с С2000Р-АРР125, Сигнал-GSM-Р. Выполняет функции ретранслятора радиоканального. | 2405.96 | 2405.96
00-00138459 | С2000Р-ОСТ-24 исп.07 "Стрелка влево" | БОЛИД | Оповещатель пожарный световой табличный адресный радиоканальный. Предназначен для обозначения эвакуационных выходов, путей эвакуации людей и в качестве системы оповещения пожарной автоматики. Производит контроль напряжения питания с выдачей извещения «Неисправность», контроль вскрытия корпуса, контроль отрыва от стены. Выпускается с надписями «Выход», «Пожар», «Автоматика отключена», «Стрелка влево», «Стрелка вправо», «Человек влево вниз», «Человек вправо вниз», «Запасный выход» и др. Применяется совместно с С2000Р-АРР125, Сигнал-GSM-Р. Выполняет функции ретранслятора радиоканального. | 2405.96 | 2405.96
00-00138462 | С2000Р-ОСТ-24 исп.08 "Стрелка вправо" | БОЛИД | Оповещатель пожарный световой табличный адресный радиоканальный. Предназначен для обозначения эвакуационных выходов, путей эвакуации людей и в качестве системы оповещения пожарной автоматики. Производит контроль напряжения питания с выдачей извещения «Неисправность», контроль вскрытия корпуса, контроль отрыва от стены. Выпускается с надписями «Выход», «Пожар», «Автоматика отключена», «Стрелка влево», «Стрелка вправо», «Человек влево вниз», «Человек вправо вниз», «Запасный выход» и др. Применяется совместно с С2000Р-АРР125, Сигнал-GSM-Р. Выполняет функции ретранслятора радиоканального. | 2405.96 | 2405.96
00-00138461 | С2000Р-ОСТ-24 исп.09 "Человек влево-вниз" | БОЛИД | Оповещатель пожарный световой табличный адресный радиоканальный. Предназначен для обозначения эвакуационных выходов, путей эвакуации людей и в качестве системы оповещения пожарной автоматики. Производит контроль напряжения питания с выдачей извещения «Неисправность», контроль вскрытия корпуса, контроль отрыва от стены. Выпускается с надписями «Выход», «Пожар», «Автоматика отключена», «Стрелка влево», «Стрелка вправо», «Человек влево вниз», «Человек вправо вниз», «Запасный выход» и др. Применяется совместно с С2000Р-АРР125, Сигнал-GSM-Р. Выполняет функции ретранслятора радиоканального. | 2405.96 | 2405.96
00-00138457 | С2000Р-ОСТ-24 исп.10 "Человек вправо-вниз" | БОЛИД | Оповещатель пожарный световой табличный адресный радиоканальный. Предназначен для обозначения эвакуационных выходов, путей эвакуации людей и в качестве системы оповещения пожарной автоматики. Производит контроль напряжения питания с выдачей извещения «Неисправность», контроль вскрытия корпуса, контроль отрыва от стены. Выпускается с надписями «Выход», «Пожар», «Автоматика отключена», «Стрелка влево», «Стрелка вправо», «Человек влево вниз», «Человек вправо вниз», «Запасный выход» и др. Применяется совместно с С2000Р-АРР125, Сигнал-GSM-Р. Выполняет функции ретранслятора радиоканального. | 2405.96 | 2405.96
00-00138458 | С2000Р-ОСТ-24 исп.11 "Запасный выход" | БОЛИД | Оповещатель пожарный световой табличный адресный радиоканальный. Предназначен для обозначения эвакуационных выходов, путей эвакуации людей и в качестве системы оповещения пожарной автоматики. Производит контроль напряжения питания с выдачей извещения «Неисправность», контроль вскрытия корпуса, контроль отрыва от стены. Выпускается с надписями «Выход», «Пожар», «Автоматика отключена», «Стрелка влево», «Стрелка вправо», «Человек влево вниз», «Человек вправо вниз», «Запасный выход» и др. Применяется совместно с С2000Р-АРР125, Сигнал-GSM-Р. Выполняет функции ретранслятора радиоканального. | 2405.96 | 2405.96
00-00069627 | С2000Р-Пирон | БОЛИД | Извещатель охранный объемный оптико-электронный адресный с защитой от животных до 20 кг. Предназначен для работы, как в закрытых помещениях, так и на открытых площадках на периметре объекта. Применяется совместно с расширителем "С2000Р-АРР32". | 9169.72 | 9169.72
00-00069628 | С2000Р-Пирон-Ш | БОЛИД | Извещатель охранный поверхностный оптико-электронный адресный с защитой от животных до 20 кг. Предназначен для работы, как в закрытых помещениях, так и на открытых площадках на периметре объекта. Форма обнаружения типа "штора". Применяется совместно с контроллером "С2000-КДЛ" или "С2000-КДЛ-2И". | 9169.72 | 9169.72
00-00024318 | С2000Р-РМ | БОЛИД | Модуль релейный радиоканальный. Два гальванически изолированных выхода (до 100 В, 30 мА), одна контролируемая цепь. Питание от внешнего источника (5-24 В, 30 мА) или встроенного элемента питания. От минус 30 до +50°С. Применяется в системах охранной сигнализации, имеет два релейных выхода и предназначен для управления исполнительными устройствами (лампами, сиренами, электромагнитными замками и т.д.). Используется совместно с расширителем "С2000Р-АРР32". | 3695.38 | 3695.38
00-00024317 | С2000Р-РМ исп.01 | БОЛИД | Модуль релейный радиоканальный. Два гальванически изолированных выхода (до 220 В, 3 А). Питание от сети 220 В (90-264 В, 1 ВА) и встроенного элемента питания. От минус 30 до +50°С. Применяется в системах охранной сигнализации и предназначен для управления исполнительными устройствами, питающимися от сети переменного тока с напряжением 220 В. Используется совместно с расширителем "С2000Р-АРР32". | 2972.16 | 2972.16
00-00109835 | С2000Р-Розетка | БОЛИД | Модуль розеточный адресный радиоканальный для работы с «С2000Р-АРР125»; U-пит.100…240 В, P-потр.2 Вт, I-нагр.16 А, P-нагр.3000 Вт; контроль напряжения, тока и потребляемой мощности нагрузки; работа в качестве ретранслятора радиоканального в адресной радиоканальной системе; IP20, t-раб.-10…+50°С, 68х80х72 мм | 3278.26 | 3278.26
00-00084321 | С2000Р-РР | БОЛИД | Ретранслятор радиоканальный, подключение до 64 радиоканальных устройств, работа до 8 ретрансляторов в последовательной цепи, предназначен для ретрансляциии сообщений между «С2000Р-АРР125» и подключенных к нему радиоканальных устройств с целью увеличения радиуса действия радиосвязи. | 3053.05 | 3053.05
00-00054891 | С2000Р-Сдвиг | БОЛИД | Извещатель охранный совмещенный инерционный и магнитоконтактный адресный, радиоканальный для работы с С2000-АРР32; U-пит.3 В (CR2032); IP54, t-раб.-10...+55°С. Применяется в системах охранной сигнализации, предназначен для обнаружения изменения положения охраняемого предмета и для охраны объектов от несанкционированного проникновения через дверные и оконные проемы. Используется совместно с расширителем "С2000Р-АРР32". | 2093.52 | 2093.52
00-00054892 | С2000Р-Сдвиг исп.01 | БОЛИД | Извещатель охранный инерционный адресный, радиоканальный для работы с С2000-АРР32; U-пит.3 В (CR2032); IP54, t-раб.-10...+55°С. Применяется в системах охранной сигнализации, предназначен для обнаружения изменения положения охраняемого предмета. Используется совместно с расширителем "С2000Р-АРР32". | 1992.02 | 1992.02
00-00054893 | С2000Р-Сдвиг исп.02 | БОЛИД | Извещатель охранный магнитоконтактный адресный, радиоканальный для работы с С2000-АРР32; U-пит.3 В (CR2032); IP54, t-раб.-10...+55°С. Применяется в системах охранной сигнализации, предназначен для охраны объектов от несанкционированного проникновения через дверные и оконные проемы. Используется совместно с расширителем "С2000Р-АРР32". | 1901.61 | 1901.61
00-00024322 | С2000Р-Сирена | БОЛИД | Оповещатель свето-звуковой радиоканальный, уровень звукового давления 100 дБ на 1 м. Контроль вскрытия корпуса, отрыва от стены. Время работы от основного элемента - 7 лет. Батарея в комплекте. Защита оболочки IP41. От минус 30 до +50°С. Применяется в системах охранно-пожарной сигнализации и автоматического пожаротушения, предназначен для светового и звукового оповещения людей о пожарных, охранных тревогах и прочих чрезвычайных событиях. Используется совместно с расширителем "С2000Р-АРР32". | 12180.48 | 12180.48
00-00024323 | С2000Р-СМК | БОЛИД | Извещатель охранный магнитоконтактный адресный радиоканальный. Дополнительная контролируемая цепь. Контроль вскрытия корпуса, отрыва от стены, поднесения внешнего магнита. Время работы от основного элемента - 7 лет. Батарея в комплекте. От минус 30 до +50°С | 3503.47 | 3503.47
00-00082207 | С2000Р-СТ исп.01 | БОЛИД | Извещатель охранный поверхностный звуковой радиоканальный. Применяется в системах охранной сигнализации, предназначен для обнаружения разрушения всех видов строительных стекол, установленных в строительных конструкциях (проемах) и/или элементах интерьера закрытых помещений. Используется совместно с расширителями "С2000Р-АРР32", "С2000Р-АРР125". | 4840.47 | 4840.47
00-00030098 | С2000Р-ШИК | БОЛИД | Извещатель охранный поверхностный оптико-электронный адресный радиоканальный, зона обнаружения 8х5 м. Время работы от основного элемента - 7 лет. Батарея в комплекте. От минус 30 до +50°С. Предназначен для регистрации проникновения через дверные и оконные проемы, коридоры, лестницы, витрины и т.п. (например, предупреждение персонала о вторжении в опасные технологические зоны, предупреждение посетителей музеев о недопустимо близком подходе к экспонатам).Применяется совместно с расширителем "С2000Р-АРР32". | 2926.17 | 2926.17
00-00121548 | Сигнал-GSM-Р | БОЛИД | Прибор для охраны. Контроль до 100 радиоканальных устройств серии С2000Р, поддержка 32 ретрансляторов, до 64 пользователей. Управление - от мобильного приложения, Proximity карт, ключей Touch Memori или брелоков. Передача извещений на ПЦО по каналам Ethernet и GSM | 10573.86 | 10573.86
00-00036949 | УДП 513-3АМ исп.01 | БОЛИД | Устройство дистанционного управления адресное для подачи аварийных сигналов, питается по двухпроводной линии от С2000-КДЛ, до 127 адресов. Предназначено для подачи сигналов аварийных, сигналов по которым осуществляется разблокирование эвакуационных и аварийных выходов и для непосредственного разблокирования аварийных и эвакуационных выходов. Применяется с контроллерами "С2000-КДЛ" и "С2000-КДЛ-2И". | 1141.92 | 1141.92
00-00035406 | УДП 513-3АМ исп.02 | БОЛИД | Устройство дистанционного пуска дымоудаления адресное, со встроенным разделительно-изолирующим блоком, питается по двухпроводной линии от «С2000-КДЛ», до 127 адресов. Предназначено для ручного запуска систем дымоудаления. Применяется с контроллером "С2000-КДЛ" и "С2000-КДЛ-2И". Оснащено встроенным изолятором короткого замыкания. | 1141.92 | 1141.92
00-00121545 | УДП 513-3АМ-С | БОЛИД | Устройство дистанционного пуска адресное предназначено для ручного запуска систем пожаротушения. Применяется с контроллерами С2000-КДЛ, С2000-КДЛ-2И, С2000-КДЛ-2И исп.01, С2000-КДЛ-С. Имеет расширенный диапазон рабочих температур от минус 50 до +55 °C. | 1311.62 | 1311.62
Блоки индикации и управления, клавиатуры
00-00087577 | С2000-БИ исп.02 (2xRS-485) | БОЛИД | Блок индикации для работы в составе ИСО "Орион", 60 индикаторов состояния разделов, 6 одноцветных индикаторов тревог и неисправностей, 1 индикатор состояния блока, 1 индикатор состояния связи блока с сетевым контролером, 1 индикатор наличия системной ошибки блока, 1 индикатор отключения звука, 1 индикатор состояния доступа к управлению разделами; две линии RS-485, встроенный считыватель TouchMemory, U-пит.10.2...28.4 В, I-потр.200 мА (max), IP20, t-раб.-30...+50°С, 340х170х27 мм | 8578.67 | 8578.67
03-00000574 | С2000-БКИ | БОЛИД | Блок контроля и индикации предназначен для работы в составе ИСО "Орион" совместно с пультом контроля и управления "С2000" ("С2000М"), ручного управления 60 разделами системы и отображения с помощью встроенных индикаторов и звуковой сигнализации сообщений о событиях в этих разделах. | 8079.08 | 8079.08
00-00094448 | С2000-БКИ (2xRS-485) | БОЛИД | Блок индикации и управления для работы в составе ИСО "Орион", 60 индикаторов состояния разделов, 6 одноцветных индикаторов тревог и неисправностей, 1 индикатор состояния блока, 1 индикатор состояния связи блока с сетевым контролером, 1 индикатор наличия системной ошибки блока, 1 индикатор отключения звука, 1 индикатор состояния доступа к управлению разделами; две линии RS-485, встроенный считыватель TouchMemory, U-пит.10.2...28.4 В, I-потр.200 мА (max), IP20, t-раб.-30...+50°С, 340х170х27 мм | 8578.67 | 8578.67
03-00000161 | С2000-К | БОЛИД | Выдача в интерфейс RS-485 команд на взятие, снятие охранных, пожарных зон, команд на предоставление доступа, отображение сообщений. Работает с АРМ «Орион». | 8753.13 | 8753.13
03-00000164 | С2000-КС | БОЛИД | Пульт и клавиатура со светодиодными индикаторами на 20 охранных или пожарных зон. "С2000-КС" предназначен для работы в системах охранно-пожарной сигнализации и пожарной автоматики ИСО "Орион" в режиме пульта (ведущего опрос), или в режиме управляемой клавиатуры (под управлением пультов "С2000", "С2000М" или АРМ "Орион Про". | 5251.25 | 5251.25
03-00000182 | С2000М | БОЛИД | Предназначен для работы в составе адресной системы охранно-пожарной сигнализации и управления противопожарным оборудованием. Совместно с приборами ИСО "Орион" он может выполнять функции блочно-модульного прибора приемно-контрольного охранного и пожарного, прибора управления световым, звуковым и речевым оповещением, газовым, порошковым аэрозольным и водяным пожаротушением, противодымной защиты, инженерными системами. Информационное взаимодействие блоков осуществляется по проводной линии связи RS-485. | 12721.31 | 12721.31
Вспомогательное оборудование
00-00079194 | БК-12-RS485-01 | БОЛИД | Блок коммутации для установки в монтажный шкаф для работы с ППКУП "Сиирус" и пультом контроля и управления С2000М; две изолированные линии интерфейса RS-485 для подключения к компонентам ППКП и ППКУП, расположенным за пределами монтажного устройства, одна линия RS-485 для подключения компонентов ППКП внутри монтажного устройства, 7 выходов для подключения к приборам внутреннего интерфейса RS-485; U-пит.10...14 В, 7 выходных каналов с индивидуальной защитой по току, I-вых.0.65 А (на один канал); IP30, t-раб.-30...+50°С, 156х86х58 мм | 10467.6 | 10467.6
00-00079195 | БК-24-RS485-01 | БОЛИД | Блок коммутации для установки в монтажный шкаф для работы с ППКУП "Сиирус" и пультом контроля и управления С2000М; две изолированные линии интерфейса RS-485 для подключения к компонентам ППКП и ППКУП, расположенным за пределами монтажного устройства, одна линия RS-485 для подключения компонентов ППКП внутри монтажного устройства, 7 выходов для подключения к приборам внутреннего интерфейса RS-485; U-пит.20...28 В, 7 выходных каналов с индивидуальной защитой по току, I-вых.0.4 А (на один канал); IP30, t-раб.-30...+50°С, 156х86х58 мм | 10467.6 | 10467.6
00-00075446 | Кожух защитный ИП | БОЛИД | Кожух защитный ИП. Предназначен для защиты дымовых извещателей "ДИП-34А-03", "ДИП-34А-04", "ДИП-34ПА-03", "ДИП-АВТ", "ДИП-31" и других устройств в аналогичных корпусах при необходимости дополнительной защиты от механических повреждений. | 616.95 | 616.95
03-00011498 | Кронштейн к С2000-ИК исп.03 | БОЛИД | Кронштейн для установки извещателя С2000-ИК исп. 03. Предназначен для настенного и потолочного крепления извещателей С2000-ИК исп.03 | 133.22 | 133.22
00-00079375 | МИП-12 исп.20 | БОЛИД | Модуль источника питания для размещения в монтажных устройствах с установкой на DIN-рейку; U-вх.150...250 В, U-вых.13.6±0.6 В, I-ном.3 А, I-макс.3.5 А, под два АКБ 12 В 17 Ач; RS-485, 1 релейный выход "НЕИСПРАВНОСТЬ" (оптореле); IP20, t-раб.-10...+40°С, 156×86×58 мм | 6661.2 | 6661.2
00-00079376 | МИП-24 исп.20 | БОЛИД | Модуль источника питания для размещения в монтажных устройствах с установкой на DIN-рейку; U-вх.150...250 В, U-вых.27.2±0.6 В, I-ном.2 А, I-макс.2.2 А, под два АКБ 12 В 17 Ач; RS-485, 1 релейный выход "НЕИСПРАВНОСТЬ" (оптореле); IP20, t-раб.-10...+40°С, 156×86×58 мм | 6661.2 | 6661.2
00-00032683 | МК-1 ШПС | БОЛИД | Монтажный комплект для крепления дополнительного оборудования на двери ШПС-12, ШПС-24. | 1187.91 | 1187.91
03-00002044 | МК-2 | БОЛИД | Монтажный комплект для крепления извещателей ДИП-34А и С2000-ИП в подвесной потолок. Крепление пружинными скобами. | 356.85 | 356.85
03-00002093 | МПН Модуль подключения | БОЛИД | Модуль подключения нагрузки -оповещателей и исполнительных устройств к приборам С2000-АСПТ, С2000-КПБ, Сигнал-20П, Сигнал-20М | 103.09 | 103.09
00-00028887 | С2000-АПА | БОЛИД | Автономный программатор адресов устройств, подключаемых к приборам С2000-КДЛ или Сигнал-10.Предназначен для программирования адресов устройств, входящих в адресно-аналоговую подсистему на основе "С2000-КДЛ" и "С2000-КДЛ-2И" по протоколу двухпроводной линии связи (далее ДПЛС). Также позволяет программировать адреса извещателей, подключаемых к адресно-пороговым пожарным шлейфам прибора "Сигнал-10". Предназначен для программирования адресов устройств, входящих в адресно-аналоговую подсистему на основе "С2000-КДЛ" и "С2000-КДЛ-2И" по протоколу двухпроводной линии связи (далее ДПЛС). Также позволяет программировать адреса извещателей, подключаемых к адресно-пороговым пожарным шлейфам прибора "Сигнал-10". | 10700.74 | 10700.74
00-00139080 | СВ-15-3-2-Б4 | БОЛИД | Универсальный цифровой счётчик воды, представляет собой счётчик холодной и горячей воды производства компании НВП «Болид» оснащенный ЖКИ дисплеем и интерфейсом RS-485. Использование счётчика возможно как в составе систем АСКУЭ, так и автономно. Рекомендуется применение в составе системы АСКУЭ «Ресурс». | 3294 | 3294
00-00126606 | Съемник ДИП | БОЛИД | Устройство предназначено для эксплуатационного размещения в базу и демонтажа пожарных извещателей: ДИП-34А-02, ДИП-34А-03, ДИП-34А-04, ДИП-34А-05, ДИП-34ПА, ДИП-34ПА-03, С2000-ИП-02, С2000-ИП-03, С2000-ИП-ПА, С2000-ИП-ПА-03, С2000-ИПГ, СОнет и других в аналогичном корпусе без необходимости проведения работ на высоте (на потолок до 5,5 метров без применения лестницы). Может применяться для извещателей в защитном колпачке и без, устанавливаемых на стационарный потолок или в держатели МК-2 и МК-3 на подвесном потолке. | 37007.72 | 37007.72
00-00121550 | Тест-ДПЛС | БОЛИД | Тестер изоляторов короткого замыкания. Предназначен для проверки устойчивости кольцевой ДПЛС к единичной неисправности. В состав комплекта входит два прибора: Тест-КЗ, Тест-ХХ. Проверка происходит путём кратковременной (на время испытаний) установки прибора в базу пожарных извещателей. | 1586 | 1586
00-00105374 | ШПС-12 исп.20 | БОЛИД | Шкаф для монтажа средств пожарной автоматики с креплением на DIN-рейку, 2 ввода питания, U-вх.180…265 В, U-вых.13.6±6 В, I-ном.5 А, I-макс.5.5 А, под два АКБ 12 В 26/40 А·ч, встроенный блок коммутации БК-12-RS485 (две изолированные линии интерфейса RS-485 для подключения к компонентам ППКП и ППКУП расположенным за пределами ШПС, одна линия RS-485 для подключения компонентов ППКП внутри ШПС, 7 выходов для подключения к приборам внутреннего интерфейса RS-485 и 7 выходов питания, IP41, t-раб.-10…+40°С, 700 600 225 мм. Возможность установки монтажного комплекта МК-1. | 32103.81 | 32103.81
00-00105375 | ШПС-12 исп.21 | БОЛИД | Шкаф для монтажа средств пожарной автоматики с креплением на DIN-рейку, 2 ввода питания, U-вх.180…265 В, U-вых.13.6±6 В, I-ном.5 А, I-макс.5.5 А, под два АКБ 12 В 26/40 А·ч, встроенный блок коммутации БК-12-RS485 (две изолированные линии интерфейса RS-485 для подключения к компонентам ППКП и ППКУП расположенным за пределами ШПС, одна линия RS-485 для подключения компонентов ППКП внутри ШПС, 7 выходов для подключения к приборам внутреннего интерфейса RS-485 и 7 выходов питания, IP41, t-раб.-10…+40°С, 700 600 225 мм. Дверь с прозрачным стеклом. | 34693.75 | 34693.75
00-00105376 | ШПС-12 исп.22 | БОЛИД | Шкаф для монтажа средств пожарной автоматики с креплением на DIN-рейку, 2 ввода питания, U-вх.180…265 В, U-вых.13.6±6 В, I-ном.5 А, I-макс.5.5 А, под два АКБ 12 В 26/40 А·ч, встроенный блок коммутации БК-12-RS485 (две изолированные линии интерфейса RS-485 для подключения к компонентам ППКП и ППКУП расположенным за пределами ШПС, одна линия RS-485 для подключения компонентов ППКП внутри ШПС, 7 выходов для подключения к приборам внутреннего интерфейса RS-485 и 7 выходов питания, IP54, t-раб.-10…+40°С, 700 600 225 мм. Возможность установки монтажного комплекта МК-1. | 36240.1 | 36240.1
00-00105377 | ШПС-24 исп.20 | БОЛИД | Шкаф для монтажа средств пожарной автоматики с креплением на DIN-рейку, 2 ввода питания, U-вх.180…265 В, U-вых.27.2±6 В, I-ном.3 А, I-макс.3.5 А, под два АКБ 12 В 26/40 А·ч, встроенный блок коммутации БК-24-RS485 (две изолированные линии интерфейса RS-485 для подключения к компонентам ППКП и ППКУП расположенным за пределами ШПС, одна линия RS-485 для подключения компонентов ППКП внутри ШПС, 7 выходов для подключения к приборам внутреннего интерфейса RS-485 и 7 выходов питания, IP41, t-раб.-10…+40°С, 700 600 225 мм. Возможность установки монтажного комплекта МК-1. | 32103.81 | 32103.81
00-00131245 | ШПС-24 исп.20 Красная дверь | БОЛИД | Шкаф для монтажа средств пожарной автоматики с креплением на DIN-рейку; 2 ввода питания; U-вх.180…265 В, U-вых.27.2±6 В, I-ном.3 А, I-макс.3.5 А, под два АКБ 12 В 26/40 А·ч; встроенный блок коммутации БК-24-RS485 (две изолированные линии интерфейса RS-485 для подключения к компонентам ППКП и ППКУП расположенным за пределами ШПС, одна линия RS-485 для подключения компонентов ППКП внутри ШПС; 7 выходов для подключения к приборам внутреннего интерфейса RS-485 и 7 выходов питания; IP41, t-раб.-10…+40°C, 700х600х225 мм. Дверь красного цвета. Возможность установки монтажного комплекта МК-1. | 32368.67 | 32368.67
00-00105378 | ШПС-24 исп.21 | БОЛИД | Шкаф для монтажа средств пожарной автоматики с креплением на DIN-рейку, 2 ввода питания, U-вх.180…265 В, U-вых.27.2±6 В, I-ном.3 А, I-макс.3.5 А, под два АКБ 12 В 26/40 А·ч, встроенный блок коммутации БК-24-RS485 (две изолированные линии интерфейса RS-485 для подключения к компонентам ППКП и ППКУП расположенным за пределами ШПС, одна линия RS-485 для подключения компонентов ППКП внутри ШПС, 7 выходов для подключения к приборам внутреннего интерфейса RS-485 и 7 выходов питания, IP41, t-раб.-10…+40°С, 700 600 225 мм. Дверь с прозрачным стеклом. | 34693.75 | 34693.75
00-00131247 | ШПС-24 исп.21 Красная дверь | БОЛИД | Шкаф для монтажа средств пожарной автоматики с креплением на DIN-рейку; 2 ввода питания; U-вх.180…265 В, U-вых.27.2±6 В, I-ном.3 А, I-макс.3.5 А, под два АКБ 12 В 26/40 А·ч; встроенный блок коммутации БК-24-RS485 (две изолированные линии интерфейса RS-485 для подключения к компонентам ППКП и ППКУП расположенным за пределами ШПС, одна линия RS-485 для подключения компонентов ППКП внутри ШПС; 7 выходов для подключения к приборам внутреннего интерфейса RS-485 и 7 выходов питания; IP41, t-раб.-10…+40°C, 700х600х225 мм. Дверь красного цвета. Дверь с прозрачным стеклом. | 34958.61 | 34958.61
00-00105379 | ШПС-24 исп.22 | БОЛИД | Шкаф для монтажа средств пожарной автоматики с креплением на DIN-рейку, 2 ввода питания, U-вх.180…265 В, U-вых.27.2±6 В, I-ном.3 А, I-макс.3.5 А, под два АКБ 12 В 26/40 А·ч, встроенный блок коммутации БК-24-RS485 (две изолированные линии интерфейса RS-485 для подключения к компонентам ППКП и ППКУП расположенным за пределами ШПС, одна линия RS-485 для подключения компонентов ППКП внутри ШПС, 7 выходов для подключения к приборам внутреннего интерфейса RS-485 и 7 выходов питания, IP54, t-раб.-10…+40°С, 700 600 225 мм. Возможность установки монтажного комплекта МК-1. | 36240.1 | 36240.1
00-00131246 | ШПС-24 исп.22 Красная дверь | БОЛИД | Шкаф для монтажа средств пожарной автоматики с креплением на DIN-рейку; 2 ввода питания; U-вх.180…265 В, U-вых.27.2±6 В, I-ном.3 А, I-макс.3.5 А, под два АКБ 12 В 26/40 А·ч; встроенный блок коммутации БК-24-RS485 (две изолированные линии интерфейса RS-485 для подключения к компонентам ППКП и ППКУП расположенным за пределами ШПС, одна линия RS-485 для подключения компонентов ППКП внутри ШПС; 7 выходов для подключения к приборам внутреннего интерфейса RS-485 и 7 выходов питания; IP54, t-раб.-10…+40°C, 700х600х225 мм. Дверь красного цвета. Возможность установки монтажного комплекта МК-1. | 36504.96 | 36504.96
Компьютеры с установленным программным обеспечением
00-00121523 | Сервер ОПС1000 исп.1 | БОЛИД | Сервер с предустановленным программным обеспечением АРМ «Орион ИКС» предназначен для: Отображения состояний систем сигнализации и автоматики на графических интерактивных планах помещений; Управления элементами системы, размещёнными на графических планах; Вывода тревожных извещений в специальных графических модулях – «Инциденты» и «Окна тревожных сообщений» со звуковым сопровождением и алгоритмом обработки; Иерархического отображения структуры системы; Накопления всех событий в журнале с гибкими фильтрами; Создания развитой системы отчётов; Импорта конфигураций ППКУП «Сириус» при настройке ПО; Работы с включёнными режимами защиты: замкнутой программной среды и мандатного контроля целостности. | 1181604.16 | 1181604.16
00-00121524 | Сервер ОПС1000 исп.2 | БОЛИД | Сервер с предустановленным программным обеспечением АРМ «Орион ИКС» предназначен для: Отображения состояний систем сигнализации и автоматики на графических интерактивных планах помещений; Управления элементами системы, размещёнными на графических планах; Вывода тревожных извещений в специальных графических модулях – «Инциденты» и «Окна тревожных сообщений» со звуковым сопровождением и алгоритмом обработки; Иерархического отображения структуры системы; . Накопления всех событий в журнале с гибкими фильтрами; Создания развитой системы отчётов; Импорта конфигураций ППКУП «Сириус» при настройке ПО; Работы с включёнными режимами защиты: замкнутой программной среды и мандатного контроля целостности. Сервер ОПС1000 исп.02 – полностью протестированное и готовое решение для организации систем безопасности любого масштаба и сложности. В составе сервера установлены самые надежные компоненты для бесперебойной работы в режиме 24/7. | 1365538.68 | 1365538.68
00-00121527 | Сервер ОПС12000 исп.1 | БОЛИД | Сервер с предустановленным программным обеспечением АРМ «Орион ИКС» предназначен для: Отображения состояний систем сигнализации и автоматики на графических интерактивных планах помещений; Управления элементами системы, размещёнными на графических планах; Вывода тревожных извещений в специальных графических модулях – «Инциденты» и «Окна тревожных сообщений» со звуковым сопровождением и алгоритмом обработки; Иерархического отображения структуры системы; Накопления всех событий в журнале с гибкими фильтрами; Создания развитой системы отчётов; Импорта конфигураций ППКУП «Сириус» при настройке ПО; Работы с включёнными режимами защиты: замкнутой программной среды и мандатного контроля целостности. Сервер ОПС12000 исп.01 – полностью протестированное и готовое решение для организации систем безопасности любого масштаба и сложности. В составе сервера установлены самые надежные компоненты для бесперебойной работы в режиме 24/7. Бесперебойное питание серверов рекомендуется осуществлять с помощью | 1663433.4 | 1663433.4
00-00121528 | Сервер ОПС12000 исп.2 | БОЛИД | Сервер с предустановленным программным обеспечением АРМ «Орион ИКС» предназначен для: Отображения состояний систем сигнализации и автоматики на графических интерактивных планах помещений; Управления элементами системы, размещёнными на графических планах; Вывода тревожных извещений в специальных графических модулях – «Инциденты» и «Окна тревожных сообщений» со звуковым сопровождением и алгоритмом обработки; Иерархического отображения структуры системы; Накопления всех событий в журнале с гибкими фильтрами; Создания развитой системы отчётов; Импорта конфигураций ППКУП «Сириус» при настройке ПО; Работы с включёнными режимами защиты: замкнутой программной среды и мандатного контроля целостности. Сервер ОПС12000 исп.02 – полностью протестированное и готовое решение для организации систем безопасности любого масштаба и сложности. В составе сервера установлены самые надежные компоненты для бесперебойной работы в режиме 24/7. | 1811941.56 | 1811941.56
00-00121525 | Сервер ОПС3000 исп.1 | БОЛИД | Сервер с предустановленным программным обеспечением АРМ «Орион ИКС» предназначен для: Отображения состояний систем сигнализации и автоматики на графических интерактивных планах помещений; Управления элементами системы, размещёнными на графических планах; Вывода тревожных извещений в специальных графических модулях – «Инциденты» и «Окна тревожных сообщений» со звуковым сопровождением и алгоритмом обработки; Иерархического отображения структуры системы; Накопления всех событий в журнале с гибкими фильтрами; Создания развитой системы отчётов; Импорта конфигураций ППКУП «Сириус» при настройке ПО; Работы с включёнными режимами защиты: замкнутой программной среды и мандатного контроля целостности Сервер ОПС3000 исп.01 – полностью протестированное и готовое решение для организации систем безопасности любого масштаба и сложности. В составе сервера установлены самые надежные компоненты для бесперебойной работы в режиме 24/7. Бесперебойное питание серверов рекомендуется осуществлять с помощью ИБ | 1315147.8 | 1315147.8
00-00121526 | Сервер ОПС3000 исп.2 | БОЛИД | Сервер с предустановленным программным обеспечением АРМ «Орион ИКС» предназначен для: Отображения состояний систем сигнализации и автоматики на графических интерактивных планах помещений; Управления элементами системы, размещёнными на графических планах; Вывода тревожных извещений в специальных графических модулях – «Инциденты» и «Окна тревожных сообщений» со звуковым сопровождением и алгоритмом обработки; Иерархического отображения структуры системы; Накопления всех событий в журнале с гибкими фильтрами; Создания развитой системы отчётов; Импорта конфигураций ППКУП «Сириус» при настройке ПО; Работы с включёнными режимами защиты: замкнутой программной среды и мандатного контроля целостности. Сервер ОПС3000 исп.02 – полностью протестированное и готовое решение для организации систем безопасности любого масштаба и сложности. В составе сервера установлены самые надежные компоненты для бесперебойной работы в режиме 24/7. Бесперебойное питание серверов рекомендуется осуществлять с помощью И | 1534513.56 | 1534513.56
00-00121529 | Сервер ОПС50000 исп.1 | БОЛИД | Сервер с предустановленным программным обеспечением АРМ «Орион ИКС» предназначен для: Отображения состояний систем сигнализации и автоматики на графических интерактивных планах помещений; Управления элементами системы, размещёнными на графических планах; Вывода тревожных извещений в специальных графических модулях – «Инциденты» и «Окна тревожных сообщений» со звуковым сопровождением и алгоритмом обработки; Иерархического отображения структуры системы; Накопления всех событий в журнале с гибкими фильтрами; Создания развитой системы отчётов; Импорта конфигураций ППКУП «Сириус» при настройке ПО; Работы с включёнными режимами защиты: замкнутой программной среды и мандатного контроля целостности. Сервер ОПС50000 исп.01 – полностью протестированное и готовое решение для организации систем безопасности любого масштаба и сложности. В составе сервера установлены самые надежные компоненты для бесперебойной работы в режиме 24/7. Бесперебойное питание серверов рекомендуется осуществлять с помощью | 1979340.2 | 1979340.2
00-00121530 | Сервер ОПС50000 исп.2 | БОЛИД | Сервер с предустановленным программным обеспечением АРМ «Орион ИКС» предназначен для: Отображения состояний систем сигнализации и автоматики на графических интерактивных планах помещений; Управления элементами системы, размещёнными на графических планах; Вывода тревожных извещений в специальных графических модулях – «Инциденты» и «Окна тревожных сообщений» со звуковым сопровождением и алгоритмом обработки; Иерархического отображения структуры системы; Накопления всех событий в журнале с гибкими фильтрами; Создания развитой системы отчётов; Импорта конфигураций ППКУП «Сириус» при настройке ПО; Работы с включёнными режимами защиты: замкнутой программной среды и мандатного контроля целостности. Сервер ОПС50000 исп.02 – полностью протестированное и готовое решение для организации систем безопасности любого масштаба и сложности. В составе сервера установлены самые надежные компоненты для бесперебойной работы в режиме 24/7. | 2163277.16 | 2163277.16
00-00100827 | УРМ-ОРИОН исп.2 | БОЛИД | Удаленное рабочее место ОПС, СКУД (Монитор Орион Про, АБД, УРВ, ГО - по лицензии на сервере). Системный блок (моноблок), клавиатура, мышь. | 199174.64 | 199174.64
Контроллеры доступа и считыватели
03-00008391 | Proxy-2MA | БОЛИД | Считыватель бесконтактный «Proxy-2MA» применяются в системах охраны и в системах контроля и управления доступом (СКД), предназначены для считывания кода идентификационных карточек и передачи его на приборы приёмно-контрольные или контроллеры СКД, поддерживающие любой из следующих входных форматов данных:Touch Memory + RS-232 ТТЛ (5 байт + CRC); RS-232/DATA + PWM/STROBE (5 байт); RS-232/DATA + PWM/STROBE (5 байт + CRC); Wiegand-26, Wiegand-37, Wiegand-44; ABA TRACK II (10 десятичных цифр); ABA TRACK II (13 десятичных цифр). | 7137 | 7137
03-00001963 | Proxy-2А (Proxy-2А исп. 01) | БОЛИД | Считыватель бесконтактный применяется в системах охраны и в системах контроля и управления доступом и предназначен для считывания кода идентификационных карточек и передачи его на приборы приемно-контрольные или контроллеры СКД, поддерживающие любой из следующих входных форматов данных: – Dallas Touch Memory; – Wiegand 26; – Wiegand 44; – считывателя магнитных карт; – RS-232. | 3774.68 | 3774.68
00-00014025 | Proxy-2М | БОЛИД | Считыватель бесконтактный проксимити карт "Мифайр". Исполнение - врезной | 6212.36 | 6212.36
03-00003533 | Proxy-3M | БОЛИД | Считыватель бесконтактный применяется в системах охраны, в системах контроля и управления доступом (СКД) и предназначены для считывания кода идентификационных карточек и передачи его на приборы приемно- контрольные или контроллеры СКД, поддерживающие любой из следующих входных форматов данных: Touch Memory + RS-232 ТТЛ (5 байт + CRC); RS-232/DATA + PWM/STROBE (5 байт); RS-232/DATA + PWM/STROBE (5 байт) + CRC Wiegand 26, Wiegand 37, Wiegand 44;; ABA TRACK II (10 десятичных цифр); ABA TRACK II (13 десятичных цифр). | 9769.76 | 9769.76
00-00053596 | Proxy-4E | БОЛИД | Считыватель бесконтактный проксимити карты EM-Marin с интерфейсами Wiegand-26 и Wiegand-44, исполнение – накладной. | 2410.72 | 2410.72
00-00054884 | Proxy-4M | БОЛИД | Считыватель бесконтактный для работы с идентификаторами формата Mifare; интерфейс подключения Wiegand-26, Wiegand-44; расстояние считывания 5 см; U-пит.7...25 В, I-потр.60 мА; IP41, t-раб.-20...+50°С, 50x120x20 мм. Накладной. | 2813.56 | 2813.56
00-00018550 | Proxy-5AB | БОЛИД | Считыватель бесконтактный проксимити карт EM-Marin, интерфейс Touch Memory. сенсорная кнопка для команд, 7...25 В, 60 мА, IP20, -20...+50 °С, 43х83х14 мм. Цвет - черный. | 5577.96 | 5577.96
00-00017838 | Proxy-5AG | БОЛИД | Считыватель бесконтактный накладного типа, применяется в системах охраны и в системах контроля и управления доступом (СКД), предназначены для считывания кода идентификационных карточек и передачи его на приёмно-контрольные приборы или контроллеры СКД, поддерживающие входной формат данных – Dallas Touch Memory. Считыватели работают с идентификационными картами и брелоками, стандарта EM-Marin. При работе с ПКП «С2000-4» или с контроллером «С2000-2» считыватели обеспечивают функцию «Запрос взятия» за счёт сенсорной кнопки, расположенной на передней панели считывателей, а также отображают на светодиодном индикаторе состояние охраняемого объекта | 5551 | 5551
00-00026453 | Proxy-5МS-USB | БОЛИД | Считыватель бесконтактный проксимити карты "Мифайр" с интерфейсами Touch Memory. Предназначен для программирования мастер-карт и пользовательских карт, предназначенных для использования совместно со считывателями бесконтактными "Proxy-5MSG" и "Proxy-5MSB" в защищенных режимах работы. Кроме этого, считыватель позволяет заносить коды идентификационных карточек в базу АРМ "Орион Про". | 17446 | 17446
00-00033343 | Proxy-5MSB | БОЛИД | Считыватель проксимити карты "Мифайр" с интерфейсами Touch Memory. Сенсорная кнопка для команд. Защита от копирования карт. Исполнение – накладной. Цвет - черный. От минус 20 до +50°С. Предназначен для считывания кода идентификационных карточек и передачи его на приёмно-контрольные приборы или контроллеры СКУД. | 5551 | 5551
00-00033601 | Proxy-5MSG | БОЛИД | Считыватель проксимити карты "Мифайр" с интерфейсами Touch Memory. Сенсорная кнопка для команд. Защита от копирования карт. Исполнение – накладной. Цвет - серый. От минус 20 до +50°С. Предназначен для считывания кода идентификационных карточек и передачи его на приёмно-контрольные приборы или контроллеры СКУД, поддерживающие входной формат данных – Dallas Touch Memory. В ИСО "Орион" используются для обеспечения процедур управления шлейфами и разделами охранно-пожарной сигнализации и идентификации пользователей в точках доступа СКУД. В считывателе реализован функционал работы с защищенными секторами карт MIFARE (защищенный режим), позволяющий обеспечить защиту от копирования идентификационных карточек. | 5815.86 | 5815.86
00-00125504 | Proxy-6-USB-B | БОЛИД | Считыватель бесконтактный настольный для работы с идентификационными картами и брелоками стандарта EM-Marine, картами HID (Prox Card II), картами и брелоками стандарта MIFARE (MIFARE Ultralight, MIFARE Classic 1K (S50), MIFARE Classic 4K (S70), MIFARE Plus (все модификации)); работа в защищенном режиме с картами MIFARE Classic 1K (S50), MIFARE Classic 4K (S70), MIFARE Plus S 2K, MIFARE Plus S 4K, MIFARE Plus SE 1K, MIFARE Plus X 2K, MIFARE Plus X 4K; f-раб.125 кГц/13.56 МГц, расстояние считывания 50…100 мм; U-пит.5 В (от USB порта компьютера), I-потр.180 мА; IP40, t-раб.0…+65°C, 85.3х85.3х24.2 мм. Цвет чёрный. | 5287.72 | 5287.72
00-00125503 | Proxy-6-USB-G | БОЛИД | Считыватель бесконтактный настольный для работы с идентификационными картами и брелоками стандарта EM-Marine, картами HID (Prox Card II), картами и брелоками стандарта MIFARE (MIFARE Ultralight, MIFARE Classic 1K (S50), MIFARE Classic 4K (S70), MIFARE Plus (все модификации)); работа в защищенном режиме с картами MIFARE Classic 1K (S50), MIFARE Classic 4K (S70), MIFARE Plus S 2K, MIFARE Plus S 4K, MIFARE Plus SE 1K, MIFARE Plus X 2K, MIFARE Plus X 4K; f-раб.125 кГц/13.56 МГц, расстояние считывания 50…100 мм; U-пит.5 В (от USB порта компьютера), I-потр.180 мА; IP40, t-раб.0…+65°C, 85.3х85.3х24.2 мм. Цвет серый. | 5287.72 | 5287.72
00-00125502 | Proxy-6-USB-W | БОЛИД | Считыватель бесконтактный настольный для работы с идентификационными картами и брелоками стандарта EM-Marine, картами HID (Prox Card II), картами и брелоками стандарта MIFARE (MIFARE Ultralight, MIFARE Classic 1K (S50), MIFARE Classic 4K (S70), MIFARE Plus (все модификации)); работа в защищенном режиме с картами MIFARE Classic 1K (S50), MIFARE Classic 4K (S70), MIFARE Plus S 2K, MIFARE Plus S 4K, MIFARE Plus SE 1K, MIFARE Plus X 2K, MIFARE Plus X 4K; f-раб.125 кГц/13.56 МГц, расстояние считывания 50…100 мм; U-пит.5 В (от USB порта компьютера), I-потр.180 мА; IP40, t-раб.0…+65°C, 85.3х85.3х24.2 мм. Цвет белый. | 5287.72 | 5287.72
00-00125511 | Proxy-6EHM-B | БОЛИД | Считыватель бесконтактный накладной для работы с идентификационными картами стандарта MIFARE (MIFARE Ultralight, MIFARE Standart 1 KByte, MIFARE Standart 4 Kbyte), EM-Marin, HID ProxCard II; работа с защищенными секторами карт MIFARE; выходной интерфейс Touch Memory, Wiegand-26, Wiegand-44; f-раб.125 кГц/13.56 МГц, максимальное расстояние считывания 50 мм; U-пит.7…14 В, I-потр.200 мА; выход "ОК", выход управления звуковым сигнализатором, выходы управления красным и зелёным светодиодами, встроенная кнопка управления выходом "ОК"; встроенная звуковая и световая сигнализации; IP40, t-раб.-25…+60°C, 85.3х85.3х24.2 мм. Цвет чёрный. | 2512.22 | 2512.22
00-00125510 | Proxy-6EHM-G | БОЛИД | Считыватель бесконтактный накладной для работы с идентификационными картами стандарта MIFARE (MIFARE Ultralight, MIFARE Standart 1 KByte, MIFARE Standart 4 Kbyte), EM-Marin, HID ProxCard II; работа с защищенными секторами карт MIFARE; выходной интерфейс Touch Memory, Wiegand-26, Wiegand-44; f-раб.125 кГц/13.56 МГц, максимальное расстояние считывания 50 мм; U-пит.7…14 В, I-потр.200 мА; выход "ОК", выход управления звуковым сигнализатором, выходы управления красным и зелёным светодиодами, встроенная кнопка управления выходом "ОК"; встроенная звуковая и световая сигнализации; IP40, t-раб.-25…+60°C, 85.3х85.3х24.2 мм. Цвет серый. | 2512.22 | 2512.22
00-00125509 | Proxy-6EHM-W | БОЛИД | Считыватель бесконтактный накладной для работы с идентификационными картами стандарта MIFARE (MIFARE Ultralight, MIFARE Standart 1 KByte, MIFARE Standart 4 Kbyte), EM-Marin, HID ProxCard II; работа с защищенными секторами карт MIFARE; выходной интерфейс Touch Memory, Wiegand-26, Wiegand-44; f-раб.125 кГц/13.56 МГц, максимальное расстояние считывания 50 мм; U-пит.7…14 В, I-потр.200 мА; выход "ОК", выход управления звуковым сигнализатором, выходы управления красным и зелёным светодиодами, встроенная кнопка управления выходом "ОК"; встроенная звуковая и световая сигнализации; IP40, t-раб.-25…+60°C, 85.3х85.3х24.2 мм. Цвет белый. | 2512.22 | 2512.22
00-00125507 | Proxy-6EHU-B | БОЛИД | Считыватель бесконтактный накладной для работы с идентификационными картами и брелоками стандарта EM-Marin, а также картами HID ProxCard II; выходной интерфейс Touch Memory, Wiegand-26, Wiegand-44; f-раб.125 кГц, максимальное расстояние считывания 100 мм; U-пит.7…14 В, I-потр.130 мА; выход "ОК", выход управления звуковым сигнализатором, выходы управления красным и зелёным светодиодами, встроенная кнопка управления выходом "ОК"; встроенная звуковая и световая сигнализации; IP40, t-раб.-25…+60°C, 85.3х85.3х24.2 мм. Цвет чёрный. | 2379 | 2379
00-00125506 | Proxy-6EHU-G | БОЛИД | Считыватель бесконтактный накладной для работы с идентификационными картами и брелоками стандарта EM-Marin, а также картами HID ProxCard II; выходной интерфейс Touch Memory, Wiegand-26, Wiegand-44; f-раб.125 кГц, максимальное расстояние считывания 100 мм; U-пит.7…14 В, I-потр.130 мА; выход "ОК", выход управления звуковым сигнализатором, выходы управления красным и зелёным светодиодами, встроенная кнопка управления выходом "ОК"; встроенная звуковая и световая сигнализации; IP40, t-раб.-25…+60°C, 85.3х85.3х24.2 мм. Цвет серый. | 2379 | 2379
00-00125505 | Proxy-6EHU-W | БОЛИД | Считыватель бесконтактный накладной для работы с идентификационными картами и брелоками стандарта EM-Marin, а также картами HID ProxCard II; выходной интерфейс Touch Memory, Wiegand-26, Wiegand-44; f-раб.125 кГц, максимальное расстояние считывания 100 мм; U-пит.7…14 В, I-потр.130 мА; выход "ОК", выход управления звуковым сигнализатором, выходы управления красным и зелёным светодиодами, встроенная кнопка управления выходом "ОК"; встроенная звуковая и световая сигнализации; IP40, t-раб.-25…+60°C, 85.3х85.3х24.2 мм. Цвет белый. | 2379 | 2379
00-00023331 | Proxy-KeyAH | БОЛИД | Считыватель бесконтактный проксимити карт EM-Marin с клавиатурой и возможностью автономной работы, интерфейс подключения Wiegand, память 1000 карт и 8 паролей, 2 реле, коммутируемое напряжение 24 В, коммутируемый ток 2 А, напряжение питания 10...15 В, ток потребления 200 мА, степень защиты оболочкой IP65, диапазон рабочих температур -35...+50°С, габаритные размеры 86.2х120.2х21 мм | 7105.28 | 7105.28
00-00027072 | Proxy-KeyAV | БОЛИД | Считыватель карт стандарта EM-Marin с клавиатурой и возможностью автономной работы, интерфейс подключения Wiegand, память 1000 карт и 8 паролей, 2 реле, коммутируемое напряжение 24 В, коммутируемый ток 2 А, напряжение питания 10...15 В, ток потребления 200 мА, степень защиты оболочкой IP65, диапазон рабочих температур -35...+50°С, габаритные размеры 50.2х160.2х21 мм. Предназначены для набора кода на клавиатуре, либо считывания уникального кода бесконтактной карты с дальнейшей передачей его контроллеру доступа по интерфейсу Wiegand.Предусмотрен автономный режим работы (кодовая панель). | 7105.28 | 7105.28
00-00037051 | Proxy-KeyMH | БОЛИД | Считыватель карт стандарта MIFARE с клавиатурой и возможностью автономной работы, интерфейс подключения Wiegand, память 1000 карт и 8 паролей, 2 реле, коммутируемое напряжение 24 В, коммутируемый ток 2 А, напряжение питания 10...15 В, ток потребления 200 мА, степень защиты оболочкой IP65, диапазон рабочих температур -35...+50°С, габаритные размеры 86.2х120.2х21 мм | 8215.48 | 8215.48
00-00035035 | Proxy-KeyMV | БОЛИД | Считыватель клавиатурный и проксимити карт MIFARE. Вандалозащищенный. Возможен режим работы в системе контроля доступа и автономный. Габариты: 50х160х21 мм. Предназначен для набора кода на клавиатуре, либо считывания уникального кода бесконтактной карты с дальнейшей передачей его контроллеру доступа по интерфейсу Wiegand. Предусмотрен автономный режим работы (кодовая панель). | 8215.48 | 8215.48
00-00054885 | ProxyKey-4E | БОЛИД | Считыватель бесконтактный для работы с идентификаторами формата EM-Marine с кодонаборной клавиатурой; интерфейс подключения Wiegand-26, Wiegand-44; расстояние считывания 10 см; U-пит.7...25 В, I-потр.60 мА; IP41, t-раб.-20...+50°С, 50x120x20 мм. Накладной. | 3045.12 | 3045.12
00-00054886 | ProxyKey-4M | БОЛИД | Считыватель бесконтактный для работы с идентификаторами формата Mifare с кодонаборной клавиатурой; интерфейс подключения Wiegand-26, Wiegand-44; расстояние считывания 10 см; U-пит.7...25 В, I-потр.60 мА; IP41, t-раб.-20...+50°С, 50x120x20 мм. Накладной. | 3511.4 | 3511.4
03-00000155 | С2000-2 | БОЛИД | Контроллер доступа на два считывателя. Интерфейс Touch Memory или Виганд. Объем памяти - 32768 пользователей. Два охранных шлейфа и два выходных реле. | 6156.85 | 6156.85
00-00048116 | С2000-BioAccess-F22 | БОЛИД | Считыватель с контроллером по отпечаткам пальцев, имеет встроенный считыватель проксимити карт EM-Marin и клавиатуру для ввода пароля. Интерфейс - Ethernet. Объем памяти 3000 шаблонов отпечатков пальцев, 5000 карт и паролей, 30 тыс. событий. Предназначен для совместной работы с АРМ "Орион Про" и организации системы контроля и управления доступом (СКУД) по биометрическим идентификаторам – отпечаткам пальцев. | 21147.72 | 21147.72
03-00007548 | С2000-BIOAccess-MA300 | БОЛИД | Считыватель отпечатков пальцев с контроллером. Интерфейс - Ethernet. Объм памяти - 1500 отпечатков пальцев, 100 тыс. событий. Встроенный считыватель проксимити карт. Голосовое оповещение. Предназначен для совместной работы с АРМ «Орион Про» и организации системы контроля и управления доступом (СКУД) по биометрическим идентификаторам - отпечаткам пальцев. Контроллеры объединяются в сеть по интерфейсу Ethernet (TCP/IP). | 14803.72 | 14803.72
00-00082898 | С2000-BIOAccess-SF10T | БОЛИД | Биометрический IP-терминал (контроллер) с 7" сенсорным дисплеем, по биометрическим идентификаторам - лицам и отпечаткам пальцев; 10 000 пользователей, 10 000 шаблонов лиц, 10 000 отпечатков пальцев, до 10 000 карт; 100000 событий; ЖК-дисплей 7"; U-пит.9.6...14.4 В, I-потр.1 А (max); 2 реле НЗ/НР, (36 В, 2 А); Ethernet; IP65, t-раб.-10...+45°C, 120х282х31 мм | 121593.86 | 121593.86
00-00105362 | С2000-BIOAccess-ZK9500 | БОЛИД | Считыватель отпечатков пальцев-для регистрации в АРМ Орион Про и контроллерах C2000-BioAccess-F18/F22/MA300/SB101TC/SF10T. Интерфейс-USB. Питание от компьютера по USB. | 5684.22 | 5684.22
03-00000166 | С2000-Proxy | БОЛИД | Считыватель проксимити карты для взятия под охрану, снятия с охраны и доступа. Выходной код – Touch Memory. Кнопка для команд. Исполнение – врезной. От минус 20 до +50°С."С2000-Proxy" предназначен для считывания кода с идентификационных карточек и передачи его на приборы приемно-контрольные или контроллеры СКУД. В ИСО "Орион" используется для обеспечения процедур управления шлейфами и разделами охранно-пожарной сигнализации и идентификации пользователей в точках доступа СКУД. | 3443.21 | 3443.21
03-00000227 | С2000-Proxy Н | БОЛИД | Считыватель проксимити карты для взятия под охрану, снятия с охраны и доступа. Выходной код – Touch Memory. Кнопка для команд. Исполнение – накладной. От минус 20 до +50°С. "С2000-Proxy Н" предназначен для считывания кода с идентификационных карточек и передачи его на приборы приемно-контрольные или контроллеры СКУД. В ИСО "Орион" используется для обеспечения процедур управления шлейфами и разделами охранно-пожарной сигнализации и идентификации пользователей в точках доступа СКУД. | 5577.96 | 5577.96
03-00000162 | С2000-КДЛ | БОЛИД | Контроллер двухпроводной линии связи до 127 извещателей (зон, шлейфов) с питанием от этой линии, управление от пульта «С2000» или ЭВМ по интерфейсу RS-485. Контроллер "С2000-КДЛ" обеспечивает считывание, хранение и передачу по интерфейсу RS-485 данных от адресных счетчиков расхода "С2000-АСР2" и "С2000-АСР8". | 4277.44 | 4277.44
00-00035039 | С2000-КДЛ-Modbus | БОЛИД | Контроллер двухпроводной линии с гальванической изоляцией (до 127 адресных устройств - датчиков или реле). Поддержка интерфейса RS-485 (Modbus). Предназначен для охраны объектов от проникновения и пожаров путем контроля состояния адресных зон, которые могут быть представлены адресными охранными, пожарными и охранно-пожарными извещателями и/или контролируемыми цепями адресных расширителей, управления выходами адресных сигнально-пусковых блоков, включенных параллельно в двухпроводную линию связи, выдачи тревожных извещений при срабатывании извещателей или нарушении КЦ АР на пульт контроля и управления «С2000» (версии 1.20 и выше) или компьютер по интерфейсу RS-485. | 7343.18 | 7343.18
00-00024255 | С2000-Периметр | БОЛИД | Контроллер по интерфейсу RS-485 до 32 периметровых извещателей: Анчар-40, Тантал-200, Тантал-600. Предназначен для охраны объектов от проникновения путем контроля состояния адресных зон и выдачи тревожных извещений при срабатывании извещателей на пульт контроля и управления или компьютер по интерфейсу RS-485. Адресные зоны представлены периметровыми извещателями (изготовители ООО "СТ-Периметр", ЗАО "ЮМИРС", ООО "Охранная техника").Возможность работы по интерфейсу RS-485 позволяет использовать контроллер в ИСО "Орион". | 4653.32 | 4653.32
00-00105363 | С2000-УТ-111 | БОЛИД | Турникет-трипод с автоматическими планками Антипаника, встроенный контроллер С2000-2, два считывателя EM-Marine, проводной ПДУ. Ширина прохода: 500мм. Питание: DC 24В, 2А. IP41. -20°С...60°С. Габ.размеры: 778х1008х776мм. | 85253.84 | 85253.84
00-00105364 | С2000-УТ-112 | БОЛИД | Турникет-трипод с автоматическими планками Антипаника, встроенный контроллер С2000-2, два считывателя EM-Marine, проводной ПДУ, встроенный блок питания МИП-24-УТ с интерфейсом RS-485, с возможностью установки АКБ 2шт 12В/7Ач. Ширина прохода: 500мм. Питание: AC 220В, 0,8А. IP41. -20°С...60°С. Габ.размеры: 778х1008х776мм. | 92522.48 | 92522.48
00-00105365 | С2000-УТ-113 | БОЛИД | Турникет-трипод с автоматическими планками Антипаника, встроенный контроллер С2000-2, два считывателя EM-Marine, С2000-Ethernet, проводной ПДУ. Ширина прохода: 500мм. Питание: DC 24В, 2А. IP41. -20°С...60°С. Габ.размеры: 778х1008х776мм. | 89615.34 | 89615.34
00-00105366 | С2000-УТ-114 | БОЛИД | Турникет-трипод с автоматическими планками Антипаника, встроенный контроллер С2000-2, два считывателя EM-Marine, С2000-Ethernet, проводной ПДУ, встроенный блок питания МИП-24-УТ с интерфейсом RS-485, с возможностью установки АКБ 2шт 12В/7Ач. Ширина прохода: 500мм. Питание: AC 220В, 0,8А. IP41. -20°С...60°С. Габ.размеры: 778х1008х776мм. | 96883.98 | 96883.98
00-00105367 | С2000-УТ-121 | БОЛИД | Турникет-трипод с автоматическими планками Антипаника, встроенный контроллер С2000-2, два считывателя Mifare (Ultralight, Classic, Plus в режиме чтения уникального идентификатора UID), проводной ПДУ. Ширина прохода: 500мм. Питание: DC 24В, 2А. IP41. -20°С...60°С. Габ.размеры: 778х1008х776мм. | 86706.62 | 86706.62
00-00105368 | С2000-УТ-122 | БОЛИД | Турникет-трипод с автоматическими планками Антипаника, встроенный контроллер С2000-2, два считывателя Mifare (Ultralight, Classic, Plus в режиме чтения уникального идентификатора UID), проводной ПДУ, встроенный блок питания МИП-24-УТ с интерфейсом RS-485, с возможностью установки АКБ 2шт 12В/7Ач. Ширина прохода: 500мм. Питание: AC 220В, 0,8А. IP41. -20°С...60°С. Габ.размеры: 778х1008х776мм. | 93976.84 | 93976.84
00-00105369 | С2000-УТ-123 | БОЛИД | Турникет-трипод с автоматическими планками Антипаника, встроенный контроллер С2000-2, два считывателя Mifare (Ultralight, Classic, Plus в режиме чтения уникального идентификатора UID), С2000-Ethernet, проводной ПДУ. Ширина прохода: 500мм. Питание: DC 24В, 2А. IP41. -20°С...60°С. Габ.размеры: 778х1008х776мм. | 91068.12 | 91068.12
00-00105370 | С2000-УТ-124 | БОЛИД | Турникет-трипод с автоматическими планками Антипаника, встроенный контроллер С2000-2, два считывателя Mifare (Ultralight, Classic, Plus в режиме чтения уникального идентификатора UID), С2000-Ethernet, проводной ПДУ, встроенный блок питания МИП-24-УТ с интерфейсом RS-485, с возможностью установки АКБ 2шт 12В/7Ач. Ширина прохода: 500мм. Питание: AC 220В, 0,8А. IP41. -20°С...60°С. Габ.размеры: 778х1008х776мм. | 98338.34 | 98338.34
Преобразователи интерфейсов
00-00038133 | Ethernet-FX-MM | БОЛИД | Медиаконвертор оптический, преобразование сигналов интерфейса Ethernet стандартов 10/100Base-T(X) в сигналы стандартов 100Base-FX (100Base-FX WDM) для передачи по многомодовому оптоволокну (50/125 мкм) на расстояние до 2 км, 2 порта Ethernet, тип оптического разъема SC/PC, U-пит.5 В, I-потр.800 мА, IP20, t-раб.-30…+55°С, 106x71x26 мм. Используется два оптоволокна - одно на приём, другое на передачу. В комплекте с блоком питания. | 6716.71 | 6716.71
00-00038135 | Ethernet-FX-SM40 | БОЛИД | Медиаконвертер оптический, преобразование сигналов интерфейса Ethernet стандартов 10/100Base-T(X) в сигналы стандартов 100Base-FX (100Base-FX WDM) для передачи по одномодовому оптоволокну (9/125 мкм) на расстояние до 40 км, 2 порта Ethernet, тип оптического разъема SC/PC, U-пит.5 В, I-потр.800 мА, IP20, t-раб.-30…+55°С, 106x71x26 мм. Используется два оптоволокна - одно на приём, другое на передачу. В комплекте с блоком питания. | 7083.08 | 7083.08
00-00038134 | Ethernet-FX-SM40SA | БОЛИД | Медиаконвертер оптический для работы с Ethernet-FX-SM40SB, преобразование сигналов интерфейса Ethernet стандартов 10/100Base-T(X) в сигналы стандартов 100Base-FX (100Base-FX WDM) для передачи по одномодовому оптоволокну (9/125 мкм) на расстояние до 40 км, 2 порта Ethernet, тип оптического разъема SC/PC, U-пит.5 В, I-потр.800 мА, IP20, t-раб.-30…+55°С, 106x71x26 мм. Используется одно оптоволокно. В комплекте с блоком питания. | 7327.32 | 7327.32
00-00038137 | Ethernet-FX-SM40SB | БОЛИД | Медиаконвертер оптический для работы с Ethernet-FX-SM40SA, преобразование сигналов интерфейса Ethernet стандартов 10/100Base-T(X) в сигналы стандартов 100Base-FX (100Base-FX WDM) для передачи по одномодовому оптоволокну (9/125 мкм) на расстояние до 40 км, 2 порта Ethernet, тип оптического разъема SC/PC, U-пит.5 В, I-потр.800 мА, IP20, t-раб.-30…+55°С, 106x71x26 мм. Используется одно оптоволокно. В комплекте с блоком питания. | 7327.32 | 7327.32
00-00038138 | Ethernet-SW8 | БОЛИД | Коммутатор сетевой 8 портов 10/100Base-T(X), U-пит.12…30 В, I-потр.1 А, IP40, t-раб.-30…+55°С, 140x124x61 мм. | 7279.74 | 7279.74
00-00038132 | RS-FX-MM | БОЛИД | Медиаконвертор оптический, преобразование сигналов RS-232 (RS-422, RS-485) в сигналы для передачи по многомодовому оптоволокну (50/125 мкм) на расстояние до 2 км, тип оптического разъема SC/PC, U-пит.5 В, I-потр.800 мА, IP20, t-раб.-30…+55°С, 115x105x30 мм. Используется два оптоволокна - одно на приём, другое на передачу. В комплекте с блоком питания. | 10435.88 | 10435.88
00-00026900 | RS-FX-SM40 | БОЛИД | Преобразователь интерфейсов RS232/422/485 в оптику и обратно. Одномодовое волокно до 40 км. Для обмена данными используются два волокна. Питание 5 В, до 0,8 А. От минус 30 до +55°С | 11768.12 | 11768.12
00-00038136 | RS-FX-SM40 исп.80 | БОЛИД | Преобразователь интерфейсов RS232/422/485 в оптику и обратно. Одномодовое волокно до 80 км. Для обмена данными используются два волокна. Питание 5 В, до 0,8 А. От минус 30 до +55°С. | 20300.8 | 20300.8
03-00002188 | RS232-TTL | БОЛИД | Преобразователь интерфейсов RS232-TTL для подключения пульта С2000М к передатчику ATS-100 системы радиоохраны LARS. Предназначен для преобразования сигналов интерфейса RS-232 в сигналы последовательного интерфейса с уровнями 5В TTL/CMOS. В ИСО "Орион" используется для подключения радиопередатчика ATS100 радиосистемы передачи извещений LARS или радиопередатчика TRX-150 радиосистемы "Орион Радио" к пульту "С2000М" с целью радиомониторинга охраняемых объектов. | Уточняйте у менеджера | Уточняйте у менеджера
00-00055180 | USB-RS | БОЛИД | Универсальный преобразователь интерфейсов: USB в RS-485, RS232. | 4274.27 | 4274.27
03-00004101 | USB-RS232 | БОЛИД | Преобразователь интерфейсов предназначен для гальванической изоляции и взаимного преобразования сигналов интерфейса USB и сигналов последовательного интерфейса RS-232.В ИСО "Орион" используется для подключения ПК к пульту "С2000М" при его программировании. | 1573.31 | 1573.31
03-00000646 | USB-RS485 | БОЛИД | Преобразователь интерфейсов предназначен для гальванической изоляции и взаимного преобразования сигналов интерфейса USB и сигналов двухпроводного магистрального интерфейса RS-485. В ИСО "Орион" предназначен для подключения ПК к системным приборам при программировании. | 2735.85 | 2735.85
03-00000524 | С2000-Ethernet | БОЛИД | Преобразователь интерфейса RS-232/RS-485 в Ethernet. От -30 до +55°С. "С2000-Ethernet" предназначен для трансляции данных интерфейса RS-232/RS-485 в Ethernet и обратно. В ИСО "Орион" используется для организации связи приборов по локальной сети.В системе автоматизированного учета "Ресурс" используется для получения показаний приборов учета с удаленных объектов. | 3939.62 | 3939.62
03-00000451 | С2000-USB | БОЛИД | Преобразователь интерфейса USB – RS-485 с гальванической развязкой. От минус 30 до + 50°С. "С2000-USB" предназначен для гальванической изоляции и взаимного преобразования сигналов интерфейса USB в сигналы двухпроводного магистрального интерфейса RS-485.В ИСО "Орион" используется для подключения приборов к ПК с АРМ "Орион Про" или АРМ "С2000".В системе автоматизированного учета "Ресурс" применяется для подключения приборов: "С2000-КДЛ", "С2000-КДЛ-2И", интеллектуальных счетчиков с интерфейсом RS-485 к ПК с АРМ "Ресурс". | 2656.55 | 2656.55
00-00053434 | С2000-WiFi | БОЛИД | Преобразователь интерфейса RS-485 в беспроводную компьютерную сеть Wi-Fi. Питание напряжением от 5 до 35 В, ток 200 мА | 1700.99 | 1700.99
03-00000172 | С2000-ПИ | БОЛИД | Преобразователь интерфейса RS-232 – RS-485, повторитель интерфейса RS-485 с гальванической развязкой, разделитель интерфейса. От минус 40 до +45°С. "С2000-ПИ" предназначен для гальванической изоляции и взаимного преобразования сигналов интерфейса RS-232 и сигналов двухпроводного магистрального интерфейса RS-485. В ИСО "Орион" используется для подключения приборов к ПК с АРМ "Орион Про" или АРМ "С2000" или для увеличения длины двухпроводного магистрального интерфейса RS-485. | 4884.88 | 4884.88
00-00125364 | С2000-РПИ исп.02 | БОЛИД | Радиоповторитель интерфейсов, предназначен для использования в составе системы «Орион» и трансляции данных интерфейса RS-485 по радиоканалу. Радиоканал формируется между двумя или более радиоповторителями С2000-РПИ исп.02. | 6269.46 | 6269.46
Приборы передачи извещений
00-00054440 | С2000-PGE исп.01 | БОЛИД | Устройство оконечное объектовое предназначено для передачи извещений о событиях ИСО "Орион" по телефонной линии, сетям GSM и Ethernet на пульты централизованной охраны (ПЦО), на стационарные и мобильные телефоны. | 5419.36 | 5419.36
03-00001459 | С2000-ПП | БОЛИД | Преобразователь протокола RS-485 системы "Орион" в RS-485 Modbus-RTU. Преобразователь протокола "С2000-ПП" предназначен для работы в составе ИСО "Орион" для интеграции с оборудованием сторонних производителей по интерфейсу Modbus RTU или для передачи событий ИСО "Орион" на передатчик RS-202TD в протоколе Ademco Contact ID. | 1758.87 | 1758.87
00-00030785 | С2000-Спектрон-ИБ | БОЛИД | Барьер искрозащитный. Корпус из пластика, защита оболочки IP42. Питается по двухпроводной линии от «С2000-КДЛ», от -40 до +60 °С. Предназначен для создания искробезопасной двухпроводной линии связи (ДПЛС) контроллеров "С2000-КДЛ" и "С2000-КДЛ-2И", при подключении к ним адресных устройств с видом взрывозащиты "искробезопасная цепь". | 7520.81 | 7520.81
03-00000259 | УО-4С исп.02 | БОЛИД | Устройство оконечное системы передачи извещений предназначено для использования в централизованных и автономных системах охранно-пожарной безопасности производственных, коммерческих и жилых объектов (предприятий, банков, офисов, больниц, магазинов, складских помещений, жилых домов и т.д.)."УО-4С" может применяться для работы как автономном режиме, так и в составе интегрированной системы "Орион" в качестве устройства передачи извещений по каналам сотовой связи GSM. | 9807.82 | 9807.82
Приборы речевого оповещения
00-00042330 | ОПР-П003.1 | БОЛИД | Оповещатель пожарный речевой потолочный для использования совместно с блоками речевого оповещения "Рупор исп.01", "Рупор исп.02", "Рупор исп.03", "Рупор вер.3.0". | 819.96 | 819.96
00-00054499 | ОПР-П103.1 | БОЛИД | Оповещатель пожарный речевой потолочный; U-вх.100 В, P-ном.3 Вт, SPL 89 дБ, f-раб.90…16000Гц; IP41, t-раб.-10…+55°С, 185х58 мм. | 965.87 | 965.87
00-00069626 | ОПР-П110.1 | БОЛИД | Оповещатель речевой предназначен для передачи речевого оповещения или специальных сигналов в системах оповещения и управления эвакуацией (СОУЭ), а также передачи речевой информации в системах звуковой трансляции с высокоомным выходом (100 В). Мощность оповещателя 10 / 5 Вт. | 1084.82 | 1084.82
00-00044936 | ОПР-С003.1 | БОЛИД | Оповещатель пожарный речевой настенный для использования совместно с блоками речевого оповещения "Рупор исп.01", "Рупор исп.02", "Рупор исп.03", "Рупор вер.3.0". | 713.7 | 713.7
00-00054907 | ОПР-С006.1 | БОЛИД | Оповещатель пожарный речевой настенный; P-ном.6 Вт, SPL 90 дБ, 8 Ом, f-раб.90…18000Гц; IP41, t-раб.-10…+55°С, 285х200х85 мм | 2326.66 | 2326.66
00-00054908 | ОПР-С103.1 | БОЛИД | Оповещатель пожарный речевой настенный; U-вх.100 В, P-ном.3 Вт, SPL 91 дБ, f-раб.90…18000Гц; IP41, t-раб.-10…+55°С, 121х121х61 мм | 780.31 | 780.31
00-00047998 | ОПР-С106.1 | БОЛИД | Оповещатель пожарный речевой настенный для передачи речевого оповещения или специальных сигналов в системах оповещения и управления эвакуацией (СОУЭ), а также передачи речевой информации в системах звуковой трансляции с высокоомным выходом (100 В). | 2512.22 | 2512.22
00-00054227 | ОПР-С120.1 | БОЛИД | Оповещатель пожарный речевой настенный; U-вх.100 В, P-ном.20/10/5 Вт, SPL 91 дБ, f-раб.80…20000Гц; IP41, t-раб.-10…+55°С, 265х175х119 мм | 2372.66 | 2372.66
00-00054911 | ОПР-У110.1 | БОЛИД | Оповещатель пожарный речевой всепогодный; U-вх.100 В, P-ном.10/5 Вт, SPL 92 дБ, f-раб.130…16000Гц; IP56, t-раб.-55…+55°С, 150х105х250 мм. Материал корпуса - алюминий, ABS. | 7005.36 | 7005.36
00-00054912 | ОПР-У130.1 | БОЛИД | Оповещатель пожарный речевой всепогодный рупорный; U-вх.100 В, P-ном.30/15 Вт, SPL 102 дБ, f-раб.300…13000Гц; IP56, t-раб.-55…+55°С, 245х245х290 мм. Материал корпуса - алюминий. | 7065.63 | 7065.63
00-00054913 | ОПР-У150.1 | БОЛИД | Оповещатель пожарный речевой всепогодный рупорный; U-вх.100 В, P-ном.50/25 Вт, SPL 104 дБ, f-раб.300…14000Гц; IP56, t-раб.-55…+55°С, 325х325х355 мм. Материал корпуса - алюминий. | 13947.28 | 13947.28
00-00090818 | Рупор исп.02 (2xRS-485) | БОЛИД | Блок речевого оповещения, один канал, до 40 Вт, 5 уровней ограничения выходной мощности, до 127 сообщений длительностью 84 с, две линии RS-485. Возможность трансляции сигналов ГО и ЧС. Питание от 10 до 28В. От минус 10 до +55°С | 4217.17 | 4217.17
00-00094450 | Рупор исп.03 (2xRS-485) | БОЛИД | Блок речевого оповещения, один канал, до 40 Вт, 5 уровней ограничения выходной мощности, до 127 сообщений длительностью 84 с, две линии RS-485. Возможность трансляции сигналов ГО и ЧС. Питание от сети 220 В, возможность установки аккумулятора 12В, 7 Ач. От минус 10 до +55°С | 7184.58 | 7184.58
00-00046761 | Рупор-300 | БОЛИД | Блок речевого оповещения, для воспроизведения записанных в блок или трансляции внешних речевых сообщений о действиях, направленных на обеспечение безопасности и оповещения при возникновении пожара и других чрезвычайных ситуаций. | 49357.91 | 49357.91
00-00046762 | Рупор-300-МК | БОЛИД | Адресный модуль контроля линий "Рупор-300-МК" предназначен для совместного использования с блоком речевого оповещения "Рупор-300" и служит для определения целостности линии оповещения, подключенных в блоку речевого оповещения. Модуль контроля линий оповещения обеспечивает цифровой канал связи с блоком речевого оповещения "Рупор-300" Благодаря применению модулей "Рупор-300-МК" линия оповещения, подключенная к "Рупор-300", может быть свободной топологии Модуль позволяет идентифицировать проблему в том участке линии оповещения, на конце которого он расположен. | 1750.94 | 1750.94
00-00054225 | Рупор-АР-МВ | БОЛИД | Модуль аналоговый выходной для работы с Рупор-АР-МР; подключение до 40 модулей Рупор-АР-МР; длина линии связи до 3500 м; U-пит.12 В, I-потр.50 мА; IP30, 56x38x20 мм | 1068.96 | 1068.96
00-00054226 | Рупор-АР-МР | БОЛИД | Модуль аналоговый выходной для работы с Рупор-АР-МР; подключение до 40 модулей Рупор-АР-МР; длина линии связи до 3500 м; U-пит.12 В, I-потр.50 мА; IP30, 56x38x20 мм | 615.37 | 615.37
00-00094338 | Рупор-БР (2xRS-485) | БОЛИД | Блок речевого оповещения, для трансляции сигналов от блоков Рупор исп.02 или 03 по двум линиям, до 40 Вт, 5 уровней ограничения выходной мощности. Питание от сети 220 В, возможность установки аккумулятора 12В, 7 Ач. От минус 10 до +55°С | 6716.71 | 6716.71
Приборы управления пожаротушением
03-00000312 | Поток-3Н | БОЛИД | Прибор управления оборудованием насосной станции спринклерного, дренчерного, пенного пожаротушения или пожарного водопровода. Предназначен для автономной или централизованной (в составе системы «Орион») противопожарной защиты объектов промышленного и гражданского назначения. "Поток-3Н" предназначен для использования в составе ИСО "Орион" для управления оборудованием насосной станции спринклерного, дренчерного, пенного пожаротушения или пожарного водопровода для противопожарной защиты объектов промышленного и гражданского назначения. Работа прибора возможна только под управлением сетевого контроллера (пульт "С2000М" либо АРМ "Орион Про"). | 12247.09 | 12247.09
03-00007246 | Поток-БКИ | БОЛИД | Управление прибором Поток-3Н и отображение состояний насосной станции.Предназначен для управления ППУ "Поток-3Н" и отображения состояний насосной станции и 4-х пожарных агрегатов, а также 12-ти пожарных разделов в интегрированной системе охраны "Орион" совместно с ППУ "Поток-3Н". | 8075.91 | 8075.91
03-00000160 | С2000-АСПТ | БОЛИД | Прибор приемно-контрольный и управления автоматическими средствами пожаротушения предназначен для автономной или централизованной (в составе системы «Орион») противопожарной защиты объектов промышленного и гражданского назначения по одной зоне порошкового, аэрозольного или газового пожаротушения. | 14110.64 | 14110.64
00-00105371 | ШКП-45RS (М) | БОЛИД | Блок контрольно-пусковой, количество управляемых двигателей-1, U-пит.380 В, I-коммут.125 А, P-двиг.30...45 кВт, тип автоматического выключателя-3P 125 без теплозащиты, два выхода с контролем 10.2 … 28.0 В, 1.0 А, один выход с контролем 380 В, два RS-485, 7 ШС, U-шс.26.5...27.5 В, IP54, t-раб.-30...+50°С, 650 500 240 мм, 40 кг | 66356.65 | 66356.65
00-00105372 | ШКП-4RS с УПП (М) | БОЛИД | Блок контрольно-пусковой с устройством плавного пуска Sirius 3RW40, количество управляемых двигателей-1, U-пит.380 В, I-коммут.10 А, P-двиг.1...4 кВт, тип автоматического выключателя-3P 10 х-ка D без теплозащиты, два выхода с контролем 10.2 … 28.0 В, 1.0 А, один выход с контролем 380 В, два RS-485, 7 ШС, U-шс.26.5...27.5 В, IP54, t-раб.-30...+50°С, 600 400 240 мм, 20 кг | 91353.6 | 91353.6
00-00105373 | ШКП-75RS (М) | БОЛИД | Блок контрольно-пусковой, количество управляемых двигателей-1, U-пит.380 В, I-коммут.185 А, P-двиг.45...75 кВт, тип автоматического выключателя-3P 160 без теплозащиты, два выхода с контролем 10.2 … 28.0 В, 1.0 А, один выход с контролем 380 В, два RS-485, 7 ШС, U-шс.26.5...27.5 В, IP54, t-раб.-30...+50°С, 650 500 240 мм, 40 кг | 82839.95 | 82839.95
Приемно-контрольные приборы с радиальными ШС
03-00000156 | С2000-4 | БОЛИД | Прибор приемно-контрольный охранно-пожарный. Контроль 4 шлейфов, возможность программирования параметров, четыре выхода (с функциями управления сиреной, лампой, ПЦН, замком и т.д.), интерфейс Touch Memory или Виганд (до 4096 ключей), внутренний буфер - 4088 событий, интерфейс RS-485, напряжение питания - от 10,2 до 28,4 В.Предназначен для использования в составе ИСО «Орион» для контроля различных типов охранных и пожарных неадресных извещателей, контакторов и сигнализаторов с нормально-замкнутыми или нормально-разомкнутыми контактами и релейного управления внешними исполнительными устройствами. Для охранной сигнализации и контроля доступа может использоваться в автономном режиме. | 3933.28 | 3933.28
03-00000140 | С2000-ПУ | БОЛИД | Пульт управления предназначен для использования в составе ИСО «Орион» совместно с приемно-контрольными приборами ИСО «Орион», контролирующими радиальные шлейфы сигнализации. "С2000-ПУ" обеспечивает ручное управление состоянием шлейфов сигнализации. | 1053.1 | 1053.1
00-00048097 | Сигнал-20М | БОЛИД | Прибор приемно-контрольный охранно-пожарный. Контроль 20 шлейфов, возможность программирования параметров каждого шлейфа для работы в режиме охранной или пожарной сигнализации, фиксация сработок в каждом шлейфе одного и двух пожарных извещателей, выходы управления пожаротушением, 64 пароля пользователя, управление от встроенных переключателей или по интерфейсу RS-485 от пульта «С2000» или ПЭВМ. Предназначен для использования в автономном режиме или в составе ИСО «Орион» для контроля различных типов охранных и пожарных неадресных извещателей, контакторов и сигнализаторов с нормально-замкнутыми или нормально-разомкнутыми контактами и релейного управления внешними исполнительными устройствами. Для работы в автономном режиме имеет клавишное управление, доступ по PIN-коду, встроенную индикацию и релейные выходы. | 7693.69 | 7693.69
03-00000174 | Сигнал-20П | БОЛИД | Прибор приемно-контрольный охранно-пожарный. Контроль 20 шлейфов, возможность программирования параметров каждого шлейфа для работы в режиме охранной или пожарной сигнализации, фиксация сработок в каждом шлейфе одного и двух пожарных извещателей, выходы управления пожаротушением, наличие интерфейса RS-485, управление от пульта «С2000» или от ПЭВМ Исполнения: металлический или пластмассовый (SMD) корпуса. | 5365.44 | 5365.44
03-00000173 | Сигнал-20П исп.01 | БОЛИД | Прибор приемно-контрольный охранно-пожарный. Контроль 20 шлейфов, возможность программирования параметров каждого шлейфа для работы в режиме охранной или пожарной сигнализации, фиксация сработок в каждом шлейфе одного и двух пожарных извещателей, выходы управления пожаротушением, наличие интерфейса RS-485, управление от пульта «С2000» или от ПЭВМ Исполнения: металлический или пластмассовый (SMD) корпуса. Предназначен для использования в составе ИСО "Орион" для контроля различных типов охранных и пожарных неадресных извещателей, контакторов и сигнализаторов с нормально-замкнутыми или нормально-разомкнутыми контактами и релейного управления внешними исполнительными устройствами.Отличие "Сигнал-20П" от "Сигнал-20П исп.01" состоит в материале и размере корпуса. | 5620.78 | 5620.78
Программное обеспечение
00-00038160 | АРМ ПЦО "Эгида" исп.03 (1000) | БОЛИД | Программное обеспечение автоматизированного мониторинга и управления объектами. Подключение 1000 приборов ИСБ "Орион". Ключ защиты. | 162247.8 | 162247.8
00-00075448 | АРМ ПЦО "Эгида" исп.03 (2000) | БОЛИД | Программное обеспечение автоматизированного мониторинга и управления объектами. Подключение 1000 приборов ИСБ "Орион". Ключ защиты. | 235812.82 | 235812.82
00-00038159 | АРМ ПЦО "Эгида" исп.03 (500) | БОЛИД | Программное обеспечение автоматизированного мониторинга и управления объектами. Подключение 500 приборов ИСБ "Орион". Ключ защиты. | 108165.2 | 108165.2
00-00109839 | АРМ С3000-100 | БОЛИД | Кроссплатформенное программное обеспечение и ключ защиты. Прием сообщений от приборов ИСО "Орион" при помощи Web-интерфейса и через мессенжер Telegram. Управление состоянием. Журнал событий. До 100 элементов, до 100 сотрудников | 36346.36 | 36346.36
00-00109840 | АРМ С3000-200 | БОЛИД | Кроссплатформенное программное обеспечение и ключ защиты. Прием сообщений от приборов ИСО "Орион" при помощи Web-интерфейса и через мессенжер Telegram. Управление состоянием. Журнал событий. До 200 элементов, до 100 сотрудников | 50885.22 | 50885.22
00-00109838 | АРМ С3000-50 | БОЛИД | Кроссплатформенное программное обеспечение и ключ защиты. Прием сообщений от приборов ИСО "Орион" при помощи Web-интерфейса и через мессенжер Telegram. Управление состоянием. Журнал событий. До 50 элементов, до 100 сотрудников | 21807.5 | 21807.5
00-00109832 | Орион Авто исп.01 | БОЛИД | Программное обеспечение и ключ защиты. Распознавание автомобильных номеров по изображению с камер видеосистемы «Орион Видео», до 30 км/ч, цена за 1 канал | 28349.75 | 28349.75
00-00109833 | Орион Авто исп.03 | БОЛИД | Программное обеспечение и ключ защиты. Распознавание автомобильных номеров по изображению с камер видеосистемы «Орион Видео», до 150 км/ч, цена за 1 канал | 37421.67 | 37421.67
Релейные блоки
03-00000163 | С2000-КПБ | БОЛИД | Контрольно-пусковой блок с 6 исполнительными реле. Управление от «С2000-АСПТ», «С2000» или АРМ. Предназначен для работы в составе централизованных систем охранно-пожарной сигнализации, управления пожаротушением, контроля доступа и видеоконтроля для управления исполнительными устройствами и контроля цепей управления. | 5105.33 | 5105.33
03-00000169 | С2000-СП1 | БОЛИД | Блок сигнально-пусковой с управлением по интерфейсу RS-485 (релейный расширитель). Предназначен для работы в составе ИСО "Орион" и может выполнять функции управления исполнительными устройствами (лампами, сиренами, электромагнитными замками и т.д.), выдавать тревожные извещения на пульт централизованного наблюдения (ПЦН) путём размыкания контактов реле, а также осуществлять взаимодействие с другими приборами и системами на релейном уровне. В системах пожарной сигнализации блок предназначен для формирования стартового импульса на прибор пожарный управления. | 3357.56 | 3357.56
03-00000286 | С2000-СП1 исп.01 | БОЛИД | Блок сигнально-пусковой с управлением по интерфейсу RS-485 (релейный расширитель). Предназначен для работы в составе ИСО "Орион" и может выполнять функции управления исполнительными устройствами (лампами, сиренами, электромагнитными замками и т.д.), выдавать тревожные извещения на пульт централизованного наблюдения (ПЦН) путём размыкания контактов реле, а также осуществлять взаимодействие с другими приборами и системами на релейном уровне. В системах пожарной сигнализации блок предназначен для формирования стартового импульса на прибор пожарный управления. | 3846.05 | 3846.05
03-00000170 | С2000-СП2 | БОЛИД | Блок сигнально-пусковой адресный. Применяется с контроллером "С2000-КДЛ" и "С2000-КДЛ-2И" | 2115.72 | 2115.72
03-00006232 | С2000-СП2 исп.02 | БОЛИД | Блок сигнально-пусковой адресный предназначен для работы в составе систем охранно-пожарной сигнализации, оповещения и управления эвакуацией, пожарной автоматики, а также в системах контроля доступа и видеоконтроля. Применяется с контроллером "С2000-КДЛ" и "С2000-КДЛ-2И". | 2821.49 | 2821.49
03-00006992 | С2000-СП4/220 | БОЛИД | Блок сигнально-пусковой адресный предназначен для управления и контроля клапанов противодымной вентиляции, огнезадерживающих клапанов общеобменной вентиляции, дренчерных клапанов, и иных исполнительных устройств.Применяется как часть составного прибора управления в системах пожарно-охранной сигнализации, поддерживающих двухпроводную линию связи, совместно с контролером “С2000-КДЛ” (версии 2.01 и выше) или “С2000-КДЛ-2И” (версии 1.00 и выше) и пультом контроля и управления «С2000М» в составе ИСО "Орион". | 3991.96 | 3991.96
03-00001901 | С2000-СП4/24 | БОЛИД | Блок сигнально-пусковой адресный предназначен для управления и контроля клапанов противодымной вентиляции, огнезадерживающих клапанов общеобменной вентиляции, дренчерных клапанов, и иных исполнительных устройств.Применяется как часть составного прибора управления в системах пожарно-охранной сигнализации, поддерживающих двухпроводную линию связи, совместно с контролером “С2000-КДЛ” (версии 2.01 и выше) или “С2000-КДЛ-2И” (версии 1.00 и выше) и пультом контроля и управления «С2000М» в составе ИСО "Орион". | 3156.14 | 3156.14
Сетевые контроллеры
00-00106044 | Кабель к С2000 для ЭВМ | БОЛИД | Кабель для подключения пульта С2000 к компьютеру | 664.53 | 664.53
00-00076544 | ППКУП Сириус | БОЛИД | Прибор приемно-контрольный и управления пожарный "Сириус", одна кольцевая линия для подключения до 127 адресных устройств (с возможностью подключения двух кольцевых линий), возможность подключения приборов системы "Орион" по интерфейсу RS485, возможность объединения ППКУ в сеть, встроенный источник питания 24В, 3А с возможностью подключения двух аккумуляторов 12В-17Ач | 36159.53 | 36159.53
00-00078699 | С2000М исп.02 | БОЛИД | Пульт контроля и управления охранно-пожарный предназначен для работы в составе адресной системы охранной, пожарной сигнализации и управления противопожарным оборудованием. Совместно с приборами ИСО "Орион" он может выполнять функции блочно-модульного прибора приемно-контрольного охранного и пожарного, прибора управления световым, звуковым и речевым оповещением, газовым, порошковым аэрозольным и водяным пожаротушением, противодымной защиты и инженерными системами здания, включая системы, участвующие в обеспечении пожарной безопасности. Информационное взаимодействие пульта с блоками осуществляется по проводной линии связи RS-485. "С2000М исп.02" отличается от "С2000М" наличием второго интерфейса RS-485 и отсутствием интерфейса RS-232. Второй интерфейс RS-485 может использоваться для резервирования линии связи с блоками ИСО "Орион", имеющими два интерфейса RS-485. | 12721.31 | 12721.31
Интегрированная система Приток-А (Сократ)
00-00030173 | U.FL-SMA | Сократ | Антенный переходник для подключения внешней антенны КОП-02.4,-02.4К, -04, -05. | 845.34 | 813.08
00-00108718 | АНТ-О UHF | Сократ | Антенна объектовая UHF (430-470МГц) для РПДУ-02 | 3620.71 | 3482.51
03-00002292 | АНТ-О VHF | Сократ | Антенна объектовая VHF (136-174МГц) для РПДУ-01 | 3620.71 | 3482.51
00-00108650 | Антенна GSM с переходником для КОП-03 | Сократ | Антенна GSM с переходником для КОП-03. | 2935.71 | 2823.66
00-00108719 | Антенна базовая UHF | Сократ | Антенна базовая UHF, 430-470 МГц. | 45946.81 | 44193.11
00-00108720 | Антенна базовая VHF | Сократ | Антенна базовая VHF, 136-174 МГц. | 45946.81 | 44193.11
00-00030178 | Антенна внешняя GSM | Сократ | Внешняя двухдиапазонная GSM антенна. SMA разъем. | 2090.37 | 2010.58
00-00108762 | Антенна ГЛОНАСС/GPS | Сократ | Антенна ГЛОНАСС\GPS для бортовых комплектов подсистемы Приток-МПО, магнитное основание, длина кабеля 2м, разъем SMA. | 3677.3 | 3536.95
00-00030175 | Брелок Приток-NFC+ | Сократ | Бесконтактный брелок, привязка к 16 различным приборам, ПВ-04 или клавиатурам. NXP Mifare Plus SE (в режиме sl1) Две раздельные проверки на аутентичность с ключом шифрования 16 и 6 байт. | 483.39 | 464.94
00-00030176 | Брелок Приток-NFC++ | Сократ | Бесконтактный брелок, привязка к 32 различным приборам, ПВ-04 или клавиатурам. NXP Mifare Plus X 2K (в режиме sl2) Неразрывно связанная проверка на аутентичность с ключом шифрования 16 и 6 байт. | 532.91 | 512.57
03-00005157 | Клавиатура ППКОП (М4) | Сократ | Клавиатура для ППКОП 011-8-1 -01, -02, -03, -031, -032, -061, -064-1, КОП-02, КОП-03. Связь с ППКОП через интерфейс 485 или ТМ. Корпус М4, улучшенная версия клавиатуры ППКОП. | 5037.87 | 4845.58
00-00057255 | Клавиатура ППКОП NFC (8) | Сократ | Мембранная клавиатура для работы с приборами Приток-А-КОП. Подключение по шине расширения. Считыватель брелоков Приток-NFC. Индикация 8 шлейфов. Питание 12В. Корпус М8. | 8785.91 | 8450.57
00-00057256 | Клавиатура ППКОП NFC(16) | Сократ | Мембранная клавиатура для работы с приборами Приток-А-КОП. Подключение по шине расширения. Считыватель брелоков Приток-NFC. Индикация 16 шлейфов. Питание 12В. Корпус М8. | 9281.09 | 8926.85
03-00010541 | Клавиатура ППКОП-02 | Сократ | Клавиатура с жидкокристаллическим дисплеем для управления ППКОП 011-8-1-01К(16), ППКОП 011-8- 01К-TCP(16), ППКОП 011-8-1-061К(16), КОП-02, КОП-03, КОП-03(16). Связь с ППКОП через интерфейс 485 и ТМ. Корпус М4. | 7937.03 | 7634.09
00-00030169 | Клавиатура ППКОП-03 (16) | Сократ | Сенсорная клавиатура для работы с приборами Приток-А-КОП. Подключение по шине расширения. Считыватель брелоков Приток-NFC. Индикация 16 шлейфов. Питание 11-16 В. | 10203.07 | 9813.64
00-00030168 | Клавиатура ППКОП-03 (8) | Сократ | Сенсорная клавиатура для работы с приборами Приток-А-КОП. Подключение по шине расширения. Считыватель брелоков Приток-NFC. Индикация 8 шлейфов. Питание 11 - 16 В. | 10053.33 | 9669.62
00-00038072 | Клавиатура ППКОП-04 | Сократ | Внешняя клавиатура с сенсорным дисплеем для управления и отображения состояния контроллеров охранно-пожарных серии Приток-А-КОП. Сенсорный экран клавиатуры диагональю 7" позволяет отображать состояние до 128 охранных зон, состояние ключей, а также каналов связи и источников питания КОП. Клавиатура подключается по шине RS-485. | 23809.91 | 22901.13
00-00084400 | Клавиатура ППКОП-05 | Сократ | Мембранная клавиатура для работы с приборами Приток-А-КОП. 16 сетодиодов состояния шлейфов. Встроенный считыватель брелоков "Приток-NFC". Встроенный считыватель отпечатков пальцев. Подключение к прибору по шине расширения. Питание 12 В. | 18388.86 | 17687
00-00108982 | КЛР-01 | Сократ | Контроллер линейный ретранслятора Приток-А. Подключение 20 направлений (телефонных линий). Работа в составе РТР Приток-А на частоте 18 кГц | 47551.43 | 45736.49
03-00006012 | Коммуникатор ППКОП-05 без АКБ | Сократ | Коммуникатор для работы с 30 ППКОП 011-8-1-05, взятие/снятие с ППКОП 011-8-1-05,индикация состояния зон. | 31061.93 | 29876.36
00-00016839 | Коммуникатор Приток-С-20 | Сократ | Коммуникатор предназначен для подключения приборов приемно-контрольных охранно-пожарных (ППКОП) “СИГНАЛ-20” по занятой линии городской телефонной сети через ретрансляторы Приток-А, Приток-А-Ю и Приток-А-Ф, устанавливаемых на автоматической телефонной станции (АТС), к автоматизированной системе Приток-А. | 31061.93 | 29876.36
03-00005992 | Комплект программирования ППКОП-011 | Сократ | Комплект оборудования и программного обеспечения для программирования ППКОП -011, - 011к, -011м, 01к, 02к, 06, 061к, 064к ( кабель с преобразователем интерфейса, CD-диск с ПО, ЭД) | 5663.92 | 5447.74
00-00108767 | Контроллер Приток-СКД-02 | Сократ | Контроллер для работы в составе Приток-СКД, управление турникетом, шлагбаумом, картоприемником, канал связи Ethernet. Подключение 2х считывателей Приток-СТ-01. | 17018.87 | 16369.29
00-00108979 | КЦР-01 | Сократ | Контроллер центральный ретранслятора Приток-А-01. | 59541.86 | 57269.27
00-00108980 | КЦР-02 | Сократ | Контроллер центральный ретранслятора Приток-А-02,-021,-022 | 38146.55 | 36690.57
00-00108981 | КЦР-03 | Сократ | Контроллер центральный ретранслятора Приток-А-03. | 38146.55 | 36690.57
00-00108978 | КЦР-А-Ф-03 | Сократ | Контроллер центральный ретранслятора Приток-А-Ф-01.3 (-02.3) | 38146.55 | 36690.57
00-00029933 | МБД-01.1 | Сократ | Модуль расширения беспроводных датчиков Ладога-РК для приборов серии Приток-А-КОП-04,-05.Встроенный приемник радиодатчиков. Установка внутри корпуса прибора. | 3241.07 | 3117.37
00-00039750 | МБД-03.1 | Сократ | Модуль расширения беспроводных датчиков для приборов серии Приток-А-КОП. Подключение к прибору по шине RS-485, подключение беспроводных датчиков Ладога-РК через модуль примника Ладога-РК, питание от внешнего источника 11-14 В. | 7845.07 | 7545.64
00-00039753 | МИ-30 | Сократ | Модуль индикации с приборами Приток-А-КОП. Подключение по шине расширения. Считыватель брелоков Приток-NFC. Индикация 30 шлейфов. Питание 11-16 В. | 12866.43 | 12375.34
00-00030171 | ММ GSM 2G | Сократ | Модуль модема GSM 2G для КОП-02.4,-02.4К, -04,-05. | 2827.24 | 2719.33
00-00030172 | ММ GSM 3G | Сократ | Модуль модема GSM 3G для КОП-02.4,-02.4К, -04,-05. | 5653.31 | 5437.53
03-00006010 | ПВ ППКОП | Сократ | Выносной пульт с индикацией и считывателем DS1990 для ППКОП, интерфейс клавиатуры ППКОП. Индикация 8-и зон охраны. Подключение к ППКОП и КОП. | 3772.8 | 3628.8
00-00016841 | ПВ ППКОП (16) | Сократ | Выносной пульт с индикацией и считывателем DS1990 для ППКОП, интерфейс клавиатуры ППКОП. Индикация 16-и зон охраны. Подключение к ППКОП и КОП | 4362.3 | 4195.8
03-00006011 | ПВ ППКОП-03 | Сократ | Выносной пульт для приборов Приток-А-КОП. Подключение к КОП по шине расширения. 3 охранных шлейфа. 2 силовых ключа. Считыватель ТМ. Индикация 3 шлейфов на передней панели. Питание 11 - 16 В. | 5291.35 | 5089.39
00-00030167 | ПВ ППКОП-04 | Сократ | Выносной пульт для приборов Приток-А-КОП. Подключение к КОП по шине расширения. Считыватель брелоков Приток-NFC. Индикация 8 шлейфов. Питание 11 - 16 В. | 8913.24 | 8573.04
00-00108680 | Пленочная клавиатура для клавиатуры ППКОП (16) | Сократ | Пленочная клавиатура для клавиатуры ППКОП 16 шлейфов для самостоятельной наклейки на корпус М4. | 685 | 658.85
00-00108679 | Пленочная клавиатура для клавиатуры ППКОП (8) | Сократ | Пленочная клавиатура для клавиатуры ППКОП 8 шлейфов для самостоятельной наклейки на корпус М4 | 685 | 658.85
00-00107839 | Пленочная клавиатура для КОП-02 | Сократ | Пленочная клавиатура для КОП-02. для самостоятельной наклейки на корпус М4. Размер клавиатуры - 67,2х109,2 мм. Длина шлейфа - 55 мм. | 685 | 658.85
00-00036281 | Пленочная клавиатура для КОП-02.2 | Сократ | Пленочная клавиатура для КОП-02.2 для самостоятельной наклейки на корпус М4 | 685 | 658.85
00-00108675 | Пленочная клавиатура для КОП-02.4К | Сократ | Пленочная клавиатура для КОП-02.4К с фальш-панелью. | 606.01 | 582.88
00-00108678 | Пленочная клавиатура для корпуса М3 16 шлейфов | Сократ | Пленочная клавиатура для корпуса М3 16 шлейфов. | 685 | 658.85
00-00108677 | Пленочная клавиатура для корпуса М3 8 шлейфов | Сократ | Пленочная клавиатура для корпуса М3 8 шлейфов. | 685 | 658.85
00-00038073 | ППКОП 011-8-1-011 М(3) Приток-А-4(8) | Сократ | Прибор приемно-контрольный охранно-пожарный, работа по сетям GSM, 3 программируемых шлейфов (ОС, ТС), Индикация состояния шлейфов на корпусе прибора, встроенный считыватель ТМ, питание 12 В, связь с ПЦН по SMS или GPRS. Возможность подключения дополнительной клавиатуры и пульта выносного. Корпус М9. | 11063.74 | 10641.46
00-00030177 | ППКОП 011-8-1-011 М(4) Приток-А-4(8) | Сократ | Прибор приёмно-контрольный охранно-пожарный, работа по сетям GSM, 4 программируемых шлейфов (ОС, ПС, ТС), Индикация состояния шлейфов на корпусе прибора, встроенный считыватель ТМ, питание 12 В, связь с ПЦН по SMS или GPRS. Возможность подключения дополнительной клавиатуры и пульта выносного. | 13168.25 | 12665.65
00-00042102 | ППКОП 011-8-1-011 М(8) Приток-А-4(8) | Сократ | Прибор приёмно-контрольный охранно-пожарный. Работа по сетям GSM, 8 программируемых шлейфов (ОС, ПС, ТС), Индикация состояния шлейфов на корпусе прибора, встроенный считыватель ТМ, питание 12 В, связь с ПЦН по SMS или GPRS. Возможность подключения дополнительной клавиатуры и пульта выносного. Корпус М4. | 14190.44 | 13648.82
00-00108711 | ППКОП 011-8-1-011-1К Приток-А-4(8) | Сократ | Прибор приёмно-контрольный охранно-пожарный. Пластиковый корпус. Работа по сетям GSM, 8 программируемых шлейфов (ОС, ПС, ТС), раздельное взятие, питание 220 В, акк. 2,2 А*ч, связь с ПЦН по SMS или GPRS, встроенная индикация состояния шлейфов, встроенная клавиатура, возможность подключения внешней клавиатуры ППКОП. | 17095.5 | 16443
03-00005996 | ППКОП 011-8-1-011-1К Приток-А-4(8) Без АКБ | Сократ | Прибор приёмно-контрольный охранно-пожарный.Пластиковый корпус. Работа по сетям GSM, 8 программируемых шлейфов (ОС, ПС, ТС), раздельное взятие, питание 220 В, связь с ПЦН по SMS или GPRS, встроенная индикация состояния шлейфов, встроенная клавиатура, возможность подключения внешней клавиатуры ППКОП. Без аккумулятора. | 15327 | 14742
00-00057257 | ППКОП 011-8-1-011-2 Приток-А-4(8) | Сократ | Тревожная кнопка, работа по сетям GSM, 2 шлейфа ТС, 1 шлейф "Патруль", 1 технологический шлейф. Питание 12 В, связь с ПЦН по SMS или GPRS. Корпус М9. | 10375.2 | 9979.2
03-00006002 | ППКОП 011-8-1-03К Приток-А-4(8) | Сократ | Прибор приёмно-контрольный охранно-пожарный. Работа с ретрансляторами Приток-А, Приток-А-Ф, Приток-А-Ю, 3 шл ОПС, 1 шл.ТС, 1 раздел, общее или с пропуском 2 или 3-го шл. взятие/снятие, тактика выносного индикатора "квартира"/"объект", встроенная клавиатура, подключение дополнительной клавиатуры, возможность режима частичной охраны, аккумулятор 2,2 А*ч. | 14749.29 | 14186.34
03-00006001 | ППКОП 011-8-1-03К Приток-А-4(8) Без АКБ | Сократ | Прибор приёмно-контрольный охранно-пожарный. Работа с ретрансляторами Приток-А, Приток-А-Ф, Приток-А-Ю, 3 шл ОПС, 1 шл.ТС, 1 раздел, общее или с пропуском 2 или 3-го шл. взятие/снятие, тактика выносного индикатора "квартира"/"объект", встроенная клавиатура, подключение дополнительной клавиатуры, возможность режима частичной охраны, без аккумулятора. | 14015.95 | 13480.99
00-00108744 | ППКОП 011-8-1-041К(8) Приток-А-4(8) | Сократ | Прибор приемно-контрольный охранно-пожарный. Концентратор вход для подключения 29 шт. ППКОП 011-8-1-05. Работа с ретрансляторами Приток-А, Приток-А-Ф, Приток-А-Ю, 8 программируемых шлейфов (ОС, ПС, ТС), встроенная клавиатура, считыватель ТМ, подключение внешней клавиатуры, 2 силовых выхода, 2 силовых выхода с контролем исправности линии, аккумулятор 2,2 А*ч. | 23104.86 | 22223
03-00006006 | ППКОП 011-8-1-053К Приток-А-4(8) | Сократ | Прибор приёмно-контрольный охранно-пожарный, работа с ретрансляторами Приток-А, Приток-А-Ф, Приток-А-Ю. Общее взятие/снятие, шлейфы - 2 ОС, 1ТС, питание 12В, тактика КВАРТИРА/ОБЪЕКТ - программируемая, выход на ПЦН, встроенная клавиатура. | 10168.88 | 9780.75
00-00101353 | ППКОП 011-8-1-056 Приток-А-4(8) | Сократ | Прибор приёмно-контрольный охранно-пожарный. Подключение к КОП по шине расширения. 3 охранных шлейфа. 2 силовых ключа. Считыватель брелоков Приток-NFC. Индикация 3 шлейфов на передней панели. Питание 11 - 16 В. | 10893.96 | 10478.16
03-00006004 | ППКОП 011-8-1-05К Приток-А-4(8) | Сократ | Прибор приёмно-контрольный охранно-пожарный, общее взятие/снятие, шлейфы (2 ОПС, 1 ТС или 3 ОПС), питание 12В, тактика КВАРТИРА/ОБЪЕКТ- программируемая, встроенная клавиатура, выход на ПЦН через ППКОП 011-8-1-04, -041, -064-1, -011-2, коммуникатор ППКОП-05. | 7624.59 | 7333.58
00-00023944 | ППКОП 011-8-1-06 Приток-А-4(8) | Сократ | Прибор приёмно-контрольный охранно-пожарный радиоканальный, 1 шлейф, внешнее питание 12 В, без РПДУ. | 9190.31 | 8839.53
03-00006007 | ППКОП 011-8-1-06-01 Приток-А-4(8) | Сократ | Прибор приёмно-контрольный охранно-пожарный радиоканальный, 1 шлейф, РПДУ (136-174 МГц), внешнее питание 12 В. | 35915.88 | 34545.04
00-00108712 | ППКОП 011-8-1-06-02 Приток-А-4(8) | Сократ | Прибор приёмно-контрольный охранно-пожарный радиоканальный, 1 шлейф, РПДУ (430-470 МГц), внешнее питание 12 В. | 38213.75 | 36755.21
00-00108745 | ППКОП 011-8-1-061К(16) Приток-А-4(8) | Сократ | Прибор приёмно-контрольный охранно-пожарный радиоканальный,16 программируемых шлейфов (ОС, ПС, ТС), 16 разделов, встроенная клавиатура, считыватель ТМ, подключение внешней клавиатуры, 2 силовых выхода, 2 силовых выхода с контролем исправности линии, аккумулятор 2,2 А*ч. | 22843.13 | 21971.25
00-00108138 | ППКОП 011-8-1-061К (8) Приток-А-4(8) | Сократ | Прибор приёмно-контрольный охранно-пожарный радиоканальный, 8 программируемых шлейфов (ОС, ПС, ТС), 8 разделов, встроенная клавиатура, считыватель ТМ, подключение внешней клавиатуры, 2 силовых выхода, 2 силовых выхода с контролем исправности линии, аккумулятор 2,2 А*ч. | 21924.68 | 21087.86
00-00036761 | ППКОП-011-8-1-01К(16) Приток-А-4(8) | Сократ | Прибор приёмно-контрольный охранно-пожарный. Работа с ретрансляторами Приток-А, Приток-А-Ф, Приток-А-Ю, 16 программируемых шлейфов (ОС, ПС, ТС), 16 разделов, встроенная клавиатура, считыватель ТМ, подключение внешней клавиатуры, 2 силовых выхода, 2 силовых выхода с контролем исправности линии, аккумулятор 2,2 А*ч. | 20458.01 | 19677.17
00-00108743 | ППКОП-011-8-1-01К(8) Приток-А-4(8) | Сократ | Прибор приёмно-контрольный охранно-пожарный. Работа с ретрансляторами Приток-А, Приток-А-Ф, Приток-А-Ю, 8 программируемых шлейфов (ОС, ПС, ТС), 8 разделов, встроенная клавиатура, считыватель ТМ, подключение внешней клавиатуры, 2 силовых выхода, 2 силовых выхода с контролем исправности линии, аккумулятор 2,2 А*ч. | 18094.11 | 17403.5
03-00005994 | ППКОП-011-8-1-01К(8) Приток-А-4(8) Без АКБ | Сократ | Прибор приемно-контрольный охранно-пожарный. Работа с ретрансляторами Приток-А, Приток-А-Ф,Приток-А-Ю, 8 программируемых шлейфов (ОС, ПС, ТС), 8 разделов, встроенная клавиатура, считыватель ТМ, подключение внешней клавиатуры, 2 силовых выхода, 2 силовых выхода с контролем исправности линии.Без аккумулятора. | 17332.48 | 16670.93
03-00001525 | ППКОП-011-8-1-041К(8) Приток-А-4(8) Без АКБ | Сократ | Прибор приемно-контрольный охранно-пожарный, концентратор вход для подключения 29 шт. ППКОП 011-8-1-05. Работа с ретрансляторами Приток-А, Приток-А-Ф, Приток-А-Ю, 8 программируемых шлейфов (ОС, ПС, ТС), встроенная клавиатура, считыватель ТМ, подключение внешней клавиатуры, 2 силовых выхода, 2 силовых выхода с контролем исправности линии. Без аккумулятора. | 22345.59 | 21492.7
00-00112937 | Приток-BTK-01 | Сократ | Выносная тревожная кнопка для работы с мобильным приложением "Тревожная кнопка Приток-А". Связь с мобильным устройством по каналу Bluetooth. Дальность связи - до 30 метров | 3964.98 | 3813.64
00-00108649 | Приток-TCP/IP-01 | Сократ | Коммуникатор для ретрансляторов Фобос, Фобос-А, Фобос-3, Фобос-ТР. Напряжение питания - 12В или от 32 до 74 В постоянного тока. | 20183.3 | 19412.95
03-00006029 | Приток-TCP/IP-02 | Сократ | Коммуникатор для подключения ретрансляторов Приток-А-Ю, Приток- А-Ф, БС, приборов ППКОП 011-8-1-05 до 30шт,одного ППКОП 011-8-1 исп. -01, -02, -03,-031,-032,-041, двух ППКОП типа Сигнал-20, одного ППКОП с релейным выходом,32 шт. ППКОП 01-8-1-010. Напряжение электропитания коммуникатора -12В или от 32 до 74 В постоянного тока. | 20183.3 | 19412.95
00-00079744 | Приток-TCP/IP-03 | Сократ | Коммуникатор Приток-TCP/IP исп. -03 для подключения ретрансляторов Приток-А-Ю, Приток-А-Ф, БС, приборов ППКОП 011-8-1-05 до 30шт, одного ППКОП 011-8-1 исп. -01, -02, -03,-031,-032,-041, двух ППКОП типа Сигнал-20, одного ППКОП с релейным выходом,32 шт. ППКОП 01-8-1-010. Напряжение электропитания коммуникатора - 12В | 18164.85 | 17471.54
03-00006015 | Клавиатура ППКОП-16 (М4) | Сократ | Клавиатура для управления 16-шлейфовыми ППКОП - ППКОП 011-8-1-01К(16), ППКОП 011-8-01К-TCP(16), ППКОП 011-8-1-061К(16), КОП-02, КОП-01, КОП-01(16). Связь с ППКОП через интерфейс 485 или ТМ. Корпус М4, улучшенная версия клавиатуры ППКОП-16.Напряжение питания от 10,5 до 13,8В постоянного тока.Потребляемый постоянный ток не более 60мА.Температура окружающей среды от -25 до +50°С.Относительная влажность воздуха до 85%.Длина линии связи между прибором и клавиатурой: для интерфейса TTL до 20м; RS485 до 1000м.Габаритные размеры 147х110х39.Масса 0,21кг. | 6950.21 | 6684.93
00-00029241 | Приток-А-БМ-03 (GSM) | Сократ | Базовый модуль для организации централизованной охраны по каналам сотовой связи (сотовый терминал, комплект кабелей, двухдиапазонная антенна, подключение к компьютеру по TCP/IP). Питание от внешнего источника 12В. | 63492.69 | 61069.3
00-00108646 | Приток-А-БМ-04 (GSM) | Сократ | Базовый модуль GSM c четырьмя модемами. Корпус 1U в стойку 19 дюймов. Связь с ПЦН - Ethernet. Питание 220 В переменного тока или 36-72 В постоянного тока. Подключение внешнего резервного аккумулятора. 4 внешних GSM антенны. | 114249.82 | 109889.14
00-00023943 | Приток-А-ВС-01 | Сократ | Модуль измерения температуры и влажности. Подключение к прибору по шине RS-485, выносной датчик в комплекте, питание от внешнего источника 11-14 В. | Уточняйте у менеджера | Уточняйте у менеджера
03-00012088 | Приток-А-ВС-02 | Сократ | Модуль связи предназначен для организации канала связи между контроллером охранно-пожарным серии Приток-А-КОП и Android-приложением "Клавиатура Приток-А", с помощью Bluetooth-соединения. | 4303.35 | 4139.1
00-00029935 | Приток-А-ВС-03 | Сократ | Модуль WiFi для приборов серии Приток-А-КОП-2.4, -04, -05. Подключение к плате управления прибора. | 2428.74 | 2336.04
03-00012116 | Приток-А-КОП Приток-А-МС-01 | Сократ | Модуль расширения - подключение приборов ППКОП-05 для приборов серии Приток-А-КОП. Подключение к прибору по шине RS-485 30 шт. ППКОП-05, питание от внешнего источника 11-14В. | 4303.35 | 4139.1
00-00057244 | Приток-А-КОП-01 исп.1 | Сократ | Устройство оконечное объектовое. Основной канал Ethernet , резервный канал GSM(GPRS), 2 SIM карты. Работа по каналам Интернет, GPON, VPN, поддержка DHCP. Связь с АРМ ПЦН через сервер подключений, протокол UDP. 4 IP-адреса ПЦН для Ethernet и 4 IP-адреса ПЦН для GSM. Шина расширения RS-485 для подключения модулей расширения и клавиатур. Возможность установки модулей связи для беспроводных датчиков Теко и Риэлта. Пластиковый корпус М15. Клавиатура - Силиконовая. Светодиодная индикация состояния шлейфов - 5. Программируемых шлейфов (ОС, ТС) - 5. Силовых выходов - 4. Модуль GSM - 2G. Модуль WiFi - разъем для установки. Модуль беспроводных датчиков - разъем для установки. Считыватель брелоков Приток-NFC. Питание - внешний резервируемый источник 12 В. | 19481.8 | 18738.22
00-00108687 | Приток-А-КОП-01 исп.1 без модема GSM | Сократ | Устройство оконечное объектовое. Основной канал Ethernet , резервный канал GSM(GPRS), 2 SIM карты. Работа по каналам Интернет, GPON, VPN, поддержка DHCP. Связь с АРМ ПЦН через сервер подключений, протокол UDP. 4 IP-адреса ПЦН для Ethernet и 4 IP-адреса ПЦН для GSM. Шина расширения RS-485 для подключения модулей расширения и клавиатур. Возможность установки модулей связи для беспроводных датчиков Теко и Риэлта. Пластиковый корпус М15. Клавиатура - Силиконовая. Светодиодная индикация состояния шлейфов - 5. Программируемых шлейфов (ОС, ТС) - 5. Силовых выходов - 4. Модуль GSM - разъем для установки. Модуль WiFi - разъем для установки. Модуль беспроводных датчиков - разъем для установки. Считыватель брелоков Приток-NFC. Питание - внешний резервируемый источник 12 В. Данный прибор поставляется без предустановленного модема GSM. | 16638.05 | 16003.01
00-00057245 | Приток-А-КОП-01 исп.2 | Сократ | Устройство оконечное объектовое. Основной канал Ethernet , резервный канал GSM(GPRS), 2 SIM карты. Работа по каналам Интернет, GPON, VPN, поддержка DHCP. Связь с АРМ ПЦН через сервер подключений, протокол UDP. 4 IP-адреса ПЦН для Ethernet и 4 IP-адреса ПЦН для GSM. Шина расширения RS-485 для подключения модулей расширения и клавиатур. Возможность установки модулей связи для беспроводных датчиков Теко и Риэлта. Пластиковый корпус М6. Клавиатура - Силиконовая. Светодиодная индикация состояния шлейфов - 5. Программируемых шлейфов (ОС, ТС) - 5. Силовых выходов - 4. Модуль GSM - 2G. Модуль WiFi - разъем для установки. Модуль беспроводных датчиков - разъем для установки. Считыватель брелоков Приток-NFC. Встроенный источник питания от сети 220 В. Встроенный отсек для установки трех LiIon 3,7 В аккумуляторов типоразмера 18650. Аккумуляторы в комплект поставки не входят и приобретаются отдельно. | 24852.14 | 23903.59
00-00108688 | Приток-А-КОП-01 исп.2 без модема GSM | Сократ | Устройство оконечное объектовое. Основной канал Ethernet , резервный канал GSM(GPRS), 2 SIM карты. Работа по каналам Интернет, GPON, VPN, поддержка DHCP. Связь с АРМ ПЦН через сервер подключений, протокол UDP. 4 IP-адреса ПЦН для Ethernet и 4 IP-адреса ПЦН для GSM. Шина расширения RS-485 для подключения модулей расширения и клавиатур. Возможность установки модулей связи для беспроводных датчиков Теко и Риэлта. Пластиковый корпус М6. Клавиатура - Силиконовая. Светодиодная индикация состояния шлейфов - 5. Программируемых шлейфов (ОС, ТС) - 5. Силовых выходов - 4. Модуль GSM - разъем для установки. Модуль WiFi - разъем для установки. Модуль беспроводных датчиков - разъем для установки. Считыватель брелоков Приток-NFC. Встроенный источник питания от сети 220 В. Встроенный отсек для установки трех LiIon 3,7 В аккумуляторов типоразмера 18650. Аккумуляторы в комплект поставки не входят и приобретаются отдельно. Данный прибор поставляется без предустановленного модема GSM. | 22029.62 | 21188.79
00-00057246 | Приток-А-КОП-01 исп.3 | Сократ | Устройство оконечное объектовое. Основной канал Ethernet , резервный канал GSM(GPRS), 2 SIM карты. Работа по каналам Интернет, GPON, VPN, поддержка DHCP. Связь с АРМ ПЦН через сервер подключений, протокол UDP. 4 IP-адреса ПЦН для Ethernet и 4 IP-адреса ПЦН для GSM. Шина расширения RS-485 для подключения модулей расширения и клавиатур. Возможность установки модулей связи для беспроводных датчиков Теко и Риэлта. Пластиковый корпус М10. Клавиатура - Силиконовая. Светодиодная индикация состояния шлейфов - 5. Программируемых шлейфов (ОС, ТС) - 5. Силовых выходов - 4. Модуль GSM - 2G. Модуль WiFi - разъем для установки. Модуль беспроводных датчиков - разъем для установки. Считыватель брелоков Приток-NFC. Встроенный источник питания от сети 220 В. Возможность работы с свинцовым аккумулятором 12 В - 2,2Ач, 7 Ач или 9Ач (в комплект поставки не входит и приобретается отдельно). | 24773.15 | 23827.61
00-00108689 | Приток-А-КОП-01 исп.3 без модема GSM | Сократ | Устройство оконечное объектовое. Основной канал Ethernet , резервный канал GSM(GPRS), 2 SIM карты. Работа по каналам Интернет, GPON, VPN, поддержка DHCP. Связь с АРМ ПЦН через сервер подключений, протокол UDP. 4 IP-адреса ПЦН для Ethernet и 4 IP-адреса ПЦН для GSM. Шина расширения RS-485 для подключения модулей расширения и клавиатур. Возможность установки модулей связи для беспроводных датчиков Теко и Риэлта. Пластиковый корпус М10. Клавиатура - Силиконовая. Светодиодная индикация состояния шлейфов - 5. Программируемых шлейфов (ОС, ТС) - 5. Силовых выходов - 4. Модуль GSM - разъем для установки. Модуль WiFi - разъем для установки. Модуль беспроводных датчиков - разъем для установки. Считыватель брелоков Приток-NFC. Встроенный источник питания от сети 220 В. Возможность работы с свинцовым аккумулятором 12 В - 2,2Ач, 7 Ач или 9Ач (в комплект поставки не входит и приобретается отдельно). Данный прибор поставляется без предустановленного модема GSM. | 22002.5 | 21162.71
00-00117126 | Приток-А-КОП-01 исп.4 | Сократ | Устройство оконечное объектовое. Основной канал Ethernet. Резервный канал GSM(GPRS), 2 SIM карты. Шина расширения RS-485 для подключения модулей расширения и клавиатур. Возможность установки модулей связи для беспроводных датчиков. Пластиковый корпус М16. Клавиатура - Силиконовая. Светодиодная индикация состояния шлейфов - 4. Программируемых шлейфов (ОС, ТС) - 4. Силовых выходов - 4. Модуль GSM - 2G. Модуль WiFi - разъем для установки. Модуль беспроводных датчиков - разъем для установки. Считыватель брелоков Приток-NFC. Встроенный источник питания от сети 220 В. Встроенный отсек для установки двух LiIon 3,7 В аккумуляторов типоразмера 18650. Аккумуляторы в комплект поставки не входят и приобретаются отдельно. | 16506 | 15876
00-00117127 | Приток-А-КОП-01 исп.4 с модемом GSM 4G | Сократ | Устройство оконечное объектовое. Основной канал Ethernet. Резервный канал GSM(GPRS), 2 SIM карты. Шина расширения RS-485 для подключения модулей расширения и клавиатур. Возможность установки модулей связи для беспроводных датчиков. Пластиковый корпус М16. Клавиатура - Силиконовая. Светодиодная индикация состояния шлейфов - 4. Программируемых шлейфов (ОС, ТС) - 4. Силовых выходов - 4. Модуль GSM - 4G. Модуль WiFi - разъем для установки. Модуль беспроводных датчиков - разъем для установки. Считыватель брелоков Приток-NFC. Встроенный источник питания от сети 220 В. Встроенный отсек для установки двух LiIon 3,7 В аккумуляторов типоразмера 18650. Аккумуляторы в комплект поставки не входят и приобретаются отдельно. | 18274.5 | 17577
00-00071621 | Приток-А-КОП-01(8) без модема GSM | Сократ | Устройство оконечное объектовое. Основной канал Ethernet , резервный канал GSM(GPRS), 2 SIM карты. Работа по каналам Интернет, GPON, VPN, поддержка DHCP. Связь с АРМ ПЦН через сервер подключений, протокол UDP. 4 IP-адреса ПЦН для Ethernet и 4 IP-адреса ПЦН для GSM. Шина расширения RS-485 для подключения модулей расширения и клавиатур. Возможность установки модулей связи для беспроводных датчиков Теко и Риэлта. Пластиковый корпус М7. Клавиатура - Силиконовая. Светодиодная индикация состояния шлейфов - 8. Программируемых проводных шлейфов (ОС, ТС) - 8. Подключение дополнительных шлейфов посредством модулей МРШ или МБД. Силовых выходов - 4. Модуль GSM - разъем для установки. Модуль WiFi - разъем для установки. Модуль беспроводных датчиков - разъем для установки. Считыватель брелоков Приток-NFC. Питание - внешний резервируемый источник 12 В. Данный прибор поставляется без предустановленного модема GSM. | 19481.8 | 18738.22
03-00006032 | Приток-А-КОП-02 | Сократ | Контроллер охранно-пожарный. Основной канал Ethernet, резервный канал GSM(GPRS), 2 SIM карты. Работа по каналам Интернет, GPON, VPN,поддержка DHCP. Связь с АРМ ПЦН через сервер подключений,протокол UDP. 4 IP-адреса ПЦН для Ethernet и 4 IP-адреса ПЦН для GSM. Светодиодная индикация состояния 4х шлейфов. 4 программируемых шлейфа (ОС, ПС, ТС), встроенная клавиатура, считыватель ТМ. Программирование настроек и параметров по USB. Шина расширения (RS485) для подключения модулей расширения шлейфов и внешних клавиатур, 4 силовых выхода, питание от внешнего источника 11-14 В. | 18038.7 | 17350.2
00-00133239 | Приток-А-КОП-02 (4G) | Сократ | Контроллер охранно-пожарный. Основной канал Ethernet 10, резервный канал GSM(GPRS), 2 SIM карты. Работа по каналам Интернет, GPON, VPN, поддержка DHCP. Связь с АРМ ПЦН через сервер подключений, протокол UDP. 4 IP-адреса ПЦН для Ethernet и 4 IP- адреса ПЦН для GSM. Светодиодная индикация состояния 4х шлейфов. 4 программируемых шлейфа (ОС, ПС, ТС), встроенная клавиатура, считыватель ТМ. Программирование настроек и параметров по USB. Шина расширения (RS485) для подключения модулей расширения шлейфов и внешних клавиатур, 4 силовых выхода, питание от внешнего источника 11-14 В. | 19181.15 | 18449.05
03-00006034 | Приток-А-КОП-02.2 | Сократ | Контроллер охранно-пожарный. Основной канал Ethernet , резервный канал GSM(GPRS), 2 SIM карты. Работа по каналам Интернет, GPON, VPN, поддержка DHCP. Связь с АРМ ПЦН через сервер подключений, протокол UDP. 4 IP-адреса ПЦН для Ethernet и 4 IP-адреса ПЦН для GSM. Светодиодная индикация состояния 8 шлейфов. 4 встроенных программируемых шлейфа (ОС, ПС,ТС), встроенная клавиатура, считыватель ТМ. Программирование настроек и параметров по USB. Шина расширения (RS485) для подключения модулей расширения шлейфов и внешних клавиатур, 4 силовых выхода, модуль расширения шлейфов (МРШ), подключаемый по шине расширения на 4шс в комплекте, питание от внешнего источника 11-14 В. | 20804.63 | 20010.56
00-00029929 | Приток-А-КОП-02.4 | Сократ | Устройство оконечное объектовое. Основной канал Ethernet , резервный канал GSM(GPRS), 2 SIM карты. Работа по каналам Интернет, GPON, VPN, поддержка DHCP. Связь с АРМ ПЦН через сервер подключений, протокол UDP. 4 IP-адреса ПЦН для Ethernet и 4 IP- адреса ПЦН для GSM. Слот для установки модуля WiFi Приток-А-ВС-03. Шина расширения (RS485) для подключения модулей расширения и внешних клавиатур. Программирование настроек и параметров по USB. Пластиковый корпус. Светодиодная индикация состояния шлейфов - 4. Без встроенной клавиатуры. Программируемых шлейфов (ОС, ТС) - 4. Силовых выходов - 2. Модуль GSM - 2G. Считыватель брелоков Приток-NFC. Брелок Приток-NFC - 2 шт. Питание -внешний резервируемый источник 12 В. | 16956.38 | 16309.19
00-00031015 | Приток-А-КОП-02.4 без модема GSM | Сократ | Устройство оконечное объектовое.Ethernet , GSM(GPRS), 2 SIM карты. Слот для установки модуля WiFi Приток-А-ВС-03. Индикация состояния шлейфов - 4. Без встроенной клавиатуры. Программируемых шлейфов (ОС, ТС) - 4. Силовых выходов - 2. Модуль GSM - разъем для установки. Считыватель брелоков Приток-NFC. Брелок Приток-NFC - 2 шт. Питание - внешний резервируемый источник 12 В. | 14043.07 | 13507.07
00-00029930 | Приток-А-КОП-02.4К | Сократ | Устройство оконечное объектовое. Основной канал Ethernet , резервный канал GSM(GPRS), 2 SIM карты. Работа по каналам Интернет, GPON, VPN, поддержка DHCP. Связь с АРМ ПЦН через сервер подключений, протокол UDP. 4 IP-адреса ПЦН для Ethernet и 4 IP- адреса ПЦН для GSM. Слот для установки модуля WiFi Приток-А-ВС-03. Шина расширения (RS485) для подключения модулей расширения и внешних клавиатур. Программирование настроек и параметров по USB. Пластиковый корпус. Встроенная клавиатура. Светодиодная индикация состояния шлейфов - 4. Программируемых шлейфов (ОС, ТС) - 4. Силовых выходов - 2. Модуль GSM - 2G. Считыватель брелоков Приток-NFC. Брелок Приток-NFC - 2 шт. Питание -внешний резервируемый источник 12 В. | 19121.02 | 18391.21
00-00031017 | Приток-А-КОП-02.4К без модема GSM | Сократ | Устройство оконечное объектовое.Ethernet , GSM(GPRS), 2 SIM карты. Слот для установки модуля WiFi Приток-А-ВС-03. Индикация состояния шлейфов - 4. Встроенная клавиатура. Программируемых шлейфов (ОС, ТС) - 4. Силовых выходов - 2. Модуль GSM - разъем для установки. Считыватель брелоков Приток-NFC. Брелок Приток-NFC - 2 шт. Питание -внешний резервируемый источник 12 В. | 16392.82 | 15767.14
00-00057247 | Приток-А-КОП-02.6 | Сократ | Контроллер охранно-пожарный. Основной канал Ethernet , резервный канал GSM(GPRS), 2 SIM карты. Работа по каналам Интернет, GPON, VPN, поддержка DHCP. Связь с АРМ ПЦН через сервер подключений, протокол UDP. 4 IP-адреса ПЦН для Ethernet и 4 IP-адреса ПЦН для GSM. Шина расширения RS-485 для подключения модулей расширения и клавиатур. Пластиковый корпус М7. Сенсорный дисплей. Программируемых шлейфов (ОС, ТС) - 8. Силовых выходов - 4. Модуль GSM - разъем для установки. Модуль WiFi - разъем для установки. Считыватель брелоков Приток-NFC. Питание - резервируемый источник 12 В. Данный прибор поставляется без предустановленного модема GSM. | 35716.63 | 34353.4
00-00080640 | Приток-А-КОП-03 (16) 2G с АКБ | Сократ | Контроллер охранно-пожарный. Основной канал Ethernet , резервный канал GSM(GPRS) - 2G, 2 SIM карты. Работа по каналам Интернет, GPON, VPN, поддержка DHCP. Связь с АРМ ПЦН через сервер подключений, протокол UDP. 4 IP-адреса ПЦН для Ethernet и 4 IP-адреса ПЦН для GSM. Светодиодная индикация состояния 16 шлейфов. 16 встроенных программируемых шлейфов (ОС, ПС, ТС), 16 разделов, встроенная клавиатура, считыватель ТМ. Слоты для установки модулей WiFi, Bluetooth. Программирование настроек и параметров по USB. Шина расширения (RS485) для подключения модулей расширения шлейфов и внешних клавиатур, 4 силовых выхода, аккумулятор 2,2 А*ч. Питание от сети переменного тока 220 В. | 26704.35 | 25685.1
00-00108973 | Приток-А-КОП-03 (16) без модема GSM | Сократ | Контроллер охранно-пожарный. Основной канал Ethernet , резервный канал GSM(GPRS) . Работа по каналам Интернет, GPON, VPN, поддержка DHCP. Связь с АРМ ПЦН через сервер подключений, протокол UDP. 4 IP-адреса ПЦН для Ethernet и 4 IP-адреса ПЦН для GSM. Светодиодная индикация состояния 16 шлейфов. 16 встроенных программируемых шлейфов (ОС, ПС, ТС), 16 разделов, встроенная клавиатура, считыватель ТМ. Слоты для установки модулей GSM, WiFi, Bluetooth. Программирование настроек и параметров по USB. Шина расширения (RS485) для подключения модулей расширения шлейфов и внешних клавиатур, 4 силовых выхода, аккумулятор 2,2 А*ч. Питание от сети переменного тока 220 В. Данный прибор поставляется без предустановленного модема GSM. | 23792.22 | 22884.12
00-00108692 | Приток-А-КОП-03 (4) 2G | Сократ | Контроллер охранно-пожарный. Основной канал Ethernet , резервный канал GSM(GPRS) - 2G, 2 SIM карты. Работа по каналам Интернет, GPON, VPN, поддержка DHCP. Связь с АРМ ПЦН через сервер подключений, протокол UDP. 4 IP-адреса ПЦН для Ethernet и 4 IP-адреса ПЦН для GSM. Светодиодная индикация состояния 4 шлейфов. 4 встроенных программируемых шлейфа (ОС, ПС, ТС), 4 раздела, встроенная клавиатура, считыватель ТМ. Слоты для установки модулей WiFi, Bluetooth. Программирование настроек и параметров по USB. Шина расширения (RS485) для подключения модулей расширения шлейфов и внешних клавиатур, 4 силовых выхода, аккумулятор 2,2 А*ч. Питание от сети переменного тока 220 В. | 24572.72 | 23634.83
00-00108975 | Приток-А-КОП-03 (4) без модема GSM | Сократ | Контроллер охранно-пожарный. Основной канал Ethernet , резервный канал GSM(GPRS) . Работа по каналам Интернет, GPON, VPN, поддержка DHCP. Связь с АРМ ПЦН через сервер подключений, протокол UDP. 4 IP-адреса ПЦН для Ethernet и 4 IP-адреса ПЦН для GSM. Светодиодная индикация состояния 4 шлейфов. 4 встроенных программируемых шлейфа (ОС, ПС, ТС), 4 раздела, встроенная клавиатура, считыватель ТМ. Слоты для установки модулей GSM, WiFi, Bluetooth. Программирование настроек и параметров по USB. Шина расширения (RS485) для подключения модулей расширения шлейфов и внешних клавиатур, 4 силовых выхода, аккумулятор 2,2 А*ч. Питание от сети переменного тока 220 В. Данный прибор поставляется без предустановленного модема GSM. | 21659.41 | 20832.71
00-00108693 | Приток-А-КОП-03 (8) 2G | Сократ | Контроллер охранно-пожарный. Основной канал Ethernet , резервный канал GSM(GPRS) - 2G, 2 SIM карты. Работа по каналам Интернет, GPON, VPN, поддержка DHCP. Связь с АРМ ПЦН через сервер подключений, протокол UDP. 4 IP-адреса ПЦН для Ethernet и 4 IP-адреса ПЦН для GSM. Светодиодная индикация состояния 8 шлейфов. 8 встроенных программируемых шлейфов (ОС, ПС, ТС), 8 разделов, встроенная клавиатура, считыватель ТМ. Слоты для установки модулей WiFi, Bluetooth. Программирование настроек и параметров по USB. Шина расширения (RS485) для подключения модулей расширения шлейфов и внешних клавиатур, 4 силовых выхода, аккумулятор 2,2 А*ч. Питание от сети переменного тока 220 В. | 25637.36 | 24658.83
00-00108974 | Приток-А-КОП-03 (8) без модема GSM | Сократ | Контроллер охранно-пожарный. Основной канал Ethernet , резервный канал GSM(GPRS) . Работа по каналам Интернет, GPON, VPN, поддержка DHCP. Связь с АРМ ПЦН через сервер подключений, протокол UDP. 4 IP-адреса ПЦН для Ethernet и 4 IP-адреса ПЦН для GSM. Светодиодная индикация состояния 8 шлейфов. 8 встроенных программируемых шлейфов (ОС, ПС, ТС), 8 разделов, встроенная клавиатура, считыватель ТМ. Слоты для установки модулей GSM, WiFi, Bluetooth. Программирование настроек и параметров по USB. Шина расширения (RS485) для подключения модулей расширения шлейфов и внешних клавиатур, 4 силовых выхода, аккумулятор 2,2 А*ч. Питание от сети переменного тока 220 В. Данный прибор поставляется без предустановленного модема GSM. | 22722.87 | 21855.58
00-00029931 | Приток-А-КОП-04 | Сократ | Контроллер охранно-пожарный. Основной канал Ethernet , резервный канал GSM(GPRS), 2 SIM карты. Работа по каналам Интернет, GPON, VPN, поддержка DHCP. Связь с АРМ ПЦН через сервер подключений, протокол UDP. 4 IP-адреса ПЦН для Ethernet и 4 IP- адреса ПЦН для GSM. Шина расширения RS-485 для подключения модулей расширения и клавиатур. Возможность установки модулей связи для беспроводных датчиков Теко и Риэлта. Пластиковый корпус. Клавиатура - Сенсорная. Цвет белый. Светодиодная индикация состояния шлейфов - 8. Программируемых шлейфов (ОС, ПС, ТС) - 8. Силовых выходов - 4. Модуль GSM - 2G. Модуль WiFi - разъем для установки. Модуль беспроводных датчиков - разъем для установки. Считыватель брелоков Приток-NFC. Питание -внешний резервируемый источник 12 В. | 29317.01 | 28198.04
00-00057249 | Приток-А-КОП-04 комплект 12 | Сократ | Контроллер охранно-пожарный. Основной канал Ethernet , резервный канал GSM(GPRS), 2 SIM карты. Работа по каналам Интернет, GPON, VPN, поддержка DHCP. Связь с АРМ ПЦН через сервер подключений, протокол UDP. 4 IP-адреса ПЦН для Ethernet и 4 IP-адреса ПЦН для GSM. Шина расширения RS-485 для подключения модулей расширения и клавиатур. Возможность установки модулей связи для беспроводных датчиков Теко и Риэлта, при установке УВИ. Пластиковый корпус, передняя панель с отверстием для установки УВИ. Клавиатура - УВИ приобретается отдельно. Программируемых шлейфов (ОС, ПС, ТС) - 8. Силовых выходов - 4. Модуль GSM - разъем для установки. Модуль WiFi - разъем для установки. Модуль беспроводных датчиков - разъем для установки. Питание -внешний резервируемый источник 12 В. Данный прибор поставляется без УВИ и предустановленного модема GSM. | 15171.37 | 14592.31
00-00031019 | Приток-А-КОП-04 комплект 7 | Сократ | Контроллер охранно-пожарный. Ethernet , GSM(GPRS), 2 SIM карты. Возможность установки модулей связи для беспроводных датчиков Теко и Риэлта. Клавиатура - МЕМБРАННАЯ. Индикация состояния шлейфов - 8. Программируемых шлейфов (ОС, ПС, ТС) - 8. Силовых выходов - 4. Модуль GSM - 2G. Считыватель брелоков Приток-NFC. Питание -внешний резервируемый источник 12 В. | 28828.91 | 27728.57
00-00108695 | Приток-А-КОП-04D | Сократ | Контроллер охранно-пожарный. Основной канал Ethernet , резервный канал GSM(GPRS), 2 SIM карты. Работа по каналам Интернет, GPON, VPN, поддержка DHCP. Связь с АРМ ПЦН через сервер подключений, протокол UDP. 4 IP-адреса ПЦН для Ethernet и 4 IP-адреса ПЦН для GSM. Шина расширения RS-485 для подключения модулей расширения и клавиатур. Полная функциональная замена КОП-02(D). Программируемых шлейфов (ОС, ПС, ТС) - 4 Силовых выходов - 4. Модуль GSM - 2G. Модуль WiFi - разъем для установки. Питание - внешний резервируемый источник 12 В. В корпусе для установки на Din рейку. Для работы нужна внешняя клавиатура ППКОП или пульт выносной ППКОП. | 13131.7 | 12630.49
00-00108696 | Приток-А-КОП-04D исп.1 | Сократ | Контроллер охранно-пожарный. Основной канал Ethernet , резервный канал GSM(GPRS), 2 SIM карты. Работа по каналам Интернет, GPON, VPN, поддержка DHCP. Связь с АРМ ПЦН через сервер подключений, протокол UDP. 4 IP-адреса ПЦН для Ethernet и 4 IP-адреса ПЦН для GSM. Шина расширения RS-485 для подключения модулей расширения и клавиатур. Программируемых шлейфов (ОС, ПС, ТС) - 4 Силовых выходов - 4. Модуль GSM - разъем для установки. Модуль WiFi - разъем для установки. Питание - внешний резервируемый источник 12 В. В корпусе для установки на Din рейку. Для работы нужна внешняя клавиатура ППКОП или пульт выносной ППКОП. | 10840.91 | 10427.13
00-00071623 | Приток-А-КОП-04D исп.2 | Сократ | Контроллер охранно-пожарный. Основной канал Ethernet , резервный канал GSM(GPRS), 2 SIM карты. Работа по каналам Интернет, GPON, VPN, поддержка DHCP. Связь с АРМ ПЦН через сервер подключений, протокол UDP. 4 IP-адреса ПЦН для Ethernet и 4 IP-адреса ПЦН для GSM. Шина расширения RS-485 для подключения модулей расширения и клавиатур. Программируемых шлейфов (ОС, ПС, ТС) - 8 Силовых выходов - 4. Модуль GSM - разъем для установки. Модуль WiFi - разъем для установки. Питание - внешний резервируемый источник 12 В. В корпусе для установки на Din рейку. Для работы нужна внешняя клавиатура ППКОП или пульт выносной ППКОП. | 11432.76 | 10996.4
00-00029932 | Приток-А-КОП-05 | Сократ | Контроллер охранно-пожарный. Основной канал Ethernet , резервный канал GSM(GPRS), 2 SIM карты. Работа по каналам Интернет, GPON, VPN, поддержка DHCP. Связь с АРМ ПЦН через сервер подключений, протокол UDP. 4 IP-адреса ПЦН для Ethernet и 4 IP- адреса ПЦН для GSM. Шина расширения RS-485 для подключения модулей расширения и клавиатур. Возможность установки модулей связи для беспроводных датчиков Теко и Риэлта. Пластиковый корпус. Клавиатура - Сенсорная. Цвет белый. Светодиодная индикация состояния шлейфов - 16. Программируемых шлейфов (ОС, ПС, ТС) - 16. Силовых выходов - 4. Модуль GSM - 2G. Модуль WiFi - разъем для установки. Модуль беспроводных датчиков - разъем для установки. Считыватель брелоков Приток-NFC. Питание - 220 В. Литиевый аккумулятор. | 33752.41 | 32464.15
00-00108697 | Приток-А-КОП-05 комплект 20 | Сократ | Контроллер охранно-пожарный. Основной канал Ethernet , резервный канал GSM(GPRS), 2 SIM карты. Работа по каналам Интернет, GPON, VPN, поддержка DHCP. Связь с АРМ ПЦН через сервер подключений, протокол UDP. 4 IP-адреса ПЦН для Ethernet и 4 IP-адреса ПЦН для GSM. Шина расширения RS-485 для подключения модулей расширения и клавиатур. Возможность установки модулей связи для беспроводных датчиков Теко и Риэлта, при установке УВИ. Пластиковый корпус, передняя панель с отверстием для установки УВИ. Клавиатура - УВИ в комплект поставки не входит и приобретается отдельно. Программируемых шлейфов (ОС, ПС, ТС) - 8. Силовых выходов - 4. Модуль GSM - разъем для установки. Модуль WiFi - разъем для установки. Модуль беспроводных датчиков - разъем для установки. Питание - 220 В. Литиевый аккумулятор. Данный прибор поставляется без УВИ и предустановленного модема GSM. | 20093.7 | 19326.76
00-00057252 | Приток-А-КОП-05 комплект 21 | Сократ | Контроллер охранно-пожарный. Основной канал Ethernet , резервный канал GSM(GPRS), 2 SIM карты. Работа по каналам Интернет, GPON, VPN, поддержка DHCP. Связь с АРМ ПЦН через сервер подключений, протокол UDP. 4 IP-адреса ПЦН для Ethernet и 4 IP-адреса ПЦН для GSM. Шина расширения RS-485 для подключения модулей расширения и клавиатур. Возможность установки модулей связи для беспроводных датчиков Теко и Риэлта. Пластиковый корпус. Клавиатура - Сенсорная. Считыватель брелоков Приток-NFC. Светодиодная индикация состояния шлейфов - 16. Программируемых шлейфов (ОС, ПС, ТС) - 16. Силовых выходов - 4. Модуль GSM - разъем для установки. Модуль WiFi - разъем для установки. Модуль беспроводных датчиков - разъем для установки. Питание - 220 В. Литиевый аккумулятор. Данный прибор поставляется без предустановленного модема GSM. | 30780.15 | 29605.34
00-00057253 | Приток-А-КОП-05 комплект 22 | Сократ | Контроллер охранно-пожарный. Основной канал Ethernet , резервный канал GSM(GPRS), 2 SIM карты. Работа по каналам Интернет, GPON, VPN, поддержка DHCP. Связь с АРМ ПЦН через сервер подключений, протокол UDP. 4 IP-адреса ПЦН для Ethernet и 4 IP-адреса ПЦН для GSM. Шина расширения RS-485 для подключения модулей расширения и клавиатур. Возможность установки модулей связи для беспроводных датчиков Теко и Риэлта. Пластиковый корпус. Клавиатура - мембранная. Считыватель брелоков Приток-NFC. Светодиодная индикация состояния шлейфов - 16. Программируемых шлейфов (ОС, ПС, ТС) - 16. Силовых выходов - 4. Модуль GSM - разъем для установки. Модуль WiFi - разъем для установки. Модуль беспроводных датчиков - разъем для установки. Питание - 220 В. Литиевый аккумулятор. Данный прибор поставляется без предустановленного модема GSM. | 30295.58 | 29139.26
00-00030170 | Приток-А-МРШ-01 | Сократ | Модуль расширения 8 шлейфов сигнализации для приборов серии Приток-А-КОП-03, КОП-04, КОП- 05. Подключение к прибору по внутренней шине прибора, установка внутри корпуса. Расширение количества шлейфов прибора до 16. | 2064.43 | 1985.63
03-00006035 | Приток-А-МРШ-02 | Сократ | Модуль расширения 4 шлейфов сигнализации для приборов серии Приток-А-КОП. Подключение к прибору по шине RS-485, питание от внешнего источника 11-14 В. | 4264.44 | 4101.68
00-00025779 | Приток-А-МРШ-02 (16) | Сократ | Модуль расширения 16 шлейфов сигнализации для приборов серии Приток-А-КОП. Индикация состояния шлейфов на корпусе. 2 силовых ключа. Корпус М4. Подключение к прибору по шине RS- 485, питание от внешнего источника 11-14 В. | 7227.27 | 6951.42
00-00108715 | Приток-А-Р-БМ-01 (VHF) | Сократ | Базовый модуль, 148-174 МГц, УКВ р/ст 25 Вт, БП, акк. 12 А*ч, TCP/IP, предназначен для работы в составе «Автоматизированной системы охранно-пожарной сигнализации Приток-А» и организации подсистемы радиоохраны Приток-А-Р, в которой контроль состояния охраняемых объектов оборудованных приемно-контрольными приборами (ППКОП) с радиопередающими устройствами (РПДУ) осуществляется через радиоэфир. Габаритные размеры – 310х395х165 мм. | 173676.13 | 167047.27
00-00108716 | Приток-А-Р-БМ-02 (UHF) | Сократ | Базовый модуль, 430-470 МГц, УКВ р/ст 25 Вт, БП, акк.12 А*ч, TCP/IP, предназначен для работы в составе «Автоматизированной системы охранно-пожарной сигнализации Приток-А» и организации подсистемы радиоохраны Приток-А-Р, в которой контроль состояния охраняемых объектов оборудованных приемно-контрольными приборами (ППКОП) с радиопередающими устройствами (РПДУ) осуществляется через радиоэфир. Габаритные размеры – 310х395х165 мм. | 190564.13 | 183290.69
00-00108713 | Приток-А-РР-01 (VHF) | Сократ | Радиоретранслятор, 148-174 МГц, УКВ р/ст 25 Вт, Коммуникатор TCP, БП, аккумулятор 12 А*ч. | 168854.02 | 162409.21
00-00108714 | Приток-А-РР-02 (UHF) | Сократ | Радиоретранслятор, 430-470 МГц, УКВ р/ст 25 Вт, Коммуникатор TCP, БП, аккумулятор 12 А*ч. | 185739.66 | 178650.36
00-00108760 | Приток-БК-04 | Сократ | Бортовой комплект для мониторинга автотранспорта, металлический корпус, контроллер GSM/GPS, антенны GSM, GPS, 8 аналоговых входов, вход ТМ, 6 управляемых силовых выходов, USB порт для программирования параметров, SD-карта, кабели подключения, без резервного аккумулятора. Напряжение питания основное - от 10,5 до 26 В Напряжение питания резервное - от 10,5 до 26 В Средний потребляемый ток: «спящий режим» - 15мА; номинальный (передача данных, слежение за координатами) - 100мА; максимальный - 250 мА. Количество входов - 8. | 34963.25 | 33628.77
00-00108758 | Приток-БК-05 | Сократ | Бортовой комплект для мониторинга автотранспорта, металлический корпус, контроллер GSM/ГЛОНАСС/GPS, антенны GSM, ГЛОНАСС/GPS, 8 аналоговых входов, вход ТМ, 6 управляемых силовых выходов, USB порт для программирования параметров, SD-карта, кабели подключения, резервный аккумулятор. | 62287.75 | 59910.35
00-00108761 | Приток-БК-06 | Сократ | Бортовой комплект для охраны частного припаркованного автотранспорта, пластиковый корпус, контроллер GSM, приемник GPS, антенны GSM, GPS, 5 аналоговых входов, вход ТМ, 2 управляемых силовых выхода, USB порт для программирования параметров, SD-карта, кабели подключения. Без резервного аккумулятора. Напряжение питания основное от 10,5 до 26 В Напряжение питания резервное от 10,5 до 26 В Средний потребляемый ток: - «спящий режим» - 150мА\ - номинальный (передача данных, слежение за координатами) - 100мА\ - максимальный - 250мА Количество входов - 5. | 26658.37 | 25640.87
03-00006037 | Приток-РКС-01 | Сократ | Коммуникатор резервного канала связи, Contact ID со встроенными шлейфами ОС. Каналы связи с ПЦН : GSM (2 SIM-карты) +Ethernet или WiFi. Слот для установки модуля GSM - (ММ GSM 2G или ММ GSM 3G). Слот для установки модуля WiFi (Приток-ВС-03). 4 шлейфа ОС. 2 силовых ключа для управления внешними нагрузками. Шина расширения для покдлючения дополнительных устройств. Питание 12 В постоянного тока. Модули GSM и WiFi в комплект поставки не входят и приобретаются отдельно. | 17102.57 | 16449.8
00-00015510 | Приток-РКС-04 | Сократ | Коммуникатор резервного канала связи (GSM+TCP/IP) для проводных (18 Кгц) ППКОП 011-8-1 и для радиоканальных ППКОП подсистемы Приток-А-Р. Каналы связи с ПЦН : GSM (2 SIM-карты) +Ethernet. 2 IP-адреса ПЦН. 2 оператора сотовой связи. Питание 12 В постоянного тока. | 16002.57 | 15391.78
00-00040964 | Приток-РКС-05 | Сократ | Универсальный коммуникатор резервного канала связи (GSM+TCP/IP) для приборов, работающих по телефонной сети в формате Contact ID. Каналы связи с ПЦН : GSM (2 SIM-карты) +Ethernet. 2 IP-адреса ПЦН. 2 оператора сотовой связи. Питание 12 В постоянного ток. | 16368.06 | 15743.32
00-00108704 | ПУ КОП-03 (16) | Сократ | Плата управления контроллера Приток-А-КОП-03. Программируемых шлейфов (ОС, ПС, ТС) - 16. Силовых выходов - 4. Импульсный блок питания. Модуль GSM - разъем для установки. Модуль WiFi - разъем для установки. | Уточняйте у менеджера | Уточняйте у менеджера
00-00108700 | ПУ КОП-03 (4) | Сократ | Плата управления контроллера Приток-А-КОП-03. Программируемых шлейфов (ОС, ПС, ТС) - 4. Силовых выходов - 4. Импульсный блок питания. Модуль GSM - разъем для установки. Модуль WiFi - разъем для установки. | Уточняйте у менеджера | Уточняйте у менеджера
00-00108703 | ПУ КОП-03 (8) | Сократ | Плата управления контроллера Приток-А-КОП-03. Программируемых шлейфов (ОС, ПС, ТС) - 8. Силовых выходов - 4. Импульсный блок питания. Модуль GSM - разъем для установки. Модуль WiFi - разъем для установки. | Уточняйте у менеджера | Уточняйте у менеджера
00-00108705 | ПУ КОП-04.1 | Сократ | Плата управления контроллера Приток-А-КОП-04. Программируемых шлейфов (ОС, ПС, ТС) - 8. Силовых выходов - 4. Импульсный блок питания. Модуль GSM - разъем для установки. Модуль WiFi - разъем для установки. | Уточняйте у менеджера | Уточняйте у менеджера
00-00108706 | ПУ КОП-04.2 | Сократ | Плата управления контроллера Приток-А-КОП-04. Программируемых шлейфов (ОС, ПС, ТС) - 4. Силовых выходов - 4. Импульсный блок питания. Модуль GSM - разъем для установки. Модуль WiFi - разъем для установки. | Уточняйте у менеджера | Уточняйте у менеджера
00-00108707 | ПУ КОП-05.1 | Сократ | Плата управления контроллера Приток-А-КОП-05. Программируемых шлейфов (ОС, ПС, ТС) - 8. Силовых выходов - 4. Импульсный блок питания. Модуль GSM - разъем для установки. Модуль WiFi - разъем для установки. | Уточняйте у менеджера | Уточняйте у менеджера
00-00108708 | ПУ КОП-05.2 | Сократ | Плата управления контроллера Приток-А-КОП-05. Программируемых шлейфов (ОС, ПС, ТС) - 16. Силовых выходов - 4. Импульсный блок питания. Модуль GSM - разъем для установки. Модуль WiFi - разъем для установки. | Уточняйте у менеджера | Уточняйте у менеджера
00-00108709 | ПУ КОП-05.3 | Сократ | Плата управления контроллера Приток-А-КОП-05. Программируемых шлейфов (ОС, ПС, ТС) - 4. Силовых выходов - 4. Импульсный блок питания. Модуль GSM - разъем для установки. Модуль WiFi - разъем для установки. | Уточняйте у менеджера | Уточняйте у менеджера
00-00108976 | ПУ Приток-А-КОП-01(8) | Сократ | Плата управления предназначена для самостоятельной установки в корпуса М6, М7, М10 и ИП-02. Основной канал Ethernet , резервный канал GSM(GPRS), 2 SIM карты. Работа по каналам Интернет, GPON, VPN, поддержка DHCP. Связь с АРМ ПЦН через сервер подключений, протокол UDP. 4 IP-адреса ПЦН для Ethernet и 4 IP-адреса ПЦН для GSM. Шина расширения RS-485 для подключения модулей расширения и клавиатур. Возможность установки модулей связи для беспроводных датчиков Теко и Риэлта. Клавиатура - Силиконовая. Светодиодная индикация состояния шлейфов - 8. Программируемых шлейфов (ОС, ТС) - 8. Подключение дополнительных шлейфов посредством модулей МРШ или МБД. Силовых выходов - 4. Модуль GSM - разъем для установки. Модуль WiFi - разъем для установки. Модуль беспроводных датчиков - разъем для установки. Считыватель брелоков Приток-NFC | Уточняйте у менеджера | Уточняйте у менеджера
00-00108636 | Ретранслятор Приток-А-01 | Сократ | Ретранслятор, корпус 6U, 20 направлений (наращивание до 240), связь с ПЦН - Ethernet или ТЧ канал, для работы с ППКОП Приток-А-4(8), Cигнал ВК-4, УО-1А, УО-3К, УО-2, УО-2А, Атлас-3, Атлас-6, УО-Фобос-ТР. | 256122.42 | 246346.76
00-00108637 | Ретранслятор Приток-А-01 (12 КЛР) | Сократ | Ретранслятор, корпус 6U, 240 направлений , связь с ПЦН - Ethernet или ТЧ канал, для работы с ППКОП Приток-А-4(8), Cигнал ВК-4, УО-1А, УО-3К, УО-2, УО-2А, Атлас-3, Атлас-6, УО-Фобос-ТР | 782000.05 | 752152.72
00-00108638 | Ретранслятор Приток-А-02 | Сократ | Ретранслятор, корпус 3U, 20 направлений (наращивание до 80), связь с ПЦН - Ethernet, для работы с ППКОП Приток-А-4(8), Cигнал ВК-4, УО-1А, УО-3К, УО-2, УО-2А, Атлас-3, Атлас-6, УО-Фобос-ТР. | 176405.52 | 169672.48
00-00108639 | Ретранслятор Приток-А-02 (4КЛР) | Сократ | Ретранслятор, корпус 3U, 80 направлений, связь с ПЦН-Ethernet, для работы с ППКОП Приток-А-4(8), Cигнал ВК-4, УО-1А, УО-3К, УО-2, УО-2А, Атлас-3, Атлас-6, УО-Фобос-ТР. | 319829.69 | 307622.45
00-00108641 | Ретранслятор Приток-А-021 (1КЛР) | Сократ | Ретранслятор, корпус 3U, 20 направлений (наращивание до 80), связь с ПЦН - ADSL-модем, для работы с ППКОП Приток-А-4(8), Cигнал ВК-4, УО-1А, УО-3К, УО-2, УО-2А, Атлас-3, Атлас-6, УО-Фобос-ТР. | 206161.12 | 198292.37
00-00108640 | Ретранслятор Приток-А-021 (4КЛР) | Сократ | Ретранслятор, корпус 3U, 80 направлений, связь с ПЦН - АDSL-модем, для работы с ППКОП Приток-А-4(8), Cигнал ВК-4, УО-1А, УО-3К, УО-2, УО-2А, Атлас-3, Атлас-6, УО-Фобос-ТР. | 349586.47 | 336243.47
00-00108642 | Ретранслятор Приток-А-022 (1КЛР) | Сократ | Ретранслятор, корпус 3U, 20 направлений (наращивание до 80), связь с ПЦН - SHDSL-модем, для работы с ППКОП Приток-А-4(8), Cигнал ВК-4, УО-1А, УО-3К, УО-2, УО-2А, Атлас-3, Атлас-6, УО-Фобос-ТР. | 236868.17 | 227827.4
00-00108643 | Ретранслятор Приток-А-022 (4КЛР) | Сократ | Ретранслятор, корпус 3U, 80 направлений, связь с ПЦН - SHDSL-модем, для работы с ППКОП Приток-А-4(8), Cигнал ВК-4, УО-1А, УО-3К, УО-2, УО-2А, Атлас-3, Атлас-6, УО-Фобос-ТР. | 380293.52 | 365778.5
00-00108644 | Ретранслятор Приток-А-03 | Сократ | Ретранслятор, корпус 1U, 20 направлений, связь с ПЦН - Ethernet, для работы с ППКОП Приток-А-4(8), Cигнал ВК-4, УО-1А, УО-3К, УО-2, УО-2А, Атлас-3, Атлас-6, УО-Фобос-ТР. | 136028.3 | 130836.38
00-00016833 | РПДУ-01 | Сократ | Радиопередающее устройство для ППКОП-061, -064, -064-1 ( VHF радиостанция 136-174 МГц, 5 Вт). | 33618.01 | 32334.88
00-00108746 | РПДУ-02 | Сократ | Радиопередающее устройство для ППКОП-061, -064, -064-1 ( UHF радиостанция 430-470 МГц, 5 Вт). | 35915.88 | 34545.04
00-00108768 | РР-01 | Сократ | Плата реле для работы в составе подсистемы Приток-СКД, 16 выходов типа "сухой контакт" для управления исполнительными устройствами. | 13195.37 | 12691.73
00-00078595 | РР-02 | Сократ | Плата реле для работы в составе подсистемы Приток-СКД , 8 выходов типа "сухой контакт" для управления исполнительными устройствами | 11608.43 | 11165.36
00-00108771 | РР-03 | Сократ | Плата реле для работы в составе подсистемы Приток-СКД , 4 выхода типа "сухой контакт" для управления исполнительными устройствами. | 10555.59 | 10152.7
00-00108972 | УВИ-1 | Сократ | Устройство индикации с сенсорной клавиатурой. Индикация 4 шлейфов | Уточняйте у менеджера | Уточняйте у менеджера
00-00108971 | УВИ-1.1 | Сократ | Устройство индикации с сенсорной клавиатурой. Индикация 8 шлейфов | Уточняйте у менеджера | Уточняйте у менеджера
00-00108970 | УВИ-1.2 | Сократ | Устройство индикации с сенсорной клавиатурой. Индикация 16 шлейфов. | Уточняйте у менеджера | Уточняйте у менеджера
00-00108969 | УВИ-2 | Сократ | Устройство индикации с мембранной клавиатурой. Индикация 4 шлейфов. | Уточняйте у менеджера | Уточняйте у менеджера
00-00108968 | УВИ-2.1 | Сократ | Устройство индикации с мембранной клавиатурой. Индикация 8 шлейфов. | Уточняйте у менеджера | Уточняйте у менеджера
00-00108967 | УВИ-2.2 | Сократ | Устройство индикации с мембранной клавиатурой. Индикация 16 шлейфов. | Уточняйте у менеджера | Уточняйте у менеджера
00-00108645 | УЛК-03 | Сократ | Плата УЛК на 15 направлений для ретранслятора Приток-А-Ф-01.3 (-02.3) | 35753.18 | 34388.55
Оповещатели и пожарные табло
Оповещатели звуковые
00-00030905 | Марс 12-ЗП | SLT | Оповещатель звуковой, 12В, 25мА, 105дБ, 90x90x43, IP52, с клеммной колодкой для присоединения проводов. Предназначен для подачи звуковых сигналов на объектах, оснащенных охранно-пожарной и аварийной сигнализацией. | 480 | 441.82
00-00035782 | Марс 12-ЗП-М1 | SLT | Оповещатель звуковой, 12В, 57мА, 110дБ, 90x90x43, IP52, с клеммной колодкой для присоединения проводов. Предназначен для подачи звуковых сигналов на объектах, оснащенных охранно-пожарной и аварийной сигнализацией. | 560 | 519.09
00-00084204 | Марс 12-ЗУ | SLT | Оповещатель звуковой, 12В(+1,8 /-3,0), 57мА, 110дБ, 125x78x31,5, масса 0,2кг, диапазон раб.темп.°С (-30/+55), отн.влаж.возд.при +25 °С 95%, IP52 | 900 | 829.55
00-00035784 | Марс 220-ЗП | SLT | Оповещатель звуковой, 220В, 1.4 ВА, 110 дБ, 90x90x43, IP52, с клеммной колодкой для присоединения проводов. Предназначен для подачи звуковых сигналов на объектах, оснащенных охранно-пожарной и аварийной сигнализацией. | 600.5 | 556.56
00-00084206 | Марс 220-ЗУ | SLT | Оповещатель звуковой, 220В(+22 /-33), 1.6 ВА, 110дБ, 125x78x31,5, масса 0,2кг, диапазон раб.темп.°С (-30/+55), отн.влаж.возд.при +25 °С 95%, IP52 | 1150 | 1067.37
00-00035783 | Марс 24-ЗП | SLT | Оповещатель звуковой, 24В, 37мА, 110дБ, 90x90x43, IP52, с клеммной колодкой для присоединения проводов. Предназначен для подачи звуковых сигналов на объектах, оснащенных охранно-пожарной и аварийной сигнализацией. | 480 | 441.82
00-00084205 | Марс 24-ЗУ | SLT | Оповещатель звуковой, 24В(+3,6 /-6,0), 37мА, 110дБ, 125x78x31,5, масса 0,2кг, диапазон раб.темп.°С (-30/+55), отн.влаж.возд.при +25 °С 95%, IP52 | 900 | 829.55
00-00114590 | ST-AA210S-WT | Smartec | Оповещатель звуковой, сирена белая, 110 дб, 12 В (DC), предназначен для звукового оповещения о состоянии систем. | 580 | 580
00-00114591 | ST-AA211S-BK | Smartec | Оповещатель звуковой, сирена компактная рупорная черная, 108 дб, 12 В (DC), предназначен для звукового оповещения о состоянии систем. | 390 | 390
00-00114589 | ST-AA410S-BK | Smartec | Оповещатель звуковой рупорный, сирена черная, 12 В (DC), предназначен для звукового оповещения о тревогах, внештатных, аварийных и прочих ситуациях. | 1150 | 1150
00-00033772 | TL-112 | Tantos | Сирена динамическая. Два тона оповещения. Допускается установка на улице под навесом. | 1500 | 1425
03-00000004 | АС-10 (ООПЗ-12) квадратный корпус | Санком | Оповещатель звуковой, уровень звукового давления не менее 103 дБ, напряжение питания 10.8...13.2 В, ток потребления не более 200 мА, степень защиты оболочкой IP42, диапазон рабочих температур -30...+50°С, габаритные размеры 90х105х45 мм | Уточняйте у менеджера | Уточняйте у менеджера
03-00000909 | АС-10 (ООПЗ-12) круглый корпус | Санком | Оповещатель звуковой, уровень звукового давления не менее 103 дБ, напряжение питания 10.8...13.2 В, ток потребления не более 200 мА, степень защиты оболочкой IP42, диапазон рабочих температур -30...+50°С, габаритные размеры 90х105х45 мм | Уточняйте у менеджера | Уточняйте у менеджера
03-00008789 | АС-22 (ООПЗ-220) квадратный корпус | Санком | Оповещатель звуковой, уровень звукового давления не менее 103 дБ, напряжение питания 198...242 В, ток потребления не более 30 мА, степень защиты оболочкой IP42, диапазон рабочих температур -30...+50°С, габаритные размеры 90х105х45 мм | Уточняйте у менеджера | Уточняйте у менеджера
03-00001627 | АС-22 (ООПЗ-220) круглый корпус | Санком | Оповещатель звуковой, уровень звукового давления не менее 103 дБ, напряжение питания 198...242 В, ток потребления не более 30 мА, степень защиты оболочкой IP42, диапазон рабочих температур -30...+50°С, габаритные размеры 90х105х45 мм | Уточняйте у менеджера | Уточняйте у менеджера
03-00004339 | АС-24 (ООПЗ-24) квадратный корпус | Санком | Оповещатель звуковой, уровень звукового давления не менее 103 дБ, напряжение питания 21.6...26.4 В, ток потребления не более 100 мА, степень защиты оболочкой IP42, диапазон рабочих температур -30...+50°С, габаритные размеры 90х105х45 мм | Уточняйте у менеджера | Уточняйте у менеджера
03-00001693 | АС-24 (ООПЗ-24) круглый корпус | Санком | Оповещатель звуковой, уровень звукового давления не менее 103 дБ, напряжение питания 21.6...26.4 В, ток потребления не более 100 мА, степень защиты оболочкой IP42, диапазон рабочих температур -30...+50°С, габаритные размеры 90х105х45 мм | Уточняйте у менеджера | Уточняйте у менеджера
00-00132288 | Гром-12М | ВИСТЛ | Звуковой оповещатель, 12В, 20мА, 105 дБ, IP56, -50..+50С, 80x80x45мм | 484 | 484
00-00132267 | Гром-24М | ВИСТЛ | Звуковой оповещатель, 24В, 20мА, 105 дБ, IP56, -50..+50С, 80x80x45мм | 484 | 484
00-00132283 | Флейта-12 | ВИСТЛ | Звуковой оповещатель, 12В, 20мА, IP55, -50..+50С, 100x80x30мм | 444 | 444
00-00132285 | Флейта-12 110дб | ВИСТЛ | Звуковой оповещатель, 12В, 30мА, IP55, -50..+50С, 100x80x30мм | 590 | 590
00-00132284 | Флейта-24 | ВИСТЛ | Звуковой оповещатель, 24В, 20мА, IP55, -50..+50С, 100x80x30мм | 444 | 444
00-00132286 | Флейта-24 110 дб | ВИСТЛ | Звуковой оповещатель, 24В, 30мА, IP55, -50..+50С, 100x80x30мм | 590 | 590
00-00131622 | ОПЗ АНТИШОК | ИВС-Сигналспецавтоматика | Оповещатель звуковой малогабаритный. U-пит - 6..36В. I-пот - 60..40мА. Тонально-модулированный, плавное нарастание звука. 100дБ. IP53. -40…+60 С | 596.28 | 580.72
03-00005904 | ОПЗ СТАНДАРТ | ИВС-Сигналспецавтоматика | Оповещатель звуковой предназначен для использования в качестве тревожной сирены в различных системах сигнализации, 6…36В, 55мА (при 12В), 100дБ, -40°С…+60°С. | 596.28 | 580.72
00-00074268 | ОПЗ-12 ПКИ-1 (Иволга -А "Антистресс") | Комтид | Оповещатель звуковой, для подачи звукового сигнала с плавным нарастанием громкости звука до 30 сек (Антистресс),12 В, 30 мА, 74-103 дБ, габариты 83х67х44 мм. | 684.42 | 636.51
00-00074269 | ОПЗ-12 ПКИ-1 (Иволга -Г) | Комтид | Оповещатель звуковой, герметичный корпус, IP 54, 9-15 В, 25 мА, 95 Дб, габариты 88х71х30 мм, предназначен для подачи звукового сигнала в системах пожарной,охранной,охранно-пожарной сигнализации и устанавливается внутри помещений отапливаемого и неотаплиемого типа. | 642.94 | 597.93
03-00001265 | ОПЗ-12 ПКИ-1 (Иволга) | Комтид | Оповещатель охранно-пожарный звуковой, сферический корпус, 9-15 В, 25 мА, 103 дБ, габариты 83х67х44 мм, предназначен для подачи звукового сигнала в системах пожарной, охранной и охранно - пожарной сигнализации и устанавливается внутри помещений отапливаемого и неотапливаемого типа. | 410.65 | 381.91
00-00074267 | ОПЗ-12 ПКИ-1 (Иволга +) | Комтид | Оповещатель звуковой, сферический защищенный корпус, подключение-винтовые зажимы, IP 54, 9-15 В, габариты 85x70x50 мм, предназначен для подачи звукового сигнала в системах пожарной,охранной,охранно-пожарной сигнализации и устанавливается внутри помещений отапливаемого и неотаплиемого типа. | 456.28 | 424.34
03-00005193 | ОПЗ-12 ПКИ-1К (Колибри) | Комтид | Оповещатель охранно-пожарный звуковой, плоский корпус, 9-15 В, 25 мА, 99 дБ, габариты 80х60х18 мм, предназначен для подачи звукового сигнала в системах пожарной, охранной и охранно-пожарной сигнализации и устанавливается внутри помещений отапливаемого и неотапливаемого типа. | 398.21 | 370.33
03-00004886 | ОПЗ-12 ПКИ-2 (Иволга) | Комтид | Оповещатель охранно-пожарный звуковой, сферический корпус « ИВОЛГА», 18-36 В, 25мА, 103дБ, габариты 83х67х44 мм, предназначен для подачи звукового сигнала в системах охранной, пожарной и охранно-пожарной сигнализации, а также в системах конвейерного и другого технологического оборудования и устанавливается внутри помещений (цехах) отапливаемого и неотапливаемого типа. | 477.02 | 443.63
03-00004885 | ОПЗ-12 ПКИ-3 (Иволга) | Комтид | Оповещатель охранно-пожарный звуковой, сферический корпус « ИВОЛГА», 165-253 В, 35 мА, 101 дБ, габариты 85х70х50 мм, предназначен для подачи звукового сигнала в системах сигнализации конвейерного и другого технологического оборудования и устанавливается внутри помещений (цехах) отапливаемого и неотапливаемого типа. | 497.76 | 462.92
03-00009004 | ОПЗ-12 ПКИ-МБ (Бекас) | Комтид | Оповещатель охранно-пожарный звуковой, миниатюрная сфера, 9-15 В,30 мА, 95 дБ, габариты 60х45х32 мм, предназначен для подачи звукового сигнала в системах пожарной, охранной и охранно-пожарной сигнализации и устанавливается внутри пемещении отапливаемого и неотапливаемого типа. | 387.84 | 360.69
00-00017236 | ОПЗ-12 ПКИ-МЦ (Цикада) | Комтид | Оповещатель охранно-пожарный звуковой, миниатюрный плоский корпус, 9-15 В,30 мА, 97 дБ, габариты 52х41х8 мм, предназначен для подачи звукового сигнала в системах пожарной, охранной и охранно-пожарной сигнализации и устанавливается внутри помещений отапливаемого и неотапливаемого типа. | 387.84 | 360.69
03-00006654 | ОПЗ-12 ПКИ-МШ (Шмель) | Комтид | Оповещатель охранно-пожарный звуковой, миниатюрный корпус, 9-15 В, 30 мА, 97 дБ, габариты 60х45х15 мм, предназначен для подачи звукового сигнала в системах пожарной, охранной и охранно-пожарной сигнализации и устанавливается внутри пемещении отапливаемого и неотапливаемого типа. | 387.84 | 360.69
00-00048154 | ОПЗ-24 ПКИ-2МШ (Шмель) | Комтид | Оповещатель охранно-пожарный звуковой, миниатюрный корпус, 18-30 В, 35 мА, 98 дБ, габариты 60х45х15 мм, предназначен для подачи звукового сигнала в системах пожарной,охранной,охранно-пожарной сигнализации и устанавливается внутри помещений отапливаемого и неотаплиемого типа. | 394.06 | 366.48
00-00074270 | ПКИ-2 (Иволга -Г) | Комтид | Оповещатель звуковой, герметичный корпус, IP 54, 18-30 В, 30 мА, 95дБ, 88х71х30 мм, предназначен для подачи звукового сигнала в системах пожарной сигнализации и системах сигнализации конвейерного и другого технологического оборудования и устанавливается внутри помещений (цехах) отапливаемого и неотапливаемого типа. | 653.31 | 607.58
00-00074271 | ПКИ-2 (Иволга +) | Комтид | Оповещатель звуковой, сферический защищенный корпус, подключение-винтовые зажимы, IP54, 18-30 В, 25 мА, 98 дБ, габариты 83х67х42 мм, предназначен для подачи звукового сигнала в системах пожарной,охранной,охранно-пожарной сигнализации и устанавливается внутри помещений отапливаемого и неотаплиемого типа. | 518.5 | 482.21
00-00125768 | ПКИ-3 (Иволга +) | Комтид | Новый сферический корпус, 165…253 В, 0,6 Вт потребляемая мощность, 100…105 дБ, габариты - не более 85x70x50 мм, IP41, -30°...+50°С, подключение под винт | 580.72 | 540.07
00-00135194 | ПКИ-3 (Иволга-Г) | Комтид | Оповещатель звуковой. Новый корпус, 165…253 В, 0,6 Вт потребляемая мощность, 100…105 дБ, габариты - не более 88x70x30 мм, IP54, -30°...+50°С | 663.68 | 617.22
00-00074272 | ПКИ-3Г (Иволга -Г) | Комтид | Оповещатель звуковой, герметичный корпус, IP 54, 165-253 В, 35 мА, 101 дБ, 88х70х30 мм, предназначен для подачи звукового сигнала в системах пожарной сигнализации и системах сигнализации конвейерного и другого технологического оборудования и устанавливается внутри помещений (цехах) отапливаемого и неотапливаемого типа. | Уточняйте у менеджера | Уточняйте у менеджера
00-00017245 | Символ-1 | Комтид | Оповещатель звуковой, модифицированный корпус со степенью защиты IP54. Питание 12В, 50мА, габариты 82х70х26, предназначен для привлечения внимания оператора и окружающих: - в системах сигнализации конвейерного и технологического оборудования; - системах предупредительной и аварийной сигнализации; - системах звуковой сигнализации заднего хода машин, комбайнов и автотракторной техники. | 746.64 | 694.38
00-00017246 | Символ-2 | Комтид | Оповещатель звуковой, модифицированный корпус со степенью защиты IP54. Питание 24 В, 50мА, габариты 90х127х67, предназначен для привлечения внимания оператора и окружающих: - в системах сигнализации конвейерного и технологического оборудования; - системах предупредительной и аварийной сигнализации; - системах звуковой сигнализации заднего хода машин, комбайнов и автотракторной техники | 912.56 | 848.68
00-00088334 | АЛАБАЙ исп.00 | Магнито-Контакт | Оповещатель звуковой однотональный, 95±3 дБ, гермовводы, питание 12В, IP54, предназначен для подачи звуковых сигналов в системах автоматики, охранной или пожарной сигнализации, привлечения внимания персонала охраны объекта при аварии, тревоге или пожаре. | 1862.76 | 1791.11
00-00088333 | АЛАБАЙ исп.01 | Магнито-Контакт | Оповещатель звуковой трехтональный (с возможностью выбора тона), 95±3 дБ, гермовводы, питание 12В, IP54, предназначен для подачи звуковых сигналов в системах автоматики, охранной или пожарной сигнализации, привлечения внимания персонала охраны объекта при аварии, тревоге или пожаре. | 3979.59 | 3826.53
00-00088332 | АЛАБАЙ исп.02 | Магнито-Контакт | Оповещатель звуковой трехтональный (с возможностью выбора тона), 95±3 дБ, Вывод КСПВГ(2х0,2) длина 0,5м Ø3 мм, питание 12В, IP54, предназначен для подачи звуковых сигналов в системах автоматики, охранной или пожарной сигнализации, привлечения внимания персонала охраны объекта при аварии, тревоге или пожаре. | 4146.6 | 3987.11
00-00088331 | АЛАБАЙ исп.03 | Магнито-Контакт | Оповещатель звуковой однотональный, 95±3 дБ, гермовводы, питание 24В, IP54, предназначен для подачи звуковых сигналов в системах автоматики, охранной или пожарной сигнализации, привлечения внимания персонала охраны объекта при аварии, тревоге или пожаре. | 1862.76 | 1791.11
00-00088330 | АЛАБАЙ исп.04 | Магнито-Контакт | Оповещатель звуковой трехтональный (с возможностью выбора тона), 95±3 дБ, гермовводы, питание 24В, IP54, предназначен для подачи звуковых сигналов в системах автоматики, охранной или пожарной сигнализации, привлечения внимания персонала охраны объекта при аварии, тревоге или пожаре. | 3979.59 | 3826.53
00-00088329 | АЛАБАЙ исп.05 | Магнито-Контакт | Оповещатель звуковой трехтональный (с возможностью выбора тона), 95±3 дБ, гермовводы, опция удаленного сброса сигнализации, питание 24В, IP54, предназначен для подачи звуковых сигналов в системах автоматики, охранной или пожарной сигнализации, привлечения внимания персонала охраны объекта при аварии, тревоге или пожаре. | 12538.28 | 12056.04
00-00088328 | АЛАБАЙ исп.06 | Магнито-Контакт | Оповещатель звуковой трехтональный (с возможностью выбора тона), 95±3 дБ, Вывод КСПВГ(2х0,2) длина 0,5м Ø3 мм, питание 24В, IP54, предназначен для подачи звуковых сигналов в системах автоматики, охранной или пожарной сигнализации, привлечения внимания персонала охраны объекта при аварии, тревоге или пожаре. | 4146.6 | 3987.11
00-00113049 | АЛАБАЙ исп.10 | Магнито-Контакт | Оповещатель звуковой однотональный, IP65, 95±3 дБ, , питание 12В, вывод КСПВГ (2х0,2), длина - 0.5м, Ø3 мм. предназначен для привлечения внимания персонала охраны объекта при тревоге, подачей звуковых сигналов от систем автоматики и сигнализации. Многотональное исполнение оповещателя звукового «АЛАБАЙ» позволяет персоналу распознавать 4 различных вида аварийных сигналов в одном помещении. По желанию заказчика, оповещатель может изготавливаться в различных цветовых вариантах (красный, черный, серый, желтый и т.д.) | 8565.83 | 8236.37
00-00113050 | АЛАБАЙ исп.11 | Магнито-Контакт | Оповещатель звуковой однотональный, IP65, 95±3 дБ, , питание 24В, вывод КСПВГ (2х0,2), длина - 0.5м, Ø3 мм. предназначен для привлечения внимания персонала охраны объекта при тревоге, подачей звуковых сигналов от систем автоматики и сигнализации. Многотональное исполнение оповещателя звукового «АЛАБАЙ» позволяет персоналу распознавать 4 различных вида аварийных сигналов в одном помещении. По желанию заказчика, оповещатель может изготавливаться в различных цветовых вариантах (красный, черный, серый, желтый и т.д.) | 8565.83 | 8236.37
00-00113051 | АЛАБАЙ исп.12 | Магнито-Контакт | Оповещатель звуковой однотональный, IP65, 95±3 дБ, , питание 220В, вывод КСПВГ (2х0,2), длина - 0.5м, Ø3 мм. предназначен для привлечения внимания персонала охраны объекта при тревоге, подачей звуковых сигналов от систем автоматики и сигнализации. Многотональное исполнение оповещателя звукового «АЛАБАЙ» позволяет персоналу распознавать 4 различных вида аварийных сигналов в одном помещении. По желанию заказчика, оповещатель может изготавливаться в различных цветовых вариантах (красный, черный, серый, желтый и т.д.) | 10034.62 | 9648.67
00-00111325 | АЛАБАЙ исп.220 | Магнито-Контакт | Оповещатель звуковой, 220В. многотональный (с возможностью выбора тона) - 95±3 дБ - гермовводы, клеммы WAGO в комплекте. Предназначен для привлечения внимания персонала охраны объекта при тревоге, подачей звуковых сигналов от систем автоматики и сигнализации. | 6644.55 | 6388.99
00-00101101 | АЯКС IP66 | Магнито-Контакт | Оповещатель пожарный звуковой, 12/24 В, 85 дБ, IP66, подключение - провод, предназначен для подачи звуковых сигналов в системах автоматики, охранной или охранно-пожарной сигнализации, привлечения внимания персонала охраны объекта при аварии, тревоге или пожаре. | 12538.28 | 12056.04
00-00107780 | АЯКС-12 | Магнито-Контакт | Оповещатель звуковой, 12 В, 100 дБ, IP40, подключение - провод, предназначен для подачи звуковых сигналов в системах автоматики и привлечения внимания персонала охраны объекта при аварии, тревоге или пожаре. | 1697.18 | 1631.9
00-00107781 | АЯКС-24 | Магнито-Контакт | Оповещатель звуковой, 24 В, 100 дБ, IP40, подключение - провод, предназначен для подачи звуковых сигналов в системах автоматики и привлечения внимания персонала охраны объекта при аварии, тревоге или пожаре. | 1697.18 | 1631.9
00-00121354 | ЛИГАРД-Раскат | Магнито-Контакт | Оповещатель пожарный речевой, предназначен для оповещения людей о пожаре и путях эвакуации посредством подачи речевых сигналов, Возможна запись текст сообщения. Оповещатель оснащен встроенной акустической системой. Контроль линии оповещения. Возможность подключения трех дополнительных колонок типа АС-У-5М. | 4731.83 | 4549.84
00-00121353 | ЛИГАРД-СИГНАЛ 1 | Магнито-Контакт | Оповещатель пожарный речевой, предназначен для оповещения людей о путях эвакуации посредством подачи речевых сигналов, текст сообщения дополнен звуковым сигналом. Два вида речевого оповещения. Контроль линии оповещения. Оповещатель оснащен встроенной акустической системой. | 1875.6 | 1803.47
00-00116632 | ЛИГАРД-СИГНАЛ 2 | Магнито-Контакт | Оповещатель пожарный речевой с двумя речевыми оповещениями, предназначен для оповещения людей о пожаре и путях эвакуации посредством подачи речевых сигналов, текст сообщения дополнен звуковым сигналом. Оповещатель оснащен встроенной акустической системой. | 2015.49 | 1937.97
00-00119468 | Сирена IP66 исп.00 | Магнито-Контакт | Оповещатель звуковой, многотональный, с возможностью выбора тона, 95±4 дБ, гермоввод, питание 12В, IP66. В металлическом корпусе, с защитным покрытием красного цвета, предназначен для подачи звуковых сигналов в системах автоматики и сигнализации, привлечения внимания персонала охраны объекта при аварии или тревоге. | 6262 | 6021.16
00-00119469 | Сирена IP66 исп.01 | Магнито-Контакт | Оповещатель звуковой, многотональный, с возможностью выбора тона, 95±4 дБ, гермоввод, питание 24В, IP66. В металлическом корпусе, с защитным покрытием красного цвета, предназначен для подачи звуковых сигналов в системах автоматики и сигнализации, привлечения внимания персонала охраны объекта при аварии или тревоге. | 6262 | 6021.16
00-00119470 | Сирена IP66 исп.02 | Магнито-Контакт | Оповещатель звуковой, многотональный, с возможностью выбора тона, 95±4 дБ, гермоввод, питание 220В, IP66. В металлическом корпусе, с защитным покрытием красного цвета, предназначен для подачи звуковых сигналов в системах автоматики и сигнализации, привлечения внимания персонала охраны объекта при аварии или тревоге. | 8812.77 | 8473.82
00-00129834 | Сирена IP66 исп.03 | Магнито-Контакт | Оповещатель многотональный, звуковой с возможностью выбора тона, 100±3 дБ, гермоввод, питание 110 В, IP66. В металлическом корпусе, с защитным покрытием красного цвета. Предназначен для подачи звуковых сигналов в системах автоматики и сигнализации, привлечения внимания персонала охраны объекта при аварии или тревоге. Оповещатель предназначен для круглосуточной работы под управляющим напряжением 12, 24 или 220 В, идентификация режима «тревожный» определяется настройками приемно-контрольного прибора ППКП. Конструктивно оповещатель выполнен в корпусе из алюминиевого сплава с защитным покрытием (порошковая покраска) красного цвета. Корпус оборудован герметичным кабельным вводом ПКВ М20х1.5 (для подведения проводников диаметром от 6 до 12 мм*) (*- по согласованию с заказчиком может быть оборудован пластиковыми гермовводами для подведения кабеля диаметром от 3.5 до 18 мм или металлическими вводами различных видов прокладки кабеля, количеством до 4 шт). Крышка оповещателя оснащена силиконовой | 8812.77 | 8473.82
00-00129836 | Сирена IP66 исп.05 | Магнито-Контакт | Оповещатель комбинированный многотональный звуковой с возможностью выбора тона, 100±3 дБ, гермоввод, питание 24В, IP66. В металлическом корпусе, с защитным покрытием красного цвета. Предназначен для подачи звуковых сигналов в системах автоматики и сигнализации, привлечения внимания персонала охраны объекта при аварии или тревоге. Оповещатель предназначен для круглосуточной работы под управляющим напряжением 12, 24 или 220 В, идентификация режима «тревожный» определяется настройками приемно-контрольного прибора ППКП. Конструктивно оповещатель выполнен в корпусе из алюминиевого сплава с защитным покрытием (порошковая покраска) красного цвета. Корпус оборудован герметичным кабельным вводом ПКВ М20х1.5 (для подведения проводников диаметром от 6 до 12 мм*) (*- по согласованию с заказчиком может быть оборудован пластиковыми гермовводами для подведения кабеля диаметром от 3.5 до 18 мм или металлическими вводами различных видов прокладки кабеля, количеством до 4 шт). Крышка оповещателя оснащен | 8552.98 | 8224.02
03-00011407 | AL-02 (R053) | Омега Саунд | Оповещатель речевой настенный (навесной установки): Частотный диапазон - 100 Гц…18 кГц; Напряжение в линии - 25 В / 70 В / 100 В; Мощность выбираемая - 0,25 Вт / 0,5 Вт / 1 Вт / 2 Вт / 4 Вт; SPL (1 Вт / 1 м) - 93 дБ; (увеличение мощности в два раза, увеличивает звуковое давление на 3 дБ) Звуковое давление: в зависимости от мощности включения - 87 дБ/ 90 дБ / 93 дБ / 96 дБ / 99 дБ; Корпус - белый пластиковый; Габаритные размеры - 138 мм х 178 мм х 68 мм; Вес - 0,7 кг. | Уточняйте у менеджера | Уточняйте у менеджера
03-00005903 | ОПЗ Антишок (ПТК "ИВС") | ИВС ПТК | Оповещатель звуковой, с плавным нарастанием звукового давления до уровня не менее 100 дБ. Основным управляющим элементом электрической схемы является микропроцессор, который, измеряя напряжение питания оповещателя, формирует наиболее оптимальную последовательность импульсов для накачки мощности в резонансный контур звуковой мембраны. Такая оптимизация позволяет поддерживать одинаковый уровень звукового давления в широком диапазоне напряжений питания (от 6 до 30 В), при этом с увеличением напряжения питания ток потребления снижается. Формируемый оповещателем звуковой сигнал является тонально-модулированным с девиацией частоты в пределах от 2,5 до 3,5 кГц. Плавное нарастание громкости звукового сигнала особенно актуально, если в числе оповещаемых предполагается наличие детей дошкольного и младшего школьного возраста, людей преклонного возраста и других категорий населения, на которых резкое включение громких звуковых сигналов может оказать сильный пугающий эффект. Возможность работы в ши | 549 | 457.5
00-00131679 | ОПЗ Стандарт (ПТК "ИВС") | ИВС ПТК | Оповещатель звуковой, звуковое давление не менее 100 дБ. Основным управляющим элементом электрической схемы является микропроцессор, который, измеряя напряжение питания оповещателя, формирует наиболее оптимальную последовательность импульсов для накачки мощности в резонансный контур звуковой мембраны. Такая оптимизация позволяет поддерживать одинаковый уровень звукового давления в широком диапазоне напряжений питания (от 6 до 30 В), при этом с увеличением напряжения питания ток потребления снижается. Формируемый оповещателем звуковой сигнал является тонально-модулированным с девиацией частоты в пределах от 2,5 до 3,5 кГц. Возможность работы в широком диапазоне напряжений питания (от 6 до 30 В) позволяет подключать оповещатель практически к любым отечественным и импортным приемно-контрольным приборам. Оптимизация величины звукового давления (не менее 100 дБ) и тока потребления (не более 60 мА) обеспечивает максимальную совместимость при включении оповещателя непосредственно на управлени | 549 | 457.5
03-00006263 | Свирель-2 исп.00 | Радий | Оповещатель звуковой 12В, 600 мА, 105 дБ. Возможность подключения напряжения питания 24В. Предназначен для подачи звукового сигнала при обнаружении проникновения на охраняемый объект, а также для подачи аварийных звуковых сигналов на различных объектах в помещениях и на улице. | 2932.91 | 2821.46
03-00006264 | Свирель-2 исп.01 | Радий | Оповещатель звуковой 12В, 300 мА, 100 дБ. Предназначен для подачи звукового сигнала при обнаружении проникновения на охраняемый объект, а также для подачи аварийных звуковых сигналов на различных объектах в помещениях и на улице. | 2172.25 | 2089.7
03-00006265 | Свирель-2 исп.02 | Радий | Оповещатель звуковой 24В, 300 мА, 105 дБ. Предназначен для подачи звукового сигнала при обнаружении проникновения на охраняемый объект, а также для подачи аварийных звуковых сигналов на различных объектах в помещениях и на улице. | 2951.6 | 2839.44
00-00070160 | ОПЗП2б-7 ALEKSA | Рубеж | Оповещатель охранно-пожарный звуковой радиоканальный ОПЗП2б-7 «ALEKSA» предназначен для звукового оповещения в системах охранно-пожарной сигнализации. | 10300 | 10300
00-00151626 | ОПОП 124-7 12 В (корпус бело-красный) | Рубеж | Оповещатель пожарный звуковой | 683 | 649
00-00151627 | ОПОП 124-7 24 В (корпус бело-красный) | Рубеж | Оповещатель пожарный звуковой | 683 | 649
00-00151622 | ОПОП 2-35 12 В (корпус бело-красный) | Рубеж | Оповещатель пожарный звуковой | 633 | 601
00-00151623 | ОПОП 2-35 12 В (корпус белый) | Рубеж | Оповещатель пожарный звуковой | 633 | 601
00-00151624 | ОПОП 2-35 24 В (корпус бело-красный) | Рубеж | Оповещатель пожарный звуковой | 633 | 601
00-00019649 | СН-Сирена | Си-Норд НТКФ ООО | Звуковая сирена для информирования о возникновении пожара и прочих чрезвычайных событиях. Работает с контрольной панелью Nord Pro Air в диапазоне частот от 433,05 до 434,79 МГц. Имеет резервный источник питания. | 6990 | 6990
03-00000663 | МАЯК-12-ЗМ | Электротехника и Автоматика | Оповещатель охранно-пожарный звуковой предназначен для выдачи звуковых сигналов на объектах оснащенных охранно-пожарной сигнализацией. Надёжные звуковые оповещатели МАЯК-ЗМ обеспечивают высокий уровень звукового давления при низком энергопотреблении.ТУ 4372-001-49518441-99, гарантия 5 лет.Напряжение питания постоянного тока, В 12. Номинальный ток потребления, мА 20. Уровень звукового давления, дБ, не менее 105. Время непрерывной работы в режиме "тревога" не ограничено. Степень защиты оболочки, IP56. Габаритные размеры, мм 80х80х55. Масса, кг, не более 0,04. Диапазон рабочих температур, ºС -50…+55. Относительная влажность воздуха при +25 ºС, %, не более 95. | 497 | 444.14
03-00005659 | МАЯК-12-ЗМ1 | Электротехника и Автоматика | Оповещатель охранно-пожарный звуковой предназначен для выдачи звуковых сигналов на объектах оснащенных охранно-пожарной сигнализацией. Надёжные звуковые оповещатели МАЯК-ЗМ обеспечивают высокий уровень звукового давления при низком энергопотреблении.ТУ 4372-001-49518441-99, гарантия 5 лет.Напряжение питания постоянного тока, В 12. Номинальный ток потребления, мА 20. Уровень звукового давления, дБ, не менее 105. Время непрерывной работы в режиме "тревога" не ограничено. Степень защиты оболочки, IP55. Габаритные размеры, мм 100х80х30. Масса, кг, не более 0,03. Диапазон рабочих температур, ºС -50…+55. Относительная влажность воздуха при +25 ºС, %, не более 95. | 457 | 409.16
03-00005660 | МАЯК-12-ЗМ1 НИ | Электротехника и Автоматика | Оповещатель охранно-пожарный звуковой предназначен для выдачи звуковых сигналов на объектах оснащенных охранно-пожарной сигнализацией. Надёжные звуковые оповещатели МАЯК-ЗМ обеспечивают высокий уровень звукового давления при низком энергопотреблении. ТУ 4372-001-49518441-99, гарантия 5 лет.Напряжение питания постоянного тока, В 12. Номинальный ток потребления, мА 20. Уровень звукового давления, дБ, не менее 105. Время непрерывной работы в режиме "тревога" не ограничено. Степень защиты оболочки, IP55. Габаритные размеры, мм 100х100х35. Масса, кг, не более 0,03. Диапазон рабочих температур, ºС -50…+55. Относительная влажность воздуха при +25 ºС, %, не более 95. | 628 | 558.62
03-00005661 | МАЯК-12-ЗМ2 | Электротехника и Автоматика | Оповещатель охранно-пожарный звуковой предназначен для выдачи звуковых сигналов на объектах оснащенных охранно-пожарной сигнализацией. Надёжные звуковые оповещатели МАЯК-ЗМ обеспечивают высокий уровень звукового давления при низком энергопотреблении. ТУ 4372-001-49518441-99, гарантия 5 лет.Напряжение питания постоянного тока, В 12. Номинальный ток потребления, мА 30. Уровень звукового давления, дБ, не менее 110. Время непрерывной работы в режиме "тревога" не ограничено. Степень защиты оболочки, IP55. Габаритные размеры, мм 100х80х30. Масса, кг, не более 0,03. Диапазон рабочих температур, ºС -50…+55. Относительная влажность воздуха при +25 ºС, %, не более 95. | 606 | 542.72
03-00011338 | МАЯК-12-ЗМ2 НИ | Электротехника и Автоматика | Оповещатель охранно-пожарный звуковой предназначен для выдачи звуковых сигналов на объектах оснащенных охранно-пожарной сигнализацией. Надёжные звуковые оповещатели МАЯК-ЗМ обеспечивают высокий уровень звукового давления при низком энергопотреблении. ТУ 4372-001-49518441-99, гарантия 5 лет.Напряжение питания постоянного тока, В 12. Номинальный ток потребления, мА 20. Уровень звукового давления, дБ, не менее 105. Время непрерывной работы в режиме "тревога" не ограничено. Степень защиты оболочки, IP55. Габаритные размеры, мм 100х100х35. Масса, кг, не более 0,03. Диапазон рабочих температур, ºС -50…+55. Относительная влажность воздуха при +25 ºС, %, не более 95. | 849 | 756.84
03-00005668 | МАЯК-220-ЗМ1 | Электротехника и Автоматика | Оповещатель охранно-пожарный звуковой предназначен для выдачи звуковых сигналов на объектах оснащенных охранно-пожарной сигнализацией. Надёжные звуковые оповещатели МАЯК-ЗМ обеспечивают высокий уровень звукового давления при низком энергопотреблении.ТУ 4372-001-49518441-99, гарантия 5 лет. | 682 | 607.38
00-00014507 | МАЯК-220-ЗМ1 НИ | Электротехника и Автоматика | Оповещатель охранно-пожарный звуковой предназначен для выдачи звуковых сигналов на объектах оснащенных охранно-пожарной сигнализацией. Надёжные звуковые оповещатели МАЯК-ЗМ обеспечивают высокий уровень звукового давления при низком энергопотреблении.ТУ 4372-001-49518441-99, гарантия 5 лет. | 849 | 756.84
00-00014506 | МАЯК-220-ЗМ2 | Электротехника и Автоматика | Оповещатель охранно-пожарный звуковой предназначен для выдачи звуковых сигналов на объектах оснащенных охранно-пожарной сигнализацией. Надёжные звуковые оповещатели МАЯК-ЗМ обеспечивают высокий уровень звукового давления при низком энергопотреблении. ТУ 4372-001-49518441-99, гарантия 5 лет. | 1113 | 997.46
03-00008583 | МАЯК-220-ЗМ2 НИ | Электротехника и Автоматика | Оповещатель охранно-пожарный звуковой предназначен для выдачи звуковых сигналов на объектах оснащенных охранно-пожарной сигнализацией. Надёжные звуковые оповещатели МАЯК-ЗМ обеспечивают высокий уровень звукового давления при низком энергопотреблении.Модификации оповещателей серии МАЯК-ЗМ НИ предназначены для эксплуатации вне помещений.ТУ 4372-001-49518441-99, гарантия 5 лет. | 1244 | 1104.52
03-00005672 | МАЯК-24-ЗМ | Электротехника и Автоматика | Оповещатель охранно-пожарный звуковой предназначен для выдачи звуковых сигналов на объектах оснащенных охранно-пожарной сигнализацией. Надёжные звуковые оповещатели МАЯК-ЗМ обеспечивают высокий уровень звукового давления при низком энергопотреблении. ТУ 4372-001-49518441-99, гарантия 5 лет. | 497 | 444.14
03-00000690 | МАЯК-24-ЗМ1 | Электротехника и Автоматика | Оповещатель охранно-пожарный звуковой предназначен для выдачи звуковых сигналов на объектах оснащенных охранно-пожарной сигнализацией. Надёжные звуковые оповещатели МАЯК-ЗМ обеспечивают высокий уровень звукового давления при низком энергопотреблении. ТУ 4372-001-49518441-99, гарантия 5 лет. | 457 | 409.16
03-00005694 | МАЯК-24-ЗМ1 НИ | Электротехника и Автоматика | Оповещатель охранно-пожарный звуковой предназначен для выдачи звуковых сигналов на объектах оснащенных охранно-пожарной сигнализацией. Надёжные звуковые оповещатели МАЯК-ЗМ обеспечивают высокий уровень звукового давления при низком энергопотреблении.ТУ 4372-001-49518441-99, гарантия 5 лет. | 628 | 558.62
03-00005673 | МАЯК-24-ЗМ2 | Электротехника и Автоматика | Оповещатель охранно-пожарный звуковой предназначен для выдачи звуковых сигналов на объектах оснащенных охранно-пожарной сигнализацией. Надёжные звуковые оповещатели МАЯК-ЗМ обеспечивают высокий уровень звукового давления при низком энергопотреблении.ТУ 4372-001-49518441-99, гарантия 5 лет. | 606 | 542.72
03-00005674 | МАЯК-24-ЗМ2 НИ | Электротехника и Автоматика | Оповещатель охранно-пожарный звуковой предназначен для выдачи звуковых сигналов на объектах оснащенных охранно-пожарной сигнализацией. Надёжные звуковые оповещатели МАЯК-ЗМ обеспечивают высокий уровень звукового давления при низком энергопотреблении.ТУ 4372-001-49518441-99, гарантия 5 лет. | 849 | 756.84
00-00085519 | Г-12-Д | ИП Раченков А.В. | Звуковой оповещатель, пластик. корпус, внутр. исполнение, дублирование контактов, 9-13.8В, 35мА, 105дБ, Ø86х50мм, 0.05 кг, -10С..+55C, IP 52. Пониженное токопотребление и высокий уровень громкости! Звуковой оповещатель используется в системах оповещения и управления эвакуацией людей при пожаре (СОУЭ) и предназначен для звукового оповещения при чрезвычайных ситуациях. | 502 | 476.9
00-00085518 | Г-12-М | ИП Раченков А.В. | Звуковой оповещатель, пластик. корпус, внутр. исполнение, 9-13.8В, 40мА, 105дБ, Ø86х50, 0.05 кг, -10С..+55C, IP 52. Пониженное токопотребление и высокий уровень громкости! Звуковой оповещатель используется в системах оповещения и управления эвакуацией людей при пожаре (СОУЭ) и предназначен для звукового оповещения при чрезвычайных ситуациях. | 498 | 473.1
00-00085520 | Г-24 | ИП Раченков А.В. | Звуковой оповещатель, пластик. корпус, внутр. исполнение, 18-27.6В, 40мА, 105дБ, 90х110х40мм, 0.07кг, -10С..+55С, IP 52. Пониженное токопотребление и высокий уровень громкости! Звуковой оповещатель используется в системах оповещения и управления эвакуацией людей при пожаре (СОУЭ) и предназначен для звукового оповещения при чрезвычайных ситуациях. | 497 | 472.15
00-00085521 | Г-24-Д | ИП Раченков А.В. | Звуковой оповещатель, пластик. корпус, внутр. исполнение, дублирование контактов, 18-27.6В, 35мА, 105дБ, Ø86х50мм, 0.05 кг, -10С..+55С, IP 52. Пониженное токопотребление и высокий уровень громкости! Звуковой оповещатель используется в системах оповещения и управления эвакуацией людей при пожаре (СОУЭ) и предназначен для звукового оповещения при чрезвычайных ситуациях. | 498 | 473.1
00-00085522 | Ф-12 | ИП Раченков А.В. | Звуковой оповещатель, пластик. корпус, внутр. исполнение, 9-13.8В, 40мА, 105дБ, Ø 90х38мм, 0.07 кг, -30С..+55С, IP 52. Звуковой оповещатель используется в системах оповещения и управления эвакуацией людей при пожаре (СОУЭ) и предназначен звукового оповещения при чрезвычайных ситуациях. | 542 | 514.9
00-00085523 | Ф-12 исп. 2 | ИП Раченков А.В. | Звуковой оповещатель, пластик. корпус, внутр. исполнение, 9-13.8В, 40мА, 105 дБ, 103х160х47мм, 0.15кг, -30С..+55С, IP 52. Звуковой оповещатель используется в системах оповещения и управления эвакуацией людей при пожаре (СОУЭ) и предназначен звукового оповещения при чрезвычайных ситуациях. | 595 | 565.25
00-00085524 | Ф-220 | ИП Раченков А.В. | Звуковой оповещатель, пластик. корпус, внутр. исполнение, 187-242В, 1Вт, 105дБ, 103х160х47мм, 0.16кг, -10С..+55С, IP 52. Звуковой оповещатель используется в системах оповещения и управления эвакуацией людей при пожаре (СОУЭ) и предназначен звукового оповещения при чрезвычайных ситуациях. | 766 | 727.7
Оповещатели комбинированные
00-00067633 | DS-PS1-E-WE (Blue Indicator) | AX PRO Hikvision | Беспроводной уличный оповещатель (синий индикатор) Беспроводной оповещатель уличный (синий LED); 868МГц двухсторонная связь с TRI-X технологией; дальность до 1600м; уровень звукового давления до 110дБ; защита от помех, температурная компенсация; срок службы батареи - 3 года; -10°C...+55°C; дополнительно DС 12В; размер 190×200×47мм; пластик. | Уточняйте у менеджера | Уточняйте у менеджера
00-00082681 | DS-PS1-E-WE (Red Indicator) | AX PRO Hikvision | Беспроводной уличный оповещатель (красный индикатор) Беспроводной оповещатель уличный (красный LED); 868МГц двухсторонная связь с TRI-X технологией; дальность до 1600м; уровень звукового давления до 110дБ; защита от помех, температурная компенсация; срок службы батареи - 3 года; -10°C...+55°C; дополнительно DС 12В; размер 190×200×47мм; пластик. | Уточняйте у менеджера | Уточняйте у менеджера
00-00067634 | DS-PS1-I-WE (Blue Indicator) | AX PRO Hikvision | Беспроводной внутренний оповещатель (синий индикатор) Беспроводной оповещатель внутренний (синий LED); 868МГц двухсторонная связь с TRI-X технологией; дальность до 1600м; уровень звукового давления до 110дБ; защита от помех, температурная компенсация; срок службы батареи - 3 года; -10°C...+55°C; размер 88×88×32мм; пластик. | Уточняйте у менеджера | Уточняйте у менеджера
00-00082680 | DS-PS1-I-WE (Red Indicator) | AX PRO Hikvision | Беспроводной внутренний оповещатель (красный индикатор) Беспроводной оповещатель внутренний (красный LED); 868МГц двухсторонная связь с TRI-X технологией; дальность до 1600м; уровень звукового давления до 110дБ; защита от помех, температурная компенсация; срок службы батареи - 3 года; -10°C...+55°C; размер 88×88×32мм; пластик. | Уточняйте у менеджера | Уточняйте у менеджера
00-00090943 | DS-PS1-II-WE (Blue indicator) | AX PRO Hikvision | Беспроводной внутренний SIP-оповещатель (синий индикатор) внутренний для прослушивания помещения и разговора (APP); 868МГц двухсторонная связь с CAM-X технологией; дальность до 1000м; уровень звукового давления до 110дБ; защита от помех, срок службы батареи - 2 года; -10°C...+55°C; размер 130×128×40мм; пластик. | Уточняйте у менеджера | Уточняйте у менеджера
00-00090944 | DS-PS1-II-WE (Red Indicator) | AX PRO Hikvision | Беспроводной внутренний SIP-оповещатель (красный индикатор) внутренний для прослушивания помещения и разговора (APP); 868МГц двухсторонная связь с CAM-X технологией; дальность до 1000м; уровень звукового давления до 110дБ; защита от помех, срок службы батареи - 2 года; -10°C...+55°C; размер130×128×40мм; пластик. | Уточняйте у менеджера | Уточняйте у менеджера
00-00104324 | DS-PS1-II-WE(RU) (Blue indicator) | AX PRO Hikvision | Беспроводной внутренний SIP-оповещатель (синий индикатор) Беспроводной оповещатель внутренний (синий LED) для прослушивания помещения и разговора (APP); 868МГц двухсторонная связь с CAM-X технологией; дальность до 1000м; уровень звукового давления до 110дБ; защита от помех, срок службы батареи - 2 года; -10°C...+55°C; размер 130×128×40мм; пластик. | Уточняйте у менеджера | Уточняйте у менеджера
00-00104325 | DS-PS1-II-WE(RU) (Red Indicator) | AX PRO Hikvision | Беспроводной внутренний SIP-оповещатель (красный индикатор) Беспроводной оповещатель внутренний (синий LED) для прослушивания помещения и разговора (APP); 868МГц двухсторонная связь с CAM-X технологией; дальность до 1000м; уровень звукового давления до 110дБ; защита от помех, срок службы батареи - 2 года; -10°C...+55°C; размер130×128×40мм; пластик. | Уточняйте у менеджера | Уточняйте у менеджера
00-00120718 | DHI-ARA12-W2(868) | Dahua | Извещатель ≥105 ± 3 дБ \ 1 м Трехуровневый регулятор громкости, удаленная настройка и проверка статуса (через мобильное приложение) Встроенная батарея на срок до 2,5 лет. Тревога при низком заряде батареи. Мониторинг температуры Двусторонняя связь и алгоритм шифрования AES128 обеспечивают стабильность и безопасность связи. | 4390 | 3951
00-00120719 | DHI-ARA13-W2(868) | Dahua | Уличный Извещатель ≥110 дБ Визуальная сигнализация (12 групп светодиодов) и несколько аудио сигналов (пожарная, медицинская, вторжение, паника и другие). Трехуровневый регулятор громкости, удаленная настройка и проверка статуса (через мобильное приложение) Встроенная батарея на срок до 3,4 года. Тревога при низком заряде батареи. Мониторинг температуры Двусторонняя связь и алгоритм шифрования AES128 обеспечивают стабильность и безопасность связи. | 6990 | 6291
00-00084528 | DS-PS1-B | HikVision | Сирена проводая внутренняя (Синяя) Звуковое давление 105 дБ, свет 3Вт; питание DC9~16В/1А; -20°C...+60°C; IP54; размер 140х134х33мм; пластик ABS. | Уточняйте у менеджера | Уточняйте у менеджера
00-00084529 | DS-PS1-R | HikVision | Сирена проводая внутренняя (Красная) Звуковое давление 105 дБ, свет 3Вт; питание DC9~16В/1А; -20°C...+60°C; IP54; размер 140х134х33мм; пластик ABS. | Уточняйте у менеджера | Уточняйте у менеджера
00-00070295 | MP-740R2 | Hostcall | Свето-звуковое табло, подсвечивание непрерывным красным цветом предупреждающей надписи «НЕ ВХОДИТЬ» и мигающим зеленым цветом разрешающей надписи «ВХОДИТЕ». Для совместной работы с проводными кнопками MP-421D1 и радиокнопками MP-411D1, а также с пультом GC-4001DG в составе комплекта вызова «HostCall MP-912W2». Дополнительно к светозвуковому табло MP-740R2 можно подключить две сигнальные лампы MP-611W1 и одно такое же светозвуковое табло. | 13600 | 13328
00-00152520 | MP-740R3 | Hostcall | Свето-звуковое табло, обеспечивает подсвечивание непрерывным красным цветом предупреждающей произвольной надписи и мигающим зеленым цветом разрешающей произвольной надписи. Изделие предназначено для приема вызовов от проводных кнопок MP-421D1 и радиокнопок MP-411D1, а также для работы с пультом GC-1001D4. Дополнительно к светозвуковому табло MP-740R3 можно подключить две сигнальные лампы MP-611W2 и одно такое же светозвуковое табло. | Уточняйте у менеджера | Уточняйте у менеджера
00-00148527 | F-PS-401X | iFLOW | Беспроводной уличный оповещатель, красный. Двусторонняя беспроводная технология Tri-X 868 МГц; Дальность радиосвязи: до 1600 м (на открытом пространстве); Громкость от 90 до 110 дБ; Звуковой сигнал и LED-индикация при постановке/снятии с охраны; 4 батарейки CR123A; Срок службы батареи: до 3 лет; Поддержка 12V DC; IP65; От -20 до +60 °C. | 7390 | 7390
00-00030906 | Марс 12-КП (красный) | SLT | Оповещатель комбинированный, 12В, звук-25мА, свет-55мА, 105дБ, 90x90x43, IP52, с клеммной колодкой для присоединения проводов. Предназначен для подачи световых и звуковых сигналов на объектах, оснащенных охранно-пожарной и аварийной сигнализацией. | 755.79 | 696.69
00-00047845 | Марс 12-КП (синий) | SLT | Оповещатель комбинированный, 12В, звук-25мА, свет-55мА, 105дБ, 90x90x43, IP52, с клеммной колодкой для присоединения проводов. Предназначен для подачи световых и звуковых сигналов на объектах, оснащенных охранно-пожарной и аварийной сигнализацией. | 755.79 | 696.69
00-00068342 | Марс 12-КП (строб, красный) | SLT | Оповещатель комбинированный светозвуковой, строб, раздельное включение; 105 дБ, U-пит.12В, I-потр. 55мА; IP52, t-раб.-30...+55°С, 90x90x43 мм, предназначен для подачи световых и звуковых сигналов на объектах, оснащенных охранно-пожарной и аварийной сигнализацией. | 755.79 | 696.69
00-00068343 | Марс 12-КП (строб, синий) | SLT | Оповещатель комбинированный светозвуковой, строб, раздельное включение; 105 дБ, U-пит.12В, I-потр. 55мА; IP52, t-раб.-30...+55°С, 90x90x43 мм, предназначен для подачи световых и звуковых сигналов на объектах, оснащенных охранно-пожарной и аварийной сигнализацией. | 755.79 | 696.69
00-00122420 | Марс 12-КП (строб.р, красный) | SLT | Оповещатель комбинированный светозвуковой, 12В(+1,8 /-3,0), звук+свет 55мА, 105дБ, 90x90x43, масса 0,05кг, диапазон раб.темп.°С (-30/+55), отн.влаж.возд.при +25 °С 95%, IP52. Оснащен стробовспышкой. Подключаются раздельно звук и свет. | 755.79 | 696.69
00-00122421 | Марс 12-КП (строб.р, синий) | SLT | Оповещатель комбинированный светозвуковой, 12В(+1,8 /-3,0), звук+свет 55мА, 105дБ, 90x90x43, масса 0,05кг, диапазон раб.темп.°С (-30/+55), отн.влаж.возд.при +25 °С 95%, IP52. Оснащен стробовспышкой. Подключаются раздельно звук и свет. | 756 | 696.42
00-00035103 | Марс 12-КП-М1 | SLT | Оповещатель комбинированный, 12В, звук-57мА, свет-55мА, 110дБ, 90x90x43, IP52, с клеммной колодкой для присоединения проводов. Предназначен для подачи световых и звуковых сигналов на объектах, оснащенных охранно-пожарной и аварийной сигнализацией. | 890.86 | 819.19
00-00036758 | Марс 12-КУ (красный) | SLT | Оповещатель комбинированный предназначен для уличной установки и подачи свето-звукового сигнала в системах охранной, пожарной и охранно-пожарной сигнализации. Марс 12-КУ имеет клеммную колодку для присоединения проводов. Напряжение питания оповещателя 12В. Уровень звукового давления 110 дБ.Ток постребления свет 20 мА. Ток постребления звук 57 В*А. Габаритные размеры 125x78x46 мм. Степень защиты IP52. Антивандальный металлический корпус | 1000 | 942.35
00-00070186 | Марс 12-КУ (синий) | SLT | Оповещатель комбинированный предназначен для уличной установки и подачи свето-звукового сигнала в системах охранной, пожарной и охранно-пожарной сигнализации. Марс 12-КУ имеет клеммную колодку для присоединения проводов. Напряжение питания оповещателя 12В. Уровень звукового давления 110 дБ.Ток постребления свет 20 мА. Ток постребления звук 57 В*А. Габаритные размеры 125x78x46 мм. Степень защиты IP52. Антивандальный металлический корпус | 1000 | 942.35
00-00054578 | Марс 12-КУ-Д | SLT | Оповещатель комбинированный серии Марс предназначен для раздельной подачи светозвукового сигнала от охранного прибора и прибора пожарной сигнализации. При подключении оповещателя рекомендуется использовать красный цвет для пожарного, синий цвет для охранного оповещения. | 1900 | 1762.21
00-00035786 | Марс 220-КП | SLT | Оповещатель комбинированный, 220В, звук-1.4ВА, свет-1.2ВА, 110дБ, 90x90x43, IP52, с клеммной колодкой для присоединения проводов. Предназначен для подачи световых и звуковых сигналов на объектах, оснащенных охранно-пожарной и аварийной сигнализацией. | 884.67 | 807.25
00-00122424 | Марс 220-КП (строб.р) | SLT | Оповещатель комбинированный, 220В(+22 /-33), звук-1.6ВА, свет-0,62ВА, 105дБ, 90x90x43, масса 0,06кг, диапазон раб.темп.°С (-30/+55), отн.влаж.возд.при +25 °С 95%, IP52. Подключаются раздельно звук и свет. | 947.86 | 864.91
00-00054591 | Марс 220-КУ (красный) | SLT | Оповещатель комбинированный, 220В(+22 /-33), звук-1.6ВА, свет-0,76ВА, 110дБ, 125x78x36,масса 0,22кг, диапазон раб.темп.°С (-30/+55), отн.влаж.возд.при +25 °С 95%, IP52, антивандальный металлический корпус. Предназначен для подачи световых и звуковых сигналов на объектах, оснащенных охранно-пожарной и аварийной сигнализацией. | 1270 | 1180.92
00-00054592 | Марс 220-КУ (синий) | SLT | Оповещатель комбинированный, 220В(+22 /-33), звук-1.6ВА, свет-0,76ВА, 110дБ, 125x78x36,масса 0,22кг, диапазон раб.темп.°С (-30/+55), отн.влаж.возд.при +25 °С 95%, IP52, антивандальный металлический корпус. Предназначен для подачи световых и звуковых сигналов на объектах, оснащенных охранно-пожарной и аварийной сигнализацией. | 1270 | 1180.92
00-00084203 | Марс 220-КУ-Д | SLT | Оповещатель комбинированный , 220В(+22 /-33), звук-2х1.6ВА, свет-2хсвет-0,76ВА, 110дБ, 125x142x36,масса 0,33кг, диапазон раб.темп.°С (-30/+55), отн.влаж.возд.при +25 °С 95%, IP52, антивандальный металлический корпус. Разработан для использования в охранной и пожарной сигнализации одновременно (2 звуковые сирены, по 110дб каждая. 1 красный рассеиватель, 1 синий рассеиватель) | 2160 | 2006.34
00-00035785 | Марс 24-КП (красный) | SLT | Оповещатель комбинированный, 24В, звук-37мА, свет-55мА, 110дБ, 90x90x43, IP52, с клеммной колодкой для присоединения проводов. Предназначен для подачи световых и звуковых сигналов на объектах, оснащенных охранно-пожарной и аварийной сигнализацией. | 755.79 | 696.69
00-00122422 | Марс 24-КП (синий) | SLT | Оповещатель комбинированный, 24В(+3,6 /-6,0), звук 37мА, свет 55мА, 105дБ, 90x90x43, масса 0,06кг, диапазон раб.темп.°С (-30/+55), отн.влаж.возд.при +25 °С 95%, IP52 | 755.79 | 696.69
00-00122423 | Марс 24-КП (строб.р) | SLT | Оповещатель комбинированный, 24В(+3,6 /-6,0), звук+свет 55мА, 105дБ, 90x90x43, масса 0,05кг, диапазон раб.темп.°С (-30/+55), отн.влаж.возд.при +25 °С 95%, IP52. Оснащен стробовспышкой. Подключаются раздельно звук и свет. | 755.79 | 696.69
00-00084201 | Марс 24-КП (строб) | SLT | Оповещатель комбинированный, 24В(+3,6 /-6,0), звук+свет 55мА, 105дБ, 90x90x43, масса 0,05кг, диапазон раб.темп.°С (-30/+55), отн.влаж.возд.при +25 °С 95%, IP52. Оснащен стробовспышкой. | 755.79 | 696.69
00-00054589 | Марс 24-КУ (красный) | SLT | Оповещатель комбинированный, 24В(+3,6 /-6,0), звук-37мА, свет-20мА, 110дБ, 125x78x36,масса 0,22кг, диапазон раб.темп.°С (-30/+55), отн.влаж.возд.при +25 °С 95%, IP52, антивандальный металлический корпус. Предназначен для подачи световых и звуковых сигналов на объектах, оснащенных охранно-пожарной и аварийной сигнализацией. | 1000 | 942.35
00-00054590 | Марс 24-КУ (синий) | SLT | Оповещатель комбинированный, 24В(+3,6 /-6,0), звук-37мА, свет-20мА, 110дБ, 125x78x36,масса 0,22кг, диапазон раб.темп.°С (-30/+55), отн.влаж.возд.при +25 °С 95%, IP52, антивандальный металлический корпус. Предназначен для подачи световых и звуковых сигналов на объектах, оснащенных охранно-пожарной и аварийной сигнализацией. | 1000 | 942.35
00-00084202 | Марс 24-КУ-Д | SLT | Оповещатель комбинированный, 24В(+3,6 /-6,0), звук-2х37мА, свет-2х20мА, 110дБ, 125x142x36,масса 0,33кг, диапазон раб.темп.°С (-30/+55), отн.влаж.возд.при +25 °С 95%, IP52, антивандальный металлический корпус. Разработан для использования в охранной и пожарной сигнализации одновременно (2 звуковые сирены, по 110дб каждая. 1 красный рассеиватель, 1 синий рассеиватель) | 1900 | 1762.21
00-00130395 | SF-AVO (AVO) | Smartec | Оповещатель пожарный световой, адресный (Табло). Оповещатель пожарный световой адресный подключается в адресную линию ППКиУ Vesta, и предназначен для указания путей эвакуации, оповещения людей при пожаре или других чрезвычайных ситуациях. Питание от адресной линии ППКиУ Vesta, различные варианты надписей и знаков. Контроль общего состояния табло и состояние своих светодиодов, даже в выключенном состоянии. Режимы работы: светится непрерывно, мигает, выключен. Максимальное количество табло в адресной линии 56 шт. | Уточняйте у менеджера | Уточняйте у менеджера
00-00122735 | SF-AVO-(АВТОМАТИКА ВКЛ) AVO-(АВТОМАТИКА ВКЛ) | Smartec | Оповещатель пожарный световой, адресный (Табло АВТОМАТИКА ВКЛЮЧЕНА). Оповещатель пожарный световой адресный подключается в адресную линию ППКиУ Vesta, и предназначен для указания путей эвакуации, оповещения людей при пожаре или других чрезвычайных ситуациях. Питание от адресной линии ППКиУ Vesta, различные варианты надписей и знаков. Контроль общего состояния табло и состояние своих светодиодов, даже в выключенном состоянии. Режимы работы: светится непрерывно, мигает, выключен. Максимальное количество табло в адресной линии 56 шт. | Уточняйте у менеджера | Уточняйте у менеджера
00-00122734 | SF-AVO-(АВТОМАТИКА ОТКЛ) AVO-(АВТОМАТИКА ОТКЛ) | Smartec | Оповещатель пожарный световой, адресный (Табло АВТОМАТИКА ОТКЛЮЧЕНА). Оповещатель пожарный световой адресный подключается в адресную линию ППКиУ Vesta, и предназначен для указания путей эвакуации, оповещения людей при пожаре или других чрезвычайных ситуациях. Питание от адресной линии ППКиУ Vesta, различные варианты надписей и знаков. Контроль общего состояния табло и состояние своих светодиодов, даже в выключенном состоянии. Режимы работы: светится непрерывно, мигает, выключен. Максимальное количество табло в адресной линии 56 шт. | Уточняйте у менеджера | Уточняйте у менеджера
00-00144552 | SF-AVO-(АЭРОЗОЛЬ НЕ ВХОДИ) (AVO-(АЭРОЗОЛЬ НЕ ВХОДИ | Smartec | Оповещатель пожарный световой, адресный (Табло АЭРОЗОЛЬ НЕ ВХОДИ). Оповещатель пожарный световой адресный подключается в адресную линию ППКиУ Vesta, и предназначен для указания путей эвакуации, оповещения людей при пожаре или других чрезвычайных ситуациях. Питание от адресной линии ППКиУ Vesta, различные варианты надписей и знаков. Контроль общего состояния табло и состояние своих светодиодов, даже в выключенном состоянии. Режимы работы: светится непрерывно, мигает, выключен. Максимальное количество табло в адресной линии 56 шт. | Уточняйте у менеджера | Уточняйте у менеджера
00-00122730 | SF-AVO-(ГАЗ УХОДИ) AVO-(ГАЗ УХОДИ) | Smartec | Оповещатель пожарный световой, адресный (Табло ГАЗ УХОДИ). Оповещатель пожарный световой адресный подключается в адресную линию ППКиУ Vesta, и предназначен для указания путей эвакуации, оповещения людей при пожаре или других чрезвычайных ситуациях. Питание от адресной линии ППКиУ Vesta, различные варианты надписей и знаков. Контроль общего состояния табло и состояние своих светодиодов, даже в выключенном состоянии. Режимы работы: светится непрерывно, мигает, выключен. Максимальное количество табло в адресной линии 56 шт. | Уточняйте у менеджера | Уточняйте у менеджера
00-00122732 | SF-AVO-(ПОРОШОК УХОДИ) AVO-(ПОРОШОК УХОДИ) | Smartec | Оповещатель пожарный световой, адресный (Табло ПОРОШОК УХОДИ). Оповещатель пожарный световой адресный подключается в адресную линию ППКиУ Vesta, и предназначен для указания путей эвакуации, оповещения людей при пожаре или других чрезвычайных ситуациях. Питание от адресной линии ППКиУ Vesta, различные варианты надписей и знаков. Контроль общего состояния табло и состояние своих светодиодов, даже в выключенном состоянии. Режимы работы: светится непрерывно, мигает, выключен. Максимальное количество табло в адресной линии 56 шт. | Уточняйте у менеджера | Уточняйте у менеджера
00-00144554 | SF-AVO-(СТРЕЛКА ЛЕВО) (AVO-(СТРЕЛКА ЛЕВО)) | Smartec | Оповещатель пожарный световой, адресный (Табло). Оповещатель пожарный световой адресный подключается в адресную линию ППКиУ Vesta, и предназначен для указания путей эвакуации, оповещения людей при пожаре или других чрезвычайных ситуациях. Питание от адресной линии ППКиУ Vesta, различные варианты надписей и знаков. Контроль общего состояния табло и состояние своих светодиодов, даже в выключенном состоянии. Режимы работы: светится непрерывно, мигает, выключен. Максимальное количество табло в адресной линии 56 шт. | Уточняйте у менеджера | Уточняйте у менеджера
00-00144555 | SF-AVO-(СТРЕЛКА ПРАВО) (AVO-(СТРЕЛКА ПРАВО)) | Smartec | Оповещатель пожарный световой, адресный (Табло). Оповещатель пожарный световой адресный подключается в адресную линию ППКиУ Vesta, и предназначен для указания путей эвакуации, оповещения людей при пожаре или других чрезвычайных ситуациях. Питание от адресной линии ППКиУ Vesta, различные варианты надписей и знаков. Контроль общего состояния табло и состояние своих светодиодов, даже в выключенном состоянии. Режимы работы: светится непрерывно, мигает, выключен. Максимальное количество табло в адресной линии 56 шт. | Уточняйте у менеджера | Уточняйте у менеджера
00-00130153 | SF-ЭКРАН-а-O-С-К1 (ЭКРАН-а-O-С-К1) | Smartec | Общепромышленный световой адресный оповещатель с мигающим режимом работы или с постоянным свечением табло Предназначен для использования в качестве светового средства оповещения, информационного указателя и обеспечивает подачу светового сигналов в пром. зоне. Оповещатель предназначен для работы только в составе адресного шлейфа ППКиУ Vesta Применяется на предприятиях химической, нефтегазодобывающей, нефтегазоперерабатывающей и судостроительной отраслей, и пром. зоне. других производств. Текст, пиктограмы, цвет надписи, фон табло и длина кабеля более 1,5 метра указывается при заказе. Предусмотрена установка козырька (опция) ВНИМАНИЕ! В стандартный комплект поставки козырек не входит! | Уточняйте у менеджера | Уточняйте у менеджера
00-00130151 | SF-ЭКРАН-а-O-СЗ-К1 (ЭКРАН-а-O-СЗ-К1) | Smartec | Общепромышленный адресный светозвуковой оповещатель с мигающим режимом работы табло со звуковым давлением не менее 100 дб. Предназначен для использования в качестве светового средства оповещения, информационного указателя и обеспечивает подачу светового сигналов в пром. зоне. Оповещатель предназначен для работы только в составе адресного шлейфа ППКиУ Vesta Применяется на предприятиях химической, нефтегазодобывающей, нефтегазоперерабатывающей и судостроительной отраслей, и пром. зоне. других производств. Текст, пиктограмы, цвет надписи, фон табло и длина кабеля более 1,5 метра указывается при заявке. Предусмотрена установка козырька (опция) ВНИМАНИЕ! В стандартный комплект поставки козырек не входит! | Уточняйте у менеджера | Уточняйте у менеджера
00-00066080 | ST-AA020LS-RD | Smartec | Строб-лампа с сиреной, красная, 12 В (DC), 102 db | 330 | 330
00-00121475 | ST-AA215LS-RD | Smartec | Строб-лампа с сиреной, красная, 12 В (DC), 110 db. | 530 | 530
00-00114592 | ST-AA216LS-RD | Smartec | Оповещатель свето-звуковой, строб-лампа с сиреной, красная, 12 В (DC), 105 db, предназначен для светового и звукового оповещения о состоянии систем. | 435 | 435
00-00144540 | ВС-07е-а-O-З-SF-24VDC | Smartec | Общепромышленный адресный пожарный звуковой оповещатель. Предназначен для подачи звукового сигнала в системах пожарной сигнализации. Оповещатель предназначен для работы только в составе адресного шлейфа ППКиУ Vesta. Оповещатель общепромышленный применяется на предприятиях химической, нефтегазодобывающей, нефтегазоперерабатывающей отраслей и пром зонах других производств. КУ кронштейн удлинённый- заказывается отдельно Звуковое давление на 105 дБ - заказывается отдельно Кабельные вводы - заказываются отдельно (не входят в комплект поставки) | Уточняйте у менеджера | Уточняйте у менеджера
00-00144541 | ВС-07е-а-O-ЗИ-SF-24VDC | Smartec | Общепромышленный адресный пожарный светозвуковой оповещатель. Предназначен для подачи светового и звукового сигнала в системах пожарной сигнализации. Оповещатель предназначен для работы только в составе адресного шлейфа ППКиУ Vesta. Оповещатель общепромышленный применяется на предприятиях химической, нефтегазодобывающей, нефтегазоперерабатывающей отраслей и пром зонах других производств. КУ кронштейн удлинённый- заказывается отдельно Звуковое давление на 105 дБ - заказывается отдельно Кабельные вводы - заказываются отдельно (не входят в комплект поставки) | Уточняйте у менеджера | Уточняйте у менеджера
00-00144509 | ЭКРАН-а-O-С-К2-SF | Smartec | Общепромышленный световой адресный оповещатель с мигающим режимом работы или с постоянным свечением табло + Доп. секция (по умолчанию "Автоматика отключена") Предназначен для использования в качестве светового средства оповещения, информационного указателя и обеспечивает подачу светового сигналов в пром. зоне. Оповещатель предназначен для работы только в составе адресного шлейфа ППКиУ Vesta Применяется на предприятиях химической, нефтегазодобывающей, нефтегазоперерабатывающей и судостроительной отраслей, и пром. зоне. других производств. Текст, пиктограмы, цвет надписи, фон табло и длина кабеля более 1,5 метра указывается при заказе. Предусмотрена установка козырька (опция) ВНИМАНИЕ! В стандартный комплект поставки козырек не входит! | Уточняйте у менеджера | Уточняйте у менеджера
00-00144502 | ЭКРАН-а-O-СЗ-К1-SF | Smartec | Общепромышленный адресный светозвуковой оповещатель с мигающим режимом работы табло со звуковым давлением не менее 100 дб. Предназначен для использования в качестве светового средства оповещения, информационного указателя и обеспечивает подачу светового сигналов во пром. зоне. Оповещатель предназначен для работы только в составе адресного шлейфа ППКиУ Vesta Применяется на предприятиях химической, нефтегазодобывающей, нефтегазоперерабатывающей и судостроительной отраслей, и пром. зоне. других производств. Текст, пиктограмы, цвет надписи, фон табло и длина кабеля более 1,5 метра указывается при заявке. Предусмотрена установка козырька (опция) ВНИМАНИЕ! В стандартный комплект поставки козырек не входит! | Уточняйте у менеджера | Уточняйте у менеджера
00-00144506 | ЭКРАН-а-С-ККВ-К2-SF | Smartec | Взрывозащищенный световой оповещатель пожарный адресный ТАБЛО + Доп. секция (по умолчанию "Автоматика отключена") c коммутационной коробкой. Предназначен для использования в качестве светового средства оповещения, информационного указателя и обеспечивает подачу светового сигналов во взрывоопасной зоне. Оповещатель предназначен для работы только в составе адресного шлейфа ППКиУ Vesta. Применяется на предприятиях химической, нефтегазодобывающей, нефтегазоперерабатывающей и судостроительной отраслей, и взрывоопасных зонах других производств. Имеет встроенную коммутационную коробку с 3-мя вводными отверстиями и может комплектоваться вводными устройствами (от 1 до 3). По умолчанию ЭКРАН-а-ККВ комплектуется 2-мя заглушками и одним вводным устройством на выбор. Текст надписи, вид пиктограммы, цвет надписи, фон табло и тип коммутационной коробкой необходимо указать при заявке. Предусмотрена установка козырька (опция) ВНИМАНИЕ! В стандартный комплект поставки козырек не входит! | Уточняйте у менеджера | Уточняйте у менеджера
00-00132268 | Гром-12 К | ВИСТЛ | Комбинированный (светозвуковой) оповещатель, 12В, 20/20мА, 105 Дб, IP56, -50..+50С, 80x80x45мм | 796 | 796
00-00132276 | Гром-12 К исп.3 (У) | ВИСТЛ | Комбинированный (светозвуковой) оповещатель уличный, 12В, 20/20мА, 105 Дб, IP52, -50..+50С, 140x90x40мм | 1099 | 1099
00-00132277 | Гром-12 К исп.3 (У) 110дб | ВИСТЛ | Комбинированный (светозвуковой) оповещатель уличный, 12В, 20/30мА, 110 Дб, IP52, -50..+50С, 140x90x40мм | 1275 | 1275
00-00132271 | Гром-12 КП | ВИСТЛ | Комбинированный (светозвуковой) оповещатель, 12В, 20/20мА, 105 Дб, IP55, -50..+50С, 100x80x30мм | 796 | 796
00-00132272 | Гром-12 КП 110дб | ВИСТЛ | Комбинированный (светозвуковой) оповещатель, 12В, 20/30мА, 110 Дб, IP55, -50..+50С, 100x80x30мм | 901 | 901
00-00132280 | Гром-220 исп.3 (У) | ВИСТЛ | Комбинированный (светозвуковой) оповещатель уличный, 220В, 5/11 Вт, 105 Дб, IP50, -50..+50С, 140x90x40мм | 1336 | 1336
00-00132275 | Гром-220 КП | ВИСТЛ | Комбинированный (светозвуковой) оповещатель, 12В, 5/11Вт, 105 Дб, IP50, -50..+50С, 80x80x45мм | 1104 | 1104
00-00132278 | Гром-24 К исп.3 (У) | ВИСТЛ | Комбинированный (светозвуковой) оповещатель уличный, 12В, 20/20мА, 105 Дб, IP52, -50..+50С, 140x90x40мм | 1099 | 1099
00-00132279 | Гром-24 К исп.3 (У) 110дб | ВИСТЛ | Комбинированный (светозвуковой) оповещатель уличный, 25В, 20/30мА, 115 Дб, IP52, -50..+50С, 140x90x40мм | 1275 | 1275
00-00132273 | Гром-24 КП | ВИСТЛ | Комбинированный (светозвуковой) оповещатель, 24В, 20/20мА, 105 Дб, IP55, -50..+50С, 100x80x30мм | 796 | 796
00-00132274 | Гром-24 КП-110 | ВИСТЛ | Комбинированный (светозвуковой) оповещатель, 24В, 20/30мА, 110 Дб, IP55, -50..+50С, 100x80x30мм | 901 | 901
00-00016083 | СЗО-1М | ДАВИКОН | Оповещатель свето-звуковой, световой канал – не более 15мА, звуковой канал – не более 40мА, 60x30x28, предназначен для светового и звукового оповещения о состоянии объекта, охраняемого с помощью приборов охранно-пожарной сигнализации и рассчитан на круглосуточные режим работы. 1.3. Электропитание СЗО осуществляется постоянным напряжением 12В. 1.4. Конструкция СЗО обеспечивает его крепление в настенном положении. 1.5. СЗО выдаёт 4 вида оповещения: - световые индикаторы включены; - световые индикаторы выключены; - пьезоэлектрический излучатель звука включен; - пьезоэлектрический излучатель звука выключен. | Уточняйте у менеджера | Уточняйте у менеджера
03-00000934 | Говорун ОПСР-1 ПКИ-РС1-с | Комтид | Оповещатель охранно-пожарный свето-речевой, сферический корпус «Филин» габариты 82х67х44 мм, питание 12 В , 90 дБ, Р=0,5 Вт, t от -30 до +55°С. Представляет собой оповещатель ПКИ-РС1 (Говорун) с внешней индикацией в светопроницаемом корпусе и предназначен для подачи речевого сообщения и светового сигнала в системах пожарной, охранной и охранно-пожарной сигнализации. Устанавливается внутри помещений отапливаемого и не отапливаемого типа. | 1161.44 | 1080.14
00-00017164 | ОПСЗ-12 ПКИ-СП12 (Снегирь) (красный) | Комтид | Оповещатель охранно-пожарный свето-звуковой, сферический корпус «БЕКАС», 12 В, 40 мА, 90 дБ, габариты 60х43х32 мм, предназначен для подачи звукового и светового сигнала в системах пожарной,охранной,охранно-пожарной сигнализации и устанавливается внутри и вне помещений. | 601.46 | 559.36
03-00000786 | ОПСЗ-12 ПКИ-СП12 (Феникс-Р) (красный) | Комтид | Оповещатель охранно-пожарный свето-звуковой, раздельный звук – свет, 12 В, 25-50 мА, 90 дБ, габариты 120х72х37 мм, предназначен для подачи звукового и светового сигнала в системах пожарной,охранной,охранно-пожарной сигнализации и устанавливается внутри и вне помещений. | 663.68 | 617.22
03-00006555 | ОПСЗ-12 ПКИ-СП12 (Феникс-С) (красный) | Комтид | Оповещатель охранно-пожарный свето-звуковой, совмещенный звук – свет, 12 В, 70 мА, 90 дБ, габариты 120х72х37 мм, предназначен для подачи звукового и светового сигнала в системах пожарной,охранной,охранно-пожарной сигнализации и устанавливается внутри и вне помещений. | 663.68 | 617.22
03-00006556 | ОПСЗ-12 ПКИ-СП12 (Филин) (красный) | Комтид | Оповещатель охранно-пожарный свето-звуковой, совмещенный звук – свет, сферический корпус «ИВОЛГА», 12мВ, 40 мА, 90 дБ, габариты 82х67х44мм, предназначен для подачи звукового и светового сигнала в системах пожарной,охранной,охранно-пожарной сигнализации и устанавливается внутри и вне помещений. | 622.2 | 578.65
00-00101442 | ОПСЗ-12 ПКИ-СП12Р (Стриж-12) | Комтид | Оповещатель охранно-пожарный свето-звуковой, раздельное включение свето-звукового сигнала, 9…15 В, 50 мА потребляемый ток, 85…100 дБ, габариты - не более 122x74x24 мм, цвет красный, IP31, -40°...+55°С | 601.46 | 559.36
00-00101443 | ОПСЗ-12 ПКИ-СП12С (Стриж-12) | Комтид | Оповещатель охранно-пожарный свето-звуковой, синхронное включение свето-звукового сигнала, 9…15 В, 50 мА потребляемый ток, 85…100 дБ, габариты - не более 122x74x24 мм, цвет красный, IP31, -40°...+55°С | 601.46 | 559.36
00-00017165 | ОПСЗ-24 ПКИ-СП24 (Снегирь) (красный) | Комтид | Оповещатель охранно-пожарный свето-звуковой, сферический корпус «БЕКАС», 24 В, 40 мА, 90 дБ, габариты 60х43х32 мм, предназначен для подачи звукового и светового сигнала в системах пожарной,охранной,охранно-пожарной сигнализации и устанавливается внутри и вне помещений. | 622.2 | 578.65
03-00011073 | ОПСЗ-24 ПКИ-СП24 (Феникс-Р) (красный) | Комтид | Оповещатель охранно-пожарный свето-звуковой, раздельный звук – свет, 24 В, 25-50 мА, 90 дБ, габариты 120х72х37 мм, предназначен для подачи звукового и светового сигнала в системах пожарной,охранной,охранно-пожарной сигнализации и устанавливается внутри и вне помещений. | 684.42 | 636.51
03-00012283 | ОПСЗ-24 ПКИ-СП24 (Феникс-С) (красный) | Комтид | Оповещатель охранно-пожарный свето-звуковой, совмещенный звук – свет, 24 В, 70 мА, 90 дБ, габариты 120х72х37 мм, предназначен для подачи звукового и светового сигнала в системах пожарной,охранной,охранно-пожарной сигнализации и устанавливается внутри и вне помещений. | 684.42 | 636.51
00-00017163 | ОПСЗ-24 ПКИ-СП24 (Филин) (красный) | Комтид | Оповещатель охранно-пожарный свето-звуковой, совмещенный звук – свет, сферический корпус «ИВОЛГА», 24 В, 40 мА, 90 дБ, габариты 82х67х44мм, предназначен для подачи звукового и светового сигнала в системах пожарной,охранной,охранно-пожарной сигнализации и устанавливается внутри и вне помещений. | 642.94 | 597.93
00-00101441 | ОПСЗ-24 ПКИ-СП24Р (Стриж-24) | Комтид | Оповещатель охранно-пожарный свето-звуковой, раздельное включение свето-звукового сигнала, 18…30 В, 50 мА потребляемый ток, 85…100 дБ, габариты - не более 122x74x24 мм, цвет красный, IP31, -40°...+55°С | 622.2 | 578.65
00-00101440 | ОПСЗ-24 ПКИ-СП24С (Стриж-24) | Комтид | Оповещатель охранно-пожарный свето-звуковой, синхронное включение свето-звукового сигнала, 18…30 В, 50 мА потребляемый ток, 85…100 дБ, габариты - не более 122x74x24 мм, цвет красный, IP31, -40°...+55°С | 622.2 | 578.65
00-00139701 | ПКИ-СМ (12-24) | Комтид | Оповещатель комбинированный светозвуковой, металлический корпус, раздельное включение свето-звукового сигнала, 12…24 В, 80 мА максимальный ток потреб., 85…100 дБ, габариты - не более 131x114x40 мм, цвет красный или синий, IP33, -40°...+55°С | 1721.42 | 1600.92
00-00139702 | ПКИ-СМ (12-24) микро | Комтид | Оповещатель комбинированный светозвуковой, металлический корпус, раздельное включение свето-звукового сигнала, 12…24 В, 80 мА максимальный ток потреб., 85…100 дБ, габариты - не более 80x120х50 мм, цвет красный или синий, IP33, -40°...+55°С | 1617.72 | 1504.48
00-00084815 | ПКИ-СМ12 | Комтид | Оповещатель комбинированный светозвуковой, металлический корпус, раздельное включение свето-звукового сигнала, 9…15 В, 60 мА световой, 30 мА звуковой потреб. ток, 90…100 дБ, габариты - не более 130x113x43 мм, цвет красный или синий, IP41, -40°...+55°С | 1721.42 | 1600.92
00-00139703 | ПКИ-СМ220 | Комтид | Оповещатель комбинированный светозвуковой, металлический корпус, раздельное включение свето-звукового сигнала, 165...253 В, 80 мА максимальный ток потреб., 85…100 дБ, габариты - не более 131x114x40 мм, цвет красный или синий, IP33, -40°...+55°С | 1970.3 | 1832.38
00-00084816 | ПКИ-СМ24 | Комтид | Оповещатель комбинированный светозвуковой, металлический корпус, раздельное включение свето-звукового сигнала, 18…30 В, 60 мА световой, 30 мА звуковой потреб. ток, 90…100 дБ, габариты - не более 130x113x43 мм, цвет красный или синий, IP41, -40°...+55°С. | 1721.42 | 1600.92
00-00101444 | ПКИ-СП12 (Сапсан) | Комтид | Оповещатель комбинированный светозвуковой, пластиковый корпус, раздельное включение свето-звукового сигнала, 9…15 В, 20 мА световой, 30 мА звуковой потреб. ток, 85…105 дБ, габариты - не более 146x100x35 мм, цвет красный или синий, IP33, -40°...+55°С | 1348.1 | 1253.73
00-00101445 | ПКИ-СП24 (Сапсан) | Комтид | Оповещатель комбинированный светозвуковой, пластиковый корпус, раздельное включение свето-звукового сигнала, 18…30 В, 20 мА световой, 30 мА звуковой потреб. ток, 85…105 дБ, габариты - не более 146x100x35 мм, цвет красный или синий, IP33, -40°...+55°С | 1410.32 | 1311.6
00-00105540 | МЕТА 7523 | МЕТА | Светозвуковое табло является звуковым и визуальным аварийным сигнальным устройством и устанавливается на входе в помещения и зоны безопасности, специально оборудованные для маломобильных групп населения. Табло предназначено для подтверждения сигнала вызова из таких помещений и привлечения внимания дежурного персонала. МЕТА 7523 используется в составе системы обратной связи на базе микрофонного пульта МЕТА 18740. Подключается непосредственно к абонентскому устройству МЕТА 18557 исп. МГН или к блоку связи МЕТА 17560. МЕТА 7523 выполнено с учетом требований ГОСТ Р 51671-2020 “Средства связи и информации технические общего пользования, доступные для инвалидов. Классификация. Требования доступности и безопасности”. | 9210 | 9025.8
00-00113046 | АЛАБАЙ исп.07 | Магнито-Контакт | Оповещатель свето-звуковой комбинированный, многотональный (с возможностью выбора тона), 95±3 дБ, гермовводы, питание 12В, IP54. предназначен для привлечения внимания персонала охраны объекта при тревоге, подачей звуковых сигналов от систем автоматики и сигнализации. Многотональное исполнение оповещателя звукового «АЛАБАЙ» позволяет персоналу распознавать 4 различных вида аварийных сигналов в одном помещении. По желанию заказчика, оповещатель может изготавливаться в различных цветовых вариантах (красный, черный, серый, желтый и т.д.) | 5763.84 | 5542.16
00-00113047 | АЛАБАЙ исп.08 | Магнито-Контакт | Оповещатель свето-звуковой комбинированный, многотональный (с возможностью выбора тона), 95±3 дБ, гермовводы, питание 24В, IP54. предназначен для привлечения внимания персонала охраны объекта при тревоге, подачей звуковых сигналов от систем автоматики и сигнализации. Многотональное исполнение оповещателя звукового «АЛАБАЙ» позволяет персоналу распознавать 4 различных вида аварийных сигналов в одном помещении. По желанию заказчика, оповещатель может изготавливаться в различных цветовых вариантах (красный, черный, серый, желтый и т.д.) | 5763.84 | 5542.16
00-00113048 | АЛАБАЙ исп.09 | Магнито-Контакт | Оповещатель свето-звуковой комбинированный, многотональный (с возможностью выбора тона), 95±3 дБ, гермовводы, питание 220В, IP54. предназначен для привлечения внимания персонала охраны объекта при тревоге, подачей звуковых сигналов от систем автоматики и сигнализации. Многотональное исполнение оповещателя звукового «АЛАБАЙ» позволяет персоналу распознавать 4 различных вида аварийных сигналов в одном помещении. По желанию заказчика, оповещатель может изготавливаться в различных цветовых вариантах (красный, черный, серый, желтый и т.д.) | 6835.82 | 6572.9
00-00116631 | АЛАБАЙ исп.13 | Магнито-Контакт | Оповещатель светозвуковой комбинированный, однотональный, IP65, 95±3 дБ, питание 220В, вывод: провод типа ПВС 2x0.75, длина - 0.5м, предназначен для привлечения внимания персонала охраны объекта при тревоге, подачей звуковых сигналов от систем автоматики и сигнализации. | 11420.63 | 10981.37
00-00129835 | Сирена IP66 исп.04 | Магнито-Контакт | Оповещатель комбинированный многотональный световуковой, с возможностью выбора тона, 100±3 дБ, гермоввод, питание 12В, IP66, в металлическом корпусе, с защитным покрытием красного цвета. Предназначен для подачи звуковых сигналов в системах автоматики и сигнализации, привлечения внимания персонала охраны объекта при аварии или тревоге. Оповещатель предназначен для круглосуточной работы под управляющим напряжением 12, 24 или 220 В, идентификация режима «тревожный» определяется настройками приемно-контрольного прибора ППКП. Конструктивно оповещатель выполнен в корпусе из алюминиевого сплава с защитным покрытием (порошковая покраска) красного цвета. Корпус оборудован герметичным кабельным вводом ПКВ М20х1.5 (для подведения проводников диаметром от 6 до 12 мм*) (*- по согласованию с заказчиком может быть оборудован пластиковыми гермовводами для подведения кабеля диаметром от 3.5 до 18 мм или металлическими вводами различных видов прокладки кабеля, количеством до 4 шт). Крышка оповещателя ос | 8552.98 | 8224.02
00-00129837 | Сирена IP66 исп.06 | Магнито-Контакт | Оповещатель комбинированный многотональный световуковой, с возможностью выбора тона, 100±3 дБ, гермоввод, питание 220В, IP66. В металлическом корпусе, с защитным покрытием красного цвета. Предназначен для подачи звуковых сигналов в системах автоматики и сигнализации, привлечения внимания персонала охраны объекта при аварии или тревоге. Оповещатель предназначен для круглосуточной работы под управляющим напряжением 12, 24 или 220 В, идентификация режима «тревожный» определяется настройками приемно-контрольного прибора ППКП. Конструктивно оповещатель выполнен в корпусе из алюминиевого сплава с защитным покрытием (порошковая покраска) красного цвета. Корпус оборудован герметичным кабельным вводом ПКВ М20х1.5 (для подведения проводников диаметром от 6 до 12 мм*) (*- по согласованию с заказчиком может быть оборудован пластиковыми гермовводами для подведения кабеля диаметром от 3.5 до 18 мм или металлическими вводами различных видов прокладки кабеля, количеством до 4 шт). Крышка оповещателя о | 11103.74 | 10676.68
00-00129838 | Сирена IP66 исп.07 | Магнито-Контакт | Оповещатель многотональный комбинированный световуковой, с возможностью выбора тона, 100±3 дБ, гермоввод, питание 110В, IP66. В металлическом корпусе, с защитным покрытием красного цвета. Предназначен для подачи звуковых сигналов в системах автоматики и сигнализации, привлечения внимания персонала охраны объекта при аварии или тревоге. Оповещатель предназначен для круглосуточной работы под управляющим напряжением 12, 24 или 220 В, идентификация режима «тревожный» определяется настройками приемно-контрольного прибора ППКП. Конструктивно оповещатель выполнен в корпусе из алюминиевого сплава с защитным покрытием (порошковая покраска) красного цвета. Корпус оборудован герметичным кабельным вводом ПКВ М20х1.5 (для подведения проводников диаметром от 6 до 12 мм*) (*- по согласованию с заказчиком может быть оборудован пластиковыми гермовводами для подведения кабеля диаметром от 3.5 до 18 мм или металлическими вводами различных видов прокладки кабеля, количеством до 4 шт). Крышка оповещателя о | 11103.74 | 10676.68
00-00124522 | AL-DI (R063) | Омега Саунд | Светозвуковой сигнализатор предназначен для индикации сигнала «Вызов». Устанавливается снаружи помещения над дверным проёмом. Обеспечивает прерывистую световую и звуковую сигнализацию. Подключение сигнализатора к устройству «AL- CB» осуществляется по двухпроводной контролируемой линии связи. IP54; -30...+50°C; 80х55х30 мм; 0,2 кг. | Уточняйте у менеджера | Уточняйте у менеджера
00-00112306 | AL-DI-1M (R205) | Омега Саунд | Светозвуковой сигнализатор, предназначен для индикации сигнала «Вызов». Устанавливается снаружи помещения над дверным проёмом. Обеспечивает прерывистую световую и звуковую сигнализацию. Подключение сигнализатора к устройству «AL- CB» осуществляется по двухпроводной контролируемой линии связи. Допускается подключение к устройству «AL-CB» до двух штук «AL-DI». | Уточняйте у менеджера | Уточняйте у менеджера
00-00124532 | AL-DI-M (R204) | Омега Саунд | Светозвуковой сигнализатор предназначен для индикации сигнала «Вызов». Устанавливается снаружи помещения над дверным проёмом. Обеспечивают прерывистую световую и звуковую сигнализацию. Подключение сигнализатора к устройству «AL- CB» осуществляется по двухпроводной контролируемой линии связи. Допускается подключение к устройству «AL-CB» до двух штук «AL-DI». Устройства имеют вандалозащищенный металлический корпус. IP54; -30...+50°C, 65х90х32 мм; 0,25 кг. | Уточняйте у менеджера | Уточняйте у менеджера
00-00073671 | Тромбон СОРС-ИСТ исполнение П2(торцевой кронштейн) | Тромбон | Светозвуковое табло «Тромбон СОРС-ИСТ» исполнение П2, устанавливается на входе в помещения и зоны безопасности, специально оборудованные для маломобильных групп населения. Табло предназначено для подтверждения сигнала вызова из таких помещений и привлечения внимания дежурного персонала. ИСТ подключается в систему через Абонентское вызывное устройство. Исполнение - пластиковый прямоугольной формы, тип крепления - настенное, питание от ЛБС напряжением 12-36В, порт для подключения к АВУ 1 шт., габаритные размеры не более 296х333х48 мм, вес не более 0,35 кг | 14364 | 12928
00-00073673 | Тромбон СОРС-ИСТ исполнение К (белый) | Тромбон | Информационное светозвуковое табло «Тромбон – СОРС-ИСТ исп.К » устанавливается на входе в помещения и зоны безопасности, специально оборудованные для маломобильных групп населения. Табло предназначено для подтверждения сигнала вызова из таких помещений и привлечения внимания дежурного персонала. ИСТ подключается в систему через Абонентское вызывное устройство. Тип корпуса - настенный, пластиковый квадратной формы, питание от ЛБС напряжением 12-36В, порт для подключения к АВУ 1 шт., габаритные размеры не более 150х150х25 мм, вес не более 0,3 кг. | 11794 | 10615
00-00104083 | Тромбон СОРС-ИСТ исполнение К (черный) | Тромбон | Информационное светозвуковое табло устанавливается на входе в помещения и зоны безопасности, специально оборудованные для маломобильных групп населения (МГН). Табло предназначено для подтверждения сигнала вызова из таких помещений и привлечения внимания дежурного персонала. ИСТ подключается в систему через Абонентское вызывное устройство. | 11794 | 10615
00-00073674 | Тромбон СОРС-ИСТ исполнение П1 (белый) | Тромбон | Светозвуковое табло «Тромбон СОРС-ИСТ» исполнение П1, устанавливается на входе в помещения и зоны безопасности, специально оборудованные для маломобильных групп населения. Табло предназначено для подтверждения сигнала вызова из таких помещений и привлечения внимания дежурного персонала. ИСТ подключается в систему через Абонентское вызывное устройство. Исполнение - пластиковый прямоугольной формы, тип крепления потолочно-настенное, питание от ЛБС напряжением 12-36В, порт для подключения к АВУ 1 шт., габаритные размеры не более 296х333х48 мм, вес не более 0,35 кг | 13059 | 11753
00-00104483 | Тромбон СОРС-ИСТ исполнение П1 (черный) | Тромбон | Светозвуковое табло устанавливается на входе в помещения и зоны безопасности, специально оборудованные для маломобильных групп населения (МГН). Табло предназначено для подтверждения сигнала вызова из таких помещений и привлечения внимания дежурного персонала. ИСТ подключается в систему через Абонентское вызывное устройство. | 13059 | 11753
00-00073675 | Тромбон СОРС-ИСТ исполнение П3(без кронштейна) | Тромбон | Светозвуковое табло «Тромбон СОРС-ИСТ» исполнение П3, устанавливается на входе в помещения и зоны безопасности, специально оборудованные для маломобильных групп населения. Табло предназначено для подтверждения сигнала вызова из таких помещений и привлечения внимания дежурного персонала. ИСТ подключается в систему через Абонентское вызывное устройство. Исполнение - пластиковый прямоугольной формы, тип крепления - потолочное, питание от ЛБС напряжением 12-36В, порт для подключения к АВУ 1 шт., габаритные размеры не более 296х333х48 мм, вес не более 0,35 кг | 14364 | 12928
00-00073676 | Тромбон СОРС-ИСТ исполнение Т | Тромбон | Информационное светозвуковое табло «Тромбон СОРС-ИСТ» исполнение Т, устанавливается на входе в помещения и зоны безопасности, специально оборудованные для маломобильных групп населения. Табло предназначено для подтверждения сигнала вызова из таких помещений и привлечения внимания дежурного персонала. ИСТ подключается в систему через Абонентское вызывное устройство. Тип корпуса - настенный, пластиковый треугольной формы, питание от ЛБС напряжением 12-36В, порт для подключения к АВУ 1 шт., габаритные размеры не более 300х240х110 мм, вес не более 0,4 кг. | 13852 | 12467
00-00105787 | OC300CЗ | ПЛАЗМА-Т | Оповещатель пожарный адресный светозвуковой, световой канал - не менее 500лк, 1Гц, угол обзора 180º, звуковой канал - не менее 90дБ, программируемый режим работы - звук, свет, комбинированный, занимает 1 адрес, встроенный индикатор, питание по шлейфу, встроенный изолятор короткого замыкания, цвет красный | Уточняйте у менеджера | Уточняйте у менеджера
00-00105789 | ОС300СЗ/IP | ПЛАЗМА-Т | Оповещатель пожарный адресный светозвуковой, световой канал - не менее 500лк, 1Гц, угол обзора 180º, звуковой канал - не менее 90дБ, программируемый режим работы - звук, свет, комбинированный, занимает 1 адрес, встроенный индикатор, питание по шлейфу, встроенный изолятор короткого замыкания, цвет красный, IP65 | Уточняйте у менеджера | Уточняйте у менеджера
03-00006266 | Свирель-2 исп.03 | Радий | Оповещатель свето-звуковой. Звуковой, 12В, 300 мА, 100 дБ; световой 12(24)В, 50 мА. Предназначен для подачи звукового и светового сигнала при обнаружении проникновения на охраняемый объект, а также для подачи аварийного звукового и светового сигнала на различных объектах в помещениях и на улице.Оповещатель обеспечивает совместную работу с приборами приемно-контрольными типа «Сигнал-ВК-4», «Сигнал-20», «Сигнал-20П» и любыми другими, имеющими на своем выходе контакты, через которые на оповещатель в режиме «Тревога» подается напряжение постоянного тока. | 2812.63 | 2705.75
00-00025346 | Табло Выход | РИТМ | Оповещатель свето-звуковой радиоканальный, 433 Мгц, исполнительное устройство, подключаемое к охранным приборам. Табло работает со следующими приборами: «Контакт GSM-14»; «Контакт GSM-14 Wi-Fi»; «Контакт GSM-14А»; «Контакт GSM-14А Wi-Fi»; «Контакт GSM-14К»; «Контакт GSM-16». После добавления в радиосистему охранного прибора и настройки, табло обеспечивает световую и звуковую индикацию изменения состояния разделов и зон. | 7710 | 7525
00-00072051 | Трубач-К-РК | Риэлта | Оповещатель свето-звуковой радиоканальный, предназначен для организации свето-звукового оповещения. Управление режимами оповещения и контроль состояния осуществляется по беспроводному двунаправленному каналу связи в протоколе «Риэлта-Контакт-Р». Яркая индикация при включении оповещения. | 3718 | 3532.1
00-00072052 | Трубач-У-РК | Риэлта | Оповещатель комбинированный радиоканальный, предназначен для информирования людей о событиях посредством формирования звукового и светового сигналов. Рассчитан на непрерывную круглосуточную эксплуатацию на открытых площадках под навесом и в закрытых помещениях, жилых и производственных зданий и сооружений Поддерживает протокол двунаправленного радиоканального обмена «Риэлта-Контакт-Р» в диапазоне частот от 433,05 до 434,79 МГц Обеспечивает непрерывный и импульсный режимы работы оповещения Параметры импульсного режима могут задаваться пользователем при настройке Обеспечивает контрастное восприятие светового сигнала при уровне освещенности до 500 лк. | 9500 | 9025
00-00079676 | СН-Маяк | Си-Норд НТКФ ООО | Светозвуковой оповещатель. Частота генериремых аудиосогналов - 2-5 кГЦ. Размеры 125х75х45 мм. Средний ток в дежурном режиме - не более 15 МкА | 5190 | 5190
00-00079675 | СН-Сирена-Улица | Си-Норд НТКФ ООО | Уличный светозвуковой радиоканальный оповещатель. Частота генериремых аудиосогналов - 2-4 кГЦ. Размеры 320х220х90 мм | 15490 | 15490
03-00000181 | Призма-200 | Сибирский Арсенал | Оповещатель охранно-пожарный комбинированный светозвуковой служит для подачи световых и звуковых сигналов о состоянии охраняемого объекта в системах охранно-пожарной сигнализации, до 105 дБ, 12 В. | 1015 | 925
03-00000651 | Призма-201 | Сибирский Арсенал | Оповещатель охранно-пожарный комбинированный светозвуковой предназначен для светового и звукового оповещения о состоянии объекта, охраняемого с помощью приборов охранно-пожарной сигнализации, до 95 дБ, 12 В, компактная, металлич. корпус. | 1155 | 1050
03-00001447 | Призма-202 | Сибирский Арсенал | Оповещатель охранно-пожарный комбинированный светозвуковой предназначен для тревожного оповещения в виде световых и звуковых сигналов, до 95 дБ, 12 В, компактный корпус. | 1015 | 925
03-00004455 | БИЯ-С мод.1/12 | Спецавтоматика г. Бийск | Оповещатель охранно-пожарный комбинированный, 85 дБ, 9÷27В, IP54. Корпус оповещателя защищен от пыли, снега, дождя и других атмосферных осадков металлическим кожухом-козырьком, кронштейн для крепления позволяет регулировать угол наклона оповещателя. Предназначен для выдачи световых и звуковых сигналов. | 2625 | 2625
03-00004457 | БИЯ-С мод.3 | Спецавтоматика г. Бийск | Оповещатель охранно-пожарный комбинированный, 95 дБ, 9÷15В, IP54. Корпус оповещателя защищен от пыли, снега, дождя и других атмосферных осадков металлическим кожухом-козырьком, кронштейн для крепления позволяет регулировать угол наклона оповещателя. Предназначен для выдачи световых и звуковых сигналов. | 2625 | 2625
03-00005227 | КОРБУ | Спецавтоматика г. Бийск | Оповещатель комбинированный, напряжение питания 12 В, 24 В, 220 В переменного или постоянного тока; Уровень звукового давления – не менее 100 дБ (24, 220 В), не менее 90 дБ (12 В); IP41. Предназначен для выдачи световых и звуковых сигналов в системах пожарной и охранной сигнализации. | 1250 | 1250
03-00001998 | Астра-10 исп. 3 | Теко | Оповещатель охранно-пожарный свето-звуковой.Непрерывный круглосуточный режим работы;питание постоянным током (=12 В);прозрачный корпус красного цвета;светодиоды высокой яркости. | 641 | 609
03-00000204 | Астра-10 исп.М2 | Теко | Оповещатель охранно-пожарный свето-звуковой.Непрерывный круглосуточный режим работы; малогабаритный корпус, питание постоянным током (=12 В); прозрачный корпус красного цвета; светодиоды высокой яркости. | 504 | 479
03-00001202 | Астра-Z-2345 | Теко | Оповещатель пожарный комбинированный радиоканальный, не менее 105 дБ, двухцветный, возможны поставки в корпусах красного и белого цветов, 2 элемента питания (основной и резервный), дальность радиоканала до 1000 м, п оддерживает двусторонний радиообмен в соответствии со стандартом для беспроводных сетей IEEE 802.15.4 и спецификацией ZigBee Pro, контроль вскрытия корпуса и отрыва, контроль радиосети, резервное питание - литий-марганцево-оксидный элемент типоразмера CR123 с напряжением 3,0 В емкостью до 1,5 А/ч, входит в комплект поставки, работоспособность при отсутствии или разряде резервного элемента питания. | 4390 | 4171
00-00119227 | ОПОП124-6 | Фактор Спецэлектроника | Оповещатель охранно-пожарный комбинированный (светозвуковой), 10-30В, предназначен для выдачи светового и/или звукового оповещения на объектах оснащённых охранно-пожарной сигнализации или другими системами управления оповещением. Оповещатель охранно-пожарный комбинированный (светозвуковой) ОПОП124-6, предназначен для выдачи светового и/или звукового оповещения на объектах оснащённых охранно-пожарной сигнализации или другими системами управления оповещением. В качестве источника света используются светодиоды. Яркость светодиодов подобрана с учётом возможности размещения на освещённой поверхности. В качестве источника звука используется пьезоэлектрический излучатель, установленный в звуковую камеру, оснащённую рупором. Геометрическая форма аккустической системы создаёт громкий и не режущий слух звук. Прибор подключается через винтовые клеммы. Световая и звуковая часть прибора подключаются раздельно. Клемные блоки продублированы что позволяет подключать прибор в шлейф и продлевать шлейф, | 938.81 | 924.36
03-00000661 | МАЯК-12-К | Электротехника и Автоматика | Оповещатель охранно-пожарный комбинированный свето-звуковой остается одним из самых востребованных в своем классе. Прочный штампованный металлический корпус, широкий диапазон рабочих температур, высокий уровень звукового давления и низкое токопотребление - это залог успеха оповещателей МАЯК-К.ТУ 4372-001-49518441-99, гарантия 5 лет.Напряжение питания постоянного тока, В 12. Номинальный ток потребления, мА: светового оповещателя 20, звукового оповещателя 20. Уровень звукового давления, дБ, не менее 105. Время непрерывной работы в режиме "тревога" не ограничено. Степень защиты оболочки, IP52. Габаритные размеры, мм 140х90х40. Масса, кг, не более 0,3. Диапазон рабочих температур, ºС -50…+55. Относительная влажность воздуха при +25 ºС, %, не более. | 1130 | 1012.3
03-00005662 | МАЯК-12-К 110 | Электротехника и Автоматика | Оповещатель охранно-пожарный комбинированный свето-звуковой серии МАЯК-12-К 110 остается одним из самых востребованных в своем классе. Прочный штампованный металлический корпус, широкий диапазон рабочих температур, высокий уровень звукового давления и низкое токопотребление - это залог успеха оповещателей МАЯК-К.ТУ 4372-001-49518441-99, гарантия 5 лет.Напряжение питания постоянного тока, В 12. Номинальный ток потребления, мА: светового оповещателя 20, звукового оповещателя 30. Уровень звукового давления, дБ, не менее 110. Время непрерывной работы в режиме "тревога" не ограничено. Степень защиты оболочки, IP52. Габаритные размеры, мм 140х90х40. Масса, кг, не более 0,3. Диапазон рабочих температур, ºС -50…+55. Относительная влажность воздуха при +25 ºС, %, не более. | 1311 | 1168.12
03-00000638 | МАЯК-12-КП | Электротехника и Автоматика | Оповещатель охранно-пожарный комбинированный свето-звуковой. Идеальный дизайн корпуса, высокий уровень звукового давления, привлекательная цена, низкое токопотребление - эти преимущества делают оповещатели МАЯК-КП вне конкуренции.МАЯК-КП - одни из самых продаваемых оповещателей. Потребители хорошо знают эти изделия и доверяют высокому качеству марки.ТУ 4372-001-49518441-99, гарантия 5 лет.Напряжение питания постоянного тока, В 12. Номинальный ток потребления, мА: светового оповещателя 25, звукового оповещателя 30. Уровень звукового давления, дБ, не менее 105. Время непрерывной работы в режиме "тревога" не ограничено. Степень защиты оболочки, IP55. Габаритные размеры, мм 100х80х42. Масса, кг, не более 0,06. Диапазон рабочих температур, ºС -30…+55. Относительная влажность воздуха при +25 ºС, %, не более | 888 | 792.88
03-00010165 | МАЯК-12-КП 110 | Электротехника и Автоматика | Оповещатель охранно-пожарный комбинированный свето-звуковой. Идеальный дизайн корпуса, высокий уровень звукового давления (до 110 дБ), привлекательная цена, низкое токопотребление - эти преимущества делают оповещатели МАЯК-КП вне конкуренции.МАЯК-КП - одни из самых продаваемых оповещателей. Потребители хорошо знают эти изделия и доверяют высокому качеству марки.ТУ 4372-001-49518441-99, гарантия 5 лет.Напряжение питания постоянного тока, В 12. Номинальный ток потребления, мА: светового оповещателя 25, звукового оповещателя 100. Уровень звукового давления, дБ, не менее 110. Время непрерывной работы в режиме "тревога" не ограничено. Степень защиты оболочки, IP55. Габаритные размеры, мм 100х80х42. Масса, кг, не более 0,06. Диапазон рабочих температур, ºС -30…+55. Относительная влажность воздуха при +25 ºС, %, не более. | 1049 | 932.8
03-00000665 | МАЯК-12-КПМ | Электротехника и Автоматика | Оповещатель охранно-пожарный комбинированный свето-звуковой с различным напряжением питания и уровнем звукового давления. Оповещатели входят в низкий ценовой сегмент, обладая при этом высоким качеством.ТУ 4372-001-49518441-99, гарантия 5 лет.Напряжение питания постоянного тока, В 12. Номинальный ток потребления, мА: светового оповещателя 20, звукового оповещателя 20. Уровень звукового давления, дБ, не менее 105. Время непрерывной работы в режиме "тревога" не ограничено. Степень защиты оболочки, IP56. Габаритные размеры, мм 80х80х55. Масса, кг, не более 0,04. Диапазон рабочих температур, ºС -50…+55. Относительная влажность воздуха при +25 ºС, %, не более 95. | 839 | 747.3
03-00005663 | МАЯК-12-КПМ1 | Электротехника и Автоматика | Оповещатель охранно-пожарный комбинированный свето-звуковой с различным напряжением питания и уровнем звукового давления. Оповещатели входят в низкий ценовой сегмент, обладая при этом высоким качеством.ТУ 4372-001-49518441-99, гарантия 5 лет.Напряжение питания постоянного тока, В 12. Номинальный ток потребления, мА: светового оповещателя 20, звукового оповещателя 20. Уровень звукового давления, дБ, не менее 105. Время непрерывной работы в режиме "тревога" не ограничено. Степень защиты оболочки, IP55. Габаритные размеры, мм 100х80х30. Масса, кг, не более 0,03. Диапазон рабочих температур, ºС -50…+55. Относительная влажность воздуха при +25 ºС, %, не более 95. | 818 | 725.04
03-00001427 | МАЯК-12-КПМ1 НИ | Электротехника и Автоматика | Оповещатель охранно-пожарный комбинированный свето-звуковой с различным напряжением питания и уровнем звукового давления. Оповещатели входят в низкий ценовой сегмент, обладая при этом высоким качеством.ТУ 4372-001-49518441-99, гарантия 5 лет.Напряжение питания постоянного тока, В 12. Номинальный ток потребления, мА: светового оповещателя 20, звукового оповещателя 20. Уровень звукового давления, дБ, не менее 105. Время непрерывной работы в режиме "тревога" не ограничено. Степень защиты оболочки, IP55. Габаритные размеры, мм 100х100х35. Масса, кг, не более 0,3. Диапазон рабочих температур, ºС -50…+55. Относительная влажность воздуха при +25 ºС, %, не более 95. | 1108 | 993.22
03-00005664 | МАЯК-12-КПМ2 | Электротехника и Автоматика | Оповещатель охранно-пожарный комбинированный свето-звуковой с различным напряжением питания и уровнем звукового давления. Оповещаетли входят в низкий ценовой сегмент, обладая при этом высоким качеством.ТУ 4372-001-49518441-99, гарантия 5 лет.Напряжение питания постоянного тока, В 12. Номинальный ток потребления, мА: светового оповещателя 20, звукового оповещателя 30. Уровень звукового давления, дБ, не менее 110. Время непрерывной работы в режиме "тревога" не ограничено. Степень защиты оболочки, IP55. Габаритные размеры, мм 100х80х30. Масса, кг, не более 0,3. Диапазон рабочих температур, ºС -50…+55. Относительная влажность воздуха при +25 ºС, %, не более 95. | 926 | 824.68
03-00010138 | МАЯК-12-КПМ2 НИ | Электротехника и Автоматика | Оповещатель охранно-пожарный комбинированный свето-звуковой с различным напряжением питания и уровнем звукового давления. Оповещатели входят в низкий ценовой сегмент, обладая при этом высоким качеством.ТУ 4372-001-49518441-99, гарантия 5 лет.Напряжение питания постоянного тока, В 12. Номинальный ток потребления, мА: светового оповещателя 20, звукового оповещателя 30. Уровень звукового давления, дБ, не менее 110. Время непрерывной работы в режиме "тревога" не ограничено. Степень защиты оболочки, IP55. Габаритные размеры, мм 100х100х35. Масса, кг, не более 0,3. Диапазон рабочих температур, ºС -50…+55. Относительная влажность воздуха при +25 ºС, %, не более 95. | 1276 | 1135.26
03-00002107 | МАЯК-220-К | Электротехника и Автоматика | Оповещатель охранно-пожарный комбинированный свето-звуковой. Прочный штампованный металлический корпус, широкий диапазон рабочих температур, высокий уровень звукового давления и низкое токопотребление - это залог успеха оповещателей серии МАЯК-К.МАЯК-220-К с прочным штампованным металлическим корпусом.ТУ 4372-001-49518441-99, гарантия 5 лет. | 1373 | 1221.12
03-00005669 | МАЯК-220-КПМ1 | Электротехника и Автоматика | Оповещатель охранно-пожарный комбинированный свето-звуковой с различным напряжением питания и уровнем звукового давления. Оповещатели входят в низкий ценовой сегмент, обладая при этом высоким качеством.МАЯК-220-КПМ1 с повышеным уровнем звукового давления.ТУ 4372-001-49518441-99, гарантия 5 лет. | 1130 | 1012.3
03-00008666 | МАЯК-220-КПМ1 НИ | Электротехника и Автоматика | Оповещатель охранно-пожарный комбинированный свето-звуковой с различным напряжением питания и уровнем звукового давления. Оповещаетли входят в низкий ценовой сегмент, обладая при этом высоким качеством.МАЯК-220-КПМ1-НИ - наружное исполнение.ТУ 4372-001-49518441-99, гарантия 5 лет. | 1311 | 1168.12
03-00012070 | МАЯК-220-КПМ2 | Электротехника и Автоматика | Оповещатель охранно-пожарный комбинированный свето-звуковой с различным напряжением питания и уровнем звукового давления. Оповещатели входят в низкий ценовой сегмент, обладая при этом высоким качеством.МАЯК-220-КПМ2 - оповещатель с повышенным уровнем звукового давления.ТУ 4372-001-49518441-99, гарантия 5 лет. | 1387 | 1234.9
03-00005670 | МАЯК-220-КПМ2 НИ | Электротехника и Автоматика | Оповещатель охранно-пожарный комбинированный свето-звуковой с различным напряжением питания и уровнем звукового давления. Оповещатели входят в низкий ценовой сегмент, обладая при этом высоким качеством.ТУ 4372-001-49518441-99, гарантия 5 лет. | 1450 | 1290.02
03-00005675 | МАЯК-24-К | Электротехника и Автоматика | Оповещатель охранно-пожарный комбинированный свето-звуковой серии МАЯК-К остаются одними из самых востребованных в своем классе. Прочный штампованный металлический корпус, широкий диапазон рабочих температур, высокий уровень звукового давления и низкое токопотребление - это залог успеха оповещателей МАЯК-К.ТУ 4372-001-49518441-99, гарантия 5 лет. | 1130 | 1012.3
03-00005676 | МАЯК-24-К 110 | Электротехника и Автоматика | Оповещатель охранно-пожарный комбинированный свето-звуковой серии МАЯК-К остаются одними из самых востребованных в своем классе. Прочный штампованный металлический корпус, широкий диапазон рабочих температур, высокий уровень звукового давления и низкое токопотребление - это залог успеха оповещателей МАЯК-К.ТУ 4372-001-49518441-99, гарантия 5 лет. | 1311 | 1168.12
03-00005677 | МАЯК-24-КП | Электротехника и Автоматика | Оповещатель охранно-пожарный комбинированный свето-звуковой. Идеальный дизайн корпуса, высокий уровень звукового давления, привлекательная цена, низкое токопотребление - эти преимущества делают оповещатели МАЯК-КП вне конкуренции.МАЯК-КП - одни из самых продаваемых оповещателей. Потребители хорошо знают эти изделия и доверяют высокому качеству марки.ТУ 4372-001-49518441-99, гарантия 5 лет. | 888 | 792.88
00-00014511 | МАЯК-24-КП 110 | Электротехника и Автоматика | Оповещатель охранно-пожарный комбинированный свето-звуковой. Идеальный дизайн корпуса, высокий уровень звукового давления (до 110 дБ), привлекательная цена, низкое токопотребление - эти преимущества делают оповещатели МАЯК-КП вне конкуренции.МАЯК-КП - одни из самых продаваемых оповещателей. Потребители хорошо знают эти изделия и доверяют высокому качеству марки.ТУ 4372-001-49518441-99, гарантия 5 лет. | 1049 | 932.8
03-00005678 | МАЯК-24-КПМ | Электротехника и Автоматика | Оповещатель охранно-пожарный комбинированный свето-звуковой с различным напряжением питания и уровнем звукового давления. Оповещатели входят в низкий ценовой сегмент, обладая при этом высоким качеством.ТУ 4372-001-49518441-99, гарантия 5 лет. | 839 | 747.3
03-00005679 | МАЯК-24-КПМ1 | Электротехника и Автоматика | Оповещатель охранно-пожарный комбинированный свето-звуковой с различным напряжением питания и уровнем звукового давления. Оповещатели входят в низкий ценовой сегмент, обладая при этом высоким качеством.ТУ 4372-001-49518441-99, гарантия 5 лет. | 818 | 725.04
03-00005680 | МАЯК-24-КПМ1 НИ | Электротехника и Автоматика | Оповещатель охранно-пожарный комбинированный свето-звуковой с различным напряжением питания и уровнем звукового давления. Оповещатели входят в низкий ценовой сегмент, обладая при этом высоким качеством.ТУ 4372-001-49518441-99, гарантия 5 лет. | 1108 | 993.22
03-00005681 | МАЯК-24-КПМ2 | Электротехника и Автоматика | Оповещатель охранно-пожарный комбинированный свето-звуковой с различным напряжением питания и уровнем звукового давления. Оповещатели входят в низкий ценовой сегмент, обладая при этом высоким качеством.ТУ 4372-001-49518441-99, гарантия 5 лет. | 926 | 824.68
03-00005682 | МАЯК-24-КПМ2 НИ | Электротехника и Автоматика | Оповещатель охранно-пожарный комбинированный свето-звуковой с различным напряжением питания и уровнем звукового давления. Оповещатели входят в низкий ценовой сегмент, обладая при этом высоким качеством.ТУ 4372-001-49518441-99, гарантия 5 лет. | 1276 | 1135.26
00-00085510 | Г- 12-КП | ИП Раченков А.В. | Комбинированный оповещатель, пластик. корпус, внутр. исполнение, 9-13.8В, свет - 20мА, звук-40мА, 105дБ, 90х110х40мм, 0.07кг, -10С..+55С, IP 52 (ПОЛНЫЙ АНАЛОГ МАЯК-12КП). Комбинированный свето-звуковой оповещатель используется в системах оповещения и управления эвакуацией людей при пожаре (СОУЭ) и предназначен как для световой индикации, так и для звукового оповещения при чрезвычайных ситуациях. | Уточняйте у менеджера | Уточняйте у менеджера
00-00085514 | Г- 12-КПР | ИП Раченков А.В. | Комбинированный оповещатель со стробовспышкой, пластик. корпус, диблирование контактов, внутр. исполнение, 9-13.8В, 45мА, 105дБ, Ø 86х50мм, 0.05кг, -10С..+55С, IP 52. Комбинированный свето-звуковой оповещатель со стробовспышкой используется в системах оповещения и управления эвакуацией людей при пожаре (СОУЭ) и предназначен как для световой индикации, так и для звукового оповещения при чрезвычайных ситуациях. | Уточняйте у менеджера | Уточняйте у менеджера
00-00085509 | Г-12-К | ИП Раченков А.В. | Комбинированный оповещатель, пластик. корпус, внутр. исполнение, 9-13В, свет-20мА, звук-40мА, 105дБ, Ø 86х50мм, 0.05кг, -10С..+55С, IP 52. Комбинированный свето-звуковой оповещатель используется в системах оповещения и управления эвакуацией людей при пожаре (СОУЭ) и предназначен как для световой индикации, так и для звукового оповещения при чрезвычайных ситуациях. | 781 | 741.95
00-00085507 | Г-12-К исп.2 | ИП Раченков А.В. | Комбинированный оповещатель, металл. корпус, внутр. исполнение, 9-13В, свет - 20мА, звук - 40мА, 105дБ, 122х88х36мм, 0.2 кг, -30С...+55С, IP 52. Удобная подъемная передняя панель, тампер на вскрытие. Комбинированный свето-звуковой оповещатель используется в системах оповещения и управления эвакуацией людей при пожаре (СОУЭ) и предназначен как для световой индикации, так и для звукового оповещения при чрезвычайных ситуациях. | 1052 | 999.4
00-00085508 | Г-12-К исп.3 | ИП Раченков А.В. | Комбинированный оповещатель, металл. корпус, внутр. исполнение, 9-13В, свет - 20мА, звук - 40мА, 105дБ, 125х73х50мм, 0.2кг, -30С...+55С, IP 52. Тампер на вскрытие! (ПОЛНЫЙ АНАЛОГ МАЯК-12К). Комбинированный свето-звуковой оповещатель используется в системах оповещения и управления эвакуацией людей при пожаре (СОУЭ) и предназначен как для световой индикации, так и для звукового оповещения при чрезвычайных ситуациях. | 1085 | 1030.75
00-00085512 | Г-12-КПС | ИП Раченков А.В. | Комбинированный оповещатель со стробовспышкой, пластик. корпус, внутр. исп., 9-13,8В, 45мА, 105дБ, 90х110х40мм, -10С..+55С, IP52, 0,07кг. Комбинированный свето-звуковой оповещатель используется в системах оповещения и управления эвакуацией людей при пожаре (СОУЭ) и предназначен как для световой индикации, так и для звукового оповещения при чрезвычайных ситуациях. | 749 | 711.55
00-00085511 | Г-24-КП | ИП Раченков А.В. | Комбинированный оповещатель, пластик. корпус, внутр. исполнение, 18-27.6В, свет-20мА, звук-40мА, 105дБ, 90х110х40мм, 0.07кг, -10С..+55С, IP 52 (ПОЛНЫЙ АНАЛОГ МАЯК-24КП). Комбинированный свето-звуковой оповещатель используется в системах оповещения и управления эвакуацией людей при пожаре (СОУЭ) и предназначен как для световой индикации, так и для звукового оповещения при чрезвычайных ситуациях. | 777 | 738.15
00-00085515 | Г-24-КПР | ИП Раченков А.В. | Комбинированный оповещатель со стробовспышкой, пластик. корпус, дублирование контактов, внутр. исполнение, 18-27.6В, 45мА, 105дБ, Ø 86х50мм, 0.05кг, -10С..+55С, IP 52. Комбинированный свето-звуковой оповещатель со стробовспышкой используется в системах оповещения и управления эвакуацией людей при пожаре (СОУЭ) и предназначен как для световой индикации, так и для звукового оповещения при чрезвычайных ситуациях. | 771 | 732.45
00-00085513 | Г-24-КПС | ИП Раченков А.В. | Комбинированный оповещатель со стробовспышкой, пластик. корпус, внутр. исп., 9-13,8В, 45мА, 105дБ, 90х110х40мм, -10С..+55С, IP52, 0,07кг. Комбинированный свето-звуковой оповещатель используется в системах оповещения и управления эвакуацией людей при пожаре (СОУЭ) и предназначен как для световой индикации, так и для звукового оповещения при чрезвычайных ситуациях. | 769 | 730.55
00-00103022 | М-12-PRO-СЗ "Выход" (универсальное крепление) | ИП Раченков А.В. | Светозвуковое табло премиум-класса. 9-13,8В/50мА/35мА/ -30..+55С/ 333х296x48мм/0,35 кг/IP54. Пять вариантов креплений: универсальное, торцевое, вертикальное, подвесное, потолочное. При изготовлении возможна любая надпись или пиктограмма. | Уточняйте у менеджера | Уточняйте у менеджера
00-00103023 | М-24-PRO-СЗ "Выход" (универсальное крепление) | ИП Раченков А.В. | Светозвуковое табло премиум-класса. 18-27.6В/45мА/30мА/ -30..+55С/ 333х296x48мм/0,35 кг/IP54. Пять вариантов креплений: универсальное, торцевое, вертикальное, подвесное, потолочное. При изготовлении возможна любая надпись или пиктограмма. | Уточняйте у менеджера | Уточняйте у менеджера
00-00085879 | О-12 | ИП Раченков А.В. | Комбинированный оповещатель, пластик. корпус, внутр. исполнение, 9-13, 8В, свет-20мА, звук-40мА, 105дБ, Ø 90х38мм, 0.07кг, -30С..+55С, IP 52. Комбинированный свето-звуковой оповещатель используется в системах оповещения и управления эвакуацией людей при пожаре (СОУЭ) и предназначен как для световой индикации, так и для звукового оповещения при чрезвычайных ситуациях. | 762 | 723.9
00-00085516 | О-12 исп. 2 | ИП Раченков А.В. | Комбинированный оповещатель, пластик. корпус, внутр. исполнение, 9-13,8В, свет-20мА, звук-40мА, 105дБ, 103х160х47мм, 0.15кг, -30С..+55С, IP 52. Комбинированный свето-звуковой оповещатель используется в системах оповещения и управления эвакуацией людей при пожаре (СОУЭ) и предназначен как для световой индикации, так и для звукового оповещения при чрезвычайных ситуациях. | 828 | 786.6
00-00085517 | О-220 | ИП Раченков А.В. | Комбинированный оповещатель, пластик. корпус, внутр. исполнение, 187-242В, 1Вт, 105дБ, 103х160х47мм, 0.16кг, -10С..+55С, IP 52. Комбинированный свето-звуковой оповещатель используется в системах оповещения и управления эвакуацией людей при пожаре (СОУЭ) и предназначен как для световой индикации, так и для звукового оповещения при чрезвычайных ситуациях. | 1008 | 957.6
Оповещатели световые
00-00070184 | Марс 12-24-СП (синий) | SLT | Оповещатель световой универсальный. Подходит на 12В и на 24В, свет-20мА, 90x90x43, IP52. Предназначен для подачи световых сигналов на объектах, оснащенных охранно-пожарной и аварийной сигнализацией. | Уточняйте у менеджера | Уточняйте у менеджера
00-00039763 | Марс 12-24-СП-М1 (красный) | SLT | Оповещатель световой, универсальный. Подходит на 12В и на 24В, свет-20мА, 90x90x43, IP52, предназначен для подачи световых сигналов на объектах, оснащенных охранно-пожарной и аварийной сигнализацией. | 280 | 261.18
00-00070185 | Марс 12-24-СП-М1 (синий) | SLT | Оповещатель световой, универсальный. Подходит на 12В и на 24В, свет-20мА, 90x90x43, IP52, предназначен для подачи световых сигналов на объектах, оснащенных охранно-пожарной и аварийной сигнализацией. | 280 | 261.18
00-00122425 | Марс 12-24-СП-М1 (строб, красный) | SLT | Оповещатель световой, универсальный. Подходит на 12В(+1,8/-3,0) и на 24В(+3,6/-6,0), свет-20мА, 90x90x43, масса 0,04кг, диапазон раб.темп.°С (-30/+55), отн.влаж.возд.при +25 °С 95%, IP52. Оснащен стробовспышкой. | 410 | 355.1
00-00122426 | Марс 12-24-СП-М1 (строб, синий) | SLT | Оповещатель световой, универсальный. Подходит на 12В(+1,8/-3,0) и на 24В(+3,6/-6,0), свет-20мА, 90x90x43, масса 0,04кг, диапазон раб.темп.°С (-30/+55), отн.влаж.возд.при +25 °С 95%, IP52. Оснащен стробовспышкой. | 410 | 355.1
00-00122427 | Марс 220-СП-М1 | SLT | Оповещатель световой, 220В(+22 /-33), 1.6 ВА, 90x90x43, масса 0,04кг, диапазон раб.темп.°С (-30/+55), отн.влаж.возд.при +25 °С 95%, IP52. | 450 | 414.93
00-00122428 | Марс 220-СП-М1 (строб) | SLT | Оповещатель световой, 220В(+22 /-33), 1.6 ВА, 90x90x43, масса 0,04кг, диапазон раб.темп.°С (-30/+55), отн.влаж.возд.при +25 °С 95%, IP52. Оснащен стробовспышкой. | 550 | 475.04
00-00061799 | ST-AA010L-RD | Smartec | Оповещатель СИД, красный, 2/12/24 В (DC) | 690 | 690
00-00058211 | ST-AA011L-RD | Smartec | Оповещатель СИД, красный, 2/12/24 В (DC) | 360 | 360
00-00089384 | ST-AA011L-YL | Smartec | Оповещатель световой СИД, желтый, 12 В (DC), IP65, предназначен для светового оповещения о состоянии систем. | 360 | 360
00-00144508 | ЭКРАН-а-O-С-К1-SF | Smartec | Общепромышленный световой адресный оповещатель с мигающим режимом работы или с постоянным свечением табло Предназначен для использования в качестве светового средства оповещения, информационного указателя и обеспечивает подачу светового сигналов в пром. зоне. Оповещатель предназначен для работы только в составе адресного шлейфа ППКиУ Vesta Применяется на предприятиях химической, нефтегазодобывающей, нефтегазоперерабатывающей и судостроительной отраслей, и пром. зоне. других производств. Текст, пиктограмы, цвет надписи, фон табло и длина кабеля более 1,5 метра указывается при заказе. Предусмотрена установка козырька (опция) ВНИМАНИЕ! В стандартный комплект поставки козырек не входит! | Уточняйте у менеджера | Уточняйте у менеджера
00-00132261 | Гром-12С | ВИСТЛ | Световой оповещатель, 12В, 20мА, IP55, -50..+50С, 100x80x30мм | 291 | 291
00-00132263 | Гром-12СТ | ВИСТЛ | Световой стробоскопический оповещатель, 12В, 20мА, 1.7 Гц, IP55, -50..+50С, 100x80x30мм | 611 | 611
00-00132266 | Гром-220С | ВИСТЛ | Световой оповещатель, 220В, 7.5 Вт, IP50, -50..+50С, 100x80x30мм | 444 | 444
00-00132262 | Гром-24С | ВИСТЛ | Световой оповещатель, 24В, 20мА, IP55, -50..+50С, 100x80x30мм | 291 | 291
00-00132264 | Гром-24СТ | ВИСТЛ | Световой стробоскопический оповещатель, 24В, 20мА, 1.7 Гц, IP55, -50..+50С, 100x80x30мм | 611 | 611
00-00017239 | ПКИ-СО1 (Вишня-Б) (красный) | Комтид | Оповещатель световой, сферический корпус, 9…15 В, 0,6 Вт потребляемая мощность, 50 мА, габариты - не более 60x45x35 мм, цвет красный, IP54, -40°...+55°С, предназначен для подачи светового сигнала в системах охранной сигнализации и устанавливается внутри помещений отапливаемого и неотапливаемого типа. | 238.51 | 221.81
00-00084363 | ПКИ-СО1 (Вишня-И) (красный) | Комтид | Оповещатель световой, сферический корпус, 9…15 В, 0,6 Вт потребляемая мощность, 50 мА, габариты - не более 85x70x50 мм, цвет красный, IP54, -40°...+55°С, предназначен для подачи светового сигнала в системах охранной сигнализации и устанавливается внутри помещений отапливаемого и неотапливаемого типа. | 238.51 | 221.81
00-00017237 | ПКИ-СО1 (Вишня-И) (синий) | Комтид | Оповещатель световой, сферический корпус, 9…15 В, 0,6 Вт потребляемая мощность, 50 мА, габариты - не более 85x70x50 мм, цвет синий, IP54, -40°...+55°С, предназначен для подачи светового сигнала в системах охранной сигнализации и устанавливается внутри помещений отапливаемого и неотапливаемого типа. | 238.51 | 221.81
00-00139705 | ПКИ-СО2Б (Вишня) (красный) | Комтид | Оповещатель световой, сферический корпус, 18…30 В, 50 мА, габариты - не более 60x45x32 мм, цвет красный или синий, IP41, -40°...+55°С | 248.88 | 231.46
00-00139704 | ПКИ-СО2И (Вишня) (красный) | Комтид | Оповещатель световой, сферический корпус, 18…30 В, 50 мА, габариты - не более 84x66x42 мм, цвет красный или синий, IP41, -40°...+55°С | 248.88 | 231.46
00-00017241 | СБ-1 (Строб 12В) (красный) | Комтид | Устройство декоративной подсветки, сферический корпус «БЕКАС», 12 В, 40 мА, габариты 60х43х32 мм, предназначен для декоративной подсветки в составе рекламных щитов, вывесок, а также для обозначения опасных зон, привлечения внимания. | 456.28 | 424.34
00-00017243 | СБ-3 (Строб 220В) (красный) | Комтид | Устройство декоративной подсветки, сферический корпус «БЕКАС», 220 В, 50 мА, габариты 60х43х32 мм, предназначен для декоративной подсветки в составе рекламных щитов, вывесок, а также для обозначения опасных зон, привлечения внимания. | 518.5 | 482.21
03-00006273 | СИ-1 (Строб 12В) (красный) | Комтид | Устройство декоративной подсветки, сферический корпус «ИВОЛГА», 12 В, 40 мА, габариты 82х67х44мм, предназначен для внутренней и наружной декоративной подсветки, а также для обозначения опасных зон, привлечения внимания. | 456.28 | 424.34
00-00017242 | СИ-3 (Строб 220В) (красный) | Комтид | Устройство декоративной подсветки, сферический корпус «ИВОЛГА», влагозащищенный корпус 220 В,50 мА, габариты 82х67х44мм, предназначен для декоративной подсветки в составе рекламных щитов, вывесок, а также для обозначения опасных зон, привлечения внимания. | 518.5 | 482.21
00-00069296 | Маяк | Комплектстройсервис | Оповещатель световой, напряжение питания 12 В, номинальный ток потребления 20 мА, степень защиты оболочкой IP20, диапазон рабочих температур -40...+50°С, габаритные размеры 100х100х30 мм. Предназначен для выдачи световых сигналов на охраняемых объектов и подключения к приборам приемно-контрольным охранно-пожарным, а также для выдачи световых сигналов в других системах оповещения. | 167 | 167
00-00069278 | Искра 12В | Магнито-Контакт | Оповещатель охранно-пожарный световой 12В, IP41, предназначен для выдачи световых сигналов с охраняемых объектов и подключения к приборам приемно-контрольным охранно-пожарным. При подаче на оповещатель управляющего напряжения, на оповещателе включаются ряд сигнальных оптических индикаторов. | 817.4 | 817.4
00-00069279 | Искра 24В | Магнито-Контакт | Оповещатель охранно-пожарный световой, 24В, IP41, предназначен для выдачи световых сигналов с охраняемых объектов и подключения к приборам приемно-контрольным охранно-пожарным. При подаче на оповещатель управляющего напряжения, на оповещателе включаются ряд сигнальных оптических индикаторов. | 817.4 | 817.4
00-00017975 | ОС-12 исп.01 | Магнито-Контакт | Оповещатель световой, представляет собой моноблок, содержащий световое стекло. Внутри корпуса ОС-12 «АЯКС» исп.01 имеется печатная плата с радиоэлементами с двумя дублированных коммутационными клеммниками для подключения внешнего питания. Корпус оповещателя ОС-12 «АЯКС» исп.01 оснащен двумя гермовводами, обеспечивающими подключение кабеля диаметром от 6 до 14 мм. | 1783.64 | 1783.64
00-00061212 | ОС-12 исп.02 | Магнито-Контакт | Оповещатель световой, корпус оснащен выводом КСПВГ 2х0,2мм длиной 1метр, клеммники на плате отсутствуют. | 1665.3 | 1665.3
00-00105788 | ОС300Т | ПЛАЗМА-Т | Оповещатель пожарный адресный световой табличный, программируемый режим работы, занимает 1 адрес, встроенный индикатор, питание по шлейфу, встроенный изолятор короткого замыкания. Варианты надписей Выход, Пожар, Автоматика отключена, Газ уходи!, Газ не входить! Порошок уходи!, Порошок не входить! Пена уходи!, Пена не входить! | Уточняйте у менеджера | Уточняйте у менеджера
03-00004434 | БИГ-09 н.р. | ПЭАП | Индикатор прибытия наряда, нормально-разомкнутые контакты, максимальное коммутируемое напряжение 100 В, максимальный коммутируемый ток 250 мА, максимальная коммутируемая мощность 10 Вт, ток потребления светодиода 20 мА, диапазон рабочих температур -40...+75°С | 388.57 | 373.03
00-00017872 | БИГ-09Н | ПЭАП | Индикатор прибытия наряда предназначен для наружней установки. Корпус антивандальный выполнен из высокопрочного поликарбоната не поддерживающего горения. Крепление осуществляется шурупами с потайной головкой диаме-тром 3мм ( в комплект поставки не входят). | Уточняйте у менеджера | Уточняйте у менеджера
03-00009160 | БИГ-11 | ПЭАП | Индикатор прибытия наряда предназначен для установки внутри помещений. Корпус антивандальный выполнен из высокопрочного поликарбоната не поддерживающего горения. Крепление осуществляется шурупами с потайной головкой диаме-тром 3мм ( в комплект поставки не входят). | Уточняйте у менеджера | Уточняйте у менеджера
00-00017873 | БИГ-11Н | ПЭАП | Индикатор прибытия наряда предназначен для наружней установки. Корпус антивандальный выполнен из высокопрочного поликарбоната не поддерживающего горения. Крепление осуществляется шурупами с потайной головкой диаме-тром 3мм ( в комплект поставки не входят). | Уточняйте у менеджера | Уточняйте у менеджера
00-00017874 | БИГ-17 | ПЭАП | Индикатор прибытия наряда. Корпус антивандальный выполнен из высокопрочного поликарбоната не поддерживающего горения. Крепление осуществляется шурупами с потайной головкой диаметром 3 мм ( в комплект поставки не входят). | Уточняйте у менеджера | Уточняйте у менеджера
03-00004435 | БИГ-31 н.р. | ПЭАП | Индикатор прибытия наряда в металлопластиковом корпусе. Совмещенные индикаторы состояния сигнализации и извещатели прибытия наряда. Уникальная технология изготовления данных корпусов позволяет идеально изолировать прибор от окружающей среды. Материалом данного корпуса является многослойный пластик, армированный металлом, вследствии чего и механическая прочность данных корпусов не уступает металлическим. | Уточняйте у менеджера | Уточняйте у менеджера
00-00150295 | ОПОП 1-8 "çykalga" (на туркм.языке) зел.(697676) | Рубеж | Оповещатель охранно-пожарный световой, 12В, 20мА, 300х100х20 мм, IP41, -40...+55°С, предназначен для обозначения и оповещения специализированных зон (вход, выход), а также информирования при наступлении особых ситуаций, таких как включение пожарной сигнализации, включение систем порошкового, газового либо водяного пожаротушения и других. | 503 | 478
00-00150246 | ОПОП 1-8 "EXIT", фон зеленый (471787) | Рубеж | Оповещатель охранно-пожарный световой, 12В, 20мА, 300х100х20 мм, IP41, -40...+55°С, предназначен для обозначения и оповещения специализированных зон (вход, выход), а также информирования при наступлении особых ситуаций, таких как включение пожарной сигнализации, включение систем порошкового, газового либо водяного пожаротушения и других. | 503 | 478
00-00073753 | ОПОП 1-8 "АВАРИЙНЫЙ ВЫХОД" фон зеленый | Рубеж | Оповещатель охранно-пожарный световой, 12В, 20мА, 300х100х20 мм, IP41, -40...+55°С, предназначен для обозначения и оповещения специализированных зон (вход, выход), а также информирования при наступлении особых ситуаций, таких как включение пожарной сигнализации, включение систем порошкового, газового либо водяного пожаротушения и других. | 503 | 478
00-00135190 | ОПОП 1-8 "Автоматика отключена",крас.(495044) | Рубеж | Оповещатель охранно-пожарный световой, 12В, 20мА, 300х100х20 мм, IP41, -40...+55°С, предназначен для обозначения и оповещения специализированных зон (вход, выход), а также информирования при наступлении особых ситуаций, таких как включение пожарной сигнализации, включение систем порошкового, газового либо водяного пожаротушения и других. | 503 | 478
00-00123633 | ОПОП 1-8 "АЭРОЗОЛЬ НЕ ВХОДИТЬ" | Рубеж | Оповещатель охранно-пожарный световой, 12В, 20мА, 300х100х20 мм, IP41, -40...+55°С, предназначен для обозначения и оповещения специализированных зон (вход, выход), а также информирования при наступлении особых ситуаций, таких как включение пожарной сигнализации, включение систем порошкового, газового либо водяного пожаротушения и других. | 503 | 478
00-00064267 | ОПОП 1-8 "АЭРОЗОЛЬ УХОДИ" | Рубеж | Оповещатель охранно-пожарный световой, 12В, 20мА, 300х100х20 мм, IP41, -40...+55°С, предназначен для обозначения и оповещения специализированных зон (вход, выход), а также информирования при наступлении особых ситуаций, таких как включение пожарной сигнализации, включение систем порошкового, газового либо водяного пожаротушения и других. | 503 | 478
00-00120056 | ОПОП 1-8 "бег.чел.+ лес.вверх вл.",зел.(361170) | Рубеж | Оповещатель охранно-пожарный световой, 12В, 20мА, 300х100х20 мм, IP41, -40...+55°С, предназначен для обозначения и оповещения специализированных зон (вход, выход), а также информирования при наступлении особых ситуаций, таких как включение пожарной сигнализации, включение систем порошкового, газового либо водяного пожаротушения и других. | 503 | 478
00-00120057 | ОПОП 1-8 "бег.чел.+ лес.вверх вп.",зел.(463544) | Рубеж | Оповещатель охранно-пожарный световой, 12В, 20мА, 300х100х20 мм, IP41, -40...+55°С, предназначен для обозначения и оповещения специализированных зон (вход, выход), а также информирования при наступлении особых ситуаций, таких как включение пожарной сигнализации, включение систем порошкового, газового либо водяного пожаротушения и других. | 503 | 478
00-00080270 | ОПОП 1-8 "бегущий человек + лестница вниз влево " | Рубеж | Оповещатель охранно-пожарный световой, 12В, 20мА, 300х100х20 мм, IP41, -40...+55°С, предназначен для обозначения и оповещения специализированных зон (вход, выход), а также информирования при наступлении особых ситуаций, таких как включение пожарной сигнализации, включение систем порошкового, газового либо водяного пожаротушения и других. | 503 | 478
00-00080269 | ОПОП 1-8 "бегущий человек + лестница вниз вправо" | Рубеж | Оповещатель охранно-пожарный световой, 12В, 20мА, 300х100х20 мм, IP41, -40...+55°С, предназначен для обозначения и оповещения специализированных зон (вход, выход), а также информирования при наступлении особых ситуаций, таких как включение пожарной сигнализации, включение систем порошкового, газового либо водяного пожаротушения и других. | 503 | 478
00-00103244 | ОПОП 1-8 "бегущий человек + стрелка вверх" | Рубеж | Оповещатель охранно-пожарный световой, 12В, 20мА, 300х100х20 мм, IP41, -40...+55°С, предназначен для обозначения и оповещения специализированных зон (вход, выход), а также информирования при наступлении особых ситуаций, таких как включение пожарной сигнализации, включение систем порошкового, газового либо водяного пожаротушения и других. | 503 | 478
00-00101059 | ОПОП 1-8 "бегущий человек + стрелка влево" | Рубеж | Оповещатель охранно-пожарный световой, 12В, 20мА, 300х100х20 мм, IP41, -40...+55°С, предназначен для обозначения и оповещения специализированных зон (вход, выход), а также информирования при наступлении особых ситуаций, таких как включение пожарной сигнализации, включение систем порошкового, газового либо водяного пожаротушения и других. | 503 | 478
00-00135272 | ОПОП 1-8 "бег.чел.+ стр.вниз",зел.(441507) | Рубеж | Оповещатель охранно-пожарный световой, 12В, 20мА, 300х100х20 мм, IP41, -40...+55°С, предназначен для обозначения и оповещения специализированных зон (вход, выход), а также информирования при наступлении особых ситуаций, таких как включение пожарной сигнализации, включение систем порошкового, газового либо водяного пожаротушения и других. | 503 | 478
00-00078922 | ОПОП 1-8 "бегущий человек + стрелка вправо" | Рубеж | Оповещатель охранно-пожарный световой, 12В, 20мА, 300х100х20 мм, IP41, -40...+55°С, предназначен для обозначения и оповещения специализированных зон (вход, выход), а также информирования при наступлении особых ситуаций, таких как включение пожарной сигнализации, включение систем порошкового, газового либо водяного пожаротушения и других. | 503 | 478
00-00150262 | ОПОП 1-8 "Без.зона МГН + стр.вл.",зел.(362290) | Рубеж | Оповещатель охранно-пожарный световой, 12В, 20мА, 300х100х20 мм, IP41, -40...+55°С, предназначен для обозначения и оповещения специализированных зон (вход, выход), а также информирования при наступлении особых ситуаций, таких как включение пожарной сигнализации, включение систем порошкового, газового либо водяного пожаротушения и других. | 503 | 478
00-00150261 | ОПОП 1-8 "Без.зона МГН + стр.вп.",зел.(362289) | Рубеж | Оповещатель охранно-пожарный световой, 12В, 20мА, 300х100х20 мм, IP41, -40...+55°С, предназначен для обозначения и оповещения специализированных зон (вход, выход), а также информирования при наступлении особых ситуаций, таких как включение пожарной сигнализации, включение систем порошкового, газового либо водяного пожаротушения и других. | 503 | 478
00-00150257 | ОПОП 1-8 "БЕЗОПАСНАЯ ЗОНА", фон зеленый (338635) | Рубеж | Оповещатель охранно-пожарный световой, 12В, 20мА, 300х100х20 мм, IP41, -40...+55°С, предназначен для обозначения и оповещения специализированных зон (вход, выход), а также информирования при наступлении особых ситуаций, таких как включение пожарной сигнализации, включение систем порошкового, газового либо водяного пожаротушения и других. | 503 | 478
00-00078923 | ОПОП 1-8 "ВЫХОД + стрелка влево" фон зеленый | Рубеж | Оповещатель охранно-пожарный световой, 12В, 20мА, 300х100х20 мм, IP41, -40...+55°С, предназначен для обозначения и оповещения специализированных зон (вход, выход), а также информирования при наступлении особых ситуаций, таких как включение пожарной сигнализации, включение систем порошкового, газового либо водяного пожаротушения и других. | 503 | 478
00-00046052 | ОПОП 1-8 "ВЫХОД + стрелка вправо" фон зеленый | Рубеж | Оповещатель охранно-пожарный световой, 12В, 20мА, 300х100х20 мм, IP41, -40...+55°С, предназначен для обозначения и оповещения специализированных зон (вход, выход), а также информирования при наступлении особых ситуаций, таких как включение пожарной сигнализации, включение систем порошкового, газового либо водяного пожаротушения и других. | 503 | 478
00-00147757 | ОПОП 1-8 "Выход для МГН налево",зел.(643875) | Рубеж | Оповещатель охранно-пожарный световой, 12В, 20мА, 300х100х20 мм, IP41, -40...+55°С, предназначен для обозначения и оповещения специализированных зон (вход, выход), а также информирования при наступлении особых ситуаций, таких как включение пожарной сигнализации, включение систем порошкового, газового либо водяного пожаротушения и других. | 503 | 478
00-00147758 | ОПОП 1-8 "Выход для МГН направо",зел.(643877) | Рубеж | Оповещатель охранно-пожарный световой, 12В, 20мА, 300х100х20 мм, IP41, -40...+55°С, предназначен для обозначения и оповещения специализированных зон (вход, выход), а также информирования при наступлении особых ситуаций, таких как включение пожарной сигнализации, включение систем порошкового, газового либо водяного пожаротушения и других. | 503 | 478
00-00150264 | ОПОП 1-8 "Выход для МГН", фон зеленый (356589) | Рубеж | Оповещатель охранно-пожарный световой, 12В, 20мА, 300х100х20 мм, IP41, -40...+55°С, предназначен для обозначения и оповещения специализированных зон (вход, выход), а также информирования при наступлении особых ситуаций, таких как включение пожарной сигнализации, включение систем порошкового, газового либо водяного пожаротушения и других. | 503 | 478
03-00005905 | ОПОП 1-8 "ВЫХОД" (338630) | Рубеж | Оповещатель охранно-пожарный световой, 12В, 20мА, 300х100х20 мм, IP41, -40...+55°С, предназначен для обозначения и оповещения специализированных зон (вход, выход), а также информирования при наступлении особых ситуаций, таких как включение пожарной сигнализации, включение систем порошкового, газового либо водяного пожаротушения и других. | 473 | 449
00-00150259 | ОПОП 1-8 "ВЫХОД/EXIT", фон зеленый (338928) | Рубеж | Оповещатель охранно-пожарный световой, 12В, 20мА, 300х100х20 мм, IP41, -40...+55°С, предназначен для обозначения и оповещения специализированных зон (вход, выход), а также информирования при наступлении особых ситуаций, таких как включение пожарной сигнализации, включение систем порошкового, газового либо водяного пожаротушения и других. | 503 | 478
00-00149026 | ОПОП 1-8 "Газ - уходи!", фон красный (492852) | Рубеж | Оповещатель охранно-пожарный световой, 12В, 20мА, 300х100х20 мм, IP41, -40...+55°С, предназначен для обозначения и оповещения специализированных зон (вход, выход), а также информирования при наступлении особых ситуаций, таких как включение пожарной сигнализации, включение систем порошкового, газового либо водяного пожаротушения и других. | 503 | 478
00-00109431 | ОПОП 1-8 "ГАЗ НЕ ВХОДИТЬ" фон красный | Рубеж | Оповещатель охранно-пожарный световой, 12В, 20мА, 300х100х20 мм, IP41, -40...+55°С, предназначен для обозначения и оповещения специализированных зон (вход, выход), а также информирования при наступлении особых ситуаций, таких как включение пожарной сигнализации, включение систем порошкового, газового либо водяного пожаротушения и других. | 503 | 478
03-00007152 | ОПОП 1-8 "ЗАПАСНЫЙ ВЫХОД" фон зеленый | Рубеж | Оповещатель охранно-пожарный световой, 12В, 20мА, 300х100х20 мм, IP41, -40...+55°С, предназначен для обозначения и оповещения специализированных зон (вход, выход), а также информирования при наступлении особых ситуаций, таких как включение пожарной сигнализации, включение систем порошкового, газового либо водяного пожаротушения и других. | 503 | 478
00-00104039 | ОПОП 1-8 "Зона безопасности МГН" фон зеленый | Рубеж | Оповещатель охранно-пожарный световой, 12В, 20мА, 300х100х20 мм, IP41, -40...+55°С, предназначен для обозначения и оповещения специализированных зон (вход, выход), а также информирования при наступлении особых ситуаций, таких как включение пожарной сигнализации, включение систем порошкового, газового либо водяного пожаротушения и других. | 503 | 478
00-00150258 | ОПОП 1-8 "ЗОНА БЕЗОПАСНОСТИ", фон зеленый (338639) | Рубеж | Оповещатель охранно-пожарный световой, 12В, 20мА, 300х100х20 мм, IP41, -40...+55°С, предназначен для обозначения и оповещения специализированных зон (вход, выход), а также информирования при наступлении особых ситуаций, таких как включение пожарной сигнализации, включение систем порошкового, газового либо водяного пожаротушения и других. | 503 | 478
00-00150293 | ОПОП 1-8 "Инв.дв.пр.+пламя+стр.вл.",зел.(669953) | Рубеж | Оповещатель охранно-пожарный световой, 12В, 20мА, 300х100х20 мм, IP41, -40...+55°С, предназначен для обозначения и оповещения специализированных зон (вход, выход), а также информирования при наступлении особых ситуаций, таких как включение пожарной сигнализации, включение систем порошкового, газового либо водяного пожаротушения и других. | 503 | 478
00-00150294 | ОПОП 1-8 "Инв.дв.пр.+пламя+стр.вп.",зел.(669955) | Рубеж | Оповещатель охранно-пожарный световой, 12В, 20мА, 300х100х20 мм, IP41, -40...+55°С, предназначен для обозначения и оповещения специализированных зон (вход, выход), а также информирования при наступлении особых ситуаций, таких как включение пожарной сигнализации, включение систем порошкового, газового либо водяного пожаротушения и других. | 503 | 478
00-00150290 | ОПОП 1-8 "инвалид", фон зеленый (539399) | Рубеж | Оповещатель охранно-пожарный световой, 12В, 20мА, 300х100х20 мм, IP41, -40...+55°С, предназначен для обозначения и оповещения специализированных зон (вход, выход), а также информирования при наступлении особых ситуаций, таких как включение пожарной сигнализации, включение систем порошкового, газового либо водяного пожаротушения и других. | 503 | 478
00-00150249 | ОПОП 1-8 "МЕСТО СБОРА ПРИ ЭВАКУАЦИИ",зел.(375969) | Рубеж | Оповещатель охранно-пожарный световой, 12В, 20мА, 300х100х20 мм, IP41, -40...+55°С, предназначен для обозначения и оповещения специализированных зон (вход, выход), а также информирования при наступлении особых ситуаций, таких как включение пожарной сигнализации, включение систем порошкового, газового либо водяного пожаротушения и других. | 503 | 478
03-00011637 | ОПОП 1-8 "НАСОСНАЯ СТАНЦИЯ" фон красный | Рубеж | Оповещатель охранно-пожарный световой, 12В, 20мА, 300х100х20 мм, IP41, -40...+55°С, предназначен для обозначения и оповещения специализированных зон (вход, выход), а также информирования при наступлении особых ситуаций, таких как включение пожарной сигнализации, включение систем порошкового, газового либо водяного пожаротушения и других. | 503 | 478
00-00144691 | ОПОП 1-8 "НЕ ВХОДИТЬ" фон красный | Рубеж | Оповещатель охранно-пожарный световой, 12В, 20мА, 300х100х20 мм, IP41, -40...+55°С, предназначен для обозначения и оповещения специализированных зон (вход, выход), а также информирования при наступлении особых ситуаций, таких как включение пожарной сигнализации, включение систем порошкового, газового либо водяного пожаротушения и других. | 503 | 478
00-00150275 | ОПОП 1-8 "ОГНЕТУШИТЕЛЬ", фон красный (406522) | Рубеж | Оповещатель охранно-пожарный световой, 12В, 20мА, 300х100х20 мм, IP41, -40...+55°С, предназначен для обозначения и оповещения специализированных зон (вход, выход), а также информирования при наступлении особых ситуаций, таких как включение пожарной сигнализации, включение систем порошкового, газового либо водяного пожаротушения и других. | 503 | 478
00-00150291 | ОПОП 1-8 "ПК", фон красный (553006) | Рубеж | Оповещатель охранно-пожарный световой, 12В, 20мА, 300х100х20 мм, IP41, -40...+55°С, предназначен для обозначения и оповещения специализированных зон (вход, выход), а также информирования при наступлении особых ситуаций, таких как включение пожарной сигнализации, включение систем порошкового, газового либо водяного пожаротушения и других. | 503 | 478
03-00011638 | ОПОП 1-8 "ПОДКЛЮЧЕНИЕ ПОЖ.ТЕХНИКИ",крас.(338642) | Рубеж | Оповещатель охранно-пожарный световой, 12В, 20мА, 300х100х20 мм, IP41, -40...+55°С, предназначен для обозначения и оповещения специализированных зон (вход, выход), а также информирования при наступлении особых ситуаций, таких как включение пожарной сигнализации, включение систем порошкового, газового либо водяного пожаротушения и других. | 503 | 478
00-00033745 | ОПОП 1-8 "ПОЖАР" фон красный | Рубеж | Оповещатель охранно-пожарный световой, 12В, 20мА, 300х100х20 мм, IP41, -40...+55°С, предназначен для обозначения и оповещения специализированных зон (вход, выход), а также информирования при наступлении особых ситуаций, таких как включение пожарной сигнализации, включение систем порошкового, газового либо водяного пожаротушения и других. | 503 | 478
00-00109575 | ОПОП 1-8 "ПОЖАРНЫЙ КРАН", фон красный (338652) | Рубеж | Оповещатель охранно-пожарный световой, предназначен для использования в качестве светового средства оповещения, информационного табло, эвакуационного указателя в помещениях различного назначения, а также информирования при наступлении особых ситуаций, таких как включение пожарной сигнализации, включение систем порошкового, газового либо водяного пожаротушения и других. | 503 | 478
00-00094812 | ОПОП 1-8 "ПОЖАРОБЕЗОПАСНАЯ ЗОНА" | Рубеж | Оповещатель охранно-пожарный световой, 12В, 20мА, 300х100х20 мм, IP41, -40...+55°С, предназначен для обозначения и оповещения специализированных зон (вход, выход), а также информирования при наступлении особых ситуаций, таких как включение пожарной сигнализации, включение систем порошкового, газового либо водяного пожаротушения и других. | 503 | 478
00-00109807 | ОПОП 1-8 "ПОРОШОК- НЕ ВХОДИТЬ" фон красный | Рубеж | Оповещатель охранно-пожарный световой, 12В, 20мА, 300х100х20 мм, IP41, -40...+55°С, предназначен для обозначения и оповещения специализированных зон (вход, выход), а также информирования при наступлении особых ситуаций, таких как включение пожарной сигнализации, включение систем порошкового, газового либо водяного пожаротушения и других. | 503 | 478
00-00124740 | ОПОП 1-8 "Порошок - уходи!" фон красный | Рубеж | Оповещатель охранно-пожарный световой, 12В, 20мА, 300х100х20 мм, IP41, -40...+55°С, предназначен для обозначения и оповещения специализированных зон (вход, выход), а также информирования при наступлении особых ситуаций, таких как включение пожарной сигнализации, включение систем порошкового, газового либо водяного пожаротушения и других. | 503 | 478
00-00144692 | ОПОП 1-8 "СТАНЦИЯ ПОЖАРОТУШЕНИЯ" фон красный | Рубеж | Оповещатель охранно-пожарный световой, 12В, 20мА, 300х100х20 мм, IP41, -40...+55°С, предназначен для обозначения и оповещения специализированных зон (вход, выход), а также информирования при наступлении особых ситуаций, таких как включение пожарной сигнализации, включение систем порошкового, газового либо водяного пожаротушения и других. | 503 | 478
03-00001206 | ОПОП 1-8 "СТРЕЛКА ВЛЕВО" фон зеленый | Рубеж | Оповещатель охранно-пожарный световой, 12В, 20мА, 300х100х20 мм, IP41, -40...+55°С, предназначен для обозначения и оповещения специализированных зон (вход, выход), а также информирования при наступлении особых ситуаций, таких как включение пожарной сигнализации, включение систем порошкового, газового либо водяного пожаротушения и других. | 503 | 478
03-00001207 | ОПОП 1-8 "СТРЕЛКА ВПРАВО" фон зеленый | Рубеж | Оповещатель охранно-пожарный световой, 12В, 20мА, 300х100х20 мм, IP41, -40...+55°С, предназначен для обозначения и оповещения специализированных зон (вход, выход), а также информирования при наступлении особых ситуаций, таких как включение пожарной сигнализации, включение систем порошкового, газового либо водяного пожаротушения и других. | 503 | 478
00-00084810 | ОПОП 1-8 "стрелки вп.-вл.",фон зелёный (368474) | Рубеж | Оповещатель охранно-пожарный световой, 12В, 20мА, 300х100х20 мм, IP41, -40...+55°С, предназначен для обозначения и оповещения специализированных зон (вход, выход), а также информирования при наступлении особых ситуаций, таких как включение пожарной сигнализации, включение систем порошкового, газового либо водяного пожаротушения и других. | 503 | 478
00-00150245 | ОПОП 1-8 "ШЫГУ ВЫХОД", фон зеленый (371119) | Рубеж | Оповещатель охранно-пожарный световой, 12В, 20мА, 300х100х20 мм, IP41, -40...+55°С, предназначен для обозначения и оповещения специализированных зон (вход, выход), а также информирования при наступлении особых ситуаций, таких как включение пожарной сигнализации, включение систем порошкового, газового либо водяного пожаротушения и других. | 503 | 478
00-00150250 | ОПОП 1-8 "ЭВАКУАЦИОННЫЙ ВЫХОД"",зел.(491080) | Рубеж | Оповещатель охранно-пожарный световой, 12В, 20мА, 300х100х20 мм, IP41, -40...+55°С, предназначен для обозначения и оповещения специализированных зон (вход, выход), а также информирования при наступлении особых ситуаций, таких как включение пожарной сигнализации, включение систем порошкового, газового либо водяного пожаротушения и других. | 503 | 478
00-00150263 | ОПОП 1-8 "ЭКСТРЕННАЯ СВЯЗЬ", фон зеленый (355042) | Рубеж | Оповещатель охранно-пожарный световой, 12В, 20мА, 300х100х20 мм, IP41, -40...+55°С, предназначен для обозначения и оповещения специализированных зон (вход, выход), а также информирования при наступлении особых ситуаций, таких как включение пожарной сигнализации, включение систем порошкового, газового либо водяного пожаротушения и других. | 503 | 478
00-00144694 | ОПОП 1-8 220В "АВТОМАТИКА ОТКЛЮЧЕНА" фон красный | Рубеж | Оповещатель охранно-пожарный световой, предназначен для использования в качестве светового средства оповещения, информационного табло, эвакуационного указателя в помещениях различного назначения, а также информирования при наступлении особых ситуаций, таких как включение пожарной сигнализации, включение систем порошкового, газового либо водяного пожаротушения и других. | 585 | 556
00-00150253 | ОПОП 1-8 220В "Автоматика отключена",крас.(495049) | Рубеж | Оповещатель охранно-пожарный световой, предназначен для использования в качестве светового средства оповещения, информационного табло, эвакуационного указателя в помещениях различного назначения, а также информирования при наступлении особых ситуаций, таких как включение пожарной сигнализации, включение систем порошкового, газового либо водяного пожаротушения и других. | 585 | 556
00-00150270 | ОПОП 1-8 220В "Аэрозоль-не входить!",крас.(77537) | Рубеж | Оповещатель охранно-пожарный световой, предназначен для использования в качестве светового средства оповещения, информационного табло, эвакуационного указателя в помещениях различного назначения, а также информирования при наступлении особых ситуаций, таких как включение пожарной сигнализации, включение систем порошкового, газового либо водяного пожаротушения и других. | 585 | 556
00-00150268 | ОПОП 1-8 220В "бег.чел.+лес.вверх вл.",зел.(77543) | Рубеж | Оповещатель охранно-пожарный световой, предназначен для использования в качестве светового средства оповещения, информационного табло, эвакуационного указателя в помещениях различного назначения, а также информирования при наступлении особых ситуаций, таких как включение пожарной сигнализации, включение систем порошкового, газового либо водяного пожаротушения и других. | 585 | 556
00-00150269 | ОПОП 1-8 220В "бег.чел.+лес.вверх вп.",зел.(77545) | Рубеж | Оповещатель охранно-пожарный световой, предназначен для использования в качестве светового средства оповещения, информационного табло, эвакуационного указателя в помещениях различного назначения, а также информирования при наступлении особых ситуаций, таких как включение пожарной сигнализации, включение систем порошкового, газового либо водяного пожаротушения и других. | 585 | 556
00-00150266 | ОПОП 1-8 220В "бег.чел.+лес.вниз вл.",зел.(77547) | Рубеж | Оповещатель охранно-пожарный световой, предназначен для использования в качестве светового средства оповещения, информационного табло, эвакуационного указателя в помещениях различного назначения, а также информирования при наступлении особых ситуаций, таких как включение пожарной сигнализации, включение систем порошкового, газового либо водяного пожаротушения и других. | 585 | 556
00-00150267 | ОПОП 1-8 220В "бег.чел.+лес.вниз вп.",зел.(77549) | Рубеж | Оповещатель охранно-пожарный световой, предназначен для использования в качестве светового средства оповещения, информационного табло, эвакуационного указателя в помещениях различного назначения, а также информирования при наступлении особых ситуаций, таких как включение пожарной сигнализации, включение систем порошкового, газового либо водяного пожаротушения и других. | 585 | 556
00-00150243 | ОПОП 1-8 220В "бег.чел.+стр.вверх",зел.(77551) | Рубеж | Оповещатель охранно-пожарный световой, предназначен для использования в качестве светового средства оповещения, информационного табло, эвакуационного указателя в помещениях различного назначения, а также информирования при наступлении особых ситуаций, таких как включение пожарной сигнализации, включение систем порошкового, газового либо водяного пожаротушения и других. | 585 | 556
00-00144695 | ОПОП 1-8 220В "бегущий человек+стрелка влево" | Рубеж | Оповещатель охранно-пожарный световой, предназначен для использования в качестве светового средства оповещения, информационного табло, эвакуационного указателя в помещениях различного назначения, а также информирования при наступлении особых ситуаций, таких как включение пожарной сигнализации, включение систем порошкового, газового либо водяного пожаротушения и других. | 585 | 556
00-00150265 | ОПОП 1-8 220В "бег.чел.+стр.вниз",зел.(359484) | Рубеж | Оповещатель охранно-пожарный световой, предназначен для использования в качестве светового средства оповещения, информационного табло, эвакуационного указателя в помещениях различного назначения, а также информирования при наступлении особых ситуаций, таких как включение пожарной сигнализации, включение систем порошкового, газового либо водяного пожаротушения и других. | 585 | 556
00-00144699 | ОПОП 1-8 220В "бегущий человек+стрелка вправо" | Рубеж | Оповещатель охранно-пожарный световой, предназначен для использования в качестве светового средства оповещения, информационного табло, эвакуационного указателя в помещениях различного назначения, а также информирования при наступлении особых ситуаций, таких как включение пожарной сигнализации, включение систем порошкового, газового либо водяного пожаротушения и других. | 585 | 556
00-00150283 | ОПОП 1-8 220В "ВЫХОД + стрелка влево",зел.(450229) | Рубеж | Оповещатель охранно-пожарный световой, предназначен для использования в качестве светового средства оповещения, информационного табло, эвакуационного указателя в помещениях различного назначения, а также информирования при наступлении особых ситуаций, таких как включение пожарной сигнализации, включение систем порошкового, газового либо водяного пожаротушения и других. | 585 | 556
00-00150284 | ОПОП 1-8 220В "ВЫХОД + стрелка вп.",зел.(450230) | Рубеж | Оповещатель охранно-пожарный световой, предназначен для использования в качестве светового средства оповещения, информационного табло, эвакуационного указателя в помещениях различного назначения, а также информирования при наступлении особых ситуаций, таких как включение пожарной сигнализации, включение систем порошкового, газового либо водяного пожаротушения и других. | 585 | 556
00-00021194 | ОПОП 1-8 220В "ВЫХОД" (077513) | Рубеж | Оповещатель охранно-пожарный световой, предназначен для использования в качестве светового средства оповещения, информационного табло, эвакуационного указателя в помещениях различного назначения, а также информирования при наступлении особых ситуаций, таких как включение пожарной сигнализации, включение систем порошкового, газового либо водяного пожаротушения и других. | 555 | 527
00-00150254 | ОПОП 1-8 220В "Газ - уходи!", фон красный (495822) | Рубеж | Оповещатель охранно-пожарный световой, предназначен для использования в качестве светового средства оповещения, информационного табло, эвакуационного указателя в помещениях различного назначения, а также информирования при наступлении особых ситуаций, таких как включение пожарной сигнализации, включение систем порошкового, газового либо водяного пожаротушения и других. | 585 | 556
00-00109432 | ОПОП 1-8 220В "ГАЗ НЕ ВХОДИТЬ" фон красный | Рубеж | Оповещатель охранно-пожарный световой ОПОП 1-8 220В предназначен для использования в качестве светового средства оповещения, информационного табло, эвакуационного указателя в помещениях различного назначения, а также информирования при наступлении особых ситуаций, таких как включение пожарной сигнализации, включение систем порошкового, газового либо водяного пожаротушения и других. | 585 | 556
00-00144700 | ОПОП 1-8 220В "ГАЗ УХОДИ", фон красный | Рубеж | Оповещатель охранно-пожарный световой, предназначен для использования в качестве светового средства оповещения, информационного табло, эвакуационного указателя в помещениях различного назначения, а также информирования при наступлении особых ситуаций, таких как включение пожарной сигнализации, включение систем порошкового, газового либо водяного пожаротушения и других. | 585 | 556
00-00144701 | ОПОП 1-8 220В "ЗАПАСНЫЙ ВЫХОД" фон зеленый | Рубеж | Оповещатель охранно-пожарный световой, предназначен для использования в качестве светового средства оповещения, информационного табло, эвакуационного указателя в помещениях различного назначения, а также информирования при наступлении особых ситуаций, таких как включение пожарной сигнализации, включение систем порошкового, газового либо водяного пожаротушения и других. | 585 | 556
00-00042217 | ОПОП 1-8 220В "НЕ ВХОДИТЬ" фон красный | Рубеж | Оповещатель охранно-пожарный световой, предназначен для использования в качестве светового средства оповещения, информационного табло, эвакуационного указателя в помещениях различного назначения, а также информирования при наступлении особых ситуаций, таких как включение пожарной сигнализации, включение систем порошкового, газового либо водяного пожаротушения и других. | 585 | 556
00-00150296 | ОПОП 1-8 220В "ОГНЕТУШИТЕЛЬ", фон красный (727753) | Рубеж | Оповещатель охранно-пожарный световой, предназначен для использования в качестве светового средства оповещения, информационного табло, эвакуационного указателя в помещениях различного назначения, а также информирования при наступлении особых ситуаций, таких как включение пожарной сигнализации, включение систем порошкового, газового либо водяного пожаротушения и других. | 585 | 556
00-00150285 | ОПОП 1-8 220В "ПК", фон красный (450231) | Рубеж | Оповещатель охранно-пожарный световой, предназначен для использования в качестве светового средства оповещения, информационного табло, эвакуационного указателя в помещениях различного назначения, а также информирования при наступлении особых ситуаций, таких как включение пожарной сигнализации, включение систем порошкового, газового либо водяного пожаротушения и других. | 585 | 556
03-00012246 | ОПОП 1-8 220В "ПОДКЛЮЧЕНИЕ ПОЖ.ТЕХН.",крас.(77528) | Рубеж | Оповещатель охранно-пожарный световой, предназначен для использования в качестве светового средства оповещения, информационного табло, эвакуационного указателя в помещениях различного назначения, а также информирования при наступлении особых ситуаций, таких как включение пожарной сигнализации, включение систем порошкового, газового либо водяного пожаротушения и других. | 585 | 556
00-00144704 | ОПОП 1-8 220В "ПОЖАР", фон красный | Рубеж | Оповещатель охранно-пожарный световой, предназначен для использования в качестве светового средства оповещения, информационного табло, эвакуационного указателя в помещениях различного назначения, а также информирования при наступлении особых ситуаций, таких как включение пожарной сигнализации, включение систем порошкового, газового либо водяного пожаротушения и других. | 585 | 556
00-00150252 | ОПОП 1-8 220В "Порошок - уходи!",крас.(495034) | Рубеж | Оповещатель охранно-пожарный световой, предназначен для использования в качестве светового средства оповещения, информационного табло, эвакуационного указателя в помещениях различного назначения, а также информирования при наступлении особых ситуаций, таких как включение пожарной сигнализации, включение систем порошкового, газового либо водяного пожаротушения и других. | 585 | 556
00-00144705 | ОПОП 1-8 220В "ПОРОШОК НЕ ВХОДИ", фон красный | Рубеж | Оповещатель охранно-пожарный световой, предназначен для использования в качестве светового средства оповещения, информационного табло, эвакуационного указателя в помещениях различного назначения, а также информирования при наступлении особых ситуаций, таких как включение пожарной сигнализации, включение систем порошкового, газового либо водяного пожаротушения и других. | 585 | 556
00-00144706 | ОПОП 1-8 220В "ПОРОШОК НЕ ВХОДИТЬ", фон красный | Рубеж | Оповещатель охранно-пожарный световой, предназначен для использования в качестве светового средства оповещения, информационного табло, эвакуационного указателя в помещениях различного назначения, а также информирования при наступлении особых ситуаций, таких как включение пожарной сигнализации, включение систем порошкового, газового либо водяного пожаротушения и других. | 585 | 556
00-00144707 | ОПОП 1-8 220В "ПОРОШОК УХОДИ", фон красный | Рубеж | Оповещатель охранно-пожарный световой, предназначен для использования в качестве светового средства оповещения, информационного табло, эвакуационного указателя в помещениях различного назначения, а также информирования при наступлении особых ситуаций, таких как включение пожарной сигнализации, включение систем порошкового, газового либо водяного пожаротушения и других. | 585 | 556
00-00082189 | ОПОП 1-8 220В "СТРЕЛКА ВЛЕВО" | Рубеж | Оповещатель охранно-пожарный световой, предназначен для использования в качестве светового средства оповещения, информационного табло, эвакуационного указателя в помещениях различного назначения, а также информирования при наступлении особых ситуаций, таких как включение пожарной сигнализации, включение систем порошкового, газового либо водяного пожаротушения и других. | 585 | 556
00-00144708 | ОПОП 1-8 220В "стрелка вправо" фон зеленый | Рубеж | Оповещатель охранно-пожарный световой, предназначен для использования в качестве светового средства оповещения, информационного табло, эвакуационного указателя в помещениях различного назначения, а также информирования при наступлении особых ситуаций, таких как включение пожарной сигнализации, включение систем порошкового, газового либо водяного пожаротушения и других. | 585 | 556
00-00150272 | ОПОП 1-8 220В "ТРЕВОГА", фон красный (77621) | Рубеж | Оповещатель охранно-пожарный световой, предназначен для использования в качестве светового средства оповещения, информационного табло, эвакуационного указателя в помещениях различного назначения, а также информирования при наступлении особых ситуаций, таких как включение пожарной сигнализации, включение систем порошкового, газового либо водяного пожаротушения и других. | 585 | 556
00-00150244 | ОПОП 1-8 220В "ШЫГУ ВЫХОД", фон зеленый (370862) | Рубеж | Оповещатель охранно-пожарный световой, предназначен для использования в качестве светового средства оповещения, информационного табло, эвакуационного указателя в помещениях различного назначения, а также информирования при наступлении особых ситуаций, таких как включение пожарной сигнализации, включение систем порошкового, газового либо водяного пожаротушения и других. | 585 | 556
00-00144709 | ОПОП 1-8 220В "ШЫГУ" фон зеленый | Рубеж | Оповещатель охранно-пожарный световой, предназначен для использования в качестве светового средства оповещения, информационного табло, эвакуационного указателя в помещениях различного назначения, а также информирования при наступлении особых ситуаций, таких как включение пожарной сигнализации, включение систем порошкового, газового либо водяного пожаротушения и других. | 585 | 556
00-00150271 | ОПОП 1-8 220В "ЭВАКУАЦИОННЫЙ ВЫХОД",зел.(77629) | Рубеж | Оповещатель охранно-пожарный световой, предназначен для использования в качестве светового средства оповещения, информационного табло, эвакуационного указателя в помещениях различного назначения, а также информирования при наступлении особых ситуаций, таких как включение пожарной сигнализации, включение систем порошкового, газового либо водяного пожаротушения и других. | 585 | 556
00-00150292 | ОПОП 1-8 220В "ЭКСТРЕННАЯ СВЯЗЬ",крас.(651966) | Рубеж | Оповещатель охранно-пожарный световой, предназначен для использования в качестве светового средства оповещения, информационного табло, эвакуационного указателя в помещениях различного назначения, а также информирования при наступлении особых ситуаций, таких как включение пожарной сигнализации, включение систем порошкового, газового либо водяного пожаротушения и других. | 585 | 556
00-00150282 | ОПОП 1-8 220В çykalga (на туркм.языке),зел.(77530) | Рубеж | Оповещатель охранно-пожарный световой, предназначен для использования в качестве светового средства оповещения, информационного табло, эвакуационного указателя в помещениях различного назначения, а также информирования при наступлении особых ситуаций, таких как включение пожарной сигнализации, включение систем порошкового, газового либо водяного пожаротушения и других. | 585 | 556
00-00150273 | ОПОП 1-8 220В АВАРИЙНЫЙ ВЫХОД, фон зеленый (77531) | Рубеж | Оповещатель охранно-пожарный световой, предназначен для использования в качестве светового средства оповещения, информационного табло, эвакуационного указателя в помещениях различного назначения, а также информирования при наступлении особых ситуаций, таких как включение пожарной сигнализации, включение систем порошкового, газового либо водяного пожаротушения и других. | 585 | 556
00-00150274 | ОПОП 1-8 220В ВЫЕЗД, фон зеленый (77563) | Рубеж | Оповещатель охранно-пожарный световой, предназначен для использования в качестве светового средства оповещения, информационного табло, эвакуационного указателя в помещениях различного назначения, а также информирования при наступлении особых ситуаций, таких как включение пожарной сигнализации, включение систем порошкового, газового либо водяного пожаротушения и других. | 585 | 556
00-00150280 | ОПОП 1-8 220В ВЫХОД/EXIT, фон зеленый (77565) | Рубеж | Оповещатель охранно-пожарный световой, предназначен для использования в качестве светового средства оповещения, информационного табло, эвакуационного указателя в помещениях различного назначения, а также информирования при наступлении особых ситуаций, таких как включение пожарной сигнализации, включение систем порошкового, газового либо водяного пожаротушения и других. | 585 | 556
00-00150238 | ОПОП 1-8 220В СТАНЦИЯ ПОЖАРОТУШЕНИЯ,крас.(77614) | Рубеж | Оповещатель охранно-пожарный световой, предназначен для использования в качестве светового средства оповещения, информационного табло, эвакуационного указателя в помещениях различного назначения, а также информирования при наступлении особых ситуаций, таких как включение пожарной сигнализации, включение систем порошкового, газового либо водяного пожаротушения и других. | 585 | 556
00-00138414 | ОПОП 1-8 24В "Аэрозоль-не входить!",крас.(495256) | Рубеж | Оповещатель охранно-пожарный световой, предназначен для использования в качестве светового средства оповещения, информационного табло, эвакуационного указателя в помещениях различного назначения, а также информирования при наступлении особых ситуаций, таких как включение пожарной сигнализации, включение систем порошкового, газового либо водяного пожаротушения и других. | 585 | 556
03-00007007 | ОПОП 1-8 24В "Аэрозоль - уходи!",крас.(495259) | Рубеж | Оповещатель охранно-пожарный световой, предназначен для использования в качестве светового средства оповещения, информационного табло, эвакуационного указателя в помещениях различного назначения, а также информирования при наступлении особых ситуаций, таких как включение пожарной сигнализации, включение систем порошкового, газового либо водяного пожаротушения и других. | 585 | 556
00-00107723 | ОПОП 1-8 24В "бегущий человек + стрелка вп" | Рубеж | Оповещатель охранно-пожарный световой ОПОП 1-8 24В предназначен для использования в качестве светового средства оповещения, информационного табло, эвакуационного указателя в помещениях различного назначения, а также информирования при наступлении особых ситуаций, таких как включение пожарной сигнализации, включение систем порошкового, газового либо водяного пожаротушения и других. | 585 | 556
00-00105238 | ОПОП 1-8 24В "бег.чел.+лес.вверх вл.",зел.(77677) | Рубеж | Оповещатель охранно-пожарный световой, предназначен для использования в качестве светового средства оповещения, информационного табло, эвакуационного указателя в помещениях различного назначения, а также информирования при наступлении особых ситуаций, таких как включение пожарной сигнализации, включение систем порошкового, газового либо водяного пожаротушения и других. | 585 | 556
00-00105240 | ОПОП 1-8 24В "бег.чел.+лес.вверх вп.",зел.(77679) | Рубеж | Оповещатель охранно-пожарный световой, предназначен для использования в качестве светового средства оповещения, информационного табло, эвакуационного указателя в помещениях различного назначения, а также информирования при наступлении особых ситуаций, таких как включение пожарной сигнализации, включение систем порошкового, газового либо водяного пожаротушения и других. | 585 | 556
00-00105239 | ОПОП 1-8 24В "бег.чел.+лес.вниз вл.",зел.(77681) | Рубеж | Оповещатель охранно-пожарный световой, предназначен для использования в качестве светового средства оповещения, информационного табло, эвакуационного указателя в помещениях различного назначения, а также информирования при наступлении особых ситуаций, таких как включение пожарной сигнализации, включение систем порошкового, газового либо водяного пожаротушения и других. | 585 | 556
00-00105241 | ОПОП 1-8 24В "бег.чел.+лес.вниз вп.",зел.(77683) | Рубеж | Оповещатель охранно-пожарный световой, предназначен для использования в качестве светового средства оповещения, информационного табло, эвакуационного указателя в помещениях различного назначения, а также информирования при наступлении особых ситуаций, таких как включение пожарной сигнализации, включение систем порошкового, газового либо водяного пожаротушения и других. | 585 | 556
00-00150260 | ОПОП 1-8 24В "бег.чел.+стр.вверх",зел.(331512) | Рубеж | Оповещатель охранно-пожарный световой, предназначен для использования в качестве светового средства оповещения, информационного табло, эвакуационного указателя в помещениях различного назначения, а также информирования при наступлении особых ситуаций, таких как включение пожарной сигнализации, включение систем порошкового, газового либо водяного пожаротушения и других. | 585 | 556
00-00144710 | ОПОП 1-8 24В "бегущий человек+стрелка влево" | Рубеж | Оповещатель охранно-пожарный световой ОПОП 1-8 24В предназначен для использования в качестве светового средства оповещения, информационного табло, эвакуационного указателя в помещениях различного назначения, а также информирования при наступлении особых ситуаций, таких как включение пожарной сигнализации, включение систем порошкового, газового либо водяного пожаротушения и других. | 585 | 556
00-00150247 | ОПОП 1-8 24В "Без.зона МГН + стр.вл.",зел.(384950) | Рубеж | Оповещатель охранно-пожарный световой, предназначен для использования в качестве светового средства оповещения, информационного табло, эвакуационного указателя в помещениях различного назначения, а также информирования при наступлении особых ситуаций, таких как включение пожарной сигнализации, включение систем порошкового, газового либо водяного пожаротушения и других. | 585 | 556
00-00150248 | ОПОП 1-8 24В "Без.зона МГН + стр.вп.",зел.(384951) | Рубеж | Оповещатель охранно-пожарный световой, предназначен для использования в качестве светового средства оповещения, информационного табло, эвакуационного указателя в помещениях различного назначения, а также информирования при наступлении особых ситуаций, таких как включение пожарной сигнализации, включение систем порошкового, газового либо водяного пожаротушения и других. | 585 | 556
00-00150279 | ОПОП 1-8 24В "ВЫЕЗД", фон зеленый (77693) | Рубеж | Оповещатель охранно-пожарный световой, предназначен для использования в качестве светового средства оповещения, информационного табло, эвакуационного указателя в помещениях различного назначения, а также информирования при наступлении особых ситуаций, таких как включение пожарной сигнализации, включение систем порошкового, газового либо водяного пожаротушения и других. | 585 | 556
00-00090322 | ОПОП 1-8 24В "ВЫХОД + стрелка влево" фон зеленый | Рубеж | Оповещатель охранно-пожарный световой, предназначен для использования в качестве светового средства оповещения, информационного табло, эвакуационного указателя в помещениях различного назначения, а также информирования при наступлении особых ситуаций, таких как включение пожарной сигнализации, включение систем порошкового, газового либо водяного пожаротушения и других. | 585 | 556
00-00059571 | ОПОП 1-8 24В "ВЫХОД + стрелка вправо" фон зеленый | Рубеж | Оповещатель охранно-пожарный световой, предназначен для использования в качестве светового средства оповещения, информационного табло, эвакуационного указателя в помещениях различного назначения, а также информирования при наступлении особых ситуаций, таких как включение пожарной сигнализации, включение систем порошкового, газового либо водяного пожаротушения и других. | 585 | 556
00-00150256 | ОПОП 1-8 24В "выход для мгн налево",зел.(498201) | Рубеж | Оповещатель охранно-пожарный световой, предназначен для использования в качестве светового средства оповещения, информационного табло, эвакуационного указателя в помещениях различного назначения, а также информирования при наступлении особых ситуаций, таких как включение пожарной сигнализации, включение систем порошкового, газового либо водяного пожаротушения и других. | 585 | 556
00-00150255 | ОПОП 1-8 24В "выход для мгн направо",зел.(498200) | Рубеж | Оповещатель охранно-пожарный световой, предназначен для использования в качестве светового средства оповещения, информационного табло, эвакуационного указателя в помещениях различного назначения, а также информирования при наступлении особых ситуаций, таких как включение пожарной сигнализации, включение систем порошкового, газового либо водяного пожаротушения и других. | 585 | 556
00-00101460 | ОПОП 1-8 24В "Выход для МГН", фон зеленый (300211) | Рубеж | Оповещатель охранно-пожарный световой, предназначен для использования в качестве светового средства оповещения, информационного табло, эвакуационного указателя в помещениях различного назначения, а также информирования при наступлении особых ситуаций, таких как включение пожарной сигнализации, включение систем порошкового, газового либо водяного пожаротушения и других. | 585 | 556
03-00001825 | ОПОП 1-8 24В "ВЫХОД" (077695) | Рубеж | Оповещатель охранно-пожарный световой, предназначен для использования в качестве светового средства оповещения, информационного табло, эвакуационного указателя в помещениях различного назначения, а также информирования при наступлении особых ситуаций, таких как включение пожарной сигнализации, включение систем порошкового, газового либо водяного пожаротушения и других. | 555 | 527
00-00150240 | ОПОП 1-8 24В "ВЫХОД/EXIT", фон зеленый (153672) | Рубеж | Оповещатель охранно-пожарный световой, предназначен для использования в качестве светового средства оповещения, информационного табло, эвакуационного указателя в помещениях различного назначения, а также информирования при наступлении особых ситуаций, таких как включение пожарной сигнализации, включение систем порошкового, газового либо водяного пожаротушения и других. | 585 | 556
00-00126870 | ОПОП 1-8 24В "Газ - уходи!" фон красный | Рубеж | Оповещатель охранно-пожарный световой, предназначен для использования в качестве светового средства оповещения, информационного табло, эвакуационного указателя в помещениях различного назначения, а также информирования при наступлении особых ситуаций, таких как включение пожарной сигнализации, включение систем порошкового, газового либо водяного пожаротушения и других. | 585 | 556
00-00144711 | ОПОП 1-8 24В "ЗАПАСНЫЙ ВЫХОД" фон зеленый | Рубеж | Оповещатель охранно-пожарный световой ОПОП 1-8 24В предназначен для использования в качестве светового средства оповещения, информационного табло, эвакуационного указателя в помещениях различного назначения, а также информирования при наступлении особых ситуаций, таких как включение пожарной сигнализации, включение систем порошкового, газового либо водяного пожаротушения и других. | 585 | 556
00-00101489 | ОПОП 1-8 24В "Зона безопасности МГН" | Рубеж | Оповещатель охранно-пожарный световой ОПОП 1-8 24В предназначен для использования в качестве светового средства оповещения, информационного табло, эвакуационного указателя в помещениях различного назначения, а также информирования при наступлении особых ситуаций, таких как включение пожарной сигнализации, включение систем порошкового, газового либо водяного пожаротушения и других. | 585 | 556
00-00150241 | ОПОП 1-8 24В "ЗОНА БЕЗОПАСНОСТИ",зел.(516353) | Рубеж | Оповещатель охранно-пожарный световой, предназначен для использования в качестве светового средства оповещения, информационного табло, эвакуационного указателя в помещениях различного назначения, а также информирования при наступлении особых ситуаций, таких как включение пожарной сигнализации, включение систем порошкового, газового либо водяного пожаротушения и других. | 585 | 556
00-00150286 | ОПОП 1-8 24В "Инв.дв.пр.+пл.+стр.вл.",зел.(448008) | Рубеж | Оповещатель охранно-пожарный световой, предназначен для использования в качестве светового средства оповещения, информационного табло, эвакуационного указателя в помещениях различного назначения, а также информирования при наступлении особых ситуаций, таких как включение пожарной сигнализации, включение систем порошкового, газового либо водяного пожаротушения и других. | 585 | 556
00-00150287 | ОПОП 1-8 24В "Инв.дв.пр.+пл.+стр.вп.",зел.(448009) | Рубеж | Оповещатель охранно-пожарный световой, предназначен для использования в качестве светового средства оповещения, информационного табло, эвакуационного указателя в помещениях различного назначения, а также информирования при наступлении особых ситуаций, таких как включение пожарной сигнализации, включение систем порошкового, газового либо водяного пожаротушения и других. | 585 | 556
00-00150288 | ОПОП 1-8 24В "инвалид", фон зеленый (448010) | Рубеж | Оповещатель охранно-пожарный световой, предназначен для использования в качестве светового средства оповещения, информационного табло, эвакуационного указателя в помещениях различного назначения, а также информирования при наступлении особых ситуаций, таких как включение пожарной сигнализации, включение систем порошкового, газового либо водяного пожаротушения и других. | 585 | 556
00-00150276 | ОПОП 1-8 24В "МЕСТО СБОРА ПРИ ЭВАК.",зел.(300905) | Рубеж | Оповещатель охранно-пожарный световой, предназначен для использования в качестве светового средства оповещения, информационного табло, эвакуационного указателя в помещениях различного назначения, а также информирования при наступлении особых ситуаций, таких как включение пожарной сигнализации, включение систем порошкового, газового либо водяного пожаротушения и других. | 585 | 556
00-00087667 | ОПОП 1-8 24В "НАСОСНАЯ СТАНЦИЯ",крас.(77705) | Рубеж | Оповещатель охранно-пожарный световой, предназначен для использования в качестве светового средства оповещения, информационного табло, эвакуационного указателя в помещениях различного назначения, а также информирования при наступлении особых ситуаций, таких как включение пожарной сигнализации, включение систем порошкового, газового либо водяного пожаротушения и других. | 585 | 556
00-00150289 | ОПОП 1-8 24В "ПК", фон красный (77717) | Рубеж | Оповещатель охранно-пожарный световой, предназначен для использования в качестве светового средства оповещения, информационного табло, эвакуационного указателя в помещениях различного назначения, а также информирования при наступлении особых ситуаций, таких как включение пожарной сигнализации, включение систем порошкового, газового либо водяного пожаротушения и других. | 585 | 556
00-00150281 | ОПОП 1-8 24В "ПОДКЛЮЧЕНИЕ ПОЖ.ТЕХН.",крас.(77719) | Рубеж | Оповещатель охранно-пожарный световой, предназначен для использования в качестве светового средства оповещения, информационного табло, эвакуационного указателя в помещениях различного назначения, а также информирования при наступлении особых ситуаций, таких как включение пожарной сигнализации, включение систем порошкового, газового либо водяного пожаротушения и других. | 585 | 556
00-00111405 | ОПОП 1-8 24В "ПОЖАР" фон красный | Рубеж | Оповещатель охранно-пожарный световой ОПОП 1-8 24В предназначен для использования в качестве светового средства оповещения, информационного табло, эвакуационного указателя в помещениях различного назначения, а также информирования при наступлении особых ситуаций, таких как включение пожарной сигнализации, включение систем порошкового, газового либо водяного пожаротушения и других. | 585 | 556
00-00133097 | ОПОП 1-8 24В "ПОЖАРНЫЙ КРАН", фон красный (372717) | Рубеж | Оповещатель охранно-пожарный световой, предназначен для использования в качестве светового средства оповещения, информационного табло, эвакуационного указателя в помещениях различного назначения, а также информирования при наступлении особых ситуаций, таких как включение пожарной сигнализации, включение систем порошкового, газового либо водяного пожаротушения и других. | 585 | 556
00-00109987 | ОПОП 1-8 24В "ПОЖАРОБЕЗОПАСНАЯ ЗОНА",зел.(495603) | Рубеж | Оповещатель охранно-пожарный световой, предназначен для использования в качестве светового средства оповещения, информационного табло, эвакуационного указателя в помещениях различного назначения, а также информирования при наступлении особых ситуаций, таких как включение пожарной сигнализации, включение систем порошкового, газового либо водяного пожаротушения и других. | 585 | 556
00-00124938 | ОПОП 1-8 24В "Порошок - уходи!" фон красный | Рубеж | Оповещатель охранно-пожарный световой, 24В, 20мА, 300х100х20 мм, IP41, -40...+55°С. | 585 | 556
00-00111388 | ОПОП 1-8 24В "ПОРОШОК НЕ ВХОДИТЬ" фон красный | Рубеж | Оповещатель охранно-пожарный световой ОПОП 1-8 24В предназначен для использования в качестве светового средства оповещения, информационного табло, эвакуационного указателя в помещениях различного назначения, а также информирования при наступлении особых ситуаций, таких как включение пожарной сигнализации, включение систем порошкового, газового либо водяного пожаротушения и других. | 585 | 556
00-00150242 | ОПОП 1-8 24В "СТАНЦИЯ ПОЖАРОТУШЕНИЯ",крас.(77657) | Рубеж | Оповещатель охранно-пожарный световой, предназначен для использования в качестве светового средства оповещения, информационного табло, эвакуационного указателя в помещениях различного назначения, а также информирования при наступлении особых ситуаций, таких как включение пожарной сигнализации, включение систем порошкового, газового либо водяного пожаротушения и других. | 585 | 556
00-00062024 | ОПОП 1-8 24В "СТРЕЛКА ВЛЕВО" фон зеленый | Рубеж | Оповещатель охранно-пожарный световой, предназначен для использования в качестве светового средства оповещения, информационного табло, эвакуационного указателя в помещениях различного назначения, а также информирования при наступлении особых ситуаций, таких как включение пожарной сигнализации, включение систем порошкового, газового либо водяного пожаротушения и других. | 585 | 556
00-00062025 | ОПОП 1-8 24В "СТРЕЛКА ВПРАВО" фон зеленый | Рубеж | Оповещатель охранно-пожарный световой, предназначен для использования в качестве светового средства оповещения, информационного табло, эвакуационного указателя в помещениях различного назначения, а также информирования при наступлении особых ситуаций, таких как включение пожарной сигнализации, включение систем порошкового, газового либо водяного пожаротушения и других. | 585 | 556
00-00150251 | ОПОП 1-8 24В "стрелки вправо-влево",зел.(185462) | Рубеж | Оповещатель охранно-пожарный световой, предназначен для использования в качестве светового средства оповещения, информационного табло, эвакуационного указателя в помещениях различного назначения, а также информирования при наступлении особых ситуаций, таких как включение пожарной сигнализации, включение систем порошкового, газового либо водяного пожаротушения и других. | 585 | 556
00-00150278 | ОПОП 1-8 24В "ТРЕВОГА", фон красный (77745) | Рубеж | Оповещатель охранно-пожарный световой, предназначен для использования в качестве светового средства оповещения, информационного табло, эвакуационного указателя в помещениях различного назначения, а также информирования при наступлении особых ситуаций, таких как включение пожарной сигнализации, включение систем порошкового, газового либо водяного пожаротушения и других. | 585 | 556
00-00144713 | ОПОП 1-8 24В "ШЫГУ" фон зеленый | Рубеж | Оповещатель охранно-пожарный световой ОПОП 1-8 24В предназначен для использования в качестве светового средства оповещения, информационного табло, эвакуационного указателя в помещениях различного назначения, а также информирования при наступлении особых ситуаций, таких как включение пожарной сигнализации, включение систем порошкового, газового либо водяного пожаротушения и других. | 585 | 556
00-00150277 | ОПОП 1-8 24В "ЭВАКУАЦИОННЫЙ ВЫХОД",зел.(77753) | Рубеж | Оповещатель охранно-пожарный световой, предназначен для использования в качестве светового средства оповещения, информационного табло, эвакуационного указателя в помещениях различного назначения, а также информирования при наступлении особых ситуаций, таких как включение пожарной сигнализации, включение систем порошкового, газового либо водяного пожаротушения и других. | 585 | 556
00-00108702 | ОПОП 1-R3 "БЕГУЩИЙ ЧЕЛОВЕК+лестница вверх вправо" | Рубеж | Оповещатель охранно-пожарный световой. | 1613 | 1613
00-00047617 | ОПСП2б-10 "ALEKSA" Стрелка влево | Рубеж | Оповещатель охранно-пожарный световой радиоканальный ALEKSA. | 10300 | 10300
03-00000115 | Призма-100 | Сибирский Арсенал | Оповещатель охранно-пожарный световой служит для подачи световых сигналов о состоянии охраняемого объекта в системах охранно-пожарной сигнализации, 12 В, 30 мА. | 380 | 320
03-00001748 | Призма-301-12-00 "Выход" | Сибирский Арсенал | Оповещатель охранно-пожарный световой предназначен для указания путей эвакуации при возникновении опасности, а также в качестве информационного табло, с питанием 12В, 20 мА, односторонний, размеры 300*135*35 мм. | 715 | 650
03-00000272 | Астра-10 исп. 2 | Теко | Оповещатель охранно-пожарный световой.Непрерывный круглосуточный режим работы;питание постоянным током (=12 В);прозрачный корпус красного цвета;светодиоды высокой яркости. | 250 | 238
03-00000203 | Астра-10 исп.M1 | Теко | Оповещатель охранно-пожарный световой.Непрерывный круглосуточный режим работы; малогабаритный корпус, питание постоянным током (=12 В);прозрачный корпус красного цвета;светодиоды высокой яркости. | 260 | 247
00-00053720 | ОПОП1-5-12/24 | Фактор Спецэлектроника | Оповещатель световой предназначен для оповещения на удалении от охраняемого объекта о проникновении (попытке проникновения) и (или) пожаре, о состоянии технологического процесса или условий безопасности при подключении к приборам приемно-контрольным пожарным (ППКП), охранным (ППКО), охранно-пожарным (ППКОП) и приборам управления оповещателями. | 1542.14 | 1518.41
00-00053721 | ОПОП1-5-220 | Фактор Спецэлектроника | Оповещатель световой предназначен для оповещения на удалении от охраняемого объекта о проникновении (попытке проникновения) и (или) пожаре, о состоянии технологического процесса или условий безопасности при подключении к приборам приемно-контрольным пожарным (ППКП), охранным (ППКО), охранно-пожарным (ППКОП) и приборам управления оповещателями. | 1542.14 | 1518.41
00-00053722 | ОПОП1-7 | Фактор Спецэлектроника | Оповещатель световой предназначен для оповещения людей на удалении от охраняемого объекта о проникновении, о пожаре, о состоянии технологического процесса или условий безопасности при подключении к приборам приемно-контрольным пожарным, охранным, охранно-пожарным и приборам управления оповещателями. | 3032.56 | 2985.91
03-00000662 | МАЯК-12-С | Электротехника и Автоматика | Оповещатель охранно-пожарный световой серии МАЯК-С и МАЯК-СТ отличаются оптимальными пропорциями корпуса и удобством монтажа. В отличие от аналогов стробоскопические оповещатели МАЯК обладают малым токопотреблением - всего 20 мА! Светофильтр может быть стандартного красного или синего и желтого цвета под заказ.ТУ 4372-001-49518441-99, гарантия 5 лет.Напряжение питания постоянного тока, В 12. Номинальный ток потребления, мА 20. Степень защиты оболочки, IP66. Габаритные размеры, мм 100х80х30. Масса, кг, не более 0,03. Диапазон рабочих температур, ºС -40…+55. Относительная влажность воздуха при +25 ºС, %, не более 95. | 299 | 269.24
03-00005666 | МАЯК-12-СТ | Электротехника и Автоматика | Оповещатель охранно-пожарный световой отличается оптимальными пропорциями корпуса и удобством монтажа. В отличие от аналогов стробоскопические оповещатели МАЯК обладают малым токопотреблением - всего 20 мА! Светофильтр может быть стандартного красного или синего и желтого цвета под заказ.ТУ 4372-001-49518441-99, гарантия 5 лет.Напряжение питания постоянного тока, В 12. Номинальный ток потребления, мА 20. Степень защиты оболочки, IP66. Габаритные размеры, мм 100х80х30. Масса, кг, не более 0,03. Диапазон рабочих температур, ºС -40…+55. Относительная влажность воздуха при +25 ºС, %, не более 95. | 628 | 558.62
03-00005671 | МАЯК-220-С | Электротехника и Автоматика | Оповещатель охранно-пожарный световой серии МАЯК-С и МАЯК-СТ отличаются оптимальными пропорциями корпуса и удобством монтажа. В отличие от аналогов стробоскопические оповещатели МАЯК обладают малым токопотреблением - всего 20 мА! Светофильтр может быть стандартного красного или синего и желтого цвета под заказ.ТУ 4372-001-49518441-99, гарантия 5 лет. | 457 | 409.16
03-00005683 | МАЯК-24-С | Электротехника и Автоматика | Оповещатель охранно-пожарный световой серии МАЯК-С и МАЯК-СТ отличаются оптимальными пропорциями корпуса и удобством монтажа. В отличие от аналогов стробоскопические оповещатели МАЯК обладают малым токопотреблением - всего 20 мА! Светофильтр может быть стандартного красного или синего и желтого цвета под заказ.ТУ 4372-001-49518441-99, гарантия 5 лет. | 299 | 269.24
03-00005684 | МАЯК-24-СТ | Электротехника и Автоматика | Оповещатель охранно-пожарный световой серии МАЯК-24-СТ отличается оптимальными пропорциями корпуса и удобством монтажа. В отличие от аналогов стробоскопические оповещатели МАЯК обладают малым токопотреблением - всего 20 мА! Светофильтр может быть стандартного красного или синего цвета под заказ.ТУ 4372-001-49518441-99, гарантия 5 лет. | 628 | 558.62
00-00085532 | М-12-С | ИП Раченков А.В. | Световой оповещатель, пластик. корпус, внутр. исполнение, 9-13.8В, 20 мА, 83х67х42мм, 0.03 кг, -30С..+55С, IP 53 | 300 | 285
00-00085873 | М-24-С | ИП Раченков А.В. | Световой оповещатель, пластик. корпус, внутр. исполнение, 18-24.8В, 20 мА, 83х67х42мм, 0.03 кг, -30С..+55С, IP 53 | 300 | 285
Световое табло
00-00138681 | Омега 1х11 "Бактерицидные лампы включены" | Hostcall | Световое табло «Бактерицидные лампы включены», напряжение питания 220 В, количество и мощность ламп OSRAM -Dulux 1х11, габаритные размеры 310x130x60 мм | Уточняйте у менеджера | Уточняйте у менеджера
00-00144589 | Омега 1х11 "ВЫХОД" | Hostcall | Световое табло "ВЫХОД" Омега 1x11.Выключатель VL-101L в комплект не входит. Корпус и рассеиватель лампы выполнен из ударопрочного пластика. Тип применяемых ламп OSRAM -Dulux. Количество и мощность ламп- 1x11. Номинальное напряжение-220В. Габаритные размеры -330x110x50мм. Вес-1кг. | Уточняйте у менеджера | Уточняйте у менеджера
00-00138683 | Омега 1х11 "Надпись под заказ" | Hostcall | Световое табло "Надпись под заказ" (красный фон), напряжение питания 220 В, количество и мощность ламп OSRAM -Dulux 1х11 Вт, 310x130x60 мм | 11090 | 10868.2
00-00138666 | Омега 1х11 "НЕ ВХОДИТЬ" | Hostcall | Световое табло "НЕ ВХОДИТЬ" (красный фон), напряжение питания 220 В, количество и мощность ламп OSRAM -Dulux 1х11, габаритные размеры 310x130x60 мм | Уточняйте у менеджера | Уточняйте у менеджера
00-00138669 | Омега 1х11 "ОСТОРОЖНО УЛЬТРАФИОЛЕТ" | Hostcall | Световое табло "ОСТОРОЖНО УЛЬТРАФИОЛЕТ" по ГОСТ (желтый фон), напряжение питания 220 В, количество и мощность ламп OSRAM -Dulux 1х11, габаритные размеры 310x130x60 мм | Уточняйте у менеджера | Уточняйте у менеджера
00-00138685 | Омега 1х11 "Работает лазер" | Hostcall | Световое табло «Работает лазер» по ГОСТ (желтый фон), напряжение питания 220 В, количество и мощность ламп OSRAM -Dulux 1х11, габаритные размеры 310x130x60 мм | Уточняйте у менеджера | Уточняйте у менеджера
00-00035781 | Сменная надпись | SLT | Надпись сменная для светового табло Топаз 12, 24, 220, 200-РИП, 12-З, 24-З. В комплекте: фон (крас.ф./зел.ф.) + оргстекло с надписью. | 140 | 133.51
00-00087040 | Т 12 "Выход" | SLT | Табло световое 12В(+1,8/-3,0), 20±1,7мА, -30..+55°С, 300х100х18мм, 0.21кг. отн.влаж.возд.при +25 °С 95%. IP52. Корпус на защелках с возможностью смены надписи. Световой охранно-пожарный оповещатель предназначен для обозначения эвакуационных выходов и направлений движения вдоль путей эвакуации при срабатывании пожарной сигнализации, систем газового, порошкового и водяного пожаротушения. | 410 | 370.44
00-00087046 | Т 12 ОСНОВА | SLT | Основа под световое табло 12В(+1,8/-3,0), 20±1,7мА, -30..+55°С, 300х100х18мм, 0.21кг. отн.влаж.возд.при +25 °С 95%. IP52. (без фона и надписи). | 270 | 242.73
00-00087049 | Т 12-Д "Выход" | SLT | Табло световое 12В(+1,8/-3,0), 40±1,7мА, -30..+55°С, 300х100х31мм, 0.32кг. отн.влаж.возд.при +25 °С 95%. IP52. (двухсторонняя, подвесная). Световой охранно-пожарный оповещатель предназначен для обозначения эвакуационных выходов и направлений движения вдоль путей эвакуации при срабатывании пожарной сигнализации, систем газового, порошкового и водяного пожаротушения. | 860 | 787.07
00-00087044 | Т 12-З "Выход" | SLT | Табло световое 12В(+1,8/-3,0), 72±1,7мА, -30..+55°С, звук 100дБ (со встроенной звуковой сиреной), 300х100х18мм, 0.22кг. отн.влаж.возд.при +25 °С 95%. IP52. Корпус на защелках с возможностью смены надписи. Световой охранно-пожарный оповещатель предназначен для обозначения эвакуационных выходов и направлений движения вдоль путей эвакуации при срабатывании пожарной сигнализации, систем газового, порошкового и водяного пожаротушения. | 1060 | 971.64
00-00087053 | Т 12-ОП "Выход" | SLT | Табло световое 12В(+1,8/-3,0), 20±1,7мА, -30..+55°С, 300х100х31мм, 0.32кг. отн.влаж.возд.при +25 °С 95%. IP52 (односторонняя, подвесная). Световой охранно-пожарный оповещатель предназначен для обозначения эвакуационных выходов и направлений движения вдоль путей эвакуации при срабатывании пожарной сигнализации, систем газового, порошкового и водяного пожаротушения. | 465 | 425.01
00-00087042 | Т 220 "Выход" | SLT | Табло световое 220В(+22/-33), 0,5ВА, -30..+55°С, 300х100х18мм, 0.22кг. отн.влаж.возд.при +25 °С 95%. IP52. Корпус на защелках с возможностью смены надписи. Световой охранно-пожарный оповещатель предназначен для обозначения эвакуационных выходов и направлений движения вдоль путей эвакуации при срабатывании пожарной сигнализации, систем газового, порошкового и водяного пожаротушения. | 830 | 765.56
00-00087047 | Т 220 ОСНОВА | SLT | Основа под световое табло 220В(+22/-33), 0,5ВА, -30..+55°С, 300х100х18мм, 0.22кг. отн.влаж.возд.при +25 °С 95%. IP52. (без фона и надписи). | 690.12 | 631.98
00-00087051 | Т 220-Д "Выход" | SLT | Табло световое 220В(+22/-33), 0,5ВА, -30..+55°С, 300х100х31мм, 0.33кг. отн.влаж.возд.при +25 °С 95%. IP52 (двухсторонняя, подвесная). Световой охранно-пожарный оповещатель предназначен для обозначения эвакуационных выходов и направлений движения вдоль путей эвакуации при срабатывании пожарной сигнализации, систем газового, порошкового и водяного пожаротушения. | 1520 | 1378.47
00-00087055 | Т 220-ОП "Выход" | SLT | Табло световое 220В(+22/-33), 0,5ВА, -30..+55°С, 300х100х31мм, 0.33кг. отн.влаж.возд.при +25 °С 95%. IP52. (односторонняя, подвесная). Световой охранно-пожарный оповещатель предназначен для обозначения эвакуационных выходов и направлений движения вдоль путей эвакуации при срабатывании пожарной сигнализации, систем газового, порошкового и водяного пожаротушения. | 950 | 860.27
00-00087043 | Т 220-РИП "Выход" | SLT | Табло световое 220В(+22/-33), 0,4ВА, -30..+55°С, 300х100х18мм, 0.22кг. отн.влаж.возд.при +25 °С 95%. IP52. (с резервным источником питания, время работы в автономном режиме не менее 6 часов). Корпус на защелках с возможностью смены надписи. Световой охранно-пожарный оповещатель предназначен для обозначения эвакуационных выходов и направлений движения вдоль путей эвакуации при срабатывании пожарной сигнализации, систем газового, порошкового и водяного пожаротушения. | 1910 | 1764.19
00-00087048 | Т 220-РИП ОСНОВА | SLT | Основа под световое табло 220В(+22/-33), 0,4ВА, -30..+55°С, 300х100х18мм, 0.22кг. отн.влаж.возд.при +25 °С 95%. IP52 (с резервным источником питания, время работы в автономном режиме не менее 10 часов). (без фона и надписи). | 1760 | 1624.72
00-00087052 | Т 220-РИП-Д "Выход" | SLT | Табло световое 220В(+22/-33), 0,4ВА, -30..+55°С, 300х100х31мм, 0.34кг. отн.влаж.возд.при +25 °С 95%. IP52. (с резервным источником питания, время работы в автономном режиме не менее 6 часов)(двухсторонняя, подвесная). Световой охранно-пожарный оповещатель предназначен для обозначения эвакуационных выходов и направлений движения вдоль путей эвакуации при срабатывании пожарной сигнализации, систем газового, порошкового и водяного пожаротушения. | 2530 | 2297.92
00-00087056 | Т 220-РИП-ОП "Выход" | SLT | Табло световое 220В(+22/-33), 0,4ВА, -30..+55°С, 300х100х31мм, 0.34кг. отн.влаж.возд.при +25 °С 95%. IP52. (с резервным источником питания, время работы в автономном режиме не менее 6 часов)(односторонняя, подвесная). Световой охранно-пожарный оповещатель предназначен для обозначения эвакуационных выходов и направлений движения вдоль путей эвакуации при срабатывании пожарной сигнализации, систем газового, порошкового и водяного пожаротушения. | 2034.69 | 1836.18
00-00087041 | Т 24 "Выход" | SLT | Табло световое 24В(+3,6/-6,0), 20±1,7мА, -30..+55°С, 300х100х18мм, 0.21кг. отн.влаж.возд.при +25 °С 95%. IP52. Корпус на защелках с возможностью смены надписи. Световой охранно-пожарный оповещатель предназначен для обозначения эвакуационных выходов и направлений движения вдоль путей эвакуации при срабатывании пожарной сигнализации, систем газового, порошкового и водяного пожаротушения. | 410 | 370.44
00-00087050 | Т 24-Д "Выход" | SLT | Табло световое 24В(+3,6/-6,0), 20±1,7мА, -30..+55°С, 300х100х31мм, 0.32кг. отн.влаж.возд.при +25 °С 95%. IP52. (двухсторонняя, подвесная). Световой охранно-пожарный оповещатель предназначен для обозначения эвакуационных выходов и направлений движения вдоль путей эвакуации при срабатывании пожарной сигнализации, систем газового, порошкового и водяного пожаротушения. | 860 | 787.07
00-00087045 | Т 24-З "Выход" | SLT | Табло световое 24В(+3,6/-6,0), 52±1,7мА, -30..+55°С, звук 100дБ (со встроенной звуковой сиреной), 300х100х18мм, 0.22кг. отн.влаж.возд.при +25 °С 95%. IP52. Корпус на защелках с возможностью смены надписи. Световой охранно-пожарный оповещатель предназначен для обозначения эвакуационных выходов и направлений движения вдоль путей эвакуации при срабатывании пожарной сигнализации, систем газового, порошкового и водяного пожаротушения. | 1060 | 971.64
00-00087054 | Т 24-ОП "Выход" | SLT | Табло световое 24В(+3,6/-6,0), 20±1,7мА, -30..+55°С, 300х100х31мм, 0.32кг. отн.влаж.возд.при +25 °С 95%. IP52. (односторонняя, подвесная). Световой охранно-пожарный оповещатель предназначен для обозначения эвакуационных выходов и направлений движения вдоль путей эвакуации при срабатывании пожарной сигнализации, систем газового, порошкового и водяного пожаротушения. | 465 | 425.01
00-00150324 | SKAT-12 АВТОМАТ ВКЛ | Бастион | Оповещатель охранно-пожарный световой (табло) «Автоматика включена» предназначен для обозначения (указания путей) эвакуационных выходов при возникновении чрезвычайной ситуации и/или пожара, а также в качестве информационного табло. В ассортименте присутствуют более 30 видов сменных надписей на подложке, необходимых для быстрого и грамотного проектирования путей эвакуации. | 190 | 190
00-00059502 | SKAT-12 | Бастион | Оповещатель охранно-пожарный световой (табло), 9-14В, 20мА, 3 светодиода, -40..+55°С, IP20, 280х115х30мм, 0,17кг. Пластиковый корпус с возможностью смены надписи. Ниша для коммутации проводов с крышкой. 4 точки крепления к стене. Крепление к потолку клипсами d26. | 190 | 190
00-00059503 | SKAT-24 EXIT | Бастион | Оповещатель охранно-пожарный световой (табло), 18-28В, 20мА, 3 светодиода, -40..+55°С, IP20, 280х115х30мм, 0,17кг. Пластиковый корпус с возможностью смены надписи. Ниша для коммутации проводов с крышкой. 4 точки крепления к стене. Крепление к потолку клипсами d26. | Уточняйте у менеджера | Уточняйте у менеджера
00-00121577 | Знак безопасности (любой) | ВИСТЛ | Знак безопасности применяется в качестве пиктограммы для светового эвакуационного указателя линейки УЛЬТРА (Знак изготавливается в соответствии с ГОСТ). | 223 | 223
00-00133243 | Молния М-1224 "Выход" | ВИСТЛ | Плоское световое табло, корпус на защёлке, с возможностью смены надписи, U 9-26 В, 20мА, 300x105x21мм, 0.21кг, -50С..+50С, IP 52. Любая надпись. | 459 | 459
00-00132218 | Молния М-1224 СН "Выход" | ВИСТЛ | Плоское световое табло, корпус на защёлке со скрытой надписью, U 9-26 В, 20мА, 300x105x21мм, 0.21кг, -50С..+50С, IP 52. Любая надпись. | 821 | 821
00-00132217 | Молния М-1224 Ультра "Выход" (вертикальное креплен | ВИСТЛ | Световое табло премиум-класса (любая надпись/пиктограмма), U 9 до 30 В, 40мА , -50..+50 С, 330х290х27мм, 0,47кг, IP52. Вертикальное крепление позволяет устанавливать изделие на высокие потолки. | 5014 | 5014
00-00132215 | Молния М-1224 Ультра "Выход" (подвесное крепление) | ВИСТЛ | Световое табло премиум-класса (любая надпись/пиктограмма), U 9 до 30 В, 40мА , -50..+50 С, 330х290х27мм, 0,47кг, IP52. Подвесное крепление позволяет устанавливать изделие под потолок на леске или цепочке (в комплект не входит) на любую высоту. | 5014 | 5014
00-00132216 | Молния М-1224 Ультра "Выход" (торцевое крепление) | ВИСТЛ | Световое табло премиум-класса (любая надпись/пиктограмма), U 9 до 30 В, 40мА , -50..+50 С, 330х290х27мм, 0,47кг, IP52. Торцевое крепление позволяет устанавливать изделие торцом к стене. | 5014 | 5014
00-00130022 | Молния М-1224 Ультра "Выход" (универс. крепление) | ВИСТЛ | Световое табло премиум-класса (любая надпись/пиктограмма), U 9 до 30 В, 40мА , -50..+50 С, 330х290х27мм, 0,47кг, IP52. Универсальный кронштейн для крепления на стену или потолок. | 5014 | 5014
00-00132223 | Молния М-1224 Ультра МИНИ "Выход" | ВИСТЛ | Световое табло премиум-класса (только с надписью "ВЫХОД" и "СТРЕЛКА"). Оповещатель световой в комплекте с креплением, U 9 до 26 В, 40мА, 306х124х12мм, 0,24кг, IP52. | Уточняйте у менеджера | Уточняйте у менеджера
00-00132219 | Молния М2-1224 "Выход" | ВИСТЛ | Двухстороннее плоское световое табло, U 9-26 В, 40мА, 300x105x33,5 мм, 0.32кг, -50С..+50С, IP 52. Любая надпись | 967 | 967
00-00132220 | Молния М2-220 "Выход" | ВИСТЛ | Двухстороннее плоское световое табло, U 220 В, 1 Вт, 40мА, 300x105x33,5 мм, 0.50 кг, -50С..+50С, IP 52. Любая надпись | 1840 | 1840
00-00132221 | Молния М2-220-РИП "Выход" | ВИСТЛ | Двухстороннее плоское световое табло с резервным источником питания, U 220 В, 2 Вт, время автономной работы – 3ч, 300x105x33,5 мм, 0.7кг, -50..+50С, IP 52. Любая надпись. | 4294 | 4294
03-00005755 | Надпись сменная Выход | ВИСТЛ | Надпись сменная для плоского светового табло Молния-12, 24, 220, 220-РИП, 12-3, 24-3, 2-12, 2-24. (Комплект: фон(красн./зелен.) + оргстекло с надписью). | 184 | 184
03-00000131 | Молния-12 "Выход" | ВИСТЛ | Плоское световое табло, корпус на защёлке, с возможностью смены надписи, 20мА, 300x105x21мм, 0.21кг, -30С..+55С, IP 52. | 459 | 459
00-00016594 | Молния-12 СН "Выход" | ВИСТЛ | Плоское световое табло со скрытой надписью, 20мА, 300x105x21мм, 0.21кг, -30С..+55С, IP 52. | 821 | 821
00-00112575 | Молния-12 Ультра IP54 (вертикальное крепление) | ВИСТЛ | Световое табло премиум-класса (любая надпись/пиктограмма) 40мА, -30..+55С, 330х290х27мм, 0,47кг, IP54. Вертикальное крепление позволяет устанавливать изделие на высокие потолки. | 5301 | 5301
00-00112576 | Молния-12 Ультра IP54 (подвесное крепление) | ВИСТЛ | Световое табло премиум-класса (любая надпись/пиктограмма) 40мА, -30..+55С, 330х290х27мм, 0,47кг, IP54. Подвесное крепление позволяет устанавливать изделие под потолок на леске или цепочке (в комплект не входит) на любую высоту. | 5301 | 5301
00-00112577 | Молния-12 Ультра IP54 (торцевое крепление) | ВИСТЛ | Световое табло премиум-класса (любая надпись/пиктограмма) 40мА, -30..+55С, 330х290х27мм, 0,47кг, IP54. Торцевое крепление позволяет устанавливать изделие торцом к стене. | 5301 | 5301
00-00112574 | Молния-12 Ультра IP54 (универсальное крепление) | ВИСТЛ | Световое табло премиум-класса (любая надпись/пиктограмма) 40мА , -30..+55С, 330х290х27мм, 0,47кг, IP54. Универсальный кронштейн для крепления на стену или потолок. | 5301 | 5301
00-00121582 | Молния-12 Ультра IP54 с Гравировкой (знак без)(ун) | ВИСТЛ | Световое табло премиум-класса (любая надпись/пиктограмма) 40мА , -30..+55С, 330х290х27мм, 0,47кг, IP52. Универсальный, торцевой, подвесной кронштейн для крепления на стену или потолок. (Опция). Знак безопасности приобретается отдельно | 5301 | 5301
00-00101266 | Молния-12 Ультра "Выход" (вертикальное крепление) | ВИСТЛ | Световое табло премиум-класса (любая надпись/пиктограмма) 40мА, -30..+55С, 330х290х27мм, 0,47кг, IP52. Вертикальное крепление позволяет устанавливать изделие на высокие потолки. | 5014 | 5014
00-00016582 | Молния-12 Ультра "Выход" (подвес. креп.) | ВИСТЛ | Световое табло премиум-класса (любая надпись/пиктограмма) 40мА, -30..+55С, 330х290х27мм, 0,47кг, IP52. Подвесное крепление позволяет устанавливать изделие под потолок на леске или цепочке (в комплект не входит) на любую высоту. | 5014 | 5014
00-00016586 | Молния-12 Ультра "Выход" (торцевое крепление) | ВИСТЛ | Световое табло премиум-класса (любая надпись/пиктограмма) 40мА, -30..+55С, 330х290х27мм, 0,47кг, IP52. Торцевое крепление позволяет устанавливать изделие торцом к стене. | 5014 | 5014
03-00001441 | Молния-12 Ультра "Выход" (универ. креп) | ВИСТЛ | Световое табло премиум-класса (любая надпись/пиктограмма) 40мА , -30..+55С, 330х290х27мм, 0,47кг, IP52. Универсальный кронштейн для крепления на стену или потолок. ПОД ЗАКАЗ В ЧЕРНОМ ИСПОЛНЕНИИ. | 5014 | 5014
00-00100814 | Молния-12 Ультра "Выход" (универ. креп) черный | ВИСТЛ | Световое табло премиум-класса, 40мА , -30..+55С, 330х290х27мм, 0,47кг, IP52. Универсальный кронштейн для крепления на стену или потолок. ПОД ЗАКАЗ В ЧЕРНОМ ИСПОЛНЕНИИ. | 5014 | 5014
03-00011770 | Молния-12 Ультра МИНИ "Выход" | ВИСТЛ | Световое табло премиум-класса (только с надписью "ВЫХОД" и "СТРЕЛКА") в комплекте с креплением, 40мА, 306х124х12мм, 0,24кг, IP52. | 2049 | 2049
00-00121576 | Молния-12 Ультра с Гравировкой (знак без.)(универ) | ВИСТЛ | Световое табло премиум-класса (любая надпись/пиктограмма) 40мА , -30..+55С, 330х290х27мм, 0,47кг, IP52. Универсальный, торцевой, подвесной кронштейн для крепления на стену или потолок. (Опция). Знак безопасности приобретается отдельно | 5014 | 5014
03-00000215 | Молния-12-З "Выход" | ВИСТЛ | Световое табло со встроенной сиреной 100 дБ, 76 мА, 300x105x21мм, 0.21 кг, -30С..+55С, IP 52. | 1195 | 1195
00-00130021 | Молния-1224 "Выход" | ВИСТЛ | Плоское световое табло, корпус на защёлке, с возможностью смены надписи, U 9-26 В, 20мА, 300x105x21мм, 0.21кг, -50С..+50С, IP 52. Любая надпись. | Уточняйте у менеджера | Уточняйте у менеджера
03-00000226 | Молния-2-12 "Выход" | ВИСТЛ | Двухстороннее плоское световое табло, 40мА, 300x105x33,5 мм, 0.32кг, -30С..+55С, IP 52. | 967 | 967
03-00009825 | Молния-2-24 "Выход" | ВИСТЛ | Двухстороннее плоское световое табло, 40мА, 300x105x33,5 мм, 0.32кг, -30С..+55С, IP 52. | 967 | 967
03-00005774 | Молния-220 "Выход" | ВИСТЛ | Плоское световое табло, корпус на защёлке, с возможностью смены надписи, 0,5Вт, 300x105x21мм, 0.22 кг, -30..+55С, IP 52, 220В. | 921 | 921
00-00132222 | Молния-220 СН "Выход" | ВИСТЛ | Плоское световое табло, корпус на защёлке, с возможностью смены надписи, 0,5Вт, 300x105x21мм, 0.22 кг, -30..+55С, IP 52, 220В. Любая надпись | 1283 | 1283
00-00112579 | Молния-220 Ультра IP54 (вертикальное крепление) | ВИСТЛ | Световое табло премиум-класса (любая надпись/пиктограмма) 220В, 1,5Вт, -30..+55С, 330х290х27мм, 0,47кг, IP54. Вертикальное крепление позволяет устанавливать изделие на высокие потолки. | 5833 | 5833
00-00112572 | Молния-220 Ультра IP54 (подвесное крепление) | ВИСТЛ | Световое табло премиум-класса (любая надпись/пиктограмма) 220В, 1,5Вт, -30..+55С, 330х290х27мм, 0,47кг, IP54. Подвесное крепление позволяет устанавливать изделие под потолок на леске или цепочке (в комплект не входит) на любую высоту. | 5833 | 5833
00-00112578 | Молния-220 Ультра IP54 (торцевое крепление) | ВИСТЛ | Световое табло премиум-класса (любая надпись/пиктограмма) 220В, 1,5Вт, -30..+55С, 330х290х27мм, 0,47кг, IP54. Торцевое крепление позволяет устанавливать изделие торцом к стене. | 5833 | 5833
00-00112573 | Молния-220 Ультра IP54 (универсальное крепление) | ВИСТЛ | Световое табло премиум-класса (любая надпись/пиктограмма) 220В, 1,5Вт, -30..+55С, 330х290х27мм, 0,47кг, IP54. Универсальный кронштейн для крепления на стену или потолок. | 5833 | 5833
00-00121580 | Молния-220 Ультра IP54 с Гравировкой (знак без)(у) | ВИСТЛ | Световое табло премиум-класса (любая надпись/пиктограмма) 40мА , -30..+55С, 330х290х27мм, 0,47кг, IP52. Универсальный, торцевой, подвесной кронштейн для крепления на стену или потолок. (Опция). Знак безопасности приобретается отдельно | 5833 | 5833
00-00101267 | Молния-220 Ультра "Выход"(вертикальное крепление) | ВИСТЛ | Световое табло премиум-класса (любая надпись/пиктограмма) 220В, 1,5Вт, -30..+55С, 330х290х27мм, 0,47кг, IP52. Вертикальное крепление позволяет устанавливать изделие на высокие потолки. | 5547 | 5547
00-00016598 | Молния-220 Ультра "Выход" (подвес. креп.) | ВИСТЛ | Световое табло премиум-класса (любая надпись/пиктограмма) 220В, 1,5Вт, -30..+55С, 330х290х27мм, 0,47кг, IP52. Подвесное крепление позволяет устанавливать изделие под потолок на леске или цепочке (в комплект не входит) на любую высоту. | 5547 | 5547
00-00016601 | Молния-220 Ультра "Выход" (торц. креп.) | ВИСТЛ | Световое табло премиум-класса (любая надпись/пиктограмма) 220В, 1,5Вт, -30..+55С, 330х290х27мм, 0,47кг, IP52. Торцевое крепление позволяет устанавливать изделие торцом к стене. | 5547 | 5547
00-00016603 | Молния-220 Ультра "Выход" (универ. креп.) | ВИСТЛ | Световое табло премиум-класса (любая надпись/пиктограмма) 220В, 1,5Вт, -30..+55С, 330х290х27мм, 0,47кг, IP52. Универсальный кронштейн для крепления на стену или потолок. | 5547 | 5547
00-00121578 | Молния-220 Ультра с Гравировкой (знак без)(универ) | ВИСТЛ | Световое табло премиум-класса (любая надпись/пиктограмма) 40мА , -30..+55С, 330х290х27мм, 0,47кг, IP52. Универсальный, торцевой, подвесной кронштейн для крепления на стену или потолок. (Опция). Знак безопасности приобретается отдельно | 5547 | 5547
03-00000214 | Молния-220-РИП "Выход" | ВИСТЛ | Плоское световое табло с резервным источником питания, 220В, 1Вт, время автономной работы – 3ч, 300x105x21мм, 0.34кг, -30..+55С, IP 52. | 2147 | 2147
00-00112583 | Молния-220-РИП Ультра IP54 (вертикальное крепление | ВИСТЛ | Световое табло премиум-класса с резервным источником питания (любая надпись/пиктограмма) 220В, 1,5Вт, -30..+55С, 330х290х27мм, 0,47кг, IP54. Вертикальное крепление позволяет устанавливать изделие на высокие потолки. | 7260 | 7260
00-00112581 | Молния-220-РИП Ультра IP54 (подвесное крепление) | ВИСТЛ | Световое табло премиум-класса с резервным источником питания (любая надпись/пиктограмма) 220В, 1Вт, 3ч, -30...+55С, 330х290х27мм, 0,47кг, IP54. Подвесное крепление позволяет устанавливать изделие под потолок на леске или цепочке (в комплект не входит) на любую высоту. | 7260 | 7260
00-00112582 | Молния-220-РИП Ультра IP54 (торцевое крепление) | ВИСТЛ | Световое табло премиум-класса с резервным источником питания (любая надпись/пиктограмма) 220В, 1,5Вт, -30..+55С, 330х290х27мм, 0,47кг, IP54. Торцевое крепление позволяет устанавливать изделие торцом к стене. | 7260 | 7260
00-00112580 | Молния-220-РИП Ультра IP54 (универсальное креплени | ВИСТЛ | Световое табло премиум-класса с резервным источником питания (любая надпись/пиктограмма) 220В, 1Вт, 3ч, -30...+55С, 330х290х27мм, 0,47кг, IP54. Универсальный кронштейн для крепления на стену или потолок. | 7260 | 7260
00-00121581 | Молния-220-РИП Ультра IP54 с Гравировк.зн.без)(ун) | ВИСТЛ | Световое табло премиум-класса (любая надпись/пиктограмма) 40мА , -30..+55С, 330х290х27мм, 0,47кг, IP52. Универсальный, торцевой, подвесной кронштейн для крепления на стену или потолок. (Опция). Знак безопасности приобретается отдельно | 7260 | 7260
00-00101268 | Молния-220-РИП Ультра "Выход" (вертик.креп.) | ВИСТЛ | Световое табло премиум-класса с резервным источником питания (любая надпись/пиктограмма) 220В, 1,5Вт, -30..+55С, 330х290х27мм, 0,47кг, IP52. Вертикальное крепление позволяет устанавливать изделие на высокие потолки. | 6973 | 6973
00-00016608 | Молния-220-РИП Ультра "Выход" (подвес. креп.) | ВИСТЛ | Световое табло премиум-класса с резервным источником питания (любая надпись/пиктограмма) 220В, 1Вт, 3ч, -30...+55С, 330х290х27мм, 0,47кг, IP52. Подвесное крепление позволяет устанавливать изделие под потолок на леске или цепочке (в комплект не входит) на любую высоту. | 6973 | 6973
00-00016612 | Молния-220-РИП Ультра "Выход" (торц. креп.) | ВИСТЛ | Световое табло премиум-класса с резервным источником питания, 220В, 1,5Вт, -30..+55С, 330х290х27мм, 0,47кг, IP52. Торцевое крепление позволяет устанавливать изделие торцом к стене. | 6973 | 6973
03-00005785 | Молния-220-РИП Ультра "Выход" (универ. креп.) | ВИСТЛ | Световое табло премиум-класса с резервным источником питания (любая надпись/пиктограмма) 220В, 1Вт, 3ч, -30...+55С, 330х290х27мм, 0,47кг, IP52 Универсальный кронштейн для крепления на стену или потолок. Под заказ со светорассеивающей пленкой. | 6973 | 6973
00-00121579 | Молния-220-РИП Ультра с Гравировкой (знак без)(ун) | ВИСТЛ | Световое табло премиум-класса (любая надпись/пиктограмма) 40мА , -30..+55С, 330х290х27мм, 0,47кг, IP52. Универсальный, торцевой, подвесной кронштейн для крепления на стену или потолок. (Опция). Знак безопасности приобретается отдельно | 6973 | 6973
03-00005792 | Молния-24 "Выход" | ВИСТЛ | Плоское световое табло, корпус на защёлке, с возможностью смены надписи, 20мА, 300x105x21мм, 0.21кг, -30С..+55С, IP 52. | 459 | 459
03-00008746 | Молния-24 СН "Автоматика отключена" | ВИСТЛ | Плоское световое табло со скрытой надписью, 20мА, 300x105x21мм, 0.21кг, -30С..+55С, IP 52. | 821 | 821
00-00055133 | Молния-24 СН "Выход" | ВИСТЛ | Плоское световое табло со скрытой надписью, 20мА, 300x105x21мм, 0.21кг, -30С..+55С, IP 52. | 821 | 821
00-00122022 | Молния-24 Ультра IP54 с Гравировкой (знак без)(ун) | ВИСТЛ | Световое табло премиум-класса (любая надпись/пиктограмма) 40мА , -30..+55С, 330х290х27мм, 0,47кг, IP52. Универсальный, торцевой, подвесной кронштейн для крепления на стену или потолок. (Опция). Знак безопасности приобретается отдельно | 5301 | 5301
00-00101269 | Молния-24 Ультра "Выход" (вертикальное крепление) | ВИСТЛ | Световое табло премиум-класса (любая надпись/пиктограмма) 40мА, -30..+55С, 330х290х27мм, 0,47кг, IP52. Вертикальное крепление позволяет устанавливать изделие на высокие потолки. | 5014 | 5014
00-00016621 | Молния-24 Ультра "Выход" (подвес. креп.) | ВИСТЛ | Световое табло премиум-класса (любая надпись/пиктограмма) 40мА, -30..+55С, 330х290х27мм, 0,47кг, IP52. Подвесное крепление позволяет устанавливать изделие под потолок на леске или цепочке (в комплект не входит) на любую высоту. | 5014 | 5014
00-00016625 | Молния-24 Ультра "Выход" (торц. креп) | ВИСТЛ | Световое табло премиум-класса (любая надпись/пиктограмма) 40мА, -30..+55С, 330х290х27мм, 0,47кг, IP52. Торцевое крепление позволяет устанавливать изделие торцом к стене. | 5014 | 5014
03-00005798 | Молния-24 Ультра "Выход" (универ. креп) | ВИСТЛ | Световое табло премиум-класса (любая надпись/пиктограмма) 40мА , -30..+55С, 330х290х27мм, 0,47кг, IP52. Универсальный кронштейн для крепления на стену или потолок. | 5014 | 5014
00-00061644 | Молния-24 Ультра МИНИ "Выход" | ВИСТЛ | Световое табло премиум-класса (только с надписью "ВЫХОД" и "СТРЕЛКА") в комплекте с креплением, 40мА, 306х124х12мм, 0,24кг, IP52. | 2049 | 2049
00-00122030 | Молния-24 Ультра с Гравировкой (знак без.)(универ) | ВИСТЛ | Световое табло премиум-класса (любая надпись/пиктограмма) 40мА , -30..+55С, 330х290х27мм, 0,47кг, IP52. Универсальный, торцевой, подвесной кронштейн для крепления на стену или потолок. (Опция). Знак безопасности приобретается отдельно | 5014 | 5014
03-00005802 | Молния-24-З "Выход" | ВИСТЛ | Световое табло со встроенной сиреной 100 дБ, 76 мА, 300x105x21мм, 0.21 кг, -30С..+55С, IP 52. | 1195 | 1195
00-00016607 | Молния-12 ОСНОВА | ВИСТЛ | Основа плоского светового табло "Молния" (без надписи), корпус на защелке, 26мА, 300x105x21мм, -30С..+55С, IP 52 | 275 | 275
00-00016578 | Молния-12-3 ОСНОВА | ВИСТЛ | Основа светового табло (без надписи) со встроенной сиреной 100 дБ, 76 мА, 300x105x21мм, -30С..+55С, IP 52. | 1011 | 1011
00-00016648 | Молния-2-12 ОСНОВА | ВИСТЛ | Основа двухстороннего плоского светового табло, 40мА, 300x105x33,5 мм, -30С..+55С, IP 52. | 598 | 598
00-00016649 | Молния-2-24 ОСНОВА | ВИСТЛ | Основа двухстороннего плоского светового табло, 40мА, 300x105x33,5 мм, -30С..+55С, IP 52. | 598 | 598
00-00016605 | Молния-220 ОСНОВА | ВИСТЛ | Основа плоского светового табло, 220В, 0,5Вт, 300x105x21мм, 0.22 кг, -30..+55С, IP 52. Любая надпись | 737 | 737
00-00016606 | Молния-220-РИП ОСНОВА | ВИСТЛ | Основа плоского светового табло с резервным источником питания, 220В, 1Вт, время автономной работы – 3ч, 300x105x21мм, 0.34кг, -30..+55С, IP 52. Любая надпись. | 1961 | 1961
03-00005797 | Молния-24 ОСНОВА | ВИСТЛ | Основа плоского светового табло "Молния" (без надписи), корпус на защелке, 26мА, 300x105x21мм, -30С..+55С, IP 52 | 275 | 275
00-00016615 | Молния-24-3 ОСНОВА | ВИСТЛ | Основа светового табло (без надписи) со встроенной сиреной 100 дБ, 76 мА, 300x105x21мм, -30С..+55С, IP 52. | 1011 | 1011
00-00114765 | Ирида-Гефест "Автоматика отключена" (Power) | Гефест | Оповещатель пожарный световой 2х10 с корпусом из нержавеющей или оцинкованной стали, имеет степень защиты корпуса IP44 или IP66. Изображение сформировано на светодиодной матрице. Активизация оповещателя обеспечивается подачей напряжения на светодиодную матрицу. Контрастное восприятие информации в условиях прямой засветки до 10 000 лк (солнечный день); Невоспринимаемы в выключенном состоянии, что однозначно информирует о режиме работы оповещателя. Активация оповещения (включение) путем подачи напряжения питания определенной полярности. Возможно мигающее исполнение с частотой мигания от 0,5 до 2 Гц. | 10454.4 | 10454.4
00-00114766 | Ирида-Гефест "Выход МГН", мигающий, трафаретный | Гефест | Оповещатель пожарный световой 2х5 трафаретный предназначен для работы в режиме постоянного включения. Корпус оповещателя изготавливается из нержавеющей стали (для IP66) или оцинкованной стали (окрашивается полимерной краской белого цвета, по желанию заказчика, может быть окрашен в любой цвет из палитры RAL). Применяется над дверями эвакуационного выхода или в составе комбинированных знаков безопасности для указания направления движения к эвакуационному выходу. | 4387 | 4387
00-00105190 | Ирида-Гефест "Выход по лестнице вниз", трафаретный | Гефест | Оповещатель пожарный световой 2х5 трафаретный предназначен для работы в режиме постоянного включения. Корпус оповещателя изготавливается из нержавеющей стали (для IP66) или оцинкованной стали (окрашивается полимерной краской белого цвета, по желанию заказчика, может быть окрашен в любой цвет из палитры RAL). Применяется над дверями эвакуационного выхода или в составе комбинированных знаков безопасности для указания направления движения к эвакуационному выходу. | 4368 | 4368
00-00114767 | Ирида-Гефест "Выход" (Power), Р-Е22-Бел/Зел-1х8 | Гефест | Оповещатель пожарный световой 1х8 с корпусом из нержавеющей или оцинкованной стали, имеет степень защиты корпуса IP44 или IP66. Изображение сформировано на светодиодной матрице. Активизация оповещателя обеспечивается подачей напряжения на светодиодную матрицу. Контрастное восприятие информации в условиях прямой засветки до 10 000 лк (солнечный день); Невоспринимаемы в выключенном состоянии, что однозначно информирует о режиме работы оповещателя. Активация оповещения (включение) путем подачи напряжения питания определенной полярности. Возможно мигающее исполнение с частотой мигания от 0,5 до 2 Гц. | 5920 | 5920
00-00114768 | Ирида-Гефест "Выход", трафаретный | Гефест | Оповещатель пожарный световой 2х5 трафаретный предназначен для работы в режиме постоянного включения. Корпус оповещателя изготавливается из нержавеющей стали (для IP66) или оцинкованной стали (окрашивается полимерной краской белого цвета, по желанию заказчика, может быть окрашен в любой цвет из палитры RAL). Применяется над дверями эвакуационного выхода или в составе комбинированных знаков безопасности для указания направления движения к эвакуационному выходу. | 5530 | 5530
00-00102755 | Ирида-Гефест "Выход", трафаретный, нержавейка | Гефест | Оповещатель пожарный световой 2х5 трафаретный предназначен для работы в режиме постоянного включения. Корпус оповещателя изготавливается из нержавеющей стали (для IP66) или оцинкованной стали (окрашивается полимерной краской белого цвета, по желанию заказчика, может быть окрашен в любой цвет из палитры RAL). Применяется над дверями эвакуационного выхода или в составе комбинированных знаков безопасности для указания направления движения к эвакуационному выходу. | 6330 | 6330
00-00114769 | Ирида-Гефест "Газ не входи/Автоматика отключена" | Гефест | Оповещатель пожарный световой 2х10 с корпусом из нержавеющей или оцинкованной стали, имеет степень защиты корпуса IP44 или IP66. Изображение сформировано на светодиодной матрице. Активизация оповещателя обеспечивается подачей напряжения на светодиодную матрицу. Контрастное восприятие информации в условиях прямой засветки до 10 000 лк (солнечный день); Невоспринимаемы в выключенном состоянии, что однозначно информирует о режиме работы оповещателя. Активация оповещения (включение) путем подачи напряжения питания определенной полярности. Возможно мигающее исполнение с частотой мигания от 0,5 до 2 Гц. | 10535 | 10535
00-00114770 | Ирида-Гефест "Газ не входить" (Power) | Гефест | Оповещатель пожарный световой 2х8 с корпусом из нержавеющей или оцинкованной стали, имеет степень защиты корпуса IP44 или IP66. Изображение сформировано на светодиодной матрице. Активизация оповещателя обеспечивается подачей напряжения на светодиодную матрицу. Контрастное восприятие информации в условиях прямой засветки до 10 000 лк (солнечный день); Невоспринимаемы в выключенном состоянии, что однозначно информирует о режиме работы оповещателя. Активация оповещения (включение) путем подачи напряжения питания определенной полярности. Возможно мигающее исполнение с частотой мигания от 0,5 до 2 Гц. | 7781 | 7781
00-00114771 | Ирида-Гефест "Газ уходи" (Power), Р-Т1-Кр/Бел-2х8 | Гефест | Оповещатель пожарный световой 2х8 с корпусом из нержавеющей или оцинкованной стали, имеет степень защиты корпуса IP44 или IP66. Изображение сформировано на светодиодной матрице. Активизация оповещателя обеспечивается подачей напряжения на светодиодную матрицу. Контрастное восприятие информации в условиях прямой засветки до 10 000 лк (солнечный день); Невоспринимаемы в выключенном состоянии, что однозначно информирует о режиме работы оповещателя. Активация оповещения (включение) путем подачи напряжения питания определенной полярности. Возможно мигающее исполнение с частотой мигания от 0,5 до 2 Гц. | 7441 | 7441
00-00114772 | Ирида-Гефест "Место сбора", мигающий, трафаретный | Гефест | Оповещатель пожарный световой 2х5 трафаретный предназначен для работы в режиме постоянного включения. Корпус оповещателя изготавливается из нержавеющей стали (для IP66) или оцинкованной стали (окрашивается полимерной краской белого цвета, по желанию заказчика, может быть окрашен в любой цвет из палитры RAL). Применяется над дверями эвакуационного выхода или в составе комбинированных знаков безопасности для указания направления движения к эвакуационному выходу. | 4387 | 4387
00-00047968 | Ирида-Гефест "Насосная станция", трафаретный, нерж | Гефест | Оповещатель пожарный световой 2х8 трафаретный предназначен для работы в режиме постоянного включения. Корпус оповещателя изготавливается из нержавеющей стали (для IP66) или оцинкованной стали (окрашивается полимерной краской белого цвета, по желанию заказчика, может быть окрашен в любой цвет из палитры RAL). Применяется над дверями эвакуационного выхода или в составе комбинированных знаков безопасности для указания направления движения к эвакуационному выходу. | 5301 | 5301
00-00114773 | Ирида-Гефест "Пожар" (Power), Р-Т14-Кр/Бел-1х8 | Гефест | Оповещатель пожарный световой 1х8 с корпусом из нержавеющей или оцинкованной стали, имеет степень защиты корпуса IP44 или IP66. Изображение сформировано на светодиодной матрице. Активизация оповещателя обеспечивается подачей напряжения на светодиодную матрицу. Контрастное восприятие информации в условиях прямой засветки до 10 000 лк (солнечный день); Невоспринимаемы в выключенном состоянии, что однозначно информирует о режиме работы оповещателя. Активация оповещения (включение) путем подачи напряжения питания определенной полярности. Возможно мигающее исполнение с частотой мигания от 0,5 до 2 Гц. | 7938 | 7938
00-00114774 | Ирида-Гефест "Порошок не входить" (Power) | Гефест | Оповещатель пожарный световой 2х8 с корпусом из нержавеющей или оцинкованной стали, имеет степень защиты корпуса IP44 или IP66. Изображение сформировано на светодиодной матрице. Активизация оповещателя обеспечивается подачей напряжения на светодиодную матрицу. Контрастное восприятие информации в условиях прямой засветки до 10 000 лк (солнечный день); Невоспринимаемы в выключенном состоянии, что однозначно информирует о режиме работы оповещателя. Активация оповещения (включение) путем подачи напряжения питания определенной полярности. Возможно мигающее исполнение с частотой мигания от 0,5 до 2 Гц. | 7938 | 7938
00-00085714 | Ирида-Гефест "Порошок не входить/Автоматика откл. | Гефест | Оповещатель пожарный световой 2х10 с корпусом из нержавеющей или оцинкованной стали, имеет степень защиты корпуса IP44 или IP66. Изображение сформировано на светодиодной матрице. Активизация оповещателя обеспечивается подачей напряжения на светодиодную матрицу. Контрастное восприятие информации в условиях прямой засветки до 10 000 лк (солнечный день); Невоспринимаемы в выключенном состоянии, что однозначно информирует о режиме работы оповещателя. Активация оповещения (включение) путем подачи напряжения питания определенной полярности. Возможно мигающее исполнение с частотой мигания от 0,5 до 2 Гц. | 11018 | 11018
00-00114775 | Ирида-Гефест "Порошок уходи" (Power) | Гефест | Оповещатель пожарный световой 2х8 с корпусом из нержавеющей или оцинкованной стали, имеет степень защиты корпуса IP44 или IP66. Изображение сформировано на светодиодной матрице. Активизация оповещателя обеспечивается подачей напряжения на светодиодную матрицу. Контрастное восприятие информации в условиях прямой засветки до 10 000 лк (солнечный день); Невоспринимаемы в выключенном состоянии, что однозначно информирует о режиме работы оповещателя. Активация оповещения (включение) путем подачи напряжения питания определенной полярности. Возможно мигающее исполнение с частотой мигания от 0,5 до 2 Гц. | 8462 | 8462
00-00144712 | ОПОП 1-8 24В "НЕ ВХОДИТЬ" фон красный | Рубеж | Оповещатель охранно-пожарный световой, предназначен для использования в качестве светового средства оповещения, информационного табло, эвакуационного указателя в помещениях различного назначения, а также информирования при наступлении особых ситуаций, таких как включение пожарной сигнализации, включение систем порошкового, газового либо водяного пожаротушения и других. | 585 | 556
00-00039789 | СН-Выход | Си-Норд НТКФ ООО | Оповещатель световой. Предназначен для обозначения эвакуационных путей при возникновении пожара и прочих чрезвычайных событиях. | 6490 | 6490
03-00000532 | Призма-102 "Выход" | Сибирский Арсенал | Световой указатель предназначен для указания путей эвакуации при возникновении опасности, а также в качестве информационного табло, 12 В, 20 мА, металлический корпус. | 735 | 680
03-00006024 | Призма-102 вар.01 "Влево" | Сибирский Арсенал | Световой указатель предназначен для указания путей эвакуации при возникновении опасности, а также в качестве информационного табло, 12 В, 20 мА, металлический корпус. | 735 | 680
03-00006025 | Призма-102 вар.02 "Вправо" | Сибирский Арсенал | Световой указатель предназначен для указания путей эвакуации при возникновении опасности, а также в качестве информационного табло, 12 В, 20 мА, металлический корпус. | 735 | 680
00-00018011 | Призма-102 вар.03 "Запасный выход" | Сибирский Арсенал | Световой указатель предназначен для указания путей эвакуации при возникновении опасности, а также в качестве информационного табло, 12 В, 20 мА, металлический корпус. | 735 | 680
03-00010544 | Призма-102 вар.04 "Автоматика отключена" | Сибирский Арсенал | Световой указатель предназначен для указания путей эвакуации при возникновении опасности, а также в качестве информационного табло, 12 В, 20 мА, металлический корпус. | 735 | 680
00-00018012 | Призма-102 вар.05 "Порошок уходи" | Сибирский Арсенал | Световой указатель предназначен для указания путей эвакуации при возникновении опасности, а также в качестве информационного табло, 12 В, 20 мА, металлический корпус. | 735 | 680
03-00010545 | Призма-102 вар.06 "Порошок не входи" | Сибирский Арсенал | Световой указатель предназначен для указания путей эвакуации при возникновении опасности, а также в качестве информационного табло, 12 В, 20 мА, металлический корпус. | 735 | 680
00-00018013 | Призма-102 вар.07 (любая надпись) | Сибирский Арсенал | Световой указатель предназначен для указания путей эвакуации при возникновении опасности, а также в качестве информационного табло, 12 В, 20 мА, металлический корпус. | 785 | 725
03-00001993 | Призма-302-12-00 "Выход" | Сибирский Арсенал | Оповещатель охранно-пожарный комбинированный светозвуковой предназначен для указания путей эвакуации при возникновении опасности, а также в качестве информационного табло, с питанием 12В, средний потребляемый ток по входу «сирена» 150 мА, максимальный потребляемый ток по входу «лампа» до 20 мА, 80 дБ, односторонний, размеры 300*135*35 мм. | 1150 | 1040
00-00081408 | ТСВ-ПРОФИ-Exd-А-Прометей 12-36В | Спектрон | Корпус - алюминиевый сплав. Маркировка взрывозащиты 1Ex db IIB T6 Gb Х/Ex tb IIIB T85°C Db Х. Напряжение питания 12-36 VDC/12-28 VAC. | 25700 | 23901
00-00053289 | LSSA0-2101-3-20-K03 | IEK | Световое табло, предназначено для указания мест выхода при эвакуации, направления движения, а также для различных информационных целей в различных помещениях с низким уровнем содержания влаги и пыли. Светильник постоянного действия. Время работы 3 часа от встроенного NI-CD аккумулятора. Материал рассеивателя - прозрачный акрил с выгравированной информацией. Встроенные индикаторы: Красный индикатор – идет процесс заряда аккумулятора Зеленый индикатор – (POWER) сеть Желтый индикатор – (trouble) ошибка. | 5719.3 | 5147.37
00-00053290 | LSSA0-2102-3-20-K03 | IEK | Световое табло, предназначено для указания мест выхода при эвакуации, направления движения, а также для различных информационных целей в различных помещениях с низким уровнем содержания влаги и пыли. Светильник постоянного действия. Время работы 3 часа от встроенного NI-CD аккумулятора. Материал рассеивателя - прозрачный акрил с выгравированной информацией. Встроенные индикаторы: Красный индикатор – идет процесс заряда аккумулятора Зеленый индикатор – (POWER) сеть Желтый индикатор – (trouble) ошибка. | Уточняйте у менеджера | Уточняйте у менеджера
00-00053291 | LSSA0-2103-3-20-K03 | IEK | Световое табло, предназначено для указания мест выхода при эвакуации, направления движения, а также для различных информационных целей в различных помещениях с низким уровнем содержания влаги и пыли. Светильник постоянного действия. Время работы 3 часа от встроенного NI-CD аккумулятора. Материал рассеивателя - прозрачный акрил с выгравированной информацией. Встроенные индикаторы: Красный индикатор – идет процесс заряда аккумулятора Зеленый индикатор – (POWER) сеть Желтый индикатор – (trouble) ошибка. | Уточняйте у менеджера | Уточняйте у менеджера
00-00053292 | LSSA0-5043-1-65-K03 | IEK | Световое табло, предназначено для указания мест выхода при эвакуации, направления движения, а также для различных информационных целей в различных помещениях с высоким уровнем содержания влаги и пыли (IP65). В комплект поставки входят 3 пиктограммы. Светильники двусторонние. Аварийная работа светильников осуществляется от встроенного (незаменяемого) аккумулятора. Светильник имеет универсальное подключение (постоянного и непостоянного действия - зависит от схемы). Дальность распознавания 24 м, потребляемая мощность при заряде - 3 Вт. Соответствуют требованиям ГОСТ Р МЭК 60598-2-22 по аварийному освещению. | 10200.36 | 9180.32
00-00053293 | LSSA0-5043-3-65-K03 | IEK | Световое табло, предназначено для указания мест выхода при эвакуации, направления движения, а также для различных информационных целей в различных помещениях с высоким уровнем содержания влаги и пыли (IP65). В комплект поставки входят 3 пиктограммы. Светильники двусторонние. Аварийная работа светильников осуществляется от встроенного (незаменяемого) аккумулятора. Светильник имеет универсальное подключение (постоянного и непостоянного действия - зависит от схемы). Дальность распознавания 24 м, потребляемая мощность при заряде - 3 Вт. Соответствуют требованиям ГОСТ Р МЭК 60598-2-22 по аварийному освещению. | 10594.27 | 9534.84
00-00025024 | LSSA0-1001-003-K03 | IEK | Световое табло, предназначено для указания мест выхода при эвакуации, направления движения, а также для различных информационных целей. Соответствуют ГОСТ Р МЭК 60598-1, ГОСТ Р МЭК 60598-2-22. Режим рабочего освещения - от сети 230В. Режим аварийного освещения - от аккумулятора. Источником света является светодиодная линейка. Корпус светильника выполнен из алюминиевого сплава. Материал плафона - стекло. | 1695.85 | 1526.27
00-00044651 | LSSA0-1002-003-K03 | IEK | Световое табло, предназначено для указания мест выхода при эвакуации, направления движения, а также для различных информационных целей. Соответствуют ГОСТ Р МЭК 60598-1, ГОСТ Р МЭК 60598-2-22. Светильники постоянного действия. Режим рабочего освещения - от сети 230В. Режим аварийного освещения - от аккумулятора. Источником света является светодиодная линейка. Корпус светильника выполнен из алюминиевого сплава. Материал плафона - стекло. | 1695.85 | 1526.27
00-00031170 | LSSA0-1003-003-K03 | IEK | Световое табло, предназначено для указания мест выхода при эвакуации, направления движения, а также для различных информационных целей. Соответствуют ГОСТ Р МЭК 60598-1, ГОСТ Р МЭК 60598-2-22. Светильники постоянного действия. Режим рабочего освещения - от сети 230В. Режим аварийного освещения - от аккумулятора. Источником света является светодиодная линейка. Корпус светильника выполнен из алюминиевого сплава. Материал плафона - стекло. | 1695.85 | 1526.27
00-00044652 | LSSA0-1004-003-K03 | IEK | Световое табло, предназначено для указания мест выхода при эвакуации, направления движения, а также для различных информационных целей. Соответствуют ГОСТ Р МЭК 60598-1, ГОСТ Р МЭК 60598-2-22. Светильники постоянного действия. Режим рабочего освещения - от сети 230В. Режим аварийного освещения - от аккумулятора. Источником света является светодиодная линейка. Корпус светильника выполнен из алюминиевого сплава. Материал плафона - стекло. | 1695.85 | 1526.27
00-00053288 | LSSA0-1005-003-K03 | IEK | Световое табло, предназначено для указания мест выхода при эвакуации, направления движения, а также для различных информационных целей. Соответствуют ГОСТ Р МЭК 60598-1, ГОСТ Р МЭК 60598-2-22. Светильники постоянного действия. Режим рабочего освещения - от сети 230В. Режим аварийного освещения - от аккумулятора. Источником света является светодиодная линейка. Корпус светильника выполнен из алюминиевого сплава. Материал плафона - стекло. Светильник ССА 1005 можно использовать как информационное табло. Необходимые стикеры заказываются отдельно. | 1695.85 | 1526.27
03-00000660 | КРИСТАЛЛ-12 Выход | Электротехника и Автоматика | Световое табло (светоуказатель) предназначен для обозначения эвакуационных выходов, указания путей эвакуации людей при возникновении опасности, а так же в качестве информационного табло.12В, IP52, 20 мА, -30...+55°С, 302х102х22 мм, плоское световое табло, надпись любая! | 459 | 412.34
03-00005379 | КРИСТАЛЛ-12 Д Выход | Электротехника и Автоматика | Световое табло (светоуказатель) предназначен для обозначения эвакуационных выходов, указания путей эвакуации людей при возникновении опасности. Могут использоваться в качестве информационных табло.Наличие в модификации изделия буквы "Д" означает двусторонний вариант исполнения.Напряжение питания постоянного тока, В 12. Номинальный ток потребления, мА 35. Степень защиты оболочки, IP 52. Габаритные размеры, мм 302х102х40. Масса, кг, не более 0,40. Диапазон рабочих температур, ºС -30…+55. Относительная влажность воздуха при +25 ºС, %, не более 95.ТУ 4372-002-49518441-03, гарантия 5 лет. | 921 | 820.44
03-00005382 | КРИСТАЛЛ-12-ДИН-1 | Электротехника и Автоматика | Световые табло (динамический светоуказатель) предназначен для указания путей эвакуации людей при возникновении опасности с помощью управляемой стрелки, способной менять направление в зависимости от поданного напряжения: влево, вправо или в обе стороны одновременно. | 2221 | 1980.08
00-00112848 | КРИСТАЛЛ-12-ДИН1 Д | Электротехника и Автоматика | Световое табло (светоуказатель) двустороннее динамическое, =12/24 В, IP52, 80/60 мА, -30...+55°С, 302х102х22 мм, предназначено для указания путей эвакуации людей при возникновении опасности с помощью управляемой стрелки, способной менять направление в зависимости от поданного напряжения: влево, вправо или в обе стороны одновременно. | 4443 | 3961.22
03-00005383 | КРИСТАЛЛ-12-ДИН-2 | Электротехника и Автоматика | Световые табло (динамический светоуказатель) предназначен для указания путей эвакуации людей при возникновении опасности с помощью управляемой стрелки, способной менять направление в зависимости от поданного напряжения: влево, вправо или в обе стороны одновременно. Светоуказатели модификации КРИСТАЛЛ-ДИН2 при оповещении работают в мигающем режиме.ТУ 4372-002-49518441-03, гарантия 3 года. | 2295 | 2046.86
00-00112850 | КРИСТАЛЛ-12-ДИН2 Д | Электротехника и Автоматика | Световое табло (светоуказатель) двустороннее динамическое, =12/24 В, IP52, 80/60 мА, 1,3 Гц, -30...+55°С, 302х102х22 мм, предназначено для указания путей эвакуации людей при возникновении опасности с помощью управляемой стрелки, способной менять направление в зависимости от поданного напряжения: влево, вправо или в обе стороны одновременно. | 4589 | 4091.6
03-00005355 | КРИСТАЛЛ-12-К Выход | Электротехника и Автоматика | Световое табло (оповещатель охранно-пожарный комбинированный) предназначен для обозначения эвакуационных выходов, указания путей эвакуации людей при возникновении опасности, а так же в качестве информационного табло.Изделие оснащено встроенной звуковой сиреной.ТУ 4372-002-49518441-03, гарантия 3 года. | 1195 | 1065.3
03-00010644 | КРИСТАЛЛ-12-МС Выход | Электротехника и Автоматика | Световое табло (светоуказатель) предназначен для обозначения эвакуационных выходов, указания путей эвакуации людей при возникновении опасности. Могут использоваться в качестве информационных табло.ТУ 4372-002-49518441-03, гарантия 5 лет. | 712 | 633.88
00-00016318 | КРИСТАЛЛ-12-МС-Д Выход | Электротехника и Автоматика | Световое табло (светоуказатель) (максимальная яркость свечения, двустороннее исполнение корпуса) предназначены для обозначения эвакуационных выходов, указания путей эвакуации людей при возникновении опасности. Могут использоваться в качестве информационных табло.ТУ 4372-002-49518441-03, гарантия 5 лет. | 1424 | 1267.76
03-00001240 | КРИСТАЛЛ-12 НИ Выход | Электротехника и Автоматика | Световое табло (светоуказатель) предназначен для обозначения эвакуационных выходов, указания путей эвакуации людей при возникновении опасности. Могут использоваться в качестве информационных табло.ТУ 4372-002-49518441-03, гарантия 5 лет.Напряжение питания постоянного тока, В 12. Номинальный ток потребления, мА 17. Степень защиты оболочки, IP 55. Габаритные размеры, мм 302х102х22. Масса, кг, не более 0,22. Диапазон рабочих температур, ºС -30…+55. Относительная влажность воздуха при +25 ºС, %, не более 95. | 618 | 552.26
00-00040576 | КРИСТАЛЛ-12 СН Выход | Электротехника и Автоматика | Световое табло (оповещатель охранно-пожарный световой) предназначен для использования в качестве светоуказателей в системах охранно-пожарной сигнализации и пожаротушения.СН в названии модификации означает скрытую надпись. Информация на табло становится видимой только в режиме тревоги, в дежурном режиме надписи или пиктограммы скрыты.ТУ 4372-002-49518441-03, гарантия 3 года.Напряжение питания постоянного тока, В 12. Номинальный ток потребления, мА 35. Степень защиты оболочки, IP 52. Габаритные размеры, мм 302х102х22. Масса, кг, не более 0,22. Диапазон рабочих температур, ºС -30…+55. Относительная влажность воздуха при +25 ºС, %, не более 95. | 861 | 768.5
00-00021468 | КРИСТАЛЛ-220 Выход | Электротехника и Автоматика | Световое табло (светоуказатель) предназначен для обозначения эвакуационных выходов, указания путей эвакуации людей при возникновении опасности. Могут использоваться в качестве информационных табло.ТУ 4372-002-49518441-03, гарантия 3 года.Напряжение питания переменного тока частотой 50 Гц, В 220. Потребляемая мощность, В·А, не более 7,5. Степень защиты оболочки, IP 50. Габаритные размеры, мм 302х102х20. Масса, кг, не более 0,4. Диапазон рабочих температур, ºС -30…+55. Относительная влажность воздуха при +25 ºС, %, не более 95. | 921 | 820.44
00-00016319 | КРИСТАЛЛ-220 Д Выход | Электротехника и Автоматика | Световое табло (светоуказатель) предназначен для обозначения эвакуационных выходов, указания путей эвакуации людей при возникновении опасности. Могут использоваться в качестве информационных табло.КРИСТАЛЛ - первый в России светоуказатель, изготовленный с применением светодиодов белого свечения.ТУ 4372-002-49518441-03, гарантия 3 года.Напряжение питания переменного тока частотой 50Гц, В 220. Потребляемая мощность, В·А, не более 15. Степень защиты оболочки, IP 50. Габаритные размеры, мм 302х102х20. Масса, кг, не более 0,20. Диапазон рабочих температур, ºС -30…+55. Относительная влажность воздуха при +25 ºС, %, не более 95. | 1838 | 1635.58
03-00002023 | КРИСТАЛЛ-24 Выход | Электротехника и Автоматика | Световое табло (светоуказатель) предназначен для обозначения эвакуационных выходов, указания путей эвакуации людей при возникновении опасности, также могут использоваться в качестве информационных табло. КРИСТАЛЛ - первое в России табло, изготовленное с применением светодиодов белого свечения.ТУ 4372-002-49518441-03, гарантия 5 лет.Напряжение питания постоянного тока, В 24. Номинальный ток потребления, мА 20. Степень защиты оболочки, IP 52. Габаритные размеры, мм 302х102х20. Масса, кг, не более 0,20. Диапазон рабочих температур, ºС -30…+55. Относительная влажность воздуха при +25 ºС, %, не более 95. | 459 | 412.34
03-00008993 | КРИСТАЛЛ-24 Д Выход | Электротехника и Автоматика | Световое табло (светоуказатель) предназначены для обозначения эвакуационных выходов, указания путей эвакуации людей при возникновении опасности. Могут использоваться в качестве информационных табло. КРИСТАЛЛ - первое в России табло, изготовленное с применением светодиодов белого свечения.Наличие в модификации изделия буквы "Д" означает двусторонний вариант исполнения.ТУ 4372-002-49518441-03, гарантия 5 лет.Напряжение питания постоянного тока, В 24. Номинальный ток потребления, мА 35. Степень защиты оболочки, IP 52. Габаритные размеры, мм 302х102х40. Масса, кг, не более 0,40. Диапазон рабочих температур, ºС -30…+55. Относительная влажность воздуха при +25 ºС, %, не более 95. | 921 | 820.44
00-00016320 | КРИСТАЛЛ-24-ДИН1 | Электротехника и Автоматика | Световые табло (динамический светоуказатель) предназначен для указания путей эвакуации людей при возникновении опасности с помощью управляемой стрелки, способной менять направление в зависимости от поданного напряжения: влево, вправо или в обе стороны одновременно.ТУ 4372-002-49518441-03, гарантия 3 года.Равномерная и яркая засветка.Возможность менять направление стрелки.Напряжение питания постоянного тока, В 24. Номинальный ток потребления, мА 60. Степень защиты оболочки, IP 52. Габаритные размеры, мм 302х102х20. Масса, кг, не более 0,20. Диапазон рабочих температур, ºС -30…+55. Относительная влажность воздуха при +25 ºС, %, не более 95. | 2221 | 1980.08
00-00112849 | КРИСТАЛЛ-24-ДИН1 Д | Электротехника и Автоматика | Световое табло (светоуказатель) двустороннее динамическое, =12/24 В, IP52, 80/60 мА, -30...+55°С, 302х102х22 мм, предназначено для указания путей эвакуации людей при возникновении опасности с помощью управляемой стрелки, способной менять направление в зависимости от поданного напряжения: влево, вправо или в обе стороны одновременно. | 4443 | 3961.22
00-00016321 | КРИСТАЛЛ-24-ДИН2 | Электротехника и Автоматика | Световые табло (динамический светоуказатель) предназначены для указания путей эвакуации людей при возникновении опасности с помощью управляемой стрелки, способной менять направление в зависимости от поданного напряжения: влево, вправо или в обе стороны одновременно.ТУ 4372-002-49518441-03, гарантия 3 года.Равномерная и яркая засветка.Возможность менять направление стрелки.Напряжение питания постоянного тока, В 24. Номинальный ток потребления, мА 60. Частота мигания, Гц 1,3.Степень защиты оболочки, IP 52. Габаритные размеры, мм 302х102х20. Масса, кг, не более 0,20. Диапазон рабочих температур, ºС -30…+55. Относительная влажность воздуха при +25 ºС, %, не более 95. | 2295 | 2046.86
00-00112851 | КРИСТАЛЛ-24-ДИН2 Д | Электротехника и Автоматика | Световое табло (светоуказатель) двустороннее динамическое, =12/24 В, IP52, 80/60 мА, 1,3 Гц, -30...+55°С, 302х102х22 мм, предназначено для указания путей эвакуации людей при возникновении опасности с помощью управляемой стрелки, способной менять направление в зависимости от поданного напряжения: влево, вправо или в обе стороны одновременно. | 4589 | 4091.6
03-00005412 | КРИСТАЛЛ-24К Выход | Электротехника и Автоматика | Световое табло (оповещатель охранно-пожарный комбинированный) предназначен для обозначения эвакуационных выходов, указания путей эвакуации людей при возникновении опасности, также может использоваться в качестве информационного табло.Изделие оснащено встроенной звуковой сиреной.ТУ 4372-002-49518441-03, гарантия 3 года.Напряжение питания постоянного тока, В 24. Номинальный ток потребления, мА светового оповещателя 17, звукового оповещателя 50. Уровень звукового давления, дБ, не менее 100. Степень защиты оболочки, IP 52. Габаритные размеры, мм 302х102х22. Масса, кг, не более 0,18. Диапазон рабочих температур, ºС -30…+55. Относительная влажность воздуха при +25 ºС, %, не более 95. | 1195 | 1065.3
00-00016322 | КРИСТАЛЛ-24-МС Выход | Электротехника и Автоматика | Световое табло (светоуказатель) предназначены для обозначения эвакуационных выходов, указания путей эвакуации людей при возникновении опасности. Могут использоваться в качестве информационных табло.КРИСТАЛЛ - первый в России светоуказатель, изготовленный с применением светодиодов белого свечения.ТУ 4372-002-49518441-03, гарантия 5 лет.Напряжение питания постоянного тока, В 24. Номинальный ток потребления, мА 35. Степень защиты оболочки, IP 52. Габаритные размеры, мм 302х102х22. Масса, кг, не более 0,22. Диапазон рабочих температур, ºС -30…+55. Относительная влажность воздуха при +25 ºС, %, не более 95. | 712 | 633.88
00-00016323 | КРИСТАЛЛ-24-МС-Д Выход | Электротехника и Автоматика | Световое табло (светоуказатель) (повышенная яркость свечения, двустороннее исполнение) предназначены для обозначения эвакуационных выходов, указания путей эвакуации людей при возникновении опасности. Могут использоваться в качестве информационных табло.КРИСТАЛЛ - первый в России светоуказатель, изготовленный с применением светодиодов белого свечения.ТУ 4372-002-49518441-03, гарантия 5 лет.Напряжение питания постоянного тока, В 24. Номинальный ток потребления, мА 70. Степень защиты оболочки, IP 52. Габаритные размеры, мм 302х102х22. Масса, кг, не более 0,42. Диапазон рабочих температур, ºС -30…+55. Относительная влажность воздуха при +25 ºС, %, не более 95. | 1424 | 1267.76
03-00005394 | КРИСТАЛЛ-24 НИ Выход | Электротехника и Автоматика | Световое табло (светоуказатель) предназначены для обозначения эвакуационных выходов, указания путей эвакуации людей при возникновении опасности. Могут использоваться в качестве информационных табло.КРИСТАЛЛ - первый в России светоуказатель, изготовленный с применением светодиодов белого свечения.ТУ 4372-002-49518441-03, гарантия 5 лет.Напряжение питания постоянного тока, В 24. Номинальный ток потребления, мА 17. Степень защиты оболочки, IP 55. Габаритные размеры, мм 302х102х22. Масса, кг, не более 0,22. Диапазон рабочих температур, ºС -30…+55. Относительная влажность воздуха при +25 ºС, %, не более 95. | 618 | 552.26
00-00027019 | КРИСТАЛЛ-24 СН Выход | Электротехника и Автоматика | Световое табло (оповещатель охранно-пожарный световой) предназначен для использования в качестве светоуказателей в системах охранно-пожарной сигнализации и пожаротушения. Восприятие информации обеспечивается только в режиме тревоги, в дежурном режиме надписи или пиктограммы скрыты.ТУ 4372-002-49518441-03, гарантия 3 года.Напряжение питания постоянного тока, В 24. Номинальный ток потребления, мА 35. Степень защиты оболочки, IP 52. Габаритные размеры, мм 302х102х22. Масса, кг, не более 0,22. Диапазон рабочих температур, ºС -30…+55. Относительная влажность воздуха при +25 ºС, %, не более 95. | 861 | 768.5
03-00005542 | ЛЮКС Крышка Выход | Электротехника и Автоматика | Универсальная крышка пластиковая на табло Люкс. | 200 | 179.14
03-00000664 | ЛЮКС-12 Выход | Электротехника и Автоматика | Световое табло (светоуказатель) предназначен для обозначения эвакуационных выходов, указания путей эвакуации людей при возникновении опасности, а также могут использоваться в качестве информационных табло. Уникальная конструкция корпуса на светоуказателях ЛЮКС позволяет легко и просто менять надписи на табло, а нейтрально-белые светодиоды имеют идеальную температуру свечения. Привлекательный внешний вид световых табло ЛЮКС и стабильно высокое качество продукции обеспечили популярность светоуказателей ЛЮКС среди специалистов монтажных и проектных организаций.ТУ 4372-002-49518441-04, гарантия 3 года.Напряжение питания постоянного тока, В 12. Номинальный ток потребления, мА 20. Степень защиты оболочки, IP55. Габаритные размеры, мм 300х100х25. Масса, кг, не более 0,18. Диапазон рабочих температур, ºС -30…+55. Относительная влажность воздуха при +25 ºС, %, не более 95. | 557 | 496.08
03-00005576 | ЛЮКС-12 ОСНОВА | Электротехника и Автоматика | Основа на полусферическое табло Люкс, 12В, 20±2,0мА, IP55, 300х100х25мм, -30..+55С | 357 | 316.94
03-00005570 | ЛЮКС-12 Д Выход | Электротехника и Автоматика | Световое табло (светоуказатель), двустороннее исполнение корпуса предназначен для обозначения эвакуационных выходов, указания путей эвакуации людей при возникновении опасности, а также могут использоваться в качестве информационных табло. Уникальная конструкция корпуса на светоуказателях ЛЮКС позволяет легко и просто менять надписи на табло, а нейтрально-белые светодиоды имеют идеальную температуру свечения. Привлекательный внешний вид световых табло ЛЮКС и стабильно высокое качество продукции обеспечили популярность светоуказателей ЛЮКС среди специалистов монтажных и проектных организаций. ТУ 4372-002-49518441-04, гарантия 3 года.Напряжение питания постоянного тока, В 12. Номинальный ток потребления, мА 40. Степень защиты оболочки, IP55. Габаритные размеры, мм 300х100х25. Масса, кг, не более 0,4. Диапазон рабочих температур, ºС -30…+55. Относительная влажность воздуха при +25 ºС, %, не более 95. | 1118 | 993.22
03-00000669 | ЛЮКС-12-К Выход | Электротехника и Автоматика | Световое табло (оповещатель охранно-пожарный комбинированный) предназначены для обозначения эвакуационных выходов, указания путей эвакуации людей при возникновении опасности, а также могут использоваться в качестве информационных табло. Уникальная конструкция корпуса на светоуказателях ЛЮКС позволяет легко и просто менять надписи на табло, а нейтрально-белые светодиоды имеют идеальную температуру свечения. Привлекательный внешний вид световых табло ЛЮКС и стабильно высокое качество продукции обеспечили популярность светоуказателей ЛЮКС среди специалистов монтажных и проектных организаций.Изделие оснащено встроенной звуковой сиреной.ТУ 4372-002-49518441-04, гарантия 3 года.Напряжение питания постоянного тока, В 12. Номинальный ток потребления, мА: светового оповещателя 20, звукового оповещателя 20. Уровень звукового давления, дБ, не менее 100. Степень защиты оболочки, IP55. Габаритные размеры, мм 300х100х30. Масса, кг, не более 0,18. Диапазон рабочих температур, ºС -30…+55. | 1158 | 1033.5
03-00005590 | ЛЮКС-12-К Основа | Электротехника и Автоматика | Основа на комбинированное, свето-звуковое, полусферическое табло Люкс 12В, 20±2,0/20±2,0мА, 100дБ, IP55, 300х100х30мм, -30..+55С | 958 | 854.36
03-00007871 | ЛЮКС-12-К НИ Выход | Электротехника и Автоматика | Оповещатель охранно-пожарный свето-звуковой КОМБИНИРОВАННЫЙ наружнее исполнение (полусферическое табло) 12В, 20±2,0/20±2,0мА, 100дБ, IP55, 300х100х30мм, -30..+55С | 1297 | 1151.16
03-00013123 | ЛЮКС-12-К-СН "Порошок уходи" | Электротехника и Автоматика | Световое табло (оповещатель охранно-пожарный комбинированный) предназначен для использования в качестве светоуказателей в системах охранно-пожарной сигнализации и пожаротушения.Изделия оснащены встроенной звуковой сиреной. Восприятие информации обеспечивается только в режиме тревоги, в дежурном режиме надписи или пиктограммы скрыты.Напряжение питания постоянного тока, В 12. Номинальный ток потребления, мА 80. Степень защиты оболочки, IP55. Габаритные размеры, мм 300х100х25. Масса, кг, не более 0,20. Диапазон рабочих температур, ºС -30…+55. Относительная влажность воздуха при +25 ºС, %, не более 95. | 1480 | 1321.82
00-00013279 | ЛЮКС-12 МС "Выход" | Электротехника и Автоматика | Световое табло (оповещатель охранно-пожарный комбинированный) (максимальная яркость свечения) предназначен для обозначения эвакуационных выходов, указания путей эвакуации людей при возникновении опасности, а также могут использоваться в качестве информационных табло. Уникальная конструкция корпуса на светоуказателях ЛЮКС позволяет легко и просто менять надписи на табло, а нейтрально-белые светодиоды имеют идеальную температуру свечения. Привлекательный внешний вид световых табло ЛЮКС и стабильно высокое качество продукции обеспечили популярность светоуказателей ЛЮКС среди специалистов монтажных и проектных организаций.ТУ 4372-002-49518441-04, гарантия 3 года.Напряжение питания постоянного тока, В 12. Номинальный ток потребления, мА 40. Степень защиты оболочки, IP55. Габаритные размеры, мм 300х100х30. Масса, кг, не более 0,18. Диапазон рабочих температур, ºС -30…+55. Относительная влажность воздуха при +25 ºС, %, не более 95. | 848 | 755.78
00-00014481 | ЛЮКС-12 МС ОСНОВА | Электротехника и Автоматика | Основа на свето-звуковое, полусферическое табло Люкс ПОВЫШЕННОЙ ЯРКОСТЬЮ СВЕЧЕНИЯ 12В, 40±4,0мА, IP55, 300х100х25мм, -30..+55С | 648 | 576.64
03-00010647 | ЛЮКС-12 НИ Выход | Электротехника и Автоматика | Световое табло (светоуказатель) (наружнее исполнение) предназначены для обозначения эвакуационных выходов, указания путей эвакуации людей при возникновении опасности, а также могут использоваться в качестве информационных табло. Уникальная конструкция корпуса на светоуказателях ЛЮКС позволяет легко и просто менять надписи на табло, а нейтрально-белые светодиоды имеют идеальную температуру свечения. Привлекательный внешний вид световых табло ЛЮКС и стабильно высокое качество продукции обеспечили популярность светоуказателей ЛЮКС среди специалистов монтажных и проектных организаций.ТУ 4372-002-49518441-04, гарантия 3 года.Напряжение питания постоянного тока, В 12. Номинальный ток потребления, мА 20. Степень защиты оболочки, IP 55. Габаритные размеры, мм 300х100х25. Масса, кг, не более 0,18. Диапазон рабочих температур, ºС -30…+55. Относительная влажность воздуха при +25 ºС, %, не более 95. | 684 | 612.68
00-00016325 | ЛЮКС-12 НИ Д Выход | Электротехника и Автоматика | Световое табло (светоуказатель) светодиодный двухсторонний, U-пит.12В, I-потр.40мА, IP55, t-раб.-30...+55°С, 300х105х55мм. Наружного исполнения. | 1385 | 1230.66
03-00005580 | ЛЮКС-12 СН Выход | Электротехника и Автоматика | Световое табло (светоуказатель) предназначен для обозначения эвакуационных выходов, указания путей эвакуации людей при возникновении опасности, а также могут использоваться в качестве информационных табло. Уникальная конструкция корпуса на светоуказателях ЛЮКС позволяет легко и просто менять надписи на табло, а нейтрально-белые светодиоды имеют идеальную температуру свечения. Привлекательный внешний вид световых табло ЛЮКС и стабильно высокое качество продукции обеспечили популярность светоуказателей ЛЮКС среди специалистов монтажных и проектных организаций.Надпись на табло ЛЮКС-СН (скрытая надпись) видима только в режиме оповещения.ТУ 4372-002-49518441-04, гарантия 3 года.Напряжение питания постоянного тока, В 12. Номинальный ток потребления, мА 80. Степень защиты оболочки, IP 55. Габаритные размеры, мм 300х100х25. Масса, кг, не более 0,20. Диапазон рабочих температур, ºС -30…+55. Относительная влажность воздуха при +25 ºС, %, не более 95. | 1014 | 902.06
03-00005596 | ЛЮКС-220 Выход | Электротехника и Автоматика | Световое табло (светоуказатель) предназначен для обозначения эвакуационных выходов, указания путей эвакуации людей при возникновении опасности, а также могут использоваться в качестве информационных табло. Уникальная конструкция корпуса на светоуказателях ЛЮКС позволяет легко и просто менять надписи на табло, а нейтрально-белые светодиоды имеют идеальную температуру свечения. Привлекательный внешний вид световых табло ЛЮКС и стабильно высокое качество продукции обеспечили популярность светоуказателей ЛЮКС среди специалистов монтажных и проектных организаций.ТУ 4372-002-49518441-04, гарантия 3 года.Напряжение питания переменного тока частотой 50 Гц, В 220. Потребляемая мощность, В·А, не более 6. Уровень звукового давления, дБ, не более 100. Степень защиты оболочки, IP 50. Габаритные размеры, мм 300х100х25. Масса, кг, не более 0,22. Диапазон рабочих температур, ºС -10…+55. Относительная влажность воздуха при +25 ºС, %, не более 95. | 980 | 871.32
03-00005602 | ЛЮКС-220 ОСНОВА | Электротехника и Автоматика | Основа на полусферическое табло Люкс 220В, 50Гц, 6ВхА, IP50, 300х100х25мм, -30..+55С | 780 | 692.18
03-00005598 | ЛЮКС-220-Д Выход | Электротехника и Автоматика | Световое табло (светоуказатель) предназначен для обозначения эвакуационных выходов, указания путей эвакуации людей при возникновении опасности, а также могут использоваться в качестве информационных табло. Уникальная конструкция корпуса на светоуказателях ЛЮКС-220 Д позволяет легко и просто менять надписи на табло, а нейтрально-белые светодиоды имеют идеальную температуру свечения. Привлекательный внешний вид световых табло ЛЮКС-220 Д и стабильно высокое качество продукции обеспечили популярность светоуказателей ЛЮКС среди специалистов монтажных и проектных организаций.ТУ 4372-002-49518441-04, гарантия 3 года.Напряжение питания переменного тока частотой 50 Гц, В 220. Потребляемая мощность, В·А, не более 12. Вид климатического исполнения УХЛ 3. Уровень звукового давления, дБ, не более 100. Степень защиты оболочки, IP 50. Габаритные размеры, мм 300х105х55. Масса, кг, не более 0,44. Диапазон рабочих температур, ºС -10…+55. Относительная влажность воздуха при +25 ºС, %, не более 95. | 1977 | 1761.72
00-00040611 | ЛЮКС-220-К Выход | Электротехника и Автоматика | Световое табло (оповещатель охранно-пожарный свето-звуковой комбинированный), ~220 В, IP50, -30...+55°С, 17 ВА, 100 дБ, 300х100х30 мм. | 1409 | 1258.22
00-00112847 | ЛЮКС-220-К ОСНОВА | Электротехника и Автоматика | Основа на табло Люкс, ~220 В, 17 ВА, 100 дБ, | 1209 | 1079.08
03-00010252 | ЛЮКС-220 НИ Выход | Электротехника и Автоматика | Световое табло (светоуказатель) (наружнее исполнение) предназначен для обозначения эвакуационных выходов, указания путей эвакуации людей при возникновении опасности, а также могут использоваться в качестве информационных табло. Уникальная конструкция корпуса на светоуказателях ЛЮКС позволяет легко и просто менять надписи на табло, а нейтрально-белые светодиоды имеют идеальную температуру свечения. Привлекательный внешний вид световых табло ЛЮКС и стабильно высокое качество продукции обеспечили популярность светоуказателей ЛЮКС среди специалистов монтажных и проектных организаций.ТУ 4372-002-49518441-04, гарантия 3 года.Напряжение питания переменного тока частотой 50 Гц, В 220. Потребляемая мощность, В·А, не более 6. Степень защиты оболочки, IP66. Габаритные размеры, мм 300х100х30. Масса, кг, не более 0,20. Диапазон рабочих температур, ºС -30…+55. Относительная влажность воздуха при +25 ºС, %, не более 95. | 1250 | 1114.06
00-00112846 | ЛЮКС-220 НИ ОСНОВА | Электротехника и Автоматика | Основа на табло Люкс, ~220 В, 18 ВА | 1050 | 934.92
03-00005607 | ЛЮКС-220-Р Выход | Электротехника и Автоматика | Световое табло (светоуказатель) предназначен для обозначения эвакуационных выходов, указания путей эвакуации людей при возникновении опасности, а также могут использоваться в качестве информационных табло. Уникальная конструкция корпуса на светоуказателях ЛЮКС позволяет легко и просто менять надписи на табло, а нейтрально-белые светодиоды имеют идеальную температуру свечения. Привлекательный внешний вид световых табло ЛЮКС и стабильно высокое качество продукции обеспечили популярность светоуказателей ЛЮКС среди специалистов монтажных и проектных организаций.Модификация светового табло ЛЮКС-220-Р оснащена резервным источником питания.ТУ 4372-002-49518441-04, гарантия 3 года.Напряжение питания переменного тока частотой 50 Гц, В. 220. Потребляемая мощность, В·А, не более 18. Время непрерывной работы в автономном режиме, час, не менее 4. Уровень звукового давления, дБ, не более 100. Степень защиты оболочки, IP50. Габаритные размеры, мм 300х100х25. Масса, кг, не более 0,22. Диапазон рабочих | 2111 | 1879.38
03-00005611 | ЛЮКС-220-Р ОСНОВА | Электротехника и Автоматика | Основа на полусферическое табло Люкс 220В, 50Гц, 18ВхА, IP50, 300х100х25мм, -10..+55С, t=4ч. В автономн. режиме., с резерв. источником питания | 1911 | 1700.24
03-00007728 | ЛЮКС-220-Р-Д Выход | Электротехника и Автоматика | Световое табло (светоуказатель) предназначены для обозначения эвакуационных выходов, указания путей эвакуации людей при возникновении опасности, а также могут использоваться в качестве информационных табло. Уникальная конструкция корпуса на светоуказателях ЛЮКС-220-Р Д позволяет легко и просто менять надписи на табло, а нейтрально-белые светодиоды имеют идеальную температуру свечения. Привлекательный внешний вид световых табло ЛЮКС-220-Р Д и стабильно высокое качество продукции обеспечили популярность светоуказателей ЛЮКС среди специалистов монтажных и проектных организаций.Модификация светового табло ЛЮКС-220-Р Д оснащена резервным источником питания. ТУ 4372-002-49518441-04, гарантия 3 года.Напряжение питания переменного тока частотой 50 Гц, В. 220. Потребляемая мощность, В·А, не более 36. Время непрерывной работы в автономном режиме, час, не менее 4. Уровень звукового давления, дБ, не более 100. Степень защиты оболочки, IP50. Габаритные размеры, мм 300х105х55. Масса, кг, не более 0, | 4211 | 3751.34
03-00005620 | ЛЮКС-24 Выход | Электротехника и Автоматика | Световое табло (светоуказатель) предназначен для обозначения эвакуационных выходов, указания путей эвакуации людей при возникновении опасности, а также могут использоваться в качестве информационных табло. Уникальная конструкция корпуса на светоуказателях ЛЮКС позволяет легко и просто менять надписи на табло, а нейтрально-белые светодиоды имеют идеальную температуру свечения. Привлекательный внешний вид световых табло ЛЮКС и стабильно высокое качество продукции обеспечили популярность светоуказателей ЛЮКС среди специалистов монтажных и проектных организаций.ТУ 4372-002-49518441-04, гарантия 3 года.Напряжение питания постоянного тока, В 24. Номинальный ток потребления, мА 20. Степень защиты оболочки, IP55. Габаритные размеры, мм 300х100х25. Масса, кг, не более 0,18. Диапазон рабочих температур, ºС -30…+55. Относительная влажность воздуха при +25 ºС, %, не более 95. | 557 | 496.08
03-00005631 | ЛЮКС-24 ОСНОВА | Электротехника и Автоматика | Основа на полусферическое табло Люкс, 24В, 20±2,0мА, IP55, 300х100х25мм, -30..+55С | 357 | 316.94
03-00005627 | ЛЮКС-24-Д Выход | Электротехника и Автоматика | Световое табло (светоуказатель) (двустороннее исполнение корпуса) предназначены для обозначения эвакуационных выходов, указания путей эвакуации людей при возникновении опасности, а также могут использоваться в качестве информационных табло. Уникальная конструкция корпуса на светоуказателях ЛЮКС позволяет легко и просто менять надписи на табло, а нейтрально-белые светодиоды имеют идеальную температуру свечения. Привлекательный внешний вид световых табло ЛЮКС и стабильно высокое качество продукции обеспечили популярность светоуказателей ЛЮКС среди специалистов монтажных и проектных организаций.ТУ 4372-002-49518441-04, гарантия 3 года.Напряжение питания постоянного тока, В 24. Номинальный ток потребления, мА 40. Степень защиты оболочки, IP55. Габаритные размеры, мм 300х100х55. Масса, кг, не более 0,4. Диапазон рабочих температур, ºС -30…+55. Относительная влажность воздуха при +25 ºС, %, не более 95. | 1118 | 993.22
03-00005647 | ЛЮКС-24-К Выход | Электротехника и Автоматика | Световое табло (оповещатель охранно-пожарный комбинированный) предназначен для обозначения эвакуационных выходов, указания путей эвакуации людей при возникновении опасности, а также могут использоваться в качестве информационных табло. Уникальная конструкция корпуса на светоуказателях ЛЮКС позволяет легко и просто менять надписи на табло, а нейтрально-белые светодиоды имеют идеальную температуру свечения. Привлекательный внешний вид световых табло ЛЮКС и стабильно высокое качество продукции обеспечили популярность светоуказателей ЛЮКС среди специалистов монтажных и проектных организаций. Изделие оснащено встроенной звуковой сиреной.ТУ 4372-002-49518441-04, гарантия 3 года. | 1158 | 1033.5
03-00005651 | ЛЮКС-24-К ОСНОВА | Электротехника и Автоматика | Основа на комбинированное, свето-звуковое, полусферическое табло Люкс 24В, 20±2,0/20±2,0мА, 100дБ, IP55, 300х100х30мм, -30..+55С | 958 | 854.36
00-00025983 | ЛЮКС-24-К НИ Выход | Электротехника и Автоматика | Световое табло (оповещатель охранно-пожарный комбинированный) предназначен для обозначения эвакуационных выходов, указания путей эвакуации людей при возникновении опасности, а также могут использоваться в качестве информационных табло. Уникальная конструкция корпуса на светоуказателях ЛЮКС позволяет легко и просто менять надписи на табло, а нейтрально-белые светодиоды имеют идеальную температуру свечения. Привлекательный внешний вид световых табло ЛЮКС и стабильно высокое качество продукции обеспечили популярность светоуказателей ЛЮКС среди специалистов монтажных и проектных организаций.Изделие оснащено встроенной звуковой сиреной и предназначено для установки вне помещений.ТУ 4372-002-49518441-04, гарантия 3 года.Напряжение питания постоянного тока, В 24. Номинальный ток потребления: светового оповещателя 20, звукового оповещателя 20. Уровень звукового давления, дБ, не менее 100. Степень защиты оболочки, IP55. Габаритные размеры, мм 300х100х30. Масса, кг, не более 0,18. Диапазон рабоч | 1297 | 1151.16
00-00035990 | ЛЮКС-24-К-СН Выход | Электротехника и Автоматика | Световое табло (оповещатель охранно-пожарный свето-звуковой комбинированный) скрытая надпись, '=12/24 В, IP55,100/60 мА, -30...+55°С, 300х100х30 мм. | 1480 | 1321.82
03-00012412 | ЛЮКС-24-МС Выход | Электротехника и Автоматика | Световое табло (светоуказатель) (повышенная яркость свечения) предназначены для обозначения эвакуационных выходов, указания путей эвакуации людей при возникновении опасности, а также могут использоваться в качестве информационных табло. Уникальная конструкция корпуса на светоуказателях ЛЮКС позволяет легко и просто менять надписи на табло, а нейтрально-белые светодиоды имеют идеальную температуру свечения. Привлекательный внешний вид световых табло ЛЮКС и стабильно высокое качество продукции обеспечили популярность светоуказателей ЛЮКС среди специалистов монтажных и проектных организаций.ТУ 4372-002-49518441-04, гарантия 3 года.Напряжение питания постоянного тока, В 24. Номинальный ток потребления, мА 40. Степень защиты оболочки, IP55. Габаритные размеры, мм 300х100х25. Масса, кг, не более 0,18. Диапазон рабочих температур, ºС -30…+55. Относительная влажность воздуха при +25 ºС, %, не более 95. | 848 | 755.78
00-00014482 | ЛЮКС-24-МС ОСНОВА | Электротехника и Автоматика | Основа на свето-звуковое, полусферическое табло Люкс ПОВЫШЕННОЙ ЯРКОСТЬЮ СВЕЧЕНИЯ 24В, 40±4,0мА, IP55, 300х100х25мм, -30..+55С | 648 | 576.64
03-00010205 | ЛЮКС-24 НИ Выход | Электротехника и Автоматика | Световое табло (светоуказатель) (наружнего исполнения) предназначены для обозначения эвакуационных выходов, указания путей эвакуации людей при возникновении опасности, а также могут использоваться в качестве информационных табло. Уникальная конструкция корпуса на светоуказателях ЛЮКС позволяет легко и просто менять надписи на табло, а нейтрально-белые светодиоды имеют идеальную температуру свечения. Привлекательный внешний вид световых табло ЛЮКС и стабильно высокое качество продукции обеспечили популярность светоуказателей ЛЮКС среди специалистов монтажных и проектных организаций.ТУ 4372-002-49518441-04, гарантия 3 года.Напряжение питания постоянного тока, В 24. Номинальный ток потребления, мА 20. Степень защиты оболочки, IP55. Габаритные размеры, мм 300х100х25. Масса, кг, не более 0,18. Диапазон рабочих температур, ºС -30…+55. Относительная влажность воздуха при +25 ºС, %, не более 95. | 684 | 612.68
00-00016333 | ЛЮКС-24 НИ Д Выход | Электротехника и Автоматика | Световое табло (светоуказатель) 24 В, IP55, 40 мА, -30...+55°С, 300х105х55 мм, наружное исполнение + двустороннее исполнение. | 1385 | 1230.66
03-00009878 | ЛЮКС-24 СН Выход | Электротехника и Автоматика | Световое табло (светоуказатель) предназначен для обозначения эвакуационных выходов, указания путей эвакуации людей при возникновении опасности, а также могут использоваться в качестве информационных табло. Уникальная конструкция корпуса на светоуказателях ЛЮКС-24 СН позволяет легко и просто менять надписи на табло, а нейтрально-белые светодиоды имеют идеальную температуру свечения. Привлекательный внешний вид световых табло ЛЮКС-24 СН и стабильно высокое качество продукции обеспечили популярность светоуказателей ЛЮКС-24 СН среди специалистов монтажных и проектных организаций.Надпись на табло ЛЮКС-24 СН (скрытая надпись) видима только в режиме оповещения.ТУ 4372-002-49518441-04, гарантия 3 года.Напряжение питания постоянного тока, В 24. Номинальный ток потребления, мА 80. Степень защиты оболочки, IP55. Габаритные размеры, мм 300х100х25. Масса, кг, не более 0,20. Диапазон рабочих температур, ºС -30…+55. Относительная влажность воздуха при +25 ºС, %, не более 95. | 1014 | 902.06
03-00003267 | МИНИ-12 Выход | Электротехника и Автоматика | Световое табло (светоуказатель) с функцией направленной подсветки "вниз". МИНИ предназначены для указания путей эвакуации людей при возникновении опасности, обозначения месторасположения и подсветки планов эвакуации, первичных средств пожаротушения, ручных пожарных извещателей, эвакуационных выходов.Кроме засветки информационного поля освещается также пространство под светоуказателем.ТУ 4372-002-49518441-03, гарантия 3 года | 1020 | 908.42
03-00003265 | МИНИ-12-ДИН1 | Электротехника и Автоматика | Световое табло (светоуказатель) позволят провести безопасную и эффективную эвакуацию в зданиях с СОУЭ 4 и 5 типов. Яркие динамические пиктограммы обеспечивают оптимальное восприятие информации при различных уровнях освещенности и отлично заметны даже в очень задымленных помещениях.Для удобства расчетов стоимости светоуказатели МИНИ-ДИН4 разделены на следующие модификации: МИНИ-ДИН4 100, МИНИ-ДИН4 200 и МИНИ-ДИН4 250, которые отличаются площадью заполнения информационного поля. токопотреблением и стоимостью.ТУ 4372-002-49518441-03, гарантия 3 года. | 6480 | 5779.12
03-00003264 | МИНИ-12-ДИН2 | Электротехника и Автоматика | Световое табло (светоуказатель) позволят провести безопасную и эффективную эвакуацию в зданиях с СОУЭ 4 и 5 типов. Яркие динамические пиктограммы обеспечивают оптимальное восприятие информации при различных уровнях освещенности и отлично заметны даже в очень задымленных помещениях.Для удобства расчетов стоимости светоуказатели МИНИ-ДИН4 разделены на следующие модификации: МИНИ-ДИН4 100, МИНИ-ДИН4 200 и МИНИ-ДИН4 250, которые отличаются площадью заполнения информационного поля. токопотреблением и стоимостью.ТУ 4372-002-49518441-03, гарантия 3 года. | 7031 | 6261.42
00-00016311 | МИНИ-220 Выход | Электротехника и Автоматика | Световое табло (светоуказатель) с функцией направленной подсветки "вниз". МИНИ предназначены для указания путей эвакуации людей при возникновении опасности, обозначения месторасположения и подсветки планов эвакуации, первичных средств пожаротушения, ручных пожарных извещателей, эвакуационных выходов.Кроме засветки информационного поля освещается также пространство под светоуказателем.ТУ 4372-002-49518441-03, гарантия 3 года. | 1670 | 1487.18
00-00016312 | МИНИ-220-Р Выход | Электротехника и Автоматика | Световое табло (светоуказатель) с функцией направленной подсветки "вниз". МИНИ предназначены для указания путей эвакуации людей при возникновении опасности, обозначения месторасположения и подсветки планов эвакуации, первичных средств пожаротушения, ручных пожарных извещателей, эвакуационных выходов.Кроме засветки информационного поля освещается также пространство под светоуказателем.Модификация МИНИ-220-Р оснащена резервным источником питания.ТУ 4372-002-49518441-03, гарантия 3 года. | 2800 | 2493.12
00-00016310 | МИНИ-24 "Выход" | Электротехника и Автоматика | Световое табло (светоуказатель) с функцией направленной подсветки "вниз". МИНИ предназначены для указания путей эвакуации людей при возникновении опасности, обозначения месторасположения и подсветки планов эвакуации, первичных средств пожаротушения, ручных пожарных извещателей, эвакуационных выходов.Кроме засветки информационного поля освещается также пространство под светоуказателем.ТУ 4372-002-49518441-03, гарантия 3 года. | 1020 | 908.42
00-00014498 | МИНИ-ДИН4 100 | Электротехника и Автоматика | Световое табло (светоуказатель) серия компактных динамических табло для тех, кто идет в ногу со временем. Светоуказатели МИНИ-ДИН позволяют провести безопасную и эффективную эвакуацию в зданиях с СОУЭ 4 и 5 типов. Яркие динамические пиктограммы обеспечивают оптимальное восприятие информации при различных уровнях освещенности и отлично заметны даже в очень задымленных помещениях.Для удобства расчетов стоимости светоуказатели МИНИ-ДИН4 разделены на следующие модификации: МИНИ-ДИН4 100, МИНИ-ДИН4 200 и МИНИ-ДИН4 250, которые отличаются площадью заполнения информационного поля. токопотреблением и стоимостью.ТУ 4372-002-49518441-03, гарантия 3 года. | 12923 | 11506.3
00-00014499 | МИНИ-ДИН4 200 | Электротехника и Автоматика | Световое табло (светоуказатель) серия компактных динамических табло для тех, кто идет в ногу со временем. Светоуказатели МИНИ-ДИН позволяют провести безопасную и эффективную эвакуацию в зданиях с СОУЭ 4 и 5 типов. Яркие динамические пиктограммы обеспечивают оптимальное восприятие информации при различных уровнях освещенности и отлично заметны даже в очень задымленных помещениях.Для удобства расчетов стоимости светоуказатели МИНИ-ДИН4 разделены на следующие модификации: МИНИ-ДИН4 100, МИНИ-ДИН4 200 и МИНИ-ДИН4 250, которые отличаются площадью заполнения информационного поля. токопотреблением и стоимостью.ТУ 4372-002-49518441-03, гарантия 3 года. | 18677 | 16630.34
00-00014500 | МИНИ-ДИН4 250 | Электротехника и Автоматика | Световое табло (светоуказатель) серия компактных динамических табло для тех, кто идет в ногу со временем. Светоуказатели МИНИ-ДИН позволяют провести безопасную и эффективную эвакуацию в зданиях с СОУЭ 4 и 5 типов. Яркие динамические пиктограммы обеспечивают оптимальное восприятие информации при различных уровнях освещенности и отлично заметны даже в очень задымленных помещениях.Для удобства расчетов стоимости светоуказатели МИНИ-ДИН4 разделены на следующие модификации: МИНИ-ДИН4 100, МИНИ-ДИН4 200 и МИНИ-ДИН4 250, которые отличаются площадью заполнения информационного поля. токопотреблением и стоимостью.ТУ 4372-002-49518441-03, гарантия 3 года. | 22541 | 20077.46
00-00094689 | Основа КРИСТАЛЛ-12 | Электротехника и Автоматика | Основа для светового табло, =12/24 В, IP52, 17 мА, -30...+55°С, 302х102х22 мм | 314 | 283.02
00-00094692 | Основа КРИСТАЛЛ-12-К | Электротехника и Автоматика | Основа для светового табло, =12/24 В, IP41, 67 мА, 100 дБ, -30..+55°С, 302х102х22 мм, комбинированный | 1050 | 935.98
00-00094696 | Основа КРИСТАЛЛ-12-МС | Электротехника и Автоматика | Основа для светового табло, =12/24 В, IP52, 35 мА, -30...+55°С, 302х102х22 мм, повышенная яркость свечения | 567 | 504.56
00-00094691 | Основа КРИСТАЛЛ-220 | Электротехника и Автоматика | Основа для светового табло, ~220 В, IP50, 7,5 ВА, -30...+55°С, 302х102х22 мм | 776 | 691.12
00-00094690 | Основа КРИСТАЛЛ-24 | Электротехника и Автоматика | Основа для светового табло, =12/24 В, IP52, 17 мА, -30...+55°С, 302х102х22 мм | 314 | 283.02
00-00094693 | Основа КРИСТАЛЛ-24-К | Электротехника и Автоматика | Основа для светового табло, =12/24 В, IP41, 67 мА, 100 дБ, -30..+55°С, 302х102х22 мм, комбинированный | 1050 | 935.98
00-00094697 | Основа КРИСТАЛЛ-24-МС | Электротехника и Автоматика | Основа для светового табло, =12/24 В, IP52, 35 мА, -30...+55°С, 302х102х22 мм, повышенная яркость свечения | 567 | 504.56
03-00010423 | ПРЕСТИЖ-12 Выход (серебро) | Электротехника и Автоматика | Световое табло (светоуказатель) предназначен для обозначения эвакуационных выходов. Также могут использоваться в качестве информационных табло премиум-класса. Имеют рамку из высококачественного алюминиевого профиля (цвет "серебро"), оригинальную и четкую засветку по контуру надписи или пиктограммы. Светоуказатели ПРЕСТИЖ-12 отлично дополнят даже самый изысканный интерьер, подчеркнут статус организации.При заказе Вы можете выбрать цвет фона, гармонирующий с интерьером, подобрать любую надпись или пиктограмму.ТУ 4372-002-49518441-03, гарантия 3 года. | 3340 | 2974.36
03-00006023 | ПРЕСТИЖ-12 ПРЕМИУМ Выход | Электротехника и Автоматика | Световое табло (светоуказатель) предназначен для обозначения эвакуационных выходов. Также могут использоваться в качестве информационных табло премиум-класса. Имеют рамку из высококачественного алюминиевого профиля (цвет "серебро"), оригинальную и четкую засветку по контуру надписи или пиктограммы. Светоуказатели ПРЕСТИЖ-12 ПРЕМИУМ отлично дополнят даже самый изысканный интерьер, подчеркнут статус организации.При заказе Вы можете выбрать цвет фона, гармонирующий с интерьером, подобрать любую надпись или пиктограмму.ТУ 4372-002-49518441-03, гарантия 3 года. | 7326 | 6525.36
00-00016337 | ПРЕСТИЖ-12 ПРЕМИУМ-12 Д Выход | Электротехника и Автоматика | Световое табло (светоуказатель) предназначен для обозначения эвакуационных выходов. Также могут использоваться в качестве информационных табло премиум-класса. Имеют рамку из высококачественного алюминиевого профиля (цвет "серебро"), оригинальную и четкую засветку по контуру надписи или пиктограммы. Светоуказатели ПРЕСТИЖ отлично дополнят даже самый изысканный интерьер, подчеркнут статус организации.При заказе Вы можете выбрать цвет фона, гармонирующий с интерьером, подобрать любую надпись или пиктограмму.Светоуказатель ПРЕСТИЖ-12 ПРЕМИУМ Д (двусторонний вариант) имеет два информационных поля.ТУ 4372-002-49518441-03, гарантия 3 года. | 12981 | 11565.66
00-00014486 | ПРЕСТИЖ-12 Д Выход (серебро) | Электротехника и Автоматика | Световое табло (светоуказатель) предназначены для обозначения эвакуационных выходов. Также могут использоваться в качестве информационных табло премиум-класса. Имеют рамку из высококачественного алюминиевого профиля (цвет "серебро"), оригинальную и четкую засветку по контуру надписи или пиктограммы. Светоуказатели ПРЕСТИЖ отлично дополнят даже самый изысканный интерьер, подчеркнут статус организации.При заказе Вы можете выбрать цвет фона, гармонирующий с интерьером, подобрать любую надпись или пиктограмму.Светоуказатель ПРЕСТИЖ-12 Д (двусторонний вариант) имеет два информационных поля.ТУ 4372-002-49518441-03, гарантия 3 года.. | 4261 | 3791.62
00-00014488 | ПРЕСТИЖ-24 Выход (серебро) | Электротехника и Автоматика | Световое табло (светоуказатель) предназначен для обозначения эвакуационных выходов. Также могут использоваться в качестве информационных табло премиум-класса. Имеют рамку из высококачественного алюминиевого профиля (цвет "серебро"), оригинальную и четкую засветку по контуру надписи или пиктограммы. Светоуказатели ПРЕСТИЖ-24 отлично дополнят даже самый изысканный интерьер, подчеркнут статус организации.При заказе Вы можете выбрать цвет фона, гармонирующий с интерьером, подобрать любую надпись или пиктограмму.ТУ 4372-002-49518441-03, гарантия 3 года. | 3340 | 2974.36
00-00016339 | ПРЕСТИЖ-24 ПРЕМИУМ Выход | Электротехника и Автоматика | Световое табло (светоуказатель) предназначен для обозначения эвакуационных выходов. Также могут использоваться в качестве информационных табло премиум-класса. Имеют рамку из высококачественного алюминиевого профиля (цвет "серебро"), оригинальную и четкую засветку по контуру надписи или пиктограммы. Светоуказатели ПРЕСТИЖ-24 ПРЕМИУМ отлично дополнят даже самый изысканный интерьер, подчеркнут статус организации.При заказе Вы можете выбрать цвет фона, гармонирующий с интерьером, подобрать любую надпись или пиктограмму.ТУ 4372-002-49518441-03, гарантия 3 года. | 7326 | 6525.36
00-00016340 | ПРЕСТИЖ-24 ПРЕМИУМ Д Выход | Электротехника и Автоматика | Световое табло (светоуказатель) предназначен для обозначения эвакуационных выходов. Также могут использоваться в качестве информационных табло премиум-класса. Имеют рамку из высококачественного алюминиевого профиля (цвет "серебро"), оригинальную и четкую засветку по контуру надписи или пиктограммы. Светоуказатели ПРЕСТИЖ отлично дополнят даже самый изысканный интерьер, подчеркнут статус организации.При заказе Вы можете выбрать цвет фона, гармонирующий с интерьером, подобрать любую надпись или пиктограмму.Светоуказатель ПРЕСТИЖ-24 ПРЕМИУМ Д (двусторонний вариант) имеет два информационных поля.ТУ 4372-002-49518441-03, гарантия 3 года. | 12981 | 11565.66
00-00016338 | ПРЕСТИЖ-24 Д Выход (серебро) | Электротехника и Автоматика | Световое табло (светоуказатель) предназначен для обозначения эвакуационных выходов. Также могут использоваться в качестве информационных табло премиум-класса. Имеют рамку из высококачественного алюминиевого профиля (цвет "серебро"), оригинальную и четкую засветку по контуру надписи или пиктограммы. Светоуказатели ПРЕСТИЖ отлично дополнят даже самый изысканный интерьер, подчеркнут статус организации.При заказе Вы можете выбрать цвет фона, гармонирующий с интерьером, подобрать любую надпись или пиктограмму.Светоуказатель ПРЕСТИЖ-24 Д (двусторонний вариант) имеет два информационных поля.ТУ 4372-002-49518441-03, гарантия 3 года. | 4261 | 3791.62
00-00122055 | М-12 (9-28) "Выход" (белый) | ИП Раченков А.В. | Оповещатель охранно-пожарный световой, предназначен для обозначения эвакуационного выхода, указания пути эвакуации людей при возникновении опасности, а также в качестве информационных табло. Оповещатель имеет широкий диапазон питающего постоянного напряжения от 9-28 В. Источник света 3 светодиода. | 524 | 497.8
00-00085607 | М-12 (ОСНОВА) (белый) | ИП Раченков А.В. | Основа плоского светового табло "М" (без надписи), корпус на защелке, 9-13.8В, 26мА, 304х103х19мм, -30С..+55С, IP 52 | 276 | 262.2
00-00085605 | М-12 "Выход" (белый) | ИП Раченков А.В. | Плоское световое табло, корпус на защёлке, с возможностью смены надписи, 9-13.8В, 26мА, 304х103х19мм, 0.22кг, -30С..+55С, IP 52. Любая надпись. Предназначено для обозначения эвакуационного выхода, указания пути эвакуации людей при возникновении опасности, а также в качестве информационных табло | 459 | 436.05
00-00144944 | М-12 "Выход" (черный) | ИП Раченков А.В. | Плоское световое табло, корпус на защёлке, с возможностью смены надписи, 9-13.8/ 18-27.6В, 26мА, 304х103х19мм, 0.22кг, -30С..+55С, IP 52. Любая надпись. Корпус- черный. | Уточняйте у менеджера | Уточняйте у менеджера
00-00085659 | М-12 ГРАНД IP56 "Выход" | ИП Раченков А.В. | Световое табло полусферическое, белое свечение светодиодов, 9-13.8В, 26мА, 330х150х62мм, 0.35кг, -30С..+55С, IP 56. Любая надпись. Используется в системах оповещения и управления эвакуацией людей при пожаре (СОУЭ) и предназначено для указания эвакуационных путей при чрезвычайных ситуациях. | Уточняйте у менеджера | Уточняйте у менеджера
00-00085707 | М-12 СН "Выход" | ИП Раченков А.В. | Плоское световое табло со скрытой надписью, 9-13.8В, 26мА, 304х103х19мм, 0.22кг, -30С..+55С, IP 52. Любая надпись. Предназначено для обозначения эвакуационного выхода, указания пути эвакуации людей при возникновении опасности, а также в качестве информационных табло. | 822 | 780.9
00-00085626 | М-12-2 (ОСНОВА) | ИП Раченков А.В. | Основа двухстороннего плоского светового табло, 9-13.8В, 52мА, 304х103х30, -30С..+55С, IP 52. | 599 | 569.05
00-00085624 | М-12-2 "Выход" | ИП Раченков А.В. | Двухстороннее плоское световое табло, 9-13.8В, 52мА, 304х103х30, 0.45кг, -30С..+55С, IP 52. Любая надпись. Предназначено для обозначения эвакуационного выхода, указания пути эвакуации людей при возникновении опасности и подачи звукового сигнала в помещениях различного назначения, а также в качестве информационного табло. | 969 | 920.55
00-00085656 | М-12-SMART Управляемая стрелка | ИП Раченков А.В. | Динамический светоуказатель с изменяемым смысловым значением (Стрелка влево/стрелка вправо/Стрелка в обе стороны), 9-13.8В, 145мА, 300х130х25мм, 0,3кг, -30С..+55С, IP 52. | 3979 | 3780.05
00-00085657 | М-12-ГРАНД "Выход" | ИП Раченков А.В. | Световое табло полусферическое, белое свечение светодиодов, 9-13.8В, 26мА, 330х150х62мм, 0.35кг, -30С..+55С, IP 55. Любая надпись. Используется в системах оповещения и управления эвакуацией людей при пожаре (СОУЭ) и предназначено для указания эвакуационных путей при чрезвычайных ситуациях. | 1285 | 1220.75
00-00085661 | М-12-ГРАНД-МС "Выход" | ИП Раченков А.В. | Световое табло полусферическое с повышенной яркостью свечения, белое свечение светодиодов, 9-13.8В, 40мА, 330х150х62мм, 0.35кг, -30С..+55С, IP 55. Любая надпись. Используется в системах оповещения и управления эвакуацией людей при пожаре (СОУЭ) и предназначено для указания эвакуационных путей при чрезвычайных ситуациях. | 1490 | 1415.5
00-00085612 | М-12-Д (ОСНОВА) | ИП Раченков А.В. | Основа плоского светового табло "М-Д" (без надписи), корпус на защелке, дублирование контактов, 9-13.8В, 26мА, 304х103х18мм, -30С..+55С, IP 52. | 287 | 272.65
00-00085610 | М-12-Д "Выход" | ИП Раченков А.В. | Плоское световое табло, корпус на защёлке, с возможностью смены надписи, дублирование контактов, 9-13.8, 26мА, 304х103х18мм, 0.19кг, -30С..+55С, IP 52. Любая надпись. Предназначено для обозначения эвакуационного выхода, указания пути эвакуации людей при возникновении опасности, а также в качестве информационных табло. | 459 | 436.05
00-00085618 | М-12-З (ОСНОВА) | ИП Раченков А.В. | Основа светового табло (без надписи) со встроенной сиреной 100 дБ, 9-13.8В, свет-26мА, звук-40мА, 300х130х25мм, -30С..+55С, IP 51. | 1197 | 1137.15
00-00085616 | М-12-З "Выход" | ИП Раченков А.В. | Световое табло со встроенной сиреной 100 дБ, 9-13.8В, свет-26мА, звук-40мА, 300х130х25мм, 0.3 кг, -30С..+55С, IP 51. Любая надпись. Предназначено для обозначения эвакуационного выхода, указания пути эвакуации людей при возникновении опасности и подачи звукового сигнала в помещениях различного назначения, а также в качестве информационного табло. | 1197 | 1137.15
00-00085622 | М-12-З исп.2 (ОСНОВА) | ИП Раченков А.В. | Основа светового табло (без надписи) со встроенной сиреной 105дБ, 9-13.8В, свет–25мА, звук-35мА, 400х100х38мм, -30С..+55С, IP 42. | 1417 | 1346.15
00-00085620 | М-12-З исп.2 "Выход" | ИП Раченков А.В. | Плоское световое табло со встроенной сиреной 105дБ, только 9-13.8В, свет–25мА, звук-35мА, 400х100х38мм, 0.35кг, -30С..+55С, IP 42. Любая надпись. Предназначено для обозначения эвакуационного выхода, указания пути эвакуации людей при возникновении опасности и подачи звукового сигнала в помещениях различного назначения, а также в качестве информационного табло. | 1417 | 1346.15
00-00085663 | М-12-З-ГРАНД "Выход" | ИП Раченков А.В. | Световое табло со встроенной сиреной 85дБ, полусферическое, белое свечение светодиодов, 9-13.8В, свет-26мА, звук-35мА, 330х150х62мм, 0.35кг, -30С..+55С, IP 55. Любая надпись. Используется в системах оповещения и управления эвакуацией людей при пожаре (СОУЭ ) и предназначено для указания эвакуационных путей при чрезвычайных ситуациях. | 1835 | 1743.25
00-00085637 | М-12-З-ЛАЙТ "Выход" | ИП Раченков А.В. | Световое табло со встроенной сиреной 85 дБ, Световое табло полусферическое, 9-13.8В, 26 мА свет, 35 мА звук, 300х110х33мм, 0.35кг, -30С..+55С, IP 55. Любая надпись. Предназначено для обозначения эвакуационного выхода, указания пути эвакуации людей при возникновении опасности и подачи звукового сигнала в помещениях различного назначения, а также в качестве информационного табло. | 1012 | 961.4
00-00085634 | М-12-ЛАЙТ "Выход" | ИП Раченков А.В. | Световое табло полусферическое, 12В, 26 мА, 300х110х33мм, 0.35кг, -30С..+55С, IP 55. Любая надпись. Предназначено для обозначения эвакуационного выхода, указания пути эвакуации людей при возникновении опасности, а также в качестве информационных табло. | 441 | 418.95
00-00085614 | М-12-ЛЮКС "Выход" | ИП Раченков А.В. | Плоское световое табло, корпус на защёлке, с возможностью смены надписи, дублирование контактов, равномерное свечение 9-13.8В, 26мА, 300х105х18мм, 0.19кг, -30С..+55С, IP 52. Любая надпись. Предназначено для обозначения эвакуационного выхода, указания пути эвакуации людей при возникновении опасности, а также в качестве информационных табло. | 475 | 451.25
00-00085642 | М-12-УЛЬТРА "Выход" (подвесное крепление) | ИП Раченков А.В. | Световое табло премиум-класса. 9-13,8ВВ/52мА/-30..+55С/ 250х333х48мм/0,3кг/IP42. Подвесное крепление позволяет устанавливать изделие под потолок на леске или цепочке (в комплект не входит) на любую высоту. Используется в системах оповещения и управления эвакуацией людей при пожаре (СОУЭ) и предназначено для указания эвакуационных путей при чрезвычайных ситуациях. | 5021 | 4769.95
00-00085646 | М-12-УЛЬТРА "Выход" (потолочное крепление) | ИП Раченков А.В. | Световое табло премиум-класса. 9-13,8В/52мА/-30..+55С/ 223х380х48мм/0,3кг/IP42. Крепление под потолок позволяет крепить изделие таким образом, что просматриваемым остается только стекло с надписью. Используется в системах оповещения и управления эвакуацией людей при пожаре (СОУЭ) и предназначено для указания эвакуационных путей при чрезвычайных ситуациях. | 5021 | 4769.95
00-00085644 | М-12-УЛЬТРА "Выход" (торцевое крепление) | ИП Раченков А.В. | Световое табло премиум-класса. 9-13,8ВВ/52мА/-30..+55С/ 250х400х48мм/0,3кг/IP42. Торцевое крепление позволяет устанавливать изделие торцом к стене. Используется в системах оповещения и управления эвакуацией людей при пожаре (СОУЭ) и предназначено для указания эвакуационных путей при чрезвычайных ситуациях. | 5021 | 4769.95
00-00085640 | М-12-УЛЬТРА "Выход" (универсальное крепление) | ИП Раченков А.В. | Световое табло премиум-класса. 9-13,8ВВ/52мА/-30..+55С/ 296х333х48мм/0,3кг/IP42. Универсальный кронштейн для крепления на стену или потолок. Используется в системах оповещения и управления эвакуацией людей при пожаре (СОУЭ) и предназначено для указания эвакуационных путей при чрезвычайных ситуациях. | 5021 | 4769.95
00-00085638 | М-12-УЛЬТРА-МИНИ "Выход" | ИП Раченков А.В. | Световое табло премиум-класса (только с надписью "ВЫХОД"). Оповещатель световой в комплекте с креплением, 9-13.8В, 52мА, 306х124х12мм, 0,24кг, IP42. Предназначен для обозначения эвакуационного выхода, указания пути эвакуации людей при возникновении опасности, а также в качестве информационных табло. | Уточняйте у менеджера | Уточняйте у менеджера
00-00085594 | М-12/24-AQUA исп.1 (без наклейки) | ИП Раченков А.В. | Световое табло сферическое, с высокой степенью защиты IP65, напряжение 12 или 24В определяется положением DIP-перемычки на плате управления, 0,2А, -30 ... + 55, 350х105х72. Настенное или потолочное исполнение. Наклейка с любой надписью поставляется отдельно. Используется в системах оповещения и управления эвакуацией людей при пожаре (СОУЭ) и предназначено для указания эвакуационных путей при чрезвычайных ситуациях. | 4922 | 4675.9
00-00085595 | М-12/24-AQUA исп.2 (без наклейки) | ИП Раченков А.В. | Световое табло конусное, с высокой степенью защиты IP65, напряжение 12 или 24В определяется положением DIP-перемычки на плате управления, 0,2А, -30 ... + 55, 350х105х175. Потолочное исполнение. Наклейка с любой надписью поставляется отдельно. Используется в системах оповещения и управления эвакуацией людей при пожаре (СОУЭ) и предназначено для указания эвакуационных путей при чрезвычайных ситуациях. | 5480 | 5206
00-00085596 | М-12/24-AQUA-СН исп.1 "Пожар" | ИП Раченков А.В. | Световое табло сферическое со скрытой надписью, с высокой степенью защиты IP65, напряжение 12 или 24В определяется положением DIP-перемычки на плате управления, 0,2А, -30 ... + 55, 350х105х72. Настенное или потолочное исполнение. Любая надпись. Используется в системах оповещения и управления эвакуацией людей при пожаре (СОУЭ) и предназначено для указания эвакуационных путей при чрезвычайных ситуациях. | 4986 | 4736.7
00-00085665 | М-2-12-ГРАНД "Выход" | ИП Раченков А.В. | Двухстороннее световое табло полусферическое, белое свечение, 9-13.8В, 40мА, 330х150х115мм, 0.75кг, -30С..+55С, IP 56. Любая надпись. Используется в системах оповещения и управления эвакуацией людей при пожаре (СОУЭ) и предназначено для указания эвакуационных путей при чрезвычайных ситуациях. | Уточняйте у менеджера | Уточняйте у менеджера
00-00085667 | М-2-12-ГРАНД-МС "Выход" | ИП Раченков А.В. | Двухстороннее световое табло полусферическое, с повышенной яркостью свечения, белое свечение светодиодов, 9-13.8В, 40мА, 330х150х115мм, 0.75кг, -30С..+55С, IP 56. Любая надпись. Используется в системах оповещения и управления эвакуацией людей при пожаре (СОУЭ) и предназначено для указания эвакуационных путей при чрезвычайных ситуациях. | Уточняйте у менеджера | Уточняйте у менеджера
00-00085666 | М-2-24-ГРАНД "Выход" | ИП Раченков А.В. | Двухстороннее световое табло полусферическое, белое свечение, 18-27.6В, 40мА, 330х150х115мм, 0.75кг, -30С..+55С, IP 56. Любая надпись. Используется в системах оповещения и управления эвакуацией людей при пожаре (СОУЭ) и предназначено для указания эвакуационных путей при чрезвычайных ситуациях. | 2471 | 2347.45
00-00085668 | М-2-24-ГРАНД-МС "Выход" | ИП Раченков А.В. | Двухстороннее световое табло полусферическое, с повышенной яркостью свечения, белое свечение светодиодов, 18-27.6В, 40мА, 330х150х115мм, 0.75кг, -30С..+55С, IP 56. Любая надпись. Используется в системах оповещения и управления эвакуацией людей при пожаре (СОУЭ) и предназначено для указания эвакуационных путей при чрезвычайных ситуациях. | 2675 | 2541.25
00-00085629 | М-220 (ОСНОВА) | ИП Раченков А.В. | Основа плоского светового табло, 220В, 1ВА, 300х130х25мм, 0.34кг, -30..+55С, IP 51. Любая надпись. Предназначена для обозначения эвакуационного выхода, указания пути эвакуации людей при возникновении опасности, а также в качестве информационных табло. | 738 | 701.1
00-00085628 | М-220 "Выход" | ИП Раченков А.В. | Плоское световое табло, 220В, 1ВА, 300х130х25мм, 0.34кг, -30..+55С, IP 51. Любая надпись. Предназначено для обозначения эвакуационного выхода, указания пути эвакуации людей при возникновении опасности, а также в качестве информационных табло. | 922 | 875.9
00-00085597 | М-220-AQUA исп.1 (без наклейки) | ИП Раченков А.В. | Световое табло сферическое, с высокой степенью защиты IP65, напряжение 220В, 1ВА, -30 ... + 55, 350х105х72. Настенное или потолочное исполнение. Наклейка с любой надписью поставляется отдельно. Используется в системах оповещения и управления эвакуацией людей при пожаре (СОУЭ) и предназначено для указания эвакуационных путей при чрезвычайных ситуациях. | 5265 | 5001.75
00-00085598 | М-220-AQUA исп.2 (без наклейки) | ИП Раченков А.В. | Световое табло конусное, с высокой степенью защиты IP65, напряжение 220В, 1ВА, -30 ... + 55, 350х105х175. Потолочное исполнение. Наклейка с любой надписью поставляется отдельно. Используется в системах оповещения и управления эвакуацией людей при пожаре (СОУЭ) и предназначено для указания эвакуационных путей при чрезвычайных ситуациях. | 5791 | 5501.45
00-00085599 | М-220-AQUA-СН исп.1 "Пожар" | ИП Раченков А.В. | Световое табло сферическое со скрытой надписью, с высокой степенью защиты IP65, напряжение 220В, 1ВА, -30 ... + 55, 350х105х72. Настенное или потолочное исполнение. Любая надпись. Используется в системах оповещения и управления эвакуацией людей при пожаре (СОУЭ) и предназначено для указания эвакуационных путей при чрезвычайных ситуациях. | 5924 | 5627.8
00-00085669 | М-220-ГРАНД "Выход" | ИП Раченков А.В. | Световое табло полусферическое, белое свечение светодиодов, 220В, 1Вт, 330х150х62мм, 0.35кг, -30С..+55С, IP 55. Любая надпись. Используется в системах оповещения и управления эвакуацией людей при пожаре (СОУЭ) и предназначено для указания эвакуационных путей при чрезвычайных ситуациях. | 1434 | 1362.3
00-00085636 | М-220-ЛАЙТ "Выход" | ИП Раченков А.В. | Световое табло полусферическое, 220В, 1Вт, 300х110х33мм, 0.35кг, -30С..+55С, IP 55. Любая надпись. Используется в системах оповещения и управления эвакуацией людей при пожаре (СОУЭ) и предназначено для указания эвакуационных путей при чрезвычайных ситуациях. | 734 | 697.3
00-00085631 | М-220-РИП (ОСНОВА) | ИП Раченков А.В. | Основа плоского светового табло с резервным источником питания, 220В, 1ВА, время работы в аварийном режиме – 8ч (при использовании 3хАА 1,2В 2100мАч -24ч), 300х130х29мм, 0..+55С, IP 51. Предназначена для обозначения эвакуационного выхода, указания пути эвакуации людей при возникновении опасности, а также в качестве информационных табло. | 1964 | 1865.8
00-00085630 | М-220-РИП "Выход" | ИП Раченков А.В. | Плоское световое табло с резервным источником питания, 220В, 1ВА, время работы в аварийном режиме – 8ч (при использовании 3хАА 1,2В 2100мАч -24ч), 300х130х29мм, 0.34кг, 0..+55С, IP 51. Любая надпись. Предназначен для обозначения эвакуационного выхода, указания пути эвакуации людей при возникновении опасности, а также в качестве информационных табло. | 2149 | 2041.55
00-00085600 | М-220-РИП-AQUA исп.1 (без наклейки) | ИП Раченков А.В. | Световое табло сферическое с резервным источником питания, имеет высокую степень защиты IP65, напряжение 220В, 1ВА,-30 ... + 55, 350х105х72. Настенное или потолочное исполнение. Постоянного действия. Наклейка с любой надписью поставляется отдельно. Данное световое табло используется в системах оповещения и управления эвакуацией людей при пожаре (СОУЭ) и предназначено для указания эвакуационных путей при чрезвычайных ситуациях . | 4570 | 4341.5
00-00085602 | М-220-РИП-AQUA исп.1 аварийный (без наклейки) | ИП Раченков А.В. | Световое табло сферическое с резервным источником питания, имеет высокую степень защиты IP65, напряжение 220В, 1ВА,-30 ... + 55, 350х105х72. Настенное или потолочное исполнение. Непостоянного действия. Наклейка с любой надписью поставляется отдельно. Используется в системах оповещения и управления эвакуацией людей при пожаре (СОУЭ) и предназначено для указания эвакуационных путей при чрезвычайных ситуациях. | 5968 | 5669.6
00-00085601 | М-220-РИП-AQUA исп.2 (без наклейки) | ИП Раченков А.В. | Световое табло конусное с резервным источником питания, имеет высокую степень защиты IP65, напряжение 220В, 1ВА, -30 ... + 55, 350х105х175. Потолочное исполнение. Постоянного действия. Наклейка с любой надписью поставляется отдельно. Используется в системах оповещения и управления эвакуацией людей при пожаре (СОУЭ) и предназначено для указания эвакуационных путей при чрезвычайных ситуациях. | 6564 | 6235.8
00-00085603 | М-220-РИП-AQUA исп.2 аварийный (без наклейки) | ИП Раченков А.В. | Световое табло конусное с резервным источником питания, имеет высокую степень защиты IP65, напряжение 220В, 1ВА, -30 ... + 55, 350х105х175. Потолочное исполнение. Непостоянного действия. Наклейка с любой надписью поставляется отдельно. Используется в системах оповещения и управления эвакуацией людей при пожаре (СОУЭ) и предназначено для указания эвакуационных путей при чрезвычайных ситуациях. | 6564 | 6235.8
00-00085671 | М-220-РИП-ГРАНД "Выход" | ИП Раченков А.В. | Световое табло с резервным источником питания полусферическое, белое свечение светодиодов, 220В, 1Вт, время работы в аварийном режиме не менее 6 ч., 330х150х62мм, 0.4кг, -30..+55С, IP 55. Любая надпись. Используется системах оповещения и управления эвакуацией людей при пожаре (СОУЭ ) и предназначено для указания эвакуационных путей при чрезвычайных ситуациях. | 3251 | 3088.45
00-00085653 | М-220-РИП-УЛЬТРА "Выход" (подвесное крепление) | ИП Раченков А.В. | Световое табло премиум-класса с резервным источником питания.220В/1ВА/6ч/0..+55С/250х333х48мм/0,3кг/IP42. Подвесное крепление позволяет устанавливать изделие под потолок на леске или цепочке (в комплект не входит) на любую высоту. Используется в системах оповещения и управления эвакуацией (СОУЭ) и предназначено для указания эвакуационных путей при чрезвычайных ситуациях. | 6983 | 6633.85
00-00085655 | М-220-РИП-УЛЬТРА "Выход" (потолочное крепление) | ИП Раченков А.В. | Световое табло премиум-класса с резервным источником питания.220В/1ВА/6ч/0..+55С/223х380х48мм/0,3кг/IP42. Крепление под потолок позволяет крепить изделие таким образом, что просматриваемым остается только стекло с надписью. Используется в системах оповещения и управления эвакуацией (СОУЭ) и предназначено для указания эвакуационных путей при чрезвычайных ситуациях. | 6983 | 6633.85
00-00085654 | М-220-РИП-УЛЬТРА "Выход" (торцевое крепление) | ИП Раченков А.В. | Световое табло премиум-класса с резервным источником питания.220В/1ВА/6ч/0..+55С/250х400х48мм/0,3кг/IP42. Торцевое крепление позволяет устанавливать изделие торцом к стене. Используется в системах оповещения и управления эвакуацией (СОУЭ) и предназначено для указания эвакуационных путей при чрезвычайных ситуациях. | 6983 | 6633.85
00-00085652 | М-220-РИП-УЛЬТРА "Выход" (универсальное крепление) | ИП Раченков А.В. | Световое табло премиум-класса с резервным источником питания.220В/1ВА/6ч/0..+55С/296х333х48мм/0,3кг/IP42 Универсальный кронштейн для крепления на стену или потолок. Используется в системах оповещения и управления эвакуацией (СОУЭ) и предназначено для указания эвакуационных путей при чрезвычайных ситуациях. | 6235 | 5923.25
00-00085649 | М-220-УЛЬТРА "Выход" (подвесное крепление) | ИП Раченков А.В. | Световое табло премиум-класса. 220В/1.0ВА/-30..+55С/ 250х333х48мм/0,3кг/IP42. Подвесное крепление позволяет устанавливать изделие под потолок на леске или цепочке (в комплект не входит) на любую высоту. Используется в системах оповещения и управления эвакуацией (СОУЭ) и предназначено для указания эвакуационных путей при чрезвычайных ситуациях. | Уточняйте у менеджера | Уточняйте у менеджера
00-00085651 | М-220-УЛЬТРА "Выход" (потолочное крепление) | ИП Раченков А.В. | Световое табло премиум-класса. 220В/1.0ВА/-30..+55С/ 223х380х48мм/0,3кг/IP42. Крепление под потолок позволяет крепить изделие таким образом, что просматриваемым остается только стекло с надписью. Используется в системах оповещения и управления эвакуацией (СОУЭ) и предназначено для указания эвакуационных путей при чрезвычайных ситуациях. | 5555 | 5277.25
00-00085650 | М-220-УЛЬТРА "Выход" (торцевое крепление) | ИП Раченков А.В. | Световое табло премиум-класса. 220В/1.0ВА/-30..+55С/ 250х400х48мм/0,3кг/IP42. Торцевое крепление позволяет устанавливать изделие торцом к стене. Используется в системах оповещения и управления эвакуацией (СОУЭ) и предназначено для указания эвакуационных путей при чрезвычайных ситуациях. | Уточняйте у менеджера | Уточняйте у менеджера
00-00085648 | М-220-УЛЬТРА "Выход" (универсальное крепление) | ИП Раченков А.В. | Световое табло премиум-класса. 220В/1.0ВА/-30..+55С/ 296х333х48мм/0,3кг/IP42. Универсальный кронштейн для крепления на стену или потолок. Используется в системах оповещения и управления эвакуацией (СОУЭ) и предназначено для указания эвакуационных путей при чрезвычайных ситуациях. | 5555 | 5277.25
00-00085608 | М-24 (ОСНОВА) (белый) | ИП Раченков А.В. | Основа плоского светового табло "М" (без надписи), корпус на защелке, 18-27.6В, 26мА, 304х103х19мм, -30С..+55С, IP 52 | Уточняйте у менеджера | Уточняйте у менеджера
00-00085606 | М-24 "Выход" (белый) | ИП Раченков А.В. | Плоское световое табло, корпус на защёлке, с возможностью смены надписи, 18-27.6В, 26мА, 304х103х19мм, 0.22кг, -30С..+55С, IP 52. Любая надпись. Предназначено для обозначения эвакуационного выхода, указания пути эвакуации людей при возникновении опасности, а также в качестве информационных табло | 459 | 436.05
00-00144945 | М-24 "Выход" (черный) | ИП Раченков А.В. | Плоское световое табло, корпус на защёлке, с возможностью смены надписи, 9-13.8/ 18-27.6В, 26мА, 304х103х19мм, 0.22кг, -30С..+55С, IP 52. Любая надпись. Корпус - черный. | Уточняйте у менеджера | Уточняйте у менеджера
00-00085660 | М-24 ГРАНД IP56 "Выход" | ИП Раченков А.В. | Световое табло полусферическое, белое свечение светодиодов, 18-27.6В, 26мА, 330х150х62мм, 0.35кг, -30С..+55С, IP 56. Любая надпись. Используется в системах оповещения и управления эвакуацией людей при пожаре (СОУЭ) и предназначено для указания эвакуационных путей при чрезвычайных ситуациях. | 1991 | 1891.45
00-00085708 | М-24 СН "Выход" | ИП Раченков А.В. | Плоское световое табло со скрытой надписью, 18-27.6В, 26мА, 304х103х19мм, 0.22кг, -30С..+55С, IP 52. Любая надпись. Предназначено для обозначения эвакуационного выхода, указания пути эвакуации людей при возникновении опасности, а также в качестве информационных табло | 822 | 780.9
00-00085627 | М-24-2 (ОСНОВА) | ИП Раченков А.В. | Основа двухстороннего плоского светового табло, 18-27.6В, 52мА, 304х103х30, -30С..+55С, IP 52. | 599 | 569.05
00-00085625 | М-24-2 "Выход" | ИП Раченков А.В. | Двухстороннее плоское световое табло, 18-27.6В, 52мА, 304х103х30, 0.45кг, -30С..+55С, IP 52. Любая надпись. Предназначено для обозначения эвакуационного выхода, указания пути эвакуации людей при возникновении опасности и подачи звукового сигнала в помещениях различного назначения, а также в качестве информационного табло. | 969 | 920.55
00-00085658 | М-24-ГРАНД "Выход" | ИП Раченков А.В. | Световое табло полусферическое, белое свечение светодиодов, 18-27.6В, 26мА, 330х150х62мм, 0.35кг, -30С..+55С, IP 55. Любая надпись. Используется в системах оповещения и управления эвакуацией людей при пожаре (СОУЭ) и предназначено для указания эвакуационных путей при чрезвычайных ситуациях. | 1285 | 1220.75
00-00085662 | М-24-ГРАНД-МС "Выход" | ИП Раченков А.В. | Световое табло полусферическое с повышенной яркостью свечения, белое свечение светодиодов, 18-27.6В, 40мА, 330х150х62мм, 0.35кг, -30С..+55С, IP 55. Любая надпись. Используется в системах оповещения и управления эвакуацией людей при пожаре (СОУЭ) и предназначено для указания эвакуационных путей при чрезвычайных ситуациях. | 1490 | 1415.5
00-00085613 | М-24-Д (ОСНОВА) | ИП Раченков А.В. | Основа плоского светового табло "М-Д" (без надписи), корпус на защелке, дублирование контактов, 18-27.6В, 26мА, 304х103х18мм, -30С..+55С, IP 52. | 287 | 272.65
00-00085611 | М-24-Д "Выход" | ИП Раченков А.В. | Плоское световое табло, корпус на защёлке, с возможностью смены надписи, дублирование контактов, 18-27.6В, 26мА, 304х103х18мм, 0.19кг, -30С..+55С, IP 52. Любая надпись. Предназначено для обозначения эвакуационного выхода, указания пути эвакуации людей при возникновении опасности, а также в качестве информационных табло. | 459 | 436.05
00-00085619 | М-24-З (ОСНОВА) | ИП Раченков А.В. | Основа светового табло (без надписи) со встроенной сиреной 100 дБ, 18-27.6В, свет-26мА, звук-40мА, 300х130х25мм, -30С..+55С, IP 51. | 1417 | 1346.15
00-00085617 | М-24-З "Выход" | ИП Раченков А.В. | Световое табло со встроенной сиреной 100 дБ, 18-27.6В, свет-26мА, звук-40мА, 300х130х25мм, 0.3 кг, -30С..+55С, IP 51. Любая надпись. Предназначено для обозначения эвакуационного выхода, указания пути эвакуации людей при возникновении опасности и подачи звукового сигнала в помещениях различного назначения, а также в качестве информационного табло. | 1197 | 1137.15
00-00085623 | М-24-З исп.2 (ОСНОВА) | ИП Раченков А.В. | Основа светового табло (без надписи) со встроенной сиреной 105дБ, 18-27.6В, свет–25мА, звук-35мА, 400х100х38мм, -30С..+55С, IP 42. | Уточняйте у менеджера | Уточняйте у менеджера
00-00085621 | М-24-З исп.2 "Выход" | ИП Раченков А.В. | Плоское световое табло со встроенной сиреной 105дБ, только 18-27.6В, свет–25мА, звук-35мА, 400х100х38мм, 0.35кг, -30С..+55С, IP 42. Любая надпись. Предназначено для обозначения эвакуационного выхода, указания пути эвакуации людей при возникновении опасности и подачи звукового сигнала в помещениях различного назначения, а также в качестве информационного табло. | 1417 | 1346.15
00-00085664 | М-24-З-ГРАНД "Выход" | ИП Раченков А.В. | Световое табло со встроенной сиреной 85дБ, полусферическое, белое свечение светодиодов, 18-27.6В, свет-26мА, звук-35мА, 330х150х62мм, 0.35кг, -30С..+55С, IP 55. Любая надпись. Используется в системах оповещения и управления эвакуацией людей при пожаре (СОУЭ ) и предназначено для указания эвакуационных путей при чрезвычайных ситуациях. | 1835 | 1743.25
00-00085635 | М-24-ЛАЙТ "Выход" | ИП Раченков А.В. | Световое табло полусферическое, 24В, 26 мА, 300х110х33мм, 0.35кг, -30С..+55С, IP 55. Любая надпись. Предназначено для обозначения эвакуационного выхода, указания пути эвакуации людей при возникновении опасности, а также в качестве информационных табло. | 441 | 418.95
00-00085615 | М-24-ЛЮКС "Выход" | ИП Раченков А.В. | Плоское световое табло, корпус на защёлке, с возможностью смены надписи, дублирование контактов, равномерное свечение 18-27.6В, 26мА, 300х105х18мм, 0.19кг, -30С..+55С, IP 52. Любая надпись. Предназначено для обозначения эвакуационного выхода, указания пути эвакуации людей при возникновении опасности, а также в качестве информационных табло. | 475 | 451.25
00-00085643 | М-24-УЛЬТРА "Выход" (подвесное крепление) | ИП Раченков А.В. | Световое табло премиум-класса. 18-27.6В/52мА/-30..+55С/ 250х333х48мм/0,3кг/IP42. Подвесное крепление позволяет устанавливать изделие под потолок на леске или цепочке (в комплект не входит) на любую высоту. Используется в системах оповещения и управления эвакуацией людей при пожаре (СОУЭ) и предназначено для указания эвакуационных путей при чрезвычайных ситуациях. | 5021 | 4769.95
00-00085647 | М-24-УЛЬТРА "Выход" (потолочное крепление) | ИП Раченков А.В. | Световое табло премиум-класса. 18-27.6В/52мА/-30..+55С/ 223х380х48мм/0,3кг/IP42. Крепление под потолок позволяет крепить изделие таким образом, что просматриваемым остается только стекло с надписью. Используется в системах оповещения и управления эвакуацией людей при пожаре (СОУЭ) и предназначено для указания эвакуационных путей при чрезвычайных ситуациях. | 5021 | 4769.95
00-00085645 | М-24-УЛЬТРА "Выход" (торцевое крепление) | ИП Раченков А.В. | Световое табло премиум-класса. 18-27.6В/52мА/-30..+55С/ 250х400х48мм/0,3кг/IP42. Торцевое крепление позволяет устанавливать изделие торцом к стене. Используется в системах оповещения и управления эвакуацией людей при пожаре (СОУЭ) и предназначено для указания эвакуационных путей при чрезвычайных ситуациях. | Уточняйте у менеджера | Уточняйте у менеджера
00-00085641 | М-24-УЛЬТРА "Выход" (универсальное крепление) | ИП Раченков А.В. | Световое табло премиум-класса. 18-27.6В/52мА/-30..+55С/ 296х333х48мм/0,3кг/IP42. Универсальный кронштейн для крепления на стену или потолок. Используется в системах оповещения и управления эвакуацией людей при пожаре (СОУЭ) и предназначено для указания эвакуационных путей при чрезвычайных ситуациях. | 5021 | 4769.95
00-00085639 | М-24-УЛЬТРА-МИНИ "Выход" | ИП Раченков А.В. | Световое табло премиум-класса (только с надписью "ВЫХОД"). Оповещатель световой в комплекте с креплением, 18-27.6В, 52мА, 306х124х12мм, 0,24кг, IP42. Предназначен для обозначения эвакуационного выхода, указания пути эвакуации людей при возникновении опасности, а также в качестве информационных табло. | Уточняйте у менеджера | Уточняйте у менеджера
Приборы специальные и дополнительные устройства
03-00012567 | АВ-433 (разъем) | Альтоника | Антенна для внутренней установки АВ-433 с разъемом занеси в базу. | 5140 | 5140
03-00000808 | АВ-433 с кабелем | Альтоника | Антенна направленная трехэлементная (для серий 202, 200, 701 и др.) | 4730 | 4730
00-00017793 | АК-433 (разъем) | Альтоника | Антенна круговая АК-433 с разъемом | 8220 | 8220
00-00017794 | АК-433к SMA | Альтоника | Антенна для приемников всех типов. Рабочая частота 433.92МГц, длина антенны 490мм, длина кабеля 3 метра, тип разъема - SMA. | 10280 | 10280
03-00004259 | АК-868 | Альтоника | Антенна предназначена для использования в различных системах связи, радиотелефонии и телекоммуникаций. Представляет собой коллинеарную решетку, максимум излучения в вертикальной плоскости направлен вдоль горизонта. | 8640 | 8640
03-00000351 | АН-433 | Альтоника | Антенна направленная многоэлементная для передатчиков RS-200T, приемника RS-200R, усиление 10 дБ.Для использования со стационарными передатчиками и одноканальными приёмниками систем Lonta-202, Lonta OPTIMA, Риф Стринг-200,Риф Ринг-701 при дальностях 5 км и более или в сложных условиях распространения радиоволн, а также с другими радиоустройствами, работающими на частоте 433,92 МГц. | 5500 | 5500
03-00004304 | АН-868 | Альтоника | Антенна направленная 7-ми элемент., поляр.линейная, F-раб. 868МГц, коэф.усиления 11,3dB, КСВ<1.3, P-допуст.100Вт, разъем.TNC, волнов.сопрот.фидера 50Ом, 550х220х60мм. | 6760 | 6760
03-00000350 | АН2-433 | Альтоника | Антенна направленная 2-х элементная для Р-701, РС-200 | 4320 | 4320
03-00004305 | АН3-868 | Альтоника | Антенна направленная трёхэлементная АН3-868 предназначена для использования в телекоммуникационных системах работающих на частоте 868 МГц. Представляет собой 3-х элементную директорную антенну. АН3-868 обеспечивает подавление (до 40 дБ) индустриальных и грозовых помех на частотах ниже 1 МГц. Благодаря конструктивным особенностям антенна сохраняет работоспособность вблизи кирпичных и железобетонных стен. Крепится на стене или в оконном проеме с помощью стенового кронштейна. | 5730 | 5730
00-00017795 | АН7-433 (разъем) | Альтоника | Антенна направленная для использования со стац. передатчиками "Риф Стринг-202", "Риф Стринг-200", "Риф Ринг-701", коэф. усиления 7 дБ с разъёмом BNC. | 5980 | 5980
03-00000511 | АН7-433 с кабелем | Альтоника | Антенна направленная для использования со стационарными передатчиками систем Lonta-202, Lonta OPTIMA, Риф Стринг-200, Риф Ринг-701 при дальностях 5 км и более или в сложных условиях распространения радиоволн, а также с одноканальными приемниками и другими радиоустройствами, работающими на частоте 433,92 МГц | 5430 | 5430
03-00010517 | АНТ-433 | Альтоника | Антенна приёмопередающая для объектового оборудования.Направленная антенна АНТ-433 предназначена для использования со стационарными передатчиками радиоканальных систем передачи извещений "БазАльт", Lonta-202, Lonta Optima, Риф Стринг-200, Риф Ринг-701, а также с другими радиоустройствами, работающими на частоте 433,92 МГц.. | 2930 | 2930
00-00017796 | АНТ-450 | Альтоника | Антенна приёмопередающая для объектового оборудования.Направленная антенна АНТ-433 предназначена для использования со стационарными передатчиками радиоканальных систем передачи извещений "БазАльт", Lonta-202, Lonta Optima, Риф Стринг-200, Риф Ринг-701, а также с другими радиоустройствами, работающими на частоте 433,92 МГц. Длина кабеля 3м. | 3130 | 3130
03-00003842 | Антенна SIRIO SPO 420-8 | Альтоника | Антенна подключается к базовой станции RS-202BS (RS-202BSm) через антенный усилитель RS-202AU. Имеет крепление для фиксации на мачтах и трубах диаметром от 35 до 54 мм. Диапазон частот: 420 - 450 МГц. Диаграмма направленности: круговая. Усиление относительно полуволнового диполя: 8,1 дБ. Допустимая ветровая нагрузка: 50 Н (при 150 км/ч) .Длина: 2,74 м. | 60390 | 60390
03-00000358 | АШ-433 | Альтоника | Антенна штыревая полуволновая.Для использования в стационарных приемниках пультов систем Lonta-202, Lonta OPTIMA, «Риф Стринг-200», «Риф Ринг-701», а также с одноканальными приемниками и другими радиоустройствами, работающими на частоте 433,92 МГц. | 4320 | 4320
Блоки индикации и управления
00-00148528 | F-PK-T401 | iFLOW | Беспроводная клавиатура. Двусторонняя беспроводная технология Tri-X 868 МГц; Дальность радиосвязи: до 1200 м (на открытом пространстве); Постановка/снятие с охраны, сброс тревоги для выбранной зоны или всех зон; Кнопка быстрого вызова: пожарная тревога, тревожная кнопка и медицинская тревог (возможен тихий или звуковой режим); 4 батареи AA; Срок службы батареи 2 года (в режиме ожидания); От -10 до +55 °C. | 5790 | 5790
00-00105421 | NV 8599 | NAVIgard | Блок индикации и управления. Для индикации событий, поступающих в приемник NV DG 2010. Преимущества: Отображение текущего состояния объектов (пожар, неисправность, тревога и тд). Контроль связи с объектами. Отображение состояния DG 2010. Добавление новых объектов через встроенную клавиатуру. Журнал событий. | 8965 | 8965
00-00130380 | SF-AMC-44-DIN (AMC-44-DIN) | Smartec | Адресный модуль управления и контроля, на 4 вх/4 вых. с контролем. Корпус на DIN рейку типа PHOENIX CONTACT. Адресный модуль управления и контроля подключается в адресную линию ППКиУ Vesta и применяется для контроля четырех безадресных шлейфов «ШС», в которые подключаются неадресные пожарные, охранные извещатели (датчики) и четырех выходов управления, к которым подключаются исполнительные устройства. Количество управляемых выходов 12-24В - 4 шт. (с нагрузкой до 2А каждый). Обеспечивает контроль выходной линии управления на обрыв, КЗ и пропадание питания. Питание от адресной линии ППКиУ Vesta или от внешнего источника питания. | Уточняйте у менеджера | Уточняйте у менеджера
00-00130378 | SF-AMC-44-IP30 (AMC-44-IP30) | Smartec | Адресный модуль управления и контроля, на 4 вх/4 вых. с контролем. Монтаж на стену IP30. Адресный модуль управления и контроля подключается в адресную линию ППКиУ Vesta и применяется для контроля четырех безадресных шлейфов «ШС», в которые подключаются неадресные пожарные, охранные извещатели (датчики) и четырех выходов управления, к которым подключаются исполнительные устройства. Количество управляемых выходов 12-24В - 4 шт. (с нагрузкой до 2А каждый). Обеспечивает контроль выходной линии управления на обрыв, КЗ и пропадание питания. Питание от адресной линии ППКиУ Vesta или от внешнего источника питания. | Уточняйте у менеджера | Уточняйте у менеджера
00-00130372 | SF-AMC-IP30 (AMC-IP30) | Smartec | Адресный модуль управления с контролем линии. Монтаж на стену IP30 Адресный модуль управления подключается к двухпроводной адресной линии ППКиУ Vesta и предназначен для питания и управления световыми и звуковыми оповещателями, электрическими приводами и соленоидами, пиропатронами, с контролем линии на обрыв и КЗ. Максимальная нагрузка подключенных оповещателей: -при питании от адресной линии до 20мА. -при питании от внешнего источника питания -2000мА. | Уточняйте у менеджера | Уточняйте у менеджера
00-00130370 | SF-AMK-IP30 (AMK-IP30) | Smartec | Адресный модуль управления клапаном (высоковольтный). Монтаж на стену IP30 Адресный модуль управления (высоковольтный) подключается в адресную линию ППКиУ Vesta и предназначена для управления исполнительным устройством (электроприводом клапана, задвижки, шторы и т.п.) через сухие контакты реле с контролем целостности управляемой цепи и контроля положения створок клапана подключенных к входам «Закр.» и «Откр.», Модуль имеет два входа для подключения кнопки ручного управления клапаном. Количество управляемых выходов -1 шт, максимальный коммутируемый ток при напряжении 250В - 3А. Питание от адресной линии ППКиУ Vesta. | Уточняйте у менеджера | Уточняйте у менеджера
00-00130374 | SF-AMR-4-IP30 (AMR-4-IP30) | Smartec | Адресный модуль управления на 4 контролируемых выхода. Монтаж на стену IP30 Адресный модуль управления подключается в адресную линию ППКиУ Vesta и применяется для управления техническими средствами пожарной автоматики или исполнительными устройствами. Количество управляемых выходов - 4 шт. (с нагрузкой до 5А каждый). Обеспечивает контроль выхода линии управления с подключенным к ней исполнительным устройством по схеме "нормально-разомкнутая цепь" на обрыв, КЗ и пропадание питания. Питание от адресной линии ППКиУ Vesta. | Уточняйте у менеджера | Уточняйте у менеджера
00-00130367 | SF-AMR-IP30 (AMR-IP30) | Smartec | Адресный модуль управления на один контролируемый выход. Монтаж на стену IP30 Адресный модуль управления подключается в адресную линию ППКиУ Vesta и применяется для управления исполнительными устройствами с максимально коммутируемыми током до 3А. Обеспечивает контроль выхода линии управления с подключенными к ней исполнительными устройствами по схеме "нормально-разомкнутая цепь" на обрыв, КЗ и пропадание питания. Питание от адресной линии ППКиУ Vesta. | Уточняйте у менеджера | Уточняйте у менеджера
00-00122704 | SF-AMR-IP54 (AMR-IP54) | Smartec | Адресный модуль управления на один контролируемый выход. Монтаж на стену IP54 Адресный модуль управления подключается в адресную линию ППКиУ Vesta и применяется для управления исполнительными устройствами с максимально коммутируемыми током до 3А. Обеспечивает контроль выхода линии управления с подключенными к ней исполнительными устройствами по схеме "нормально-разомкнутая цепь" на обрыв, КЗ и пропадание питания. Питание от адресной линии ППКиУ Vesta. | Уточняйте у менеджера | Уточняйте у менеджера
00-00130379 | SF-AMС-44-IP54 (AMC-44-IP54) | Smartec | Адресный модуль управления и контроля, на 4 вх/4 вых. с контролем. Монтаж на стену IP54. Адресный модуль управления и контроля подключается в адресную линию ППКиУ Vesta и применяется для контроля четырех безадресных шлейфов «ШС», в которые подключаются неадресные пожарные, охранные извещатели (датчики) и четырех выходов управления, к которым подключаются исполнительные устройства. Количество управляемых выходов 12-24В - 4 шт. (с нагрузкой до 2А каждый). Обеспечивает контроль выходной линии управления на обрыв, КЗ и пропадание питания. Питание от адресной линии ППКиУ Vesta или от внешнего источника питания. | Уточняйте у менеджера | Уточняйте у менеджера
00-00122748 | SF-D-64-BOX | Smartec | Блок индикации адресный на 64 двухцветных индикатора. Монтажа в шкаф автоматики. Блок индикации работает в составе адресной ППКиУ Vesta. Устройство имеет 64-е многоцветных индикатора, с возможностью задания любого значения каждому индикатору (состояние раздела, тревоги, неисправности, взятие/снятие раздела с охраны по кнопке и.т.д.). Разблокировка органов управления (согласно уровня доступа) по ключам Touch Memory. Питание 12-24В. | Уточняйте у менеджера | Уточняйте у менеджера
00-00122672 | SF-D64 (D-64) | Smartec | Блок индикации адресный на 64 многоцветныx индикатора. Монтаж на стену. Блок индикации работает в составе адресной ППКиУ Vesta. Устройство имеет 64-е многоцветных индикатора, с возможностью задания любого значения каждому индикатору (состояние раздела, тревоги, неисправности, взятие/снятие раздела с охраны по кнопке и.т.д.). Разблокировка органов управления (согласно уровня доступа) по ключам Touch Memory. Питание 12-24В. | Уточняйте у менеджера | Уточняйте у менеджера
00-00122747 | SF-DC-3232-BOX | Smartec | Блок индикации и управления адресный на 32 многоцветных индикатора и 32 кнопки. Подключение в кольцо. Монтаж в шкаф автоматики. Блок индикации работает в составе адресной ППКиУ Vesta. Устройство имеет 32 многоцветных индикатора и 32 кнопки, с возможностью задания любого значения каждому индикатору и каждой кнопке (состояние раздела, тревоги, неисправности, взятие/снятие раздела с охраны по кнопке и.т.д.). Разблокировка органов управления (согласно уровня доступа) по ключам Touch Memory. Питание 12-24В. | Уточняйте у менеджера | Уточняйте у менеджера
00-00130355 | SF-DC-F (DC-F) | Smartec | Блок индикации и управления адресный, для газового или порошкового пожаротушения. Монтаж на стену. Блок индикации работает в составе адресной ППКиУ Vesta. Рассчитан на 4 направления пожаротушения. Устройство имеет 4-е цифровых индикатора времени задержки пуска, 12 световых индикаторов на одно направление пожаротушения. Разблокировка органов управления (согласно уровня доступа) по ключам Touch Memory. Питание 12-24В. | Уточняйте у менеджера | Уточняйте у менеджера
00-00144489 | SF-DC-F (черный) (DC-F (черный)) | Smartec | Блок индикации и управления адресный, для газового или порошкового пожаротушения. Монтаж на стену.Цвет черный. Блок индикации работает в составе адресной ППКиУ Vesta. Рассчитан на 4 направления пожаротушения. Устройство имеет 4-е цифровых индикатора времени задержки пуска, 12 световых индикаторов на одно направление пожаротушения. Блокировка кнопок осуществляется с помощью ключей Touch Memory. Питание 12-24В. | Уточняйте у менеджера | Уточняйте у менеджера
00-00122749 | SF-DC-F-BOX | Smartec | Блок индикации и управления адресный, для газового или порошкового пожаротушения. Монтажа в шкаф автоматики. Блок индикации работает в составе адресной ППКиУ Vesta. Рассчитан на 4 направления пожаротушения. Устройство имеет 4-е цифровых индикатора времени задержки пуска, 12 световых индикаторов на одно направление пожаротушения. Разблокировка органов управления (согласно уровня доступа) по ключам Touch Memory. Питание 12-24В. | Уточняйте у менеджера | Уточняйте у менеджера
00-00144490 | SF-DC-WF (черный) (DC-WF (черный)) | Smartec | Блок индикации и управления адресный, для водяного пожаротушения. Монтаж на стену. Цвет черный. Блок индикации работает в составе адресной ППКиУ Vesta. Устройство имеет цифровой индикатор времени задержки, 7 единичных одноцветных световых индикаторов обобщенных сигналов, 44 свободно программируемых световых индикатора, 8 свободно программируемых кнопок. Блокировка кнопок осуществляется с помощью ключей Touch Memory. Питание 12-24В. | Уточняйте у менеджера | Уточняйте у менеджера
00-00122750 | SF-DC-WF-BOX | Smartec | Блок индикации и управления адресный, для водяного пожаротушения. Монтажа в шкаф автоматики. Блок индикации работает в составе адресной ППКиУ Vesta. Устройство имеет цифровой индикатор времени задержки, 7 единичных одноцветных световых индикаторов обобщенных сигналов, 44 свободно программируемых световых индикатора, 8 свободно программируемых кнопок. Разблокировка органов управления (согласно уровня доступа) по ключам Touch Memory. Питание 12-24В. | Уточняйте у менеджера | Уточняйте у менеджера
00-00122673 | SF-DC-ПТ (DC-F) | Smartec | Блок индикации и управления адресный, для газового или порошкового пожаротушения. Монтаж на стену. Блок индикации работает в составе адресной ППКиУ Vesta. Рассчитан на 4 направления пожаротушения. Устройство имеет 4-е цифровых индикатора времени задержки пуска, 12 световых индикаторов на одно направление пожаротушения. Разблокировка органов управления (согласно уровня доступа) по ключам Touch Memory. Питание 12-24В. | Уточняйте у менеджера | Уточняйте у менеджера
00-00122670 | SF-DC3232 (кольцо) | Smartec | Блок индикации и управления адресный на 32 многоцветных индикатора и 32 кнопки. Подключение в кольцо. Монтаж на стену. Блок индикации работает в составе адресной ППКиУ Vesta. Устройство имеет 32 многоцветных индикатора и 32 кнопки, с возможностью задания любого значения каждому индикатору и каждой кнопке (состояние раздела, тревоги, неисправности, взятие/снятие раздела с охраны по кнопке и.т.д.). Разблокировка органов управления (согласно уровня доступа) по ключам Touch Memory. Питание 12-24В. | Уточняйте у менеджера | Уточняйте у менеджера
00-00144487 | SF-DC3232 (кольцо/черный) (DC-3232 (кольцо/черный) | Smartec | Блок индикации и управления адресный на 32 многоцветных индикатора и 32 кнопки. Подключение в кольцо. Монтаж на стену. Блок индикации работает в составе адресной ППКиУ Vesta. Устройство имеет 32 многоцветных индикатора и 32 кнопки, с возможностью задания любого значения каждому индикатору и каждой кнопке (состояние раздела, тревоги, неисправности, взятие/снятие раздела с охраны по кнопке и.т.д.). Блокировка кнопок осуществляется с помощью ключей Touch Memory. Питание 12-24В. | Уточняйте у менеджера | Уточняйте у менеджера
00-00122671 | SF-DC3232 (луч) | Smartec | Блок индикации и управления адресный на 32 многоцветных индикатора и 32 кнопки. Подключение лучем. Монтаж на стену Блок индикации работает в составе адресной ППКиУ Vesta. Устройство имеет 32 многоцветных индикатора и 32 кнопки, с возможностью задания любого значения каждому индикатору и каждой кнопке (состояние раздела, тревоги, неисправности, взятие/снятие раздела с охраны по кнопке и.т.д.). Разблокировка органов управления (согласно уровня доступа) по ключам Touch Memory. Питание 12-24В. | Уточняйте у менеджера | Уточняйте у менеджера
00-00122669 | SF-FP-01-DIN1 (FP-01-DIN1) | Smartec | Центральный блок без ЖК дисплея и клавиатуры, на 255 адресных устройств. Корпус на DIN-рейку PHOENIX CONTACT. Входит в состав адресной ППКиУ Vesta. Может использоваться как в автономном режиме, так и в централизованной системе. Устройство имеет одну адресно-кольцевую линии связи по 255 адресных устройств (длиной до 1000 м) с контролем на обрыв, КЗ и утечки на «землю». Также он имеет одну кольцевую линию связи RS-485 для подключения к другим центральным блокам Vesta 01F. Возможность постановка и снятие с охраны при помощью ключей Touch Memory ( до 256 ключей ). Основное и резервное питание 12-24В. | Уточняйте у менеджера | Уточняйте у менеджера
00-00144485 | SF-FP-01-M (черный) (FP-01-M (черный)) | Smartec | Центральный блок без ЖК дисплея и клавиатурой, на 1 шлейф по 255 адресных устройств. Корпус металл. Цвет черный. Входит в состав адресной ППКиУ Vesta. Может использоваться как в автономном режиме, так и в централизованной системе. Устройство имеет одну адресно-кольцевую линии связи по 255 адресных устройств (длиной до 1000 м) с контролем на обрыв, КЗ и утечки на «землю». Также он имеет одну кольцевую линию связи RS-485 для подключения к другим центральным блокам Vesta 01F. Возможность постановка и снятие с охраны при помощью ключей Touch Memory ( до 256 ключей ). Основное и резервное питание 12-24В. | Уточняйте у менеджера | Уточняйте у менеджера
00-00094310 | С2000-БИ (2хRS-485) | БОЛИД | Блок индикации для работы в составе ИСО "Орион", 60 индикаторов состояния разделов, 6 одноцветных индикаторов тревог и неисправностей, 1 индикатор состояния питания блока, 1 индикатор состояния связи блока с сетевым контролером, 1 индикатор наличия системной ошибки блока, 1 индикатор отключения звука; две линии RS-485, порт подключения TouchMemory, U-пит.10.2...28.4 В, I-потр.200 мА (max), IP20, t-раб.-30...+50°С, 340х170х27 мм | 8578.67 | 8578.67
00-00033889 | Гранд МАГИСТР 16 Кл (версия 3.1) | Магистраль | Клавиатура выносная дополнительная на 16 зон с большим дисплеем к модульмым приборам "Гранд МАГИСТР" (версия 3 и 3.1). В приборе "МАГИСТРАТОР" выполняет функцию прямого управления объектовым прибором "Гранд МАГИСТР". Предназначена для ручного управления ШС и отображения этих состояний с помощью световой и звуковой индикации, а также отображение состояния питания, блокировки, линий оповещения. Клавиатура оснащена ЖК-дисплеем для отображения информации о состоянии прибора и просмотра списка зафиксированных событий, а также для отображения программируемых параметров прибора. К прибору можно подключить дополнительно до 4 клавиатур с функцией дублирования и разделения по функциям (охранная, пожарная). Каждая клавиатура имеет клеммы для подключения считывателей ключей Touch Memory. | 5875 | 5734
00-00040569 | Гранд МАГИСТР 2 Кл (версия 3.1) | Магистраль | Клавиатура выносная дополнительная на 2 зоны с большим дисплеем к модульмым приборам "Гранд МАГИСТР" (версия 3 и 3.1). В приборе "МАГИСТРАТОР" выполняет функцию прямого управления объектовым прибором "Гранд МАГИСТР". Предназначена для ручного управления ШС и отображения этих состояний с помощью световой и звуковой индикации, а также отображение состояния питания, блокировки, линий оповещения. Клавиатура оснащена ЖК-дисплеем для отображения информации о состоянии прибора и просмотра списка зафиксированных событий, а также для отображения программируемых параметров прибора. К прибору можно подключить дополнительно до 4 клавиатур с функцией дублирования и разделения по функциям (охранная, пожарная). Каждая клавиатура имеет клеммы для подключения считывателей ключей Touch Memory. | 5291 | 5164.02
00-00033890 | Гранд МАГИСТР 24 Кл (версия 3.1) | Магистраль | Клавиатура выносная дополнительная на 24 зоны с большим дисплеем к модульмым приборам "Гранд МАГИСТР" (версия 3 и 3.1). В приборе "МАГИСТРАТОР" выполняет функцию прямого управления объектовым прибором "Гранд МАГИСТР". Предназначена для ручного управления ШС и отображения этих состояний с помощью световой и звуковой индикации, а также отображение состояния питания, блокировки, линий оповещения. Клавиатура оснащена ЖК-дисплеем для отображения информации о состоянии прибора и просмотра списка зафиксированных событий, а также для отображения программируемых параметров прибора. К прибору можно подключить дополнительно до 4 клавиатур с функцией дублирования и разделения по функциям (охранная, пожарная). Каждая клавиатура имеет клеммы для подключения считывателей ключей Touch Memory. | 6479 | 6323.5
00-00033891 | Гранд МАГИСТР 30 Кл (версия 3.1) | Магистраль | Клавиатура выносная дополнительная на 30 зон с большим дисплеем к модульмым приборам "Гранд МАГИСТР" (версия 3 и 3.1). В приборе "МАГИСТРАТОР" выполняет функцию прямого управления объектовым прибором "Гранд МАГИСТР". Предназначена для ручного управления ШС и отображения этих состояний с помощью световой и звуковой индикации, а также отображение состояния питания, блокировки, линий оповещения. Клавиатура оснащена ЖК-дисплеем для отображения информации о состоянии прибора и просмотра списка зафиксированных событий, а также для отображения программируемых параметров прибора. К прибору можно подключить дополнительно до 4 клавиатур с функцией дублирования и разделения по функциям (охранная, пожарная). Каждая клавиатура имеет клеммы для подключения считывателей ключей Touch Memory. | 6783 | 6620.21
00-00040570 | Гранд МАГИСТР 4 Кл (версия 3.1) | Магистраль | Клавиатура выносная дополнительная на 4 зоны с большим дисплеем к модульмым приборам "Гранд МАГИСТР" (версия 3 и 3.1). В приборе "МАГИСТРАТОР" выполняет функцию прямого управления объектовым прибором "Гранд МАГИСТР". Предназначена для ручного управления ШС и отображения этих состояний с помощью световой и звуковой индикации, а также отображение состояния питания, блокировки, линий оповещения. Клавиатура оснащена ЖК-дисплеем для отображения информации о состоянии прибора и просмотра списка зафиксированных событий, а также для отображения программируемых параметров прибора. К прибору можно подключить дополнительно до 4 клавиатур с функцией дублирования и разделения по функциям (охранная, пожарная). Каждая клавиатура имеет клеммы для подключения считывателей ключей Touch Memory. | 5375 | 5246
00-00033888 | Гранд МАГИСТР 8 Кл (версия 3.1) | Магистраль | Клавиатура выносная дополнительная на 8 зон с большим дисплеем к модульмым приборам "Гранд МАГИСТР" (версия 3 и 3.1). В приборе "МАГИСТРАТОР" выполняет функцию прямого управления объектовым прибором "Гранд МАГИСТР". Предназначена для ручного управления ШС и отображения этих состояний с помощью световой и звуковой индикации, а также отображение состояния питания, блокировки, линий оповещения. Клавиатура оснащена ЖК-дисплеем для отображения информации о состоянии прибора и просмотра списка зафиксированных событий, а также для отображения программируемых параметров прибора. К прибору можно подключить дополнительно до 4 клавиатур с функцией дублирования и разделения по функциям (охранная, пожарная). Каждая клавиатура имеет клеммы для подключения считывателей ключей Touch Memory. | 5494 | 5362.14
00-00031899 | Гранд МАГИСТР БУ ПУ (версия 3) | Магистраль | Блок управления с питанием от 12В (с питанием от внешнего источника 12 В). Является составной частью прибора. Количество блоков управления должно соответствовать количеству зон пожаротушения. Требуется внешнее питание 12В. Предназначен для подключения ШС, цепей оповещения и управления средствами пожаротушения в одной зоне по одному направлению. Количество блоков управления в приборе зависит от количества контролируемых зон. | 5750 | 5612
00-00033892 | Гранд МАГИСТР БУ ПУ + РИП (версия 3) | Магистраль | Блок управления со встроенным РИП (в состав входят корпус из пластика с металлической платформой для установки АКБ, плата обработки, импульсный источник питания от сети 220В). Является составной частью прибора. Количество блоков управления должно соответвовать количеству зон пожаротушения. Аккумуляторная батарея 12В / 7Ач в комплект НЕ ВХОДИТ! Предназначен для подключения ШС, цепей оповещения и управления средствами пожаротушения в одной зоне по одному направлению. Количество блоков управления в приборе зависит от количества контролируемых зон. | 10343 | 10094.77
00-00031898 | Гранд МАГИСТР Кл ПУ8 (версия 3.1) | Магистраль | Клавиатура ПУ на 8 зон пожаротушения с большим дисплеем. Является составной частью прибора. Предназначена для контроля состояния зон, отключения автоматики, дистанционного запуска пожаротушения по каждой зоне отдельно, а также для программирования прибора. Клавиатура выпускается в исполнении до «8» контролируемых зон; Клавиатура имеет встроенный ЖК-дисплей для просмотра регистратора событий и отображения меню программирования; В приборе предусмотрена блокировка управления с клавиатуры ключами ТМ; В прибор можно включить дополнительные клавиатуры (в том числе версия 3) с функцией «только отображение». | 5392 | 5262.59
00-00040565 | Гранд МАГИСТР-125 Кл (версия 3.1) | Магистраль | Выносная клавиатура управления и индикации с большим дисплеем. Предназначена для контроля, управления и настройки системы адресной охранно-пожарной сигнализации. Клавиатура позволяет контролировать до 30 зон сигнализации или пожаротушения и отображать их состояния с помощью светодиодной и звуковой индикации. Клавиатура имеет встроенный ЖК-дисплей с подсветкой для просмотра регистратора событий и отображения меню программирования с кнопками управления ВВЕРХ, М, ВНИЗ; К клавиатуре можно подключить считыватель ключей Touch Memory. | 5099 | 4976.62
00-00068385 | БР-12/06 | ИПРо | Блок реле для GSM сигнализации "Часовой", 6 вых.(НЗ/НО), Uвх.12В, Iпотр.55мА, Uкоммут.АС250В/DC30В, Iкоммут.10А, IP30, tраб.-30…+50°С, 110x83x31мм | Уточняйте у менеджера | Уточняйте у менеджера
00-00137377 | Котел. ОК | ИПРо | Модуль управления котлом с GSM коммуникатором; до 2 датчиков температуры (DS18B20), t-измер.-55...+125°С; 1 выход "СК" (220В/10А); разъем подключения антенны SMA, до 5 номеров оповещения; U-пит.12 В, I-потр.50 мА, встроенный АКБ 100 мАч (до 3 часов работы); t-раб.-30...+55°, 62х67х31 мм. В комплекте: внешний датчик температуры DS18B20 - 1 шт | 6950 | 6950
00-00137398 | Котел. ОК 3.0 | ИПРо | Модуль управления котлом со встроенными GSM (EGSM850/900/1800/1900 МГц) и Wi-Fi (2.4 ГГц) модулями; оповещение SMS/PUSH до 5 пользователей; настройка SMS-командами/приложение «IproConnect»/с ПК через microUSB; до 2 датчиков t,°C (DS18B20), t-измер.-55...+125°C; два реле НЗ/НР (220В/10А); разъем антенны SMA; U-пит.12 В, I-потр.50 мА, U-резерв. АКБ CR14500 (3.7 В 800 мАч); IP20, t-раб. -30...+55°C, 62х67х31 мм. В комплекте: блок питания 12 В (1 А)- 1 шт., датчик t,°C DS18B20 - 1 шт. | 8750 | 8750
00-00137382 | Котел.ОК 2.0 с беспроводным термодатчиком | ИПРо | Модуль управления котлом с GSM коммуникатором; до 2 датчиков температуры (DS18B20), t-измер.-55...+125°С; 1 выход "СК" (220В/10А); разъем подключения антенны SMA, до 5 номеров оповещения; U-пит.12 В, I-потр.50 мА, встроенный АКБ 100 мАч (до 3 часов работы); t-раб.-30...+55°, 62х67х31 мм. В комплекте: беспроводный датчик температуры - 1 шт | 9650 | 9650
00-00058434 | АБИ (1 канал) | Магнито-Контакт | Активный барьер искрозащиты «АБИ» предназначен для обеспечения искробезопасности одного (двух) шлейфов пожарной или охранной сигнализации, с включенными в него пожарными или охранными извещателями, датчиками с нормально замкнутыми или разомкнутыми контактами, а также извещателями, питаемыми по шлейфу сигнализации с уровнем искрозащиты «ia» для взрывозащищенного электрооборудования группы II, подгрупп IIC/IIB по ГОСТ 31610.11-2014 (IEC 60079-11:2011). Маркировка взрывозащиты [Ex ia Ga] IIВ/IIС по ГОСТ 31610.0-2014 (IEC 60079-0:2011). IP 54 | 6404.74 | 6158.41
00-00058435 | АБИ (2 канала) | Магнито-Контакт | Активный барьер искрозащиты «АБИ» предназначен для обеспечения искробезопасности одного (двух) шлейфов пожарной или охранной сигнализации, с включенными в него пожарными или охранными извещателями, датчиками с нормально замкнутыми или разомкнутыми контактами, а также извещателями, питаемыми по шлейфу сигнализации с уровнем искрозащиты «ia» для взрывозащищенного электрооборудования группы II, подгрупп IIC/IIB по ГОСТ 31610.11-2014 (IEC 60079-11:2011). Маркировка взрывозащиты [Ex ia Ga] IIВ/IIС по ГОСТ 31610.0-2014 (IEC 60079-0:2011). IP 54 | 7522.4 | 7233.08
00-00107803 | АБИ-1 (12В, 300мА, IP66) | Магнито-Контакт | Барьер искрозащиты, одноканальный, активный, U пит 12 В, Iнагр 300 мА, в герметичном корпусе IP66, Траб от -40 до +60°С. Предназначен для обеспечение искробезопасности одного шлейфа пожарной или охранной сигнализации. | 3450.16 | 3450.16
00-00107804 | АБИ-1 (12В, 600мА, IP66) | Магнито-Контакт | Барьер искрозащиты, одноканальный, активный, U пит 12 В, Iнагр 600 мА, в герметичном корпусе IP66, Траб от -40 до +60°С. Предназначен для обеспечение искробезопасности одного шлейфа пожарной или охранной сигнализации. | 3490.42 | 3490.42
00-00107808 | АБИ-1 (24В, 100мА, IP66) | Магнито-Контакт | Барьер искрозащиты, одноканальный, активный, Uпит 24 В, Iнагр 100 мА, в герметичном корпусе IP66, Траб от -40 до +60°С. Предназначен для обеспечение искробезопасности одного шлейфа пожарной или охранной сигнализации. | 3490.42 | 3490.42
00-00107807 | АБИ-1 (24В, 50мА, IP66) | Магнито-Контакт | Барьер искрозащиты, одноканальный, активный, Uпит 24 В, Iнагр 50 мА, в герметичном корпусе IP66, Траб от -40 до +60°С. Предназначен для обеспечение искробезопасности одного шлейфа пожарной или охранной сигнализации. | 3450.16 | 3450.16
00-00107815 | АБИ-1DIN (12В, 300мА, IP20) | Магнито-Контакт | Барьер искрозащиты, одноканальный, активный, U пит 12 В, Iнагр 300 мА, в корпусе для крепления на DIN-рейку IP20, Траб от -40 до +60°С. Предназначен для обеспечение искробезопасности одного шлейфа пожарной или охранной сигнализации. | 4219.98 | 4219.98
00-00107816 | АБИ-1DIN (12В, 600мА, IP20) | Магнито-Контакт | Барьер искрозащиты, одноканальный, активный, U пит 12 В, Iнагр 600 мА, в корпусе для крепления на DIN-рейку IP20, Траб от -40 до +60°С. Предназначен для обеспечение искробезопасности одного шлейфа пожарной или охранной сигнализации. | 4219.98 | 4219.98
00-00107820 | АБИ-1DIN (24В, 100мА, IP20) | Магнито-Контакт | Барьер искрозащиты, одноканальный, активный, Uпит 24 В, Iнагр 100 мА, в корпусе для крепления на DIN-рейку IP20, Траб от -40 до +60°С. Предназначен для обеспечение искробезопасности одного шлейфа пожарной или охранной сигнализации. | 4219.98 | 4219.98
00-00107819 | АБИ-1DIN (24В, 50мА, IP20) | Магнито-Контакт | Барьер искрозащиты, одноканальный, активный, Uпит 24 В, Iнагр 50 мА, в корпусе для крепления на DIN-рейку IP20, Траб от -40 до +60°С. Предназначен для обеспечение искробезопасности одного шлейфа пожарной или охранной сигнализации. | 4219.98 | 4219.98
00-00107805 | АБИ-2 (12В, 300мА, IP66) | Магнито-Контакт | Барьер искрозащиты, двухканальный, активный, U пит 12 В, Iнагр 300 мА, в герметичном корпусе IP66, Траб от -40 до +60°С. Предназначен для обеспечение искробезопасности двух шлейфов пожарной или охранной сигнализации. | 5199.64 | 5199.64
00-00107806 | АБИ-2 (12В, 600мА, IP66) | Магнито-Контакт | Барьер искрозащиты, двухканальный, активный, U пит 12 В, Iнагр 600 мА, в герметичном корпусе IP66, Траб от -40 до +60°С. Предназначен для обеспечение искробезопасности двух шлейфов пожарной или охранной сигнализации. | 5199.64 | 5199.64
00-00107810 | АБИ-2 (24В, 100мА, IP66) | Магнито-Контакт | Барьер искрозащиты, двухканальный, активный, Uпит 24 В, Iнагр 100 мА, в герметичном корпусе IP66, Траб от -40 до +60°С. Предназначен для обеспечение искробезопасности двух шлейфов пожарной или охранной сигнализации. | 5199.64 | 5199.64
00-00107809 | АБИ-2 (24В, 50мА, IP66) | Магнито-Контакт | Барьер искрозащиты, двухканальный, активный, Uпит 24 В, Iнагр 50 мА, в герметичном корпусе IP66, Траб от -40 до +60°С. Предназначен для обеспечение искробезопасности двух шлейфов пожарной или охранной сигнализации. | 5199.64 | 5199.64
00-00107817 | АБИ-2DIN (12В, 300мА, IP20) | Магнито-Контакт | Барьер искрозащиты, двухканальный, активный, U пит 12 В, Iнагр 300 мА, в корпусе для крепления на DIN-рейку IP20, Траб от -40 до +60°С. Предназначен для обеспечение искробезопасности двух шлейфов пожарной или охранной сигнализации. | 6219.56 | 6219.56
00-00107818 | АБИ-2DIN (12В, 600мА, IP20) | Магнито-Контакт | Барьер искрозащиты, двухканальный, активный, U пит 12 В, Iнагр 600 мА, в корпусе для крепления на DIN-рейку IP20, Траб от -40 до +60°С. Предназначен для обеспечение искробезопасности двух шлейфов пожарной или охранной сигнализации. | 6219.56 | 6219.56
00-00107822 | АБИ-2DIN (24В, 100мА, IP20) | Магнито-Контакт | Барьер искрозащиты, двухканальный, активный, Uпит 24 В, Iнагр 100 мА, в корпусе для крепления на DIN-рейку IP20, Траб от -40 до +60°С. Предназначен для обеспечение искробезопасности двух шлейфов пожарной или охранной сигнализации. | 6219.56 | 6219.56
00-00107821 | АБИ-2DIN (24В, 50мА, IP20) | Магнито-Контакт | Барьер искрозащиты, двухканальный, активный, Uпит 24 В, Iнагр 50 мА, в корпусе для крепления на DIN-рейку IP20, Траб от -40 до +60°С. Предназначен для обеспечение искробезопасности двух шлейфов пожарной или охранной сигнализации. | 6219.56 | 6219.56
00-00107811 | БИСШ-1 (9-27В, 45мА, IP66) | Магнито-Контакт | Барьер искрозащиты, одноканальный, пассивный, Uпит 9-27 В , Iнагр 45 мА, в герметичном корпусе IP66, Траб от -40 до +60°С. Предназначен для обеспечение искробезопасности одного шлейфа пожарной или охранной сигнализации. | 5420.46 | 5420.46
00-00107812 | БИСШ-1 (9-27В, 93мА, IP66) | Магнито-Контакт | Барьер искрозащиты, одноканальный, пассивный, Uпит 9-27 В, Iнагр 93 мА, в герметичном корпусе IP66, Траб от -40 до +60°С. Предназначен для обеспечение искробезопасности одного шлейфа пожарной или охранной сигнализации. | 5499.76 | 5499.76
00-00107823 | БИСШ-1DIN (9-27В, 45мА, IP20) | Магнито-Контакт | Барьер искрозащиты, одноканальный, пассивный, Uпит 9-27 В, Iнагр 45 мА, в корпусе для крепления на DIN-рейку IP20, Траб от -40 до +60°С. Предназначен для обеспечение искробезопасности одного шлейфа пожарной или охранной сигнализации. | 5420.46 | 5420.46
00-00107824 | БИСШ-1DIN (9-27В, 93мА, IP20) | Магнито-Контакт | Барьер искрозащиты, одноканальный, пассивный, Uпит 9-27 В, Iнагр 93 мА, в корпусе для крепления на DIN-рейку IP20, Траб от -40 до +60°С. Предназначен для обеспечение искробезопасности одного шлейфа пожарной или охранной сигнализации. | 5499.76 | 5499.76
00-00107813 | БИСШ-2 (9-27В, 45мА, IP66) | Магнито-Контакт | Барьер искрозащиты, два незавизимых канала, пассивный, Uпит 9-27 В, Iнагр 45 мА, в герметичном корпусе IP66, Траб от -40 до +60°С. Предназначен для обеспечение искробезопасности одного шлейфа пожарной или охранной сигнализации. | 7219.96 | 7219.96
00-00107814 | БИСШ-2 (9-27В, 93мА, IP66) | Магнито-Контакт | Барьер искрозащиты, два незаисимых канала, пассивный, Uпит 9-27 В, Iнагр 93 мА, в герметичном корпусе IP66, Траб от -40 до +60°С. Предназначен для обеспечение искробезопасности одного шлейфа пожарной или охранной сигнализации. | 7219.96 | 7219.96
00-00107825 | БИСШ-2DIN (9-27В, 45мА, IP20) | Магнито-Контакт | Барьер искрозащиты, два независимых канала, пассивный, U пит 9-12 В, Iнагр 45 мА, в корпусе для крепления на DIN-рейку IP20, Траб от -40 до +60°С. Предназначен для обеспечение искробезопасности одного шлейфа пожарной или охранной сигнализации. | 7279.74 | 7279.74
00-00107826 | БИСШ-2DIN (9-27В, 93мА, IP20) | Магнито-Контакт | Барьер искрозащиты, два независимых канала, пассивный, Uпит 9-27 В, Iнагр 93 мА, в корпусе для крепления на DIN-рейку IP20, Траб от -40 до +60°С. Предназначен для обеспечение искробезопасности одного шлейфа пожарной или охранной сигнализации. | 7460.3 | 7460.3
00-00033408 | УДП 535-26 Север IP66 (без ИВС-2) | Магнито-Контакт | Устройство дистанционного пуска для запуска систем пожарной автоматики, систем дымоудаления, формирования аварийных сигналов или сигналов для разблокирования аварийных выходов при включении (отламывании) магнитоконтактного приводного элемента. Устройство может использоваться в четырех вариантах включения: с нормально – замкнутым контактом, с нормально – разомкнутым контактом, имитация активного УДП (с оптической индикацией режима), с нормально – разомкнутым контактом (с оптической индикацией режима ). Надпись назначения на ручке: "Пуск пожаротушения" или "Дымоудаление" или "Аварийный выход". | 7122.36 | 7122.36
00-00033555 | УДП 535-26 Север IP66 (с ИВС-2) | Магнито-Контакт | Устройство дистанционного пуска предназначено для запуска систем пожарной автоматики, систем дымоудаления, формирования аварийных сигналов или сигналов для разблокирования аварийных выходов при включении (отламывании) магнитоконтактного приводного элемента. Устройство может использоваться в четырех вариантах включения: с нормально – замкнутым контактом, с нормально – разомкнутым контактом, имитация активного УДП (с оптической индикацией режима), с нормально – разомкнутым контактом (с оптической индикацией режима ). Надпись назначения на ручке: "Пуск пожаротушения" или "Дымоудаление" или "Аварийный выход". | 7677.46 | 7677.46
00-00076950 | КС-1 | Омега-микродизайн | Блок подключения одного блока БПРМ(БПРД) извещателя. Диапазон рабочих температур от - 50ºС до + 50ºС. Металлический заземляемый корпус. | 6070 | 6070
00-00076951 | КС-2 | Омега-микродизайн | Блок подключения двух блоков БПРМ (БПРД) смежных извещателей. Диапазон рабочих температур от - 50ºС до + 50ºС. Металлический заземляемый корпус. | 6200 | 6200
00-00046677 | МС302Р | ПЛАЗМА-Т | Модуль управления 2-х канальный МС302Р, управление двумя выходами типа «сухой контакт» (~240В/0,25A), электронное программирование адреса, занимает 2 адреса, трехцветный индикатор, питается от ПАС300. | Уточняйте у менеджера | Уточняйте у менеджера
00-00046678 | МС320 | ПЛАЗМА-Т | Модуль контроля 2-х канальный МС320, контроль двух шлейфов типа «сухой контакт», электронное программирование адреса, занимает 2 адреса, трехцветный индикатор, питается от ПАС300. | Уточняйте у менеджера | Уточняйте у менеджера
00-00046679 | МС322 | ПЛАЗМА-Т | Модуль контроля и управления 4-х канальный МС322, контроль двух шлейфов (как токопотребляющих, так и типа «сухой контакт»), управление одним реверсивным устройством, либо двумя нереверсивными устройствами =12- 24В,контроль исправности шлейфов и цепей управления, электронное программирование адреса, занимает 4 адреса, 5 трехцветных индикатора, внешнее питание =12-24В | Уточняйте у менеджера | Уточняйте у менеджера
00-00030951 | МТС-1 | ПЛАЗМА-Т | Модуль контроля термокабеля, пороговый, на 1 шлейф, длина шлейфа до 3км, поддерживает работу с любыми термокабелями, выходы пожар (один на шлейф) и авария, световая сигнализация. Предназначен для контроля состояния извещателей пожарных тепловых линейных (термокабелей) ИП104 «Гранат-термокабель» серии GTSW (Спецприбор), PHSC (Protectowire), LHD (Thermocable) и др., и выдачи сигналов об их состоянии во внешние цепи. Применение термокабелей для организации системы пожарной сигнализации является оптимальным и широко используемым решением при защите кабельных лотков, тоннелей, а также труднодоступных технологических пространств, где основным фактором возникновения пожара является повышение температуры. | Уточняйте у менеджера | Уточняйте у менеджера
00-00030952 | МТС-2 | ПЛАЗМА-Т | Модуль контроля термокабеля, пороговый, на 2 шлейфа, длина шлейфа до 3км, поддерживает работу с любыми термокабелями, выходы пожар (один на шлейф) и авария, световая сигнализация. Предназначен для контроля состояния извещателей пожарных тепловых линейных (термокабелей) ИП104 «Гранат-термокабель» серии GTSW (Спецприбор), PHSC (Protectowire), LHD (Thermocable) и др., и выдачи сигналов об их состоянии во внешние цепи. Применение термокабелей для организации системы пожарной сигнализации является оптимальным и широко используемым решением при защите кабельных лотков, тоннелей, а также труднодоступных технологических пространств, где основным фактором возникновения пожара является повышение температуры. | Уточняйте у менеджера | Уточняйте у менеджера
00-00030953 | МТС-3 | ПЛАЗМА-Т | Модуль контроля термокабеля, пороговый, на 3 шлейфа, длина шлейфа до 3км, поддерживает работу с любыми термокабелями, выходы пожар (один на шлейф) и авария, световая сигнализация. Предназначен для контроля состояния извещателей пожарных тепловых линейных (термокабелей) ИП104 «Гранат-термокабель» серии GTSW (Спецприбор), PHSC (Protectowire), LHD (Thermocable) и др., и выдачи сигналов об их состоянии во внешние цепи. Применение термокабелей для организации системы пожарной сигнализации является оптимальным и широко используемым решением при защите кабельных лотков, тоннелей, а также труднодоступных технологических пространств, где основным фактором возникновения пожара является повышение температуры. | Уточняйте у менеджера | Уточняйте у менеджера
00-00030955 | МТС-D Модуль Преобразователя | ПЛАЗМА-Т | Модуль преобразователя, выносной модуль для подключения термокабеля к МТС-D, не требует настройки и отдельного питания, до 3-х модулей на центральный блок. Такое построение, а также используемые алгоритмы обработки не только упрощают процесс установки и пусконаладки, но еще и обеспечивают самую высокую точность определения расстояния до места сработки на рынке. Предназначен для контроля состояния извещателей пожарных линейных (термокабелей) ИП104 «Гранат-термокабель» серии GTSW (Спецприбор), PHSC (Protectowire), LHD (Thermocable) и др., индикации расстояния в метрах до места сработки термокабеля и выдачи сигналов об их состоянии во внешние цепи. | Уточняйте у менеджера | Уточняйте у менеджера
00-00030954 | МТС-D Центральный Блок | ПЛАЗМА-Т | Модуль контроля термокабеля, аналоговый, до 3-х шлейфов через модули преобразователя, длина шлейфа до 3км, точность определения места сработки не более 3м, выходы пожар (один на шлейф) и авария, световая и звуковая сигнализация, возможность работы в составе Комплекта СПРУТ-2. | Уточняйте у менеджера | Уточняйте у менеджера
00-00037186 | ПИ-Light | ПЛАЗМА-Т | Прибор индикации исполнения Light, 60 трехцветных светодиода, звуковая сигнализация, не поддерживает ПУ-5, ПУ-10, ПУ-PL, Touch Memory®, 2 ввода питания: =12-24В/=12-24В. На замену ПИ-PL и ПИ-PL-ПУМ. | Уточняйте у менеджера | Уточняйте у менеджера
00-00078243 | ПИ-Light (СП484) | ПЛАЗМА-Т | Прибор индикации исполнения Light, 60 трехцветных светодиода, звуковая сигнализация, не поддерживает ПУ-5, ПУ-10, ПУ-PL, Touch Memory®, 2 ввода питания: =12-24В/=12-24В, дублированный RS- 485 | Уточняйте у менеджера | Уточняйте у менеджера
00-00037185 | ПИ-Pro | ПЛАЗМА-Т | Прибор индикации исполнения Pro, 60 трехцветных светодиода, звуковая сигнализация, три программируемых реле, встроенный ПИН-USB, Touch Memory®, 2 ввода питания: ~220В/=12-24В. На замену ПИ-PL и ПИ-PL-ПУМ. | Уточняйте у менеджера | Уточняйте у менеджера
00-00078242 | ПИ-Pro (СП484) | ПЛАЗМА-Т | Прибор индикации исполнения Pro, 60 трехцветных светодиода, звуковая сигнализация, три программируемых реле, встроенный ПИН-USB, Touch Memory®, 2 ввода питания: ~220В/=12-24В, дублированный RS-485 | Уточняйте у менеджера | Уточняйте у менеджера
00-00027840 | ПИН | ПЛАЗМА-Т | Прибор интеграции, подключение к СПРУТ-2 компьютера и оборудования сторонних производителей, полудуплексная работа с интерфейсами USB, RS232, RS-485 по схемам (USB — RS-485) или (RS-232 — RS-485). До 4-х ПИН можно подключить к СПРУТ-2. | Уточняйте у менеджера | Уточняйте у менеджера
00-00027161 | ПИН-IP | ПЛАЗМА-Т | Прибор Интеграции исполнения IP, подключение к СПРУТ-2 компьютера и оборудования сторонних производителей по Ethernet. До 32-х ПИН-IP можно подключить к одному компьютеру | Уточняйте у менеджера | Уточняйте у менеджера
00-00046669 | ПИН-USB | ПЛАЗМА-Т | Прибор интеграции исполнения USB, подключение к СПРУТ-2 компьютера по USB. До 4-х ПИН-USB в составе одного комплекта СПРУТ-2. | Уточняйте у менеджера | Уточняйте у менеджера
03-00010598 | ПУМ | ПЛАЗМА-Т | Панель управления малая, ЖК дисплей, контроль 10 шлейфов и управление 5-ю устройствами питанием на 12-24В с контролем целостности цепи, возможность подключения одного ПР, питание =12-24В. | Уточняйте у менеджера | Уточняйте у менеджера
00-00030943 | ПУМ-4.2 | ПЛАЗМА-Т | Прибор управления малый модификации 4.2, контроль 4 шлейфов, 2 входа для местного пуска и управление 2-мя устройствами на =12-24В / ~220В/8А (каждый выход универсальный и может работать в одном из двух режимов: с контролем цепи управления или перекидной «сухой контакт»), возможность подключения до 4-х ПР-4.2, 2 ввода питания: ~220В/=12-24В. | Уточняйте у менеджера | Уточняйте у менеджера
00-00016094 | БИС-01 | Сигма-ИС | Блок индикации состояний рассчитан на совместную работу с прибором приемно-контрольным ППКОПУ 01059-1000-3 «Р-08», ППКОП 01059-100-4 «Р-060». БИС-01 имеет 64 двухцветных светодиодных индикатора для отображения состояния 64 объектов системы безопасности. В качестве объектов индикации могут использоваться зоны, группы объектов ТС, отдельные объекты ТС, оборудование. При переходе какого-либо объекта индикации в тревожное состояние включается внутренняя звуковая сигнализация БИС-01. Различаются два типа звуковых сигналов: Пожар и Тревога. Для фиксации оператором наступления тревожного состояния БИС-01 имеет встроенную кнопку принятия тревоги. После ее нажатия звуковая сигнализация БИС-01 отключается, а в БЦП факт нажатия регистрируется в журнале событий. По степени защиты от воздействия окружающей среды исполнение БИС-01 IP40. | 36350 | 36350
00-00116509 | БЦП Р-08 исп.3С | Сигма-ИС | Блок центральный процессорный (БЦП) является управляющим контроллером прибора приемно-контрольного охранно-пожарного и управления ППКОПУ 01059-1000-3 «Р-08» предназначен для построения комплексных систем безопасности, с организацией централизованной или автономной охраны. БЦП исп.3С ориентирован на работу в качестве основного контроллера системы. Встроенный пульт управления на базе ПУ-04 для организации операторского интерфейса поста охраны. Встроенный ИБП 24В 5А обеспечивает питание собственного и подключаемого оборудования. Возможность установки внутри корпуса до 4-х дополнительных функциональных контроллеров ИД-ДИН. Заказ на установку дополнительных контроллеров можно оформить с помощью калькулятора, который можно скачать на этой странице (см. ниже). После выбора контроллеров калькулятор формирует специальный код заказа. Данный код нужно передать в наш отдел продаж при заказе БЦП исп.3С. При подготовке вашего заказа БЦП будет укомплектован выбранными контроллерами. Подключение СУ ос | 146500 | 146500
00-00131783 | БЦП Р-08 исп.5 IP20 | Сигма-ИС | Блок центральный процессорный обеспечивает: Поддержку всех функциональных возможностей Р-08 при минимальной цене и компактном исполнении. Идеальное решение в случае объектового размещения БЦП. Использование БЦП для построения щитов управления. Ethernet-адаптер (модуль интерфейсный NM 7010B, приобретается дополнительно) позволяет подключать БЦП к ПЭВМ через локальную сеть предприятия по протоколам UDP и TCP/IP. WEB-сервер: доступ к консоли управления БЦП через Internet Explorer. Одновременное подключение к ПЭВМ по двум независимым каналам связи RS-232/RS-422 и Ethernet, с автоматическим переключением на резервный канал в случае выхода из строя основного. Уникальное решение по горячему резервированию БЦП, где исп. 5 используется в качестве БЦП горячего резерва. Использование дополнительных мезонинных плат для расширения функциональности БЦП. Например, при установке платы подключения оборудования двух точек доступа (считыватель, датчик положения двери, кнопка выхода), БЦП может использова | 32450 | 32450
00-00131784 | БЦП Р-08 исп.5 IP65 | Сигма-ИС | Блок центральный процессорный обеспечивает: Поддержку всех функциональных возможностей Р-08 при минимальной цене и компактном исполнении. Идеальное решение в случае объектового размещения БЦП. Использование БЦП для построения щитов управления. Ethernet-адаптер (модуль интерфейсный NM 7010B, приобретается дополнительно) позволяет подключать БЦП к ПЭВМ через локальную сеть предприятия по протоколам UDP и TCP/IP. WEB-сервер: доступ к консоли управления БЦП через Internet Explorer. Одновременное подключение к ПЭВМ по двум независимым каналам связи RS-232/RS-422 и Ethernet, с автоматическим переключением на резервный канал в случае выхода из строя основного. Уникальное решение по горячему резервированию БЦП, где исп. 5 используется в качестве БЦП горячего резерва. Использование дополнительных мезонинных плат для расширения функциональности БЦП. Например, при установке платы подключения оборудования двух точек доступа (считыватель, датчик положения двери, кнопка выхода), БЦП может использова | 35800 | 35800
00-00131812 | БЦП Р-08 исп.5KT | Сигма-ИС | Блок центральный процессорный обеспечивает: Поддержку всех функциональных возможностей Р-08 при минимальной цене и компактном исполнении. Идеальное решение в случае объектового размещения БЦП. Использование БЦП для построения щитов управления. Ethernet-адаптер (модуль интерфейсный NM 7010B, приобретается дополнительно) позволяет подключать БЦП к ПЭВМ через локальную сеть предприятия по протоколам UDP и TCP/IP. WEB-сервер: доступ к консоли управления БЦП через Internet Explorer. Одновременное подключение к ПЭВМ по двум независимым каналам связи RS-232/RS-422 и Ethernet, с автоматическим переключением на резервный канал в случае выхода из строя основного. Уникальное решение по горячему резервированию БЦП, где исп. 5 используется в качестве БЦП горячего резерва. Использование дополнительных мезонинных плат для расширения функциональности БЦП. Например, при установке платы подключения оборудования двух точек доступа (считыватель, датчик положения двери, кнопка выхода), БЦП может использова | 40700 | 40700
00-00089737 | БЦП Р-08 исп.5С | Сигма-ИС | Блок центральный процессорный обеспечивает: Поддержку всех функциональных возможностей Р-08 при минимальной цене и компактном исполнении. Идеальное решение в случае объектового размещения БЦП. Использование БЦП для построения щитов управления. Ethernet-адаптер (модуль интерфейсный NM 7010B, приобретается дополнительно) позволяет подключать БЦП к ПЭВМ через локальную сеть предприятия по протоколам UDP и TCP/IP. WEB-сервер: доступ к консоли управления БЦП через Internet Explorer. Одновременное подключение к ПЭВМ по двум независимым каналам связи RS-232/RS-422 и Ethernet, с автоматическим переключением на резервный канал в случае выхода из строя основного. Уникальное решение по горячему резервированию БЦП, где исп. 5 используется в качестве БЦП горячего резерва. Использование дополнительных мезонинных плат для расширения функциональности БЦП. Например, при установке платы подключения оборудования двух точек доступа (считыватель, датчик положения двери, кнопка выхода), БЦП может использова | 49000 | 49000
00-00020244 | БЦП Р-08 исп.6 | Сигма-ИС | Блок центральный процессорный обеспечивает поддержку всех функциональных возможностей ИСБ «Р-08». Имеет встроенную консоль управления и компактное исполнении в металлическом корпусе (конструктив ПУ-02) с питанием от внешнего источника постоянного тока. Рекомендуется применять в качестве управляющего контроллера при построении автономных систем управления (для размещения в щитах, шкафах управления). БЦП исп. 6 выпускается в трех видах конструктивного исполнения: исп.6 (базовое) – навесной вариант корпуса, IP20; исп. 6В ‑ в металлическом корпусе IP54 (врезной вариант исполнения); исп. 6ВК ‑ врезной вариант исполнения IP54 с вакуумно-люминесцентным дисплеем и расширенным климатическим исполнением. | 49000 | 49000
00-00120503 | БЦП Р-08 исп.6В | Сигма-ИС | Блок центральный процессорный обеспечивает поддержку всех функциональных возможностей ИСБ «Р-08». Имеет встроенную консоль управления и компактное исполнении в металлическом корпусе (конструктив ПУ-02) с питанием от внешнего источника постоянного тока. Рекомендуется применять в качестве управляющего контроллера при построении автономных систем управления (для размещения в щитах, шкафах управления). БЦП исп. 6 выпускается в трех видах конструктивного исполнения: исп.6 (базовое) – навесной вариант корпуса, IP20; исп. 6В ‑ в металлическом корпусе IP54 (врезной вариант исполнения); исп. 6ВК ‑ врезной вариант исполнения IP54 с вакуумно-люминесцентным дисплеем и расширенным климатическим исполнением. | 53100 | 53100
00-00109625 | ИД-БИС-К | Сигма-ИС | Блок индикации состояний и управления, 60 трехцветных индикаторов. Комплект в составе: 1хБИС-М, 2хБИС-М1. Блок индикации является средством организации операторского интерфейса, входящим в состав адресной подсистемы безопасности ИСБ «ИНДИГИРКА». ИД-БИС-х подключается по линии связи RS-485 к БЦП из состава ИСБ. ИД-БИС-х – это многомодульное устройство, позволяющее конструктивно объединить до 3-х модулей. К основному модулю ИД-БИС-М подключаются дополнительные модули ИД-БИС-М1, при этом в системе такой набор модулей представляется как одно сетевое устройство. Готовый комплект из трех модулей называется ИД-БИС-К. | 32100 | 32100
00-00131787 | ИД-БИС-М | Сигма-ИС | Блок индикации состояний и управления, 20 трехцветных индикаторов, основной модуль. Блок индикации является средством организации операторского интерфейса, входящим в состав адресной подсистемы безопасности ИСБ «ИНДИГИРКА». ИД-БИС-х подключается по линии связи RS-485 к БЦП из состава ИСБ. ИД-БИС-х – это многомодульное устройство, позволяющее конструктивно объединить до 3-х модулей. К основному модулю ИД-БИС-М подключаются дополнительные модули ИД-БИС-М1, при этом в системе такой набор модулей представляется как одно сетевое устройство. Готовый комплект из трех модулей называется ИД-БИС-К. Блок индикации является средством организации операторского интерфейса, входящим в состав адресной подсистемы безопасности ИСБ «ИНДИГИРКА». ИД-БИС-х подключается по линии связи RS-485 к БЦП из состава ИСБ. ИД-БИС-х – это многомодульное устройство, позволяющее конструктивно объединить до 3-х модулей. К основному модулю ИД-БИС-М подключаются дополнительные модули ИД-БИС-М1, при этом в системе такой набо | 11800 | 11800
00-00131788 | ИД-БИС-М1 | Сигма-ИС | Блок индикации состояний и управления, 20 трехцветных индикаторов, дополнительный модуль. Блок индикации является средством организации операторского интерфейса, входящим в состав адресной подсистемы безопасности ИСБ «ИНДИГИРКА». ИД-БИС-х подключается по линии связи RS-485 к БЦП из состава ИСБ. ИД-БИС-х – это многомодульное устройство, позволяющее конструктивно объединить до 3-х модулей. К основному модулю ИД-БИС-М подключаются дополнительные модули ИД-БИС-М1, при этом в системе такой набор модулей представляется как одно сетевое устройство. Готовый комплект из трех модулей называется ИД-БИС-К. Блок индикации является средством организации операторского интерфейса, входящим в состав адресной подсистемы безопасности ИСБ «ИНДИГИРКА». ИД-БИС-х подключается по линии связи RS-485 к БЦП из состава ИСБ. ИД-БИС-х – это многомодульное устройство, позволяющее конструктивно объединить до 3-х модулей. К основному модулю ИД-БИС-М подключаются дополнительные модули ИД-БИС-М1, при этом в системе тако | 10200 | 10200
00-00117209 | Блок приемопередающий ПАНТЕРА-2 (ЮСДП.425158.004) | Юмирс | Блок приемо-передающий БППР имеет в своем составе 4 ИК излучателя и 4 ИК приемника, сгруппированных попарно и направленных в противоположные стороны, является составной частью "Пантера-2". ИЗГОТОВЛЕНИЕ ТОЛЬКО ПО ПРЕДВАРИТЕЛЬНОМУ ЗАКАЗУ!!! | 173950 | 173950
Линзы и стекло для извещателей
00-00016576 | SI FILTER для P103,105,203,403,703,803,803PET,903 | G.S.N. Electronic | Светозащитный фильтр, для дополнительной защиты пироэлектрического сенсора извещателя от попадания прямых солнечных лучей, света автомобильных фар. | 297.48 | 276.23
00-00150045 | PATROL Линза "Вертикальный занавес" для P201PET | G.S.N. Electronic | Линза "Вертикальный занавес" для извещателей: PATROL-201PET,401PET,701,801,801PET,901 | 297.48 | 276.23
00-00016575 | PATROL Линза "Занавес" | G.S.N. Electronic | Линза "Занавес" для извещателей P103,105,203,403,703,803,803PET,903. | 297.48 | 276.23
03-00009233 | PATROL линза "Коридор" | G.S.N. Electronic | Линза "Коридор" для извещателей P103,105,203,403,703,803,803PET,903. | 297.48 | 276.23
00-00150044 | PATROL Линза "Корридор" для P201PET,401PET,701,801 | G.S.N. Electronic | Линза дальнего обзора "Корридор" для извещателей:PATROL-201PET,401PET,701,801,801PET,901 | 297.48 | 276.23
00-00041498 | LNS-BXS | OPTEX | Линза для извещателей Optex серии BXS. | 2887.5 | 2750
00-00015365 | Пластина для установки 4-х отражателей к ИПДЛ-Д-I/ | Полисервис | Пластина для установки четырех отражателей для ИПДЛ-Д-I/4р предназначена для использования в комплекте с Извещателем пожарным дымовым линейным ИПДЛ-Д-I/4р для установки на ней от одного до четырех отражателей, в случае, когда их невозможно установить непосредственно на стену или другую поверхность. Например, когда отражатели устанавливается на выпуклые стены, круглые колонны или малоразмерные конструкции.Каждый отражатель прикручивается к пластине двумя винтами М3 . Пластина с установленными отражателями закрепляется на месте установки четырьмя саморезами. При этом необходимо обеспечить жесткость крепления. | 505 | 480
00-00150298 | Крышка УДП 513-10 "ПУСК ДЫМОУД."(в уп.)(266595) | Рубеж | Крышка УДП 513-10 "ПУСК ДЫМОУДАЛЕНИЯ" (в упаковке) | 104 | 99
03-00004855 | Защитная крышка | Фактор Спецэлектроника | Защитная крышка | 76.91 | 75.72
00-00038048 | Стекло КРИСТАЛЛ "Автоматика Отключена" | Электротехника и Автоматика | Стекло для светового табло КРИСТАЛЛ | 145 | 129.32
Модули сопряжения
00-00122694 | SF-AM-NC-IP30 (AM-NC-IP30) | Smartec | Адресный модуль подключения одного не адресного извещателя/датчика с НЗ контактами в адресную линию ППКиУ Vesta. IP30 Адресный модуль предназначен для подключения в адресную линию ППКиУ Vesta, обеспечивает формирования адреса у одного не адресного извещателя или датчика с НЗ "сухими"контактами, не имеющего собственного токопотребления. Максимальное количество модулей в адресной линии 140 шт. Имеет малые габаритные размеры. Может быть встроен в извещатель. | Уточняйте у менеджера | Уточняйте у менеджера
00-00122695 | SF-AM-NC-IP54 (AM-NC-IP54) | Smartec | Адресный модуль подключения одного не адресного извещателя/датчика с НЗ контактами в адресную линию ППКиУ Vesta. IP54 Адресный модуль предназначен для подключения в адресную линию ППКиУ Vesta, обеспечивает формирования адреса у одного не адресного извещателя или датчика с НЗ "сухими"контактами, не имеющего собственного токопотребления. Максимальное количество модулей в адресной линии 140 шт. Имеет малые габаритные размеры. Может быть встроенна в извещатель. | Уточняйте у менеджера | Уточняйте у менеджера
00-00122696 | SF-AM-NO-IP30 (AM-NO-IP30) | Smartec | Адресный модуль подключения одного не адресного дымового извещателя или датчика с НО контактами в адресную линию ППКиУ Vesta.IP30 Адресный модуль предназначен для подключения в адресную линию ППКиУ Vesta, обеспечивает формирования адреса у одного не адресного извещателя или датчика с НО контактами, имеющего собственное токопотребление. Максимальное количество модулей в адресной линии 200 шт. Имеет малые габаритные размеры. Может быть встроенна в извещатель. | Уточняйте у менеджера | Уточняйте у менеджера
00-00122716 | SF-AMC-42 (AMС-42-IP30) | Smartec | Адресный модуль управления и контроля, на 4 входа и 2 контролируемых выхода. Монтаж на стену. IP30 Адресный модуль управления и контроля подключается в адресную линию ППКиУ Vesta и применяется для контроля четырех безадресных шлейфов «ШС», в которые подключаются любые устройства (не имеющие собственного токопотребления) с NC или NO выходами типа «сухой контакт» и двух выходов управления, к которым подключаются исполнительные устройства. Количество управляемых выходов - 2 шт. (24 или 220В с нагрузкой до 5А каждый). Обеспечивает контроль выхода линии управления на обрыв, КЗ и пропадание питания. Питание от адресной линии ППКиУ Vesta или от внешнего источника питания. | Уточняйте у менеджера | Уточняйте у менеджера
00-00122711 | SF-AMC-IP54 (AMC-IP54) | Smartec | Адресный модуль управления с контролем линии. Монтаж на стену IP54 Адресный модуль управления подключается к двухпроводной адресной линии ППКиУ Vesta и предназначен для питания и управления световыми и звуковыми оповещателями, электрическими приводами и соленоидами, пиропатронами, с контролем линии на обрыв и КЗ. Максимальная нагрузка подключенных оповещателей: -при питании от внешнего источника питания -2000мА. | Уточняйте у менеджера | Уточняйте у менеджера
00-00122713 | SF-AMR-04 (AMR-4-IP30) | Smartec | Адресный модуль управления на 4 контролируемых выхода. Монтаж на стену IP30 Адресный модуль управления подключается в адресную линию ППКиУ Vesta и применяется для управления техническими средствами пожарной автоматики или исполнительными устройствами. Количество управляемых выходов - 4 шт. (с нагрузкой до 5А каждый). Обеспечивает контроль выхода линии управления с подключенным к ней исполнительным устройством по схеме "нормально-разомкнутая цепь" на обрыв, КЗ и пропадание питания. Питание от адресной линии ППКиУ Vesta. | Уточняйте у менеджера | Уточняйте у менеджера
00-00122714 | SF-AMR-4-IP54 (AMR-4-IP54) | Smartec | Адресный модуль управления на 4 контролируемых выхода. Монтаж на стену IP54 Адресный модуль управления подключается в адресную линию ППКиУ Vesta и применяется для управления техническими средствами пожарной автоматики или исполнительными устройствами. Количество управляемых выходов - 4 шт. (с нагрузкой до 5А каждый). Обеспечивает контроль выхода линии управления с подключенным к ней исполнительным устройством по схеме "нормально-разомкнутая цепь" на обрыв, КЗ и пропадание питания. Питание от адресной линии ППКиУ Vesta. | Уточняйте у менеджера | Уточняйте у менеджера
00-00122707 | SF-AMS-IP54 (AMS-IP54) | Smartec | Адресный модуль пуска на одно направление. Монтаж на стену IP54 Адресный модуль пуска подключается в адресную линию ППКиУ Vesta и предназначен для выдачи импульса тока с целью активизации модулей пожаротушения или другого оборудования. Пусковой ток импульса не более 120-150мА. в течении 1 сек. (при этом не требуется внешнего источника питания). Контролирует целостность цепи запуска. Максимальное количество модулей в адресной линии 140 шт. Питание от адресной линии ППКиУ Vesta. | Уточняйте у менеджера | Уточняйте у менеджера
00-00122719 | SF-AMZ-80 (AMZ-8-IP30) | Smartec | Адресный модуль расширения на 8 зон (входов). Монтаж на стену IP30 Адресный модуль расширения на 8 входов подключается в адресную линию ППКиУ Vesta и применяется для контроля не адресных извещателей/датчиков с НЗ или НО сухими контактами (не токопотребляющими). Контроль подключенной линии на обрыв и КЗ. Питание от адресной линии ППКиУ Vestа | Уточняйте у менеджера | Уточняйте у менеджера
00-00130366 | SF-AMZ-NO-DIN (AMZ-NO-DIN) | Smartec | Адресный модуль подключения не адресных извещателей/датчиков с НО контактами в адресную линию ППКиУ Vesta. Корпус на DIN рейку. Адресный модуль предназначен для подключения в адресную линию ППКиУ Vesta, обеспечивает формирования адреса у одной не адресной линии (шлейфа), к которой подключена группа извещателей или датчиков с НО контактами, имеющего собственного токопотребления. Контроль линии на обрыв и КЗ. Суммарный ток потребления линии не более - 0,6мА для дымовых извещателей, либо до 20 датчиков с "сухими" контактами. Максимальная длинна линии - 50м. Максимальное количество модулей в адресной линии 75 шт. Питание от адресной линии ППКиУ Vesta. | Уточняйте у менеджера | Уточняйте у менеджера
00-00130365 | SF-AMZ-NO-IP30 (AMZ-NO-IP30) | Smartec | Адресный модуль подключения не адресных извещателей/датчиков с НО контактами в адресную линию ППКиУ Vesta. IP30 Адресный модуль предназначен для подключения в адресную линию ППКиУ Vesta, обеспечивает формирования адреса у одной не адресной линии (шлейфа), к которой подключена группа извещателей или датчиков с НО контактами, имеющего собственного токопотребления. Контроль линии на обрыв и КЗ. Суммарный ток потребления линии не более - 0,6мА для дымовых извещателей, либо до 20 датчиков с "сухими" контактами. Максимальная длинна линии - 50м. Максимальное количество модулей в адресной линии 75 шт. Питание от адресной линии ППКиУ Vesta. | Уточняйте у менеджера | Уточняйте у менеджера
00-00122702 | SF-AMZ-NO-IP54 (AMZ-NO-IP54) | Smartec | Адресный модуль подключения не адресных извещателей/датчиков с НО контактами в адресную линию ППКиУ Vesta.. IP54 Адресный модуль предназначен для подключения в адресную линию ППКиУ Vesta, обеспечивает формирования адреса у одной не адресной линии (шлейфа), к которой подключена группа извещателей или датчиков с НО контактами, имеющего собственного токопотребления. Контроль линии на обрыв и КЗ. Суммарный ток потребления линии не более - 0,6мА для дымовых извещателей, либо до 20 датчиков с "сухими" контактами. Максимальная длинна линии - 50м. Максимальное количество модулей в адресной линии 75 шт. Питание от адресной линии ППКиУ Vesta. | Уточняйте у менеджера | Уточняйте у менеджера
00-00122677 | SF-CM-1-DIN (MC-V-DIN) | Smartec | Модуль сопряжения, для подключения к нему до 60 адресных извещателей серии Vesta. Монтаж на DIN рейку. Модуль сопряжения работает в составе адресной ППКиУ Vesta и формирует одну двух проводную кольцевую адресную линию (с контролем на обрыв и короткое замыкание) длиной до 500 метров, в которую подключается до 60 адресных извещателей серии Vesta. Имеет встроенный изолятор КЗ адресной линии. Модуль питается от адресной линии. | Уточняйте у менеджера | Уточняйте у менеджера
00-00130358 | SF-MC-V-DIN (MC-V-DIN) | Smartec | Модуль сопряжения, для подключения к нему до 60 адресных извещателей серии Vesta. Монтаж на DIN рейку. Модуль сопряжения работает в составе адресной ППКиУ Vesta и формирует одну двух проводную кольцевую адресную линию (с контролем на обрыв и короткое замыкание) длиной до 500 метров, в которую подключается до 60 адресных извещателей серии Vesta. Имеет встроенный изолятор КЗ адресной линии. Модуль питается от адресной линии. | Уточняйте у менеджера | Уточняйте у менеджера
00-00122676 | SF-MC-V-IP54 (MC-V-IP54) | Smartec | Модуль сопряжения, для подключения к нему до 60 адресных извещателей серии Vesta. Монтаж на стену. IP54. Модуль сопряжения работает в составе адресной ППКиУ Vesta и формирует одну двух проводную кольцевую адресную линию (с контролем на обрыв и короткое замыкание) длиной до 500 метров, в которую подключается до 60 адресных извещателей серии Vesta. Имеет встроенный изолятор КЗ адресной линии. Модуль питается от адресной линии. | Уточняйте у менеджера | Уточняйте у менеджера
00-00073861 | КС-1ДН | Омега-микродизайн | Блок подключения одного передающего блока «Призма». Диапазон рабочих температур от - 50ºС до + 50ºС. Металлический заземляемый корпус | Уточняйте у менеджера | Уточняйте у менеджера
00-00073862 | КС-1МН | Омега-микродизайн | Блок подключения одного приемного блока «Призма», «Импульс» и других сигнализационных устройств. Диапазон рабочих температур от - 50ºС до + 50ºС. Металлический заземляемый корпус. | Уточняйте у менеджера | Уточняйте у менеджера
00-00073863 | КС-2ДН | Омега-микродизайн | Блок подключения двух передающих блоков «Призма». Диапазон рабочих температур от - 50ºС до + 50ºС. Металлический заземляемый корпус. | Уточняйте у менеджера | Уточняйте у менеджера
00-00073864 | КС-2МН | Омега-микродизайн | Блок подключения двух приемных блоков «Призма», «Импульс» и других сигнализационных устройств. Диапазон рабочих температур от - 50ºС до + 50ºС. Металлический заземляемый корпус. | Уточняйте у менеджера | Уточняйте у менеджера
00-00073865 | КС-МДН | Омега-микродизайн | Блок подключения одного приемного и одного передающего блоков «Призма». Диапазон рабочих температур от - 50ºС до + 50ºС. Металлический заземляемый корпус. | Уточняйте у менеджера | Уточняйте у менеджера
00-00055228 | Модуль коммутации для ИПДЛ | Полисервис | Модуль коммутации для ИПДЛ | 645 | 615
00-00055217 | Модуль коммутации ИВА | Полисервис | Модуль коммутации ИВА предназначен для работы в составе извещателей инфракрасных активных многолучевых ИВА. Позволяет транслировать питание и сигналы между составными частями извещателя, между извещателями, а также передавать сигнал тревоги по шлейфу сигнализации на ППК. Поставляется без корпуса. | 2645 | 2515
00-00078522 | МС-ТЛ (337602) | Рубеж | Модуль сопряжения, предназначен для работы в составе адресной системы пожарной сигнализации тм Рубеж в качестве устройства передачи извещений в формате ADEMCO Contact ID посредством коммутируемых телефонных соединений. Модуль сопряжения МС-ТЛ обеспечивает: подключение объединенных по интерфейсу RS-485 адресных приемно-контрольных приборов для приема сообщений о событиях, происходящих в системе; подключение в телефонную линию для передачи сообщений,полученных от ППКП тм РУБЕЖ; светодиодную индикацию наличия связи и режимов работы. Устройство обеспечивает передачу извещений по четырем независимым направлениям – телефонным номерам. Телефонный номер задается цифрами, буквами и служебными символами: цифры: 0, 1…9 – для указания номера телефона; символы: W – ожидание вызывного тона; T – переход в режим тонального набора, p – пауза 2 с, P – пауза 8 с, * – переключение в тональный режим. Устройство работает на линиях с напряжением от 20 до 60 В. Постоянное напряжение в незанятой абонентской | 12456 | 12456
00-00078552 | МС-Ш (338681) | Рубеж | Модуль сопряжения шлюз предназначен для обмена данными по интерфейсам RS-485 и обеспечивает межсегментный обмен командами по управлению сценариями работы приборов протокола R3. Работа МС-Ш состоит в том, что с его помощью приборы первого сегмента могут запускать сценарии второго сегмента, равно как и приборы второго сегмента – запускать сценарии первого. Достигается это за счет того, что шлюз в своей памяти содержит нумерованные списки сценариев, с помощью которых приборы первого сегмента могут управлять сценариями второго сегмента, и наоборот, приборы второго сегмента могут управлять сценариями первого сегмента. Шлюз осуществляя взаимно перекрестные связи между приборами двух сегментов по запуску сценариев, выполняет роль локального маршрутизатора до 1000 двунаправленных межсегментных связей. Светодиодный индикатор РЕЖИМ: светится непрерывно – шлюз в сервисном режиме; мигает с периодом 2 с – шлюз в дежурном режиме. Светодиодные индикаторы RS-485 (1) и RS-485 (2): светятся непрерыв | 48600 | 48600
Наклейки и знаки безопасности
00-00048024 | MP-010B1 | Hostcall | Информационно-тактильная табличка, рельефная, со шрифтом Брайля, пластик, 150х150х5 мм | 1620 | 1587.6
00-00144441 | MP-010B2 | Hostcall | Информационно-тактильная табличка "Знак доступности для инвалидов-колясочников", рельефная, со шрифтом Брайля, 160х160х5 мм | 1620 | 1587.6
00-00144455 | MP-010B3 | Hostcall | Информационно-тактильная табличка "Знак лифт для инвалидов-колясочников", рельефная, со шрифтом Брайля, 160х160х5 мм | 1620 | 1587.6
00-00144453 | MP-010B4 | Hostcall | Информационно-тактильная табличка "Знак туалет для инвалидов-колясочников", рельефная, со шрифтом Брайля, 160х160х5 мм | 1620 | 1587.6
00-00144452 | MP-010B5 | Hostcall | Информационно-тактильная табличка "Знак направление движения", рельефная, со шрифтом Брайля, 160х160х5 мм | 1620 | 1587.6
00-00116305 | MP-010G1 | Hostcall | Табличка знак эвакуационный безопасная зона для инвалидов (пожаробезопасная зона); 150х150х5 мм | 1620 | 1587.6
00-00138678 | MP-010M1 | Hostcall | Информационная табличка с надписью "SOS с трубкой" предназначена для размещения на сооружениях общественного назначения; нержавеющая сталь; 154х82х2 мм | 3080 | 3018.4
00-00057197 | MP-010R1 | Hostcall | Табличка тактильная с пиктограммой "SOS" (150x150мм) красный фон. | 1620 | 1587.6
00-00047370 | MP-010R2 | Hostcall | Табличка тактильная с пиктограммой "SOS Трубка" (150x150мм) красный фон | 1620 | 1587.6
00-00057202 | MP-010Y1 | Hostcall | Информационно-тактильная табличка, рельефная, со шрифтом Брайля, пластик, 150х300х5 мм | 2880 | 2822.4
00-00103252 | MP-010Y2 | Hostcall | Табличка тактильная с пиктограммой "Связь с пожарным постом" (150x300мм) желтый фон | 2880 | 2822.4
00-00075364 | MP-010Y3 | Hostcall | Табличка тактильная с пиктограммой "Туалет для инвалидов" (200x200мм) желтый фон | 2880 | 2822.4
00-00131662 | MP-010Y4 | Hostcall | Табличка тактильная с пиктограммой "Инвалид" (160x200мм) желтый фон | 2880 | 2822.4
00-00144438 | MP-010Y5 | Hostcall | Информационно-тактильная табличка "Знак кнопка вызова экстренной помощи", рельефная, со шрифтом Брайля, пластик, 160х200х5 мм | 2880 | 2822.4
00-00144457 | MP-010Y6 | Hostcall | Информационно-тактильная табличка "Знак блок общественных туалетов", рельефная, со шрифтом Брайля, 160х200х5 мм | 2880 | 2822.4
00-00144446 | MP-010Y7 | Hostcall | Информационно-тактильная табличка "Знак туалет доступный для инвалидов", рельефная, со шрифтом Брайля, 160х200х5 мм | 2880 | 2822.4
00-00120104 | MP-700W1 | Hostcall | Комплект светового маяка, 220 В, 8 Вт, 0,05 А; Цвет свечения (один) - красный; Яркость свечения, Кд - 90; 150х280х30 мм; -5...+45˚С; 0,12 кг. | 7740 | 7585.2
00-00138674 | MP-760WC | Hostcall | Программируемый трехцветный световой маяк для слабовидящих (красный, синий, зеленый). С помощью компьютера можно выводить любую надпись. ±12В, 2А, 12 Вт; Конструктив настенное крепление; 400х240х30 мм; Режим эксплуатации - круглосуточно, +5°С....+45°С, влажность не более 80%. Блок питания приобретается отдельно. | 36600 | 35868
00-00062373 | 56-0050 | REXANT | Знак (наклейка) пожарной безопасности «Огнетушитель», размещается в местах установки огнетушителей. Такие наклейки предназначены для своевременного информирования окружающих о местонахождении противопожарного оборудования. Они обязательны к размещению на предприятиях, в учреждениях, общественных зданиях и сооружениях. | 25.72 | 25.72
00-00062372 | 56-0051 | REXANT | Знак пожарной безопасности (наклейка) «Огнетушитель» размещается в местах установки огнетушителей. Такие наклейки предназначены для своевременного информирования окружающих о местонахождении противопожарного оборудования. Они обязательны к размещению на предприятиях, в учреждениях, общественных зданиях и сооружениях. | 55.33 | 55.33
00-00062398 | 56-0052 | REXANT | Знак пожарной безопасности (наклейка) «Пожарный гидрант» должен быть использован вблизи подземных пожарных гидрантов. ГОСТ Р 12.4.026-2001 определяет использование цифр, обозначающих расстояние от знака до подземного гидранта (единица измерения – метр). Такие наклейки предназначены для своевременного информирования окружающих о местонахождении противопожарного оборудования. Они обязательны к размещению на предприятиях, в учреждениях, общественных зданиях и сооружениях. | 25.72 | 25.72
00-00062399 | 56-0053 | REXANT | Знак пожарной безопасности (наклейка) «Пожарный гидрант» должен быть использован вблизи подземных пожарных гидрантов. ГОСТ Р 12.4.026-2001 определяет использование цифр, обозначающих расстояние от знака до подземного гидранта (единица измерения – метр). Такие наклейки предназначены для своевременного информирования окружающих о местонахождении противопожарного оборудования. Они обязательны к размещению на предприятиях, в учреждениях, общественных зданиях и сооружениях. | 55.33 | 55.33
00-00062380 | 56-0054 | REXANT | Знак (наклейка) пожарной безопасности «Пожарный кран» необходимо размещать у пожарного крана с пожарным рукавом и стволом. Такие наклейки предназначены для своевременного информирования окружающих о местонахождении противопожарного оборудования. Они обязательны к размещению на предприятиях, в учреждениях, общественных зданиях и сооружениях. | 25.72 | 25.72
00-00062391 | 56-0055 | REXANT | Наклейка (знак) пожарной безопасности «Пожарный кран» необходимо размещать у пожарного крана с пожарным рукавом и стволом. Такие наклейки предназначены для своевременного информирования окружающих о местонахождении противопожарного оборудования. Они обязательны к размещению на предприятиях, в учреждениях, общественных зданиях и сооружениях. | 55.33 | 55.33
00-00062378 | 56-0025 | REXANT | Знак безопасности (наклейка) указатель направление движения «Направление к выходу налево», как правило, размещается на стенах и ограждениях. Знак используется самостоятельно или в составе комбинированных знаков безопасности для указания направления движения к выходу/входу. Такие наклейки предназначены для своевременного информирования окружающих о путях выхода/входа, о путях экстренной эвакуации при возникновении чрезвычайных ситуаций. Они обязательны к размещению на предприятиях, в учреждениях, общественных зданиях и сооружениях. | 54.48 | 54.48
00-00062388 | 56-0026 | REXANT | Знак безопасности (наклейка) указатель направление движения «Направление к выходу налево», как правило, размещается на стенах и ограждениях. Знак используется самостоятельно или в составе комбинированных знаков безопасности для указания направления движения к выходу/входу. Такие наклейки предназначены для своевременного информирования окружающих о путях выхода/входа, о путях экстренной эвакуации при возникновении чрезвычайных ситуаций. Они обязательны к размещению на предприятиях, в учреждениях, общественных зданиях и сооружениях. | 55.33 | 55.33
00-00062377 | 56-0027 | REXANT | Знак безопасности (наклейка) указатель направление движения «Направление к выходу направо», как правило, размещается на стенах и ограждениях. Знак используется самостоятельно или в составе комбинированных знаков безопасности для указания направления движения к выходу/входу. Такие наклейки предназначены для своевременного информирования окружающих о путях выхода/входа, о путях экстренной эвакуации при возникновении чрезвычайных ситуаций. Они обязательны к размещению на предприятиях, в учреждениях, общественных зданиях и сооружениях. | 54.48 | 54.48
00-00062382 | 56-0029 | REXANT | Знак безопасности (наклейка) указатель направление движения "Направляющая стрелка", как правило, размещается на стенах и ограждениях. Знак используется самостоятельно или в составе комбинированных знаков безопасности для указания направления движения к выходу/входу. Такие наклейки предназначены для своевременного информирования окружающих о путях выхода/входа, о путях экстренной эвакуации при возникновении чрезвычайных ситуаций. Они обязательны к размещению на предприятиях, в учреждениях, общественных зданиях и сооружениях. | 25.72 | 25.72
00-00062376 | 56-0030 | REXANT | Знак безопасности (наклейка) указатель направление движения "Направляющая стрелка", как правило, размещается на стенах и ограждениях. Знак используется самостоятельно или в составе комбинированных знаков безопасности для указания направления движения к выходу/входу. Такие наклейки предназначены для своевременного информирования окружающих о путях выхода/входа, о путях экстренной эвакуации при возникновении чрезвычайных ситуаций. Они обязательны к размещению на предприятиях, в учреждениях, общественных зданиях и сооружениях. | 55.33 | 55.33
00-00062381 | 56-0022 | REXANT | Знак (наклейка) указатель выхода, как правило, размещается над дверями выхода или в составе комбинированных знаков безопасности для указания направления движения к выходу. Такие наклейки предназначены для своевременного информирования окружающих о путях выхода и методах эвакуации при возникновении чрезвычайных ситуаций. Они обязательны к размещению на предприятиях, в учреждениях, общественных зданиях и сооружениях. | Уточняйте у менеджера | Уточняйте у менеджера
00-00062385 | 56-0023 | REXANT | Знак (наклейка) указатель выхода, как правило, размещается над дверями выхода или в составе комбинированных знаков безопасности для указания направления движения к выходу. Такие наклейки предназначены для своевременного информирования окружающих о путях выхода и методах эвакуации при возникновении чрезвычайных ситуаций. Они обязательны к размещению на предприятиях, в учреждениях, общественных зданиях и сооружениях. | 55.33 | 55.33
00-00062379 | 56-0020 | REXANT | Знак (наклейка) эвакуационный «Запасный выход», как правило, размещается над дверями запасного эвакуационного выхода или в составе комбинированных знаков безопасности для указания направления движения к эвакуационному выходу. Такие наклейки предназначены для своевременного информирования окружающих о путях и методах эвакуации при возникновении чрезвычайных ситуаций. Они обязательны к размещению на предприятиях, в учреждениях, общественных зданиях и сооружениях. | Уточняйте у менеджера | Уточняйте у менеджера
00-00062390 | 56-0021 | REXANT | Знак (наклейка) эвакуационный «Запасный выход», как правило, размещается над дверями запасного эвакуационного выхода или в составе комбинированных знаков безопасности для указания направления движения к эвакуационному выходу. Такие наклейки предназначены для своевременного информирования окружающих о путях и методах эвакуации при возникновении чрезвычайных ситуаций. Они обязательны к размещению на предприятиях, в учреждениях, общественных зданиях и сооружениях. | 55.33 | 55.33
00-00062383 | 56-0028 | REXANT | Знак (наклейка) эвакуационный "Направление к выходу направо", как правило, размещается над дверями запасного эвакуационного выхода или в составе комбинированных знаков безопасности для указания направления движения к эвакуационному выходу. Такие наклейки предназначены для своевременного информирования окружающих о путях и методах эвакуации при возникновении чрезвычайных ситуаций. Они обязательны к размещению на предприятиях, в учреждениях, общественных зданиях и сооружениях. | 61.08 | 61.08
00-00053301 | YPC30-2010V | IEK | Знак направления движения предназначен для ускоренного восприятия информации в целях обеспечения безопасности. Изготовлен в виде самоклеящейся этикетки. | 56.49 | 50.84
00-00053294 | YPC30-105NEV-NALVV | IEK | Знак направления движения предназначен для ускоренного восприятия информации в целях обеспечения безопасности. Изготовлен в виде самоклеящейся этикетки. | 21.33 | 19.2
00-00053295 | YPC30-2010NEV-NAL | IEK | Знак направления движения предназначен для ускоренного восприятия информации в целях обеспечения безопасности. Изготовлен в виде самоклеящейся этикетки. | 50.86 | 45.77
00-00053298 | YPC30-2010NEV-NAPR | IEK | Знак направления движения предназначен для ускоренного восприятия информации в целях обеспечения безопасности. Изготовлен в виде самоклеящейся этикетки. | 50.86 | 45.77
00-00053300 | YPC30-2010NEV-PRM | IEK | Знак направления движения предназначен для ускоренного восприятия информации в целях обеспечения безопасности. Изготовлен в виде самоклеящейся этикетки. | 50.86 | 45.77
00-00053297 | YPC30-2010NEV-NALVV | IEK | Знак направления движения предназначен для ускоренного восприятия информации в целях обеспечения безопасности. Изготовлен в виде самоклеящейся этикетки. | Уточняйте у менеджера | Уточняйте у менеджера
00-00053296 | YPC30-2010NEV-NALVN | IEK | Знак направления движения предназначен для ускоренного восприятия информации в целях обеспечения безопасности. Изготовлен в виде самоклеящейся этикетки. | 38.28 | 34.45
00-00053299 | YPC30-2010NEV-NAPRVN | IEK | Знак направления движения предназначен для ускоренного восприятия информации в целях обеспечения безопасности. Изготовлен в виде самоклеящейся этикетки. | 50.86 | 45.77
00-00053304 | YPC30-50VZ-PSTR | IEK | Знак направления движения предназначен для ускоренного восприятия информации в целях обеспечения безопасности. Изготовлен в виде самоклеящейся этикетки. | Уточняйте у менеджера | Уточняйте у менеджера
00-00053302 | YPC30-50NEV-LNALVV | IEK | Знак направления движения предназначен для ускоренного восприятия информации в целях обеспечения безопасности. Изготовлен в виде самоклеящейся этикетки. | Уточняйте у менеджера | Уточняйте у менеджера
00-00053303 | YPC30-50NEV-LNAPRVV | IEK | Знак направления движения предназначен для ускоренного восприятия информации в целях обеспечения безопасности. Изготовлен в виде самоклеящейся этикетки. | Уточняйте у менеджера | Уточняйте у менеджера
00-00053327 | WSP20-10-K09 | IEK | Светильник переносной. Предназначен для временного местного освещения рабочей зоны при проведении работ в условиях удаленности от источника света. Корпус светильника выполнен из пластика. Рассеиватель - из прозрачного оргстекла. Светильники оснащены ЭПРА. Светильники комплектуются шнуром 10 м с вилкой 2,5 А/250 В. | 1901.19 | 1711.07
00-00053326 | WSP20-05-K09 | IEK | Светильник переносной. Предназначен для временного местного освещения рабочей зоны при проведении работ в условиях удаленности от источника света. Корпус светильника выполнен из пластика. Рассеиватель - из прозрачного оргстекла. Светильники оснащены ЭПРА. Светильники комплектуются шнуром 5 м с вилкой 2,5 А/250 В. | 1351.9 | 1216.71
00-00062405 | 56-0024-2 | REXANT | Знак информационный (табличка на ПВХ подложке) «Внимание, ведется видеонаблюдение» , оповещающий о ведении видеонаблюдения, предназначен для размещения на объектах, находящихся под охраной, либо используется для профилактики порядка и безопасности на специально отведенных территориях. • Знак хорошо виден и сохраняет яркость цветов долгое время даже при постоянном использовании. • Имеет хорошую устойчивость к смазыванию, стойкость к прямым солнечным лучам, перепадам температуры, мелким механическим воздействиям. • Выполнен из прочного, износостойкого материала. • Быстро и легко монтируется на любую поверхность с помощью двустороннего скотча или клея «Жидкие гвозди», перед креплением саморезами/гвоздями/шурупами рекомендуется воспользоваться сверлом. ХАРАКТЕРИСТИКИ: Тип продукта: табличка (ПВХ пластина, наклейка с полуглянцевой поверхностью) Толщина таблички: 1 мм Вертикаль: 20 см Горизонталь: 20 см Изображение: надпись, картинка Цвет: красный, черный, белый Страна-производитель: Россия | 187.54 | 187.54
03-00004866 | ЗНАК ПБ 100х100 "Огнетушитель" | Электротехника и Автоматика | Знак пожарной безопасности на самоклеющейся основе, 100 х 100мм. Знаки по ГОСТ Р 12.4.026 - 2001. Любые надписи и пиктограммы под заказ. 6 штук на листе формата А4. | 89 | 82.68
00-00085609 | Надпись сменная для световых табло М "Выход" | ИП Раченков А.В. | Надпись сменная для плоского светового табло М-12, 24, 220В. (Комплект: фон(красн./зелен.) + оргстекло с надписью). | 184 | 174.8
00-00085604 | Наклейка на табло М AQUA "Выход" | ИП Раченков А.В. | Наклейка на табло М AQUA. 290*95 мм. Любая надпись на заказ. | Уточняйте у менеджера | Уточняйте у менеджера
00-00104649 | LPC10-1-35-13-FVERH | IEK | Знаки направления движения предназначены для ускоренного восприятия информации в целях обеспечения безопасности. Изготовлены в виде самоклеящейся этикетки. | 102.88 | 92.59
00-00120052 | LPC10-1-35-13-PGID | IEK | Этикетка самоклеящаяся 350х130мм "Пожарный гидрант" (LPC10-1-35-13-PGID) IEK | 102.88 | 92.59
Основания и кронштейны для извещателей
00-00120743 | ARA34E | Dahua | Кронштейн для DHI-ARD2251E-W2(868) и DHI-ARD2251E-W2(868V) Поддерживает регулировку горизонтального угла наклона устройства. | 1190 | 1071
00-00120738 | DHI-ARA33A | Dahua | Кронштейн для ИК-детектора Установка на стену или на потолок. Совместимость с DHI-ARD1233-W2(868) и DHI-ARD2231-W2(868) | 690 | 621
00-00120739 | DHI-ARA34A | Dahua | Кронштейн для ИК-детектора Установка на стену или на потолок. Совместимость с DHI-ARD1731-W2(868) | 690 | 621
03-00004096 | UBL-1110 | G.S.N. Electronic | Универсальный кронштейн, предназначен для монтажа ПИР извещателей любого типа на плоской и угловой поверхности стены, потолка. Отличительная особенность кронштейнов – внутренний канал для провода, который позволяет проводить провода сквозь кронштейн и подключать извещатели без особых усилий. Универсальная конструкция кронштейна упрощает установку извещателей и позволяет точно регулировать зоны обнаружения. | 206.19 | 191.24
03-00011156 | UBL-1112 | G.S.N. Electronic | Универсальный кронштейн, предназначен для монтажа ПИР извещателей любого типа на плоской и угловой поверхности стены, потолка. Отличительная особенность кронштейнов – внутренний канал для провода, который позволяет проводить провода сквозь кронштейн и подключать извещатели без особых усилий. Универсальная конструкция кронштейна упрощает установку извещателей и позволяет точно регулировать зоны обнаружения. | 226.65 | 210.12
03-00011155 | UBL-1115 | G.S.N. Electronic | Универсальный кронштейн, предназначен для монтажа ПИР извещателей любого типа на плоской и угловой поверхности стены, потолка. Отличительная особенность кронштейнов – внутренний канал для провода, который позволяет проводить провода сквозь кронштейн и подключать извещатели без особых усилий. Универсальная конструкция кронштейна упрощает установку извещателей и позволяет точно регулировать зоны обнаружения. | 247.9 | 229.8
00-00067611 | DS-PDB-IN-Ceilingbracket | HikVision | Потолочный кронштейн для датчика , Потолочный кронштейн , Для всех внутренних датчиков DS-PD2-D/P серии | Уточняйте у менеджера | Уточняйте у менеджера
00-00067612 | DS-PDB-IN-Universalbracket | HikVision | Настенный/потолочный кронштейн для датчиков ,Настенный/потолочный кронштейн ,Регулируемый угол установки ,Для всех датчиков ИК или ИК+СВЧ | Уточняйте у менеджера | Уточняйте у менеджера
00-00067613 | DS-PDB-IN-Wallbracket | HikVision | Настенный кронштейн для датчиков , Настенный кронштейн для датчиков серии DS-PD2-D/P , Настенная установка, сквозная прокладка проводов через кронштейн | Уточняйте у менеджера | Уточняйте у менеджера
00-00090938 | DS-PDB-MC-Adapter | HikVision | Кронштейн для СМК (под магнит) Материал PC, для датчика AXPRO DS-PDMC-EG2-WE Hikvision Размер: 14 × 37 × 5мм; вес 6.8г | Уточняйте у менеджера | Уточняйте у менеджера
00-00090939 | DS-PDB-MCS-Adapter | HikVision | Кронштейн для СМК (под магнит) Материал PC, для датчика AXPRO DS-PDMCS-EG2-WE Hikvision Размер: 14 × 68 × 3мм; вес 13г | Уточняйте у менеджера | Уточняйте у менеджера
00-00047287 | DS-PL-BL | HikVision | Кронштейн для крепления извещателя Установка в землю, материал - нержавеющая сталь, размеры: 510 x 77 x 167 мм, диаметрr: 7 мм, площадка крепления: 58 x 58 мм | Уточняйте у менеджера | Уточняйте у менеджера
00-00148539 | F-AY50001 | iFLOW | Кронштейн потолочный фиксированный.Потолочное крепление для ИК-датчиков; прокладка провода внутри; пластик АВS. | 150 | 150
00-00148540 | F-AY50002 | iFLOW | Кронштейн настенный фиксированный.Настенное крепление для ИК-датчиков; прокладка провода внутри; пластик АВS. | 150 | 150
00-00148541 | F-AY50003 | iFLOW | Кроштейн настенный/потолочный регулируемый.Настенное/Потолочное крепление; для внутренних датчиков ИК-датчиков; Угол (0-90° по вертикали, ± 40 ° по горизонтали); Пластик PC; Размер 29.3 x 53.2 x 35.5мм. | 230 | 230
00-00148543 | F-AY50005 | iFLOW | Кронштейн для СМК (под магнит). Материал PC, для датчика F-PD-401MCK. Размер: 14 × 68 × 3мм. | 150 | 150
00-00018659 | ABC-4 | OPTEX | Верхняя крышка для SL (все модели) с защитой от птиц и мелких животных, комплект (пара). | 3780 | 3600
03-00000389 | AX-3 | OPTEX | Профессиональный Г-образный кронштейн для крепления серии AX и SL на заборе/стене, высота 400мм, не совместим с BC-4 и PSC-4, цена за 1 шт! | 2616.6 | 2492
00-00041524 | AX-4 | OPTEX | Профессиональный Г-образный кронштейн для крепления серии SL на заборе/стене, высота 550мм, совместим сBC-4 и PSC-4, цена за 1 шт! | 3150 | 3000
00-00018559 | BC-2 | OPTEX | Задняя крышка для AX-100/200 Plus при креплении на столбе (пара). | 8190 | 7800
03-00012338 | BC-3 | OPTEX | Задняя крышка для AX-70/100/130/200 TN/TF при креплении на столбе (пара). | 7455 | 7100
00-00018664 | BC-4 | OPTEX | Задняя крышка для SL (все модели) при креплении на столбе, комплект (пара). | 9712.5 | 9250
00-00018562 | BEAG AX PT | OPTEX | Комплект переходников (2шт) для крепления извещателей AX моделей AX-100/200/350/650TF, AX-70/130/200TN в башни серии PT, PT-W и MB. | 2782.5 | 2650
00-00018564 | BEAG SL PT | OPTEX | Комплект переходников (2шт) для крепления извещателей SL моделей SL-200/350/650QDP SL-200/350/650QDM в башни серии PT, PT-W и MB. | 2782.5 | 2650
00-00041492 | BXS BACK BOX(BL) | OPTEX | Задняя монтажная коробка для BXS черная (ЗИП). | 4777.5 | 4550
00-00041493 | BXS BACK BOX(W) | OPTEX | Задняя монтажная коробка для BXS белая (ЗИП). | 4777.5 | 4550
00-00041494 | BXS CAP(BL) | OPTEX | Верхняя крышка для монтажной коробки BXS BACK BOX черная. | 1260 | 1200
00-00041496 | BXS CAP(S) | OPTEX | Верхняя крышка для монтажной коробки BXS BACK BOX серибристая. | 1260 | 1200
00-00041495 | BXS CAP(W) | OPTEX | Верхняя крышка для монтажной коробки BXS BACK BOX белая. | 1260 | 1200
00-00041489 | BXS FACE COVER(BL) | OPTEX | Передняя декоративная рамка BXS черная. | 3570 | 3400
00-00041491 | BXS FACE COVER(S) | OPTEX | Передняя декоративная рамка BXS серебристая. | 3570 | 3400
00-00041490 | BXS FACE COVER(W) | OPTEX | Передняя декоративная рамка BXS белая. | 3570 | 3400
03-00000379 | CA-1W | OPTEX | Настенный кронштейн для серий CX-702 и LX. | 1260 | 1200
03-00000418 | CA-2C | OPTEX | Потолочный кронштейн для серий CX-702 и LX. | 1260 | 1200
00-00018565 | CAV1 (CAV) | OPTEX | Односторонняя декоративная башня-фонарь (1 шт) для установки на горизонтальную поверхность, высота 1.0м, для уличных извещателей серии AX-70/130/200/TN/TF. | 61267.5 | 58350
00-00018566 | CAV2 | OPTEX | Односторонняя декоративная башня-фонарь (2 шт) для установки на горизонтальную поверхность, высота 1.0м, для уличных извещателей серии AX-70/130/200/TN/TF. | 121380 | 115600
00-00018567 | CAVW | OPTEX | Односторонняя декоративная башня-фонарь (комплект 2шт!) для установки на вертикальную поверхность, для уличных извещателей серии AX-70/130/200/TN/TF. | Уточняйте у менеджера | Уточняйте у менеджера
00-00018666 | CBR-4 | OPTEX | Задняя крышка для SL (все модели) для скрытой проводки кабеля, цена за 1 шт! | 7875 | 7500
00-00100719 | CW-G2 | OPTEX | Профессиональный настенно-потолочный кронштейн для извещателей FLX. | 588 | 560
00-00100720 | CW-G3 | OPTEX | Профессиональный настенно-потолочный кронштейн с тампером для извещателей FLX | 2100 | 2000
00-00018387 | FA-3 | OPTEX | Профессиональный настенно-потолочный кронштейн. | Уточняйте у менеджера | Уточняйте у менеджера
00-00018576 | MAFB | OPTEX | Кронштейн для крепления башен серии MALTA, SPIRO и CAV1 на земле (заливается в бетон). | 19005 | 18100
00-00018579 | MALTA | OPTEX | Односторонняя цилиндрическая башня-фонарь с шаровым плафоном для установки на горизонтальную поверхность, высота 1.85м, для уличных извещателей серии AX-70/130/200/TN/TF. | 82110 | 78200
00-00084892 | MASSL | OPTEX | Комплект переходников (2шт) для крепления извещателей серии SL в башни серии MALTA. | 2782.5 | 2650
00-00018580 | MB050 | OPTEX | Односторонняя башня для установки на горизонтальную поверхность. Высота 0.5м. Установка всех извещателей серии AX (кроме AX100/200TFR). Для крепления в башни извещателей SL-200/350/650QDP SL-200/350/650QDM необходимо использовать BEAG SL PT, для крепления в башни извещателей AX-100/200TF, AX-70/130/200TN необходимо использовать переходные платы BEAG-AX PT, извещателей AX-100/200Plus — платы PT2H. | 41853 | 39860
00-00018581 | MB100 | OPTEX | Односторонняя башня для установки на горизонтальную поверхность. Высота 1.0м. Установка всех извещателей серии AX (кроме AX100/200TFR). Для крепления в башни извещателей SL-200/350/650QDP SL-200/350/650QDM необходимо использовать BEAG SL PT, для крепления в башни извещателей AX-100/200TF, AX-70/130/200TN необходимо использовать переходные платы BEAG-AX PT, извещателей AX-100/200Plus — платы PT2H. | 45412.5 | 43250
00-00084898 | MB100/RX | OPTEX | Башня MB100 полностью готовая к установке 2-х приемных модулей активных извещателей серии AX/SL. Комплектация: блок питания ~220/12В, внутренняя кабельная разводка, обогреватель, вентилятор, термостат, тампер на вскрытие и коммутационная плата. Рабочая температура до -35°С. Поставляется только в сборе с извещателями AX серии TF, SL серий QDP / QDP-BT (модели извещателей указываются при заказе). Внимание! Извещатели оплачиваются отдельно!!! | 90825 | 86500
00-00084897 | MB100/TR | OPTEX | Башня MB100 полностью готовая к установке 2-х передающих модулей активных извещателей серии AX/SL. Комплектация: блок питания ~220/12В, внутренняя кабельная разводка, обогреватель, вентилятор, термостат, тампер на вскрытие и коммутационная плата. Рабочая температура до -35°С. Поставляется только в сборе с извещателями AX серии TF, SL серий QDP / QDP-BT (модели извещателей указываются при заказе). Внимание! Извещатели оплачиваются отдельно!!! | 90825 | 86500
00-00018582 | MB150 | OPTEX | Односторонняя башня для установки на горизонтальную поверхность. Высота 1.5м. Установка всех извещателей серии AX (кроме AX100/200TFR). Для крепления в башни извещателей SL-200/350/650QDP SL-200/350/650QDM необходимо использовать BEAG SL PT, для крепления в башни извещателей AX-100/200TF, AX-70/130/200TN необходимо использовать переходные платы BEAG-AX PT, извещателей AX-100/200Plus — платы PT2H. | 60102 | 57240
00-00018583 | MB150/RX | OPTEX | Башня MB150 полностью готовая к установке 2-х приемных модулей активных извещателей серии AX. Комплектация: блок питания ~220/12В, внутренняя кабельная разводка, обогреватель, вентилятор, термостат, тампер на вскрытие и коммутационная плата. Рабочая температура до -35°С. Поставляется только в сборе с извещателями AX серии TF, SL серий QDP и QDM (модели извещателей указываются при заказе). Внимание! Извещатели оплачиваются отдельно!!! | 112350 | 107000
00-00018584 | MB150/TR | OPTEX | Башня MB150 полностью готовая к установке 2-х передающих модулей активных извещателей серии AX. Комплектация: блок питания ~220/12В, внутренняя кабельная разводка, обогреватель, вентилятор, термостат, тампер на вскрытие и коммутационная плата. Рабочая температура до -35°С. Поставляется только в сборе с извещателями AX серии TF, SL серий QDP и QDM (модели извещателей указываются при заказе). Внимание! Извещатели оплачиваются отдельно!!! | 112350 | 107000
00-00018585 | MB200 | OPTEX | Односторонняя башня для установки на горизонтальную поверхность. Высота 2.0м. Установка всех извещателей серии AX (кроме AX100/200TFR).Для крепления в башни извещателей SL-200/350/650QDP SL-200/350/650QDM необходимо использовать BEAG SL PT, для крепления в башни извещателей AX-100/200TF, AX-70/130/200TN необходимо использовать переходные платы BEAG-AX PT, извещателей AX-100/200Plus — платы PT2H. | 69352.5 | 66050
00-00018586 | MB200/RX | OPTEX | Башня MB200 полностью готовая к установке 2 или 3 приемных модулей активных извещателей серии AX. Комплектация: блок питания ~220/12В, внутренняя кабельная разводка, обогреватель, вентилятор, термостат, тампер на вскрытие и коммутационная плата. Рабочая температура до -35°С. Поставляется только в сборе с извещателями AX серии TF, SL серий QDP и QDM (модели извещателей указываются при заказе). Внимание! Извещатели оплачиваются отдельно!!! | 128100 | 122000
00-00018587 | MB200/TR | OPTEX | Башня MB200 полностью готовая к установке 2 или 3 передающих модулей активных извещателей серии AX. Комплектация: блок питания ~220/12В, внутренняя кабельная разводка, обогреватель, вентилятор, термостат, тампер на вскрытие и коммутационная плата. Рабочая температура до -35°С. Поставляется только в сборе с извещателями AX серии TF, SL серий QDP и QDM (модели извещателей указываются при заказе). Внимание! Извещатели оплачиваются отдельно!!! | 128100 | 122000
00-00018588 | MB300 | OPTEX | Односторонняя башня для установки на горизонтальную поверхность. Высота 3.0м. Установка всех извещателей серии AX (кроме AX100/200TFR). Для крепления в башни извещателей SL-200/350/650QDP SL-200/350/650QDM необходимо использовать BEAG SL PT, для крепления в башни извещателей AX-100/200TF, AX-70/130/200TN и AX-350/650DH необходимо использовать переходные платы BEAG-AX PT, извещателей AX-100/200Plus — платы PT2H. | 115605 | 110100
00-00018589 | MB300/RX | OPTEX | Башня MB300 полностью готовая к установке 3 или 4 приемных модулей активных извещателей серии AX. Комплектация: блок питания ~220/12В, внутренняя кабельная разводка, обогреватели, вентилятор, термостат, тампер на вскрытие и коммутационная плата. Рабочая температура до -35°С.Поставляется только в сборе с извещателями AX серии TF, SL серий QDP и QDM (модели извещателей указываются при заказе, в стоимость не входят). Внимание! Извещатели оплачиваются отдельно!!! | 181545 | 172900
00-00018590 | MB300/TR | OPTEX | Башня MB300 полностью готовая к установке 3 или 4 передающих модулей активных извещателей серии AX. Комплектация: блок питания ~220/12В, внутренняя кабельная разводка, обогреватели, вентилятор, термостат, тампер на вскрытие и коммутационная плата. Рабочая температура до -35°С. Поставляется только в сборе с извещателями AX серии TF, SL серий QDP и QDM (модели извещателей указываются при заказе). Внимание! Извещатели оплачиваются отдельно!!! | 181545 | 172900
00-00018591 | MB3R | OPTEX | Комплект креплений и растяжек для установки башен серии MB в условиях сильных ветров. | 35332.5 | 33650
00-00018592 | MB3SB | OPTEX | Дополнительные боковые кронштейны (0.7м) для башен PT/MB. Входят в комплект поставки башен PT300/MB300. | 26145 | 24900
00-00018595 | MBSB | OPTEX | Боковые кронштейны (0,33м) для башен серии MB. Входят в комплект поставки башен MB 50\100\150\200. Цена за пару (ЗиП). | 17325 | 16500
00-00018596 | MBTOP | OPTEX | Верхняя крышка для башен серии MB (ЗиП). | 7822.5 | 7450
00-00053797 | MKP-01 | OPTEX | Пластина маскирования зон WXI | 8190 | 7800
00-00053796 | PMP-01 | OPTEX | Пластина для крепления WXI хомутами на столб | 1890 | 1800
00-00018599 | PSC-3 | OPTEX | Боковая крышка для AX-70/100/130/200 TN/TF при креплении на столбе (пара). | 7455 | 7100
00-00018682 | PSC-4 | OPTEX | Боковая крышка для SL (все модели) при креплении на столбе, цена за 1 шт. | 9870 | 9400
00-00018600 | PT CLIP | OPTEX | Комплект хомутов (10шт.) для крепления кабеля внутри башен PT/MB. | 1995 | 1900
00-00018625 | PT-CCTV | OPTEX | Надстройка для башен серии PTxxx для установки видеокамер (с фокусным расстоянием до 12мм). | 28665 | 27300
00-00018628 | PT-LUX | OPTEX | Надстройка для башен серии PTxxx для установки светильников. | 22942.5 | 21850
00-00018601 | PT050 | OPTEX | Двусторонняя башня для установки на горизонтальную поверхность. Высота 0.5м. Установка всех извещателей серии AX (кроме AX100/200TFR). Для крепления в башни извещателей SL-200/350/650QDP SL-200/350/650QDM необходимо использовать BEAG SL PT, для крепления в башни извещателей AX-100/200TF, AX-70/130/200TN необходимо использовать переходные платы BEAG-AX PT, извещателей AX-100/200Plus — платы PT2H. | 44383.5 | 42270
00-00078378 | PT050/RX | OPTEX | Башня PT100 полностью готовая к установке до 4-х приемных модулей активных извещателей: серия AX по 2 с каждой стороны, серия SL по 1 с каждой стороны. Комплектация: блок питания ~220/12В, внутренняя кабельная разводка, обогреватели, вентиляторы, термостаты, тамперы на вскрытие и коммутационные платы. Рабочая температура до -35°С. Поставляется только в сборе с извещателями AX серии TF, SL серий QDP / QDP-BT (модели извещателей указываются при заказе, в стоимость не входят). Внимание! Извещатели оплачиваются отдельно!!! | Уточняйте у менеджера | Уточняйте у менеджера
00-00084896 | PT050/TR | OPTEX | Башня PT50 полностью готовая к установке до 4-х передающих модулей активных извещателей: серия AX по 2 с каждой стороны, серия SL по 1 с каждой стороны. Комплектация: блок питания ~220/12В, внутренняя кабельная разводка, обогреватели, вентиляторы, термостаты, тамперы на вскрытие и коммутационные платы. Рабочая температура до -35°С. Поставляется только в сборе с извещателями AX серии TF, SL серий QDP / QDP-BT (модели извещателей указываются при заказе, в стоимость не входят). Внимание! Извещатели оплачиваются отдельно!!! | Уточняйте у менеджера | Уточняйте у менеджера
00-00018602 | PT050W | OPTEX | Односторонняя башня для установки на вертикальную поверхность. Высота 0.5м. Установка всех извещателей серии AX (кроме AX100/200TFR). Для крепления в башни извещателей AX-100/200TF, AX-70/130/200TN необходимо использовать переходные платы BEAG, извещателей AX-100/200Plus — платы PT2H. | 41895 | 39900
00-00018603 | PT100 | OPTEX | Двусторонняя башня для установки на горизонтальную поверхность. Высота 1.0м. Установка всех извещателей серии AX (кроме AX100/200TFR). Для крепления в башни извещателей SL-200/350/650QDP SL-200/350/650QDM необходимо использовать BEAG SL PT, для крепления в башни извещателей AX-100/200TF, AX-70/130/200TN необходимо использовать переходные платы BEAG-AX PT, извещателей AX-100/200Plus — платы PT2H. | 54327 | 51740
00-00084895 | PT100/RX | OPTEX | Башня PT100 полностью готовая к установке до 4-х передающих модулей активных извещателей: серия AX по 2 с каждой стороны, серия SL по 1 с каждой стороны. Комплектация: блок питания ~220/12В, внутренняя кабельная разводка, обогреватели, вентиляторы, термостаты, тамперы на вскрытие и коммутационные платы. Рабочая температура до -35°С. Поставляется только в сборе с извещателями AX серии TF, SL серий QDP / QDP-BT (модели извещателей указываются при заказе, в стоимость не входят). Внимание! Извещатели оплачиваются отдельно!!! | 128100 | 122000
00-00078377 | PT100/TR | OPTEX | Башня PT100 полностью готовая к установке до 4-х передающих модулей активных извещателей: серия AX по 2 с каждой стороны, серия SL по 1 с каждой стороны. Комплектация: блок питания ~220/12В, внутренняя кабельная разводка, обогреватели, вентиляторы, термостаты, тамперы на вскрытие и коммутационные платы. Рабочая температура до -35°С. Поставляется только в сборе с извещателями AX серии TF, SL серий QDP / QDP-BT (модели извещателей указываются при заказе, в стоимость не входят). Внимание! Извещатели оплачиваются отдельно!!! | 128100 | 122000
00-00018604 | PT100W | OPTEX | Односторонняя башня для установки на вертикальную поверхность. Высота 1.0м. Установка всех извещателей серии AX (кроме AX100/200TFR). Для крепления в башни извещателей SL-200/350/650QDP SL-200/350/650QDM необходимо использовать BEAG SL PT, для крепления в башни извещателей AX-100/200TF, AX-70/130/200TN необходимо использовать переходные платы BEAG-AX PT, извещателей AX-100/200Plus — платы PT2H. | 48562.5 | 46250
00-00078380 | PT100W/RX | OPTEX | Башня PT000W полностью готовая к установке до 2-х приемных модулей активных извещателей: серия AX-2шт., серия SL-1шт. Комплектация: блок питания ~220/12В (возможность подзарядки аккумулятора), внутренняя кабельная разводка, обогреватель, вентилятор, термостат, тампер на вскрытие и коммутационная плата. Рабочая температура до -35°С. Поставляется только в сборе с извещателями AX серии TF, SL серий QDP / QDP-BT (модели извещателей указываются при заказе). Внимание! Извещатели оплачиваются отдельно!!! | 90825 | 86500
00-00078379 | PT100W/TR | OPTEX | Башня PT000W полностью готовая к установке до 2-х передающих модулей активных извещателей: серия AX-2шт., серия SL-1шт. Комплектация: блок питания ~220/12В (возможность подзарядки аккумулятора), внутренняя кабельная разводка, обогреватель, вентилятор, термостат, тампер на вскрытие и коммутационная плата. Рабочая температура до -35°С. Поставляется только в сборе с извещателями AX серии TF, SL серий QDP / QDP-BT (модели извещателей указываются при заказе). Внимание! Извещатели оплачиваются отдельно!!! | 90825 | 86500
00-00018605 | PT150 | OPTEX | Двусторонняя башня для установки на горизонтальную поверхность. Высота 1.5м. Установка всех извещателей серии AX (кроме AX100/200TFR). Для крепления в башни извещателей SL-200/350/650QDP SL-200/350/650QDM необходимо использовать BEAG SL PT, для крепления в башни извещателей AX-100/200TF, AX-70/130/200TN необходимо использовать переходные платы BEAG-AX PT, извещателей AX-100/200Plus — платы PT2H. | 85533 | 81460
00-00018606 | PT150/RX | OPTEX | Башня PT150 полностью готовая к установке 4-х приемных модулей активных извещателей серии AX по 2 с каждой стороны. Комплектация: блок питания ~220/12В, внутренняя кабельная разводка, обогреватели, вентиляторы, термостаты, тамперы на Поставляется только в сборе с извещателями AX серии TF, SL серий QDP и QDM (модели извещателей указываются при заказе, в стоимость не входят). Внимание! Извещатели оплачиваются отдельно!!! | 186900 | 178000
00-00018607 | PT150/TR | OPTEX | Башня PT150 полностью готовая к установке 4-х передающих модулей активных извещателей серии AX по 2 с каждой стороны. Комплектация: блок питания ~220/12В, внутренняя кабельная разводка, обогреватели, вентиляторы, термостаты, тамперы на вскрытие и коммутационные платы. Рабочая температура до -35°С. Поставляется только в сборе с извещателями AX серии TF, SL серий QDP и QDM (модели извещателей указываются при заказе, в стоимость не входят). Внимание! Извещатели оплачиваются отдельно!!! | 186900 | 178000
00-00018608 | PT150W | OPTEX | Односторонняя башня для установки на вертикальную поверхность. Высота 1.5м. Установка всех извещателей серии AX (кроме AX100/200TFR). Для крепления в башни извещателей SL-200/350/650QDP SL-200/350/650QDM необходимо использовать BEAG SL PT, для крепления в башни извещателей AX-100/200TF, AX-70/130/200TN необходимо использовать переходные платы BEAG-AX PT, извещателей AX-100/200Plus — платы PT2H. | 60112.5 | 57250
00-00018609 | PT150W/RX | OPTEX | Башня PT150W полностью готовая к установке 2-х приемных модулей активных извещателей серии AX. Комплектация: блок питания ~220/12В, внутренняя кабельная разводка, обогреватель, вентилятор, термостат, тампер на вскрытие и коммутационная плата. Рабочая температура до -35°С. Поставляется только в сборе с извещателями AX серии TF, SL серий QDP и QDM (модели извещателей указываются при заказе). Внимание! Извещатели оплачиваются отдельно!!! | 112350 | 107000
00-00018610 | PT150W/TR | OPTEX | Башня PT150W полностью готовая к установке 2-х передающих модулей активных извещателей серии AX. Комплектация: блок питания ~220/12В (возможность подзарядки аккумулятора), внутренняя кабельная разводка, обогреватель, вентилятор, термостат, тампер на вскрытие и коммутационная плата. Рабочая температура до -35°С. Поставляется только в сборе с извещателями AX серии TF, SL серий QDP и QDM (модели извещателей указываются при заказе). Внимание! Извещатели оплачиваются отдельно!!! | 112350 | 107000
00-00018611 | PT200 | OPTEX | Двусторонняя башня для установки на горизонтальную поверхность. Высота 2.0м. Установка всех извещателей серии AX (кроме AX100/200TFR). Для крепления в башни извещателей SL-200/350/650QDP SL-200/350/650QDM необходимо использовать BEAG SL PT, для крепления в башни извещателей AX-100/200TF, AX-70/130/200TN необходимо использовать переходные платы BEAG-AX PT, извещателей AX-100/200Plus — платы PT2H. | 104023.5 | 99070
00-00018612 | PT200/RX | OPTEX | Башня PT200 полностью готовая к установке 4 или 6 приемных модулей активных извещателей серии AX по 2 или 3 с каждой стороны. Комплектация: блок питания ~220/12В, внутренняя кабельная разводка, обогреватели, вентиляторы, термостаты, тамперы на вскрытие и коммутационные платы. Рабочая температура до -35°С. Поставляется только в сборе с извещателями AX серии TF, SL серий QDP и QDM (модели извещателей указываются при заказе, в стоимость не входят). Внимание! Извещатели оплачиваются отдельно!!! | 208425 | 198500
00-00018613 | PT200/TR | OPTEX | Башня PT200 полностью готовая к установке 4 или 6 передающих модулей активных извещателей серии AX по 2 или 3 с каждой стороны. Комплектация: блок питания ~220/12В, внутренняя кабельная разводка, обогреватели, вентиляторы, термостаты, тамперы на вскрытие и коммутационные платы. Рабочая температура до -35°С. Поставляется только в сборе с извещателями AX серии TF, SL серий QDP и QDM (модели извещателей указываются при заказе, в стоимость не входят). Внимание! Извещатели оплачиваются отдельно!!! | 208425 | 198500
00-00018614 | PT200W | OPTEX | Односторонняя башня для установки на вертикальную поверхность. Высота 2.0м. Установка всех извещателей серии AX (кроме AX100/200TFR). Для крепления в башни извещателей SL-200/350/650QDP SL-200/350/650QDM необходимо использовать BEAG SL PT, для крепления в башни извещателей AX-100/200TF, AX-70/130/200TN необходимо использовать переходные платы BEAG-AX PT, извещателей AX-100/200Plus — платы PT2H. | 72817.5 | 69350
00-00018615 | PT200W/RX | OPTEX | Башня PT200W полностью готовая к установке 2 или 3 приемных модулей активных извещателей серии AX. Комплектация: блок питания ~220/12В, внутренняя кабельная разводка, обогреватель, вентилятор, термостат, тампер на вскрытие и коммутационная плата. Рабочая температура до -35°С. Поставляется только в сборе с извещателями AX серии TF, SL серий QDP и QDM (модели извещателей указываются при заказе, в стоимость не входят). Внимание! Извещатели оплачиваются отдельно!!! | 128100 | 122000
00-00018616 | PT200W/TR | OPTEX | Башня PT200W полностью готовая к установке 2 или 3 передающих модулей активных извещателей серии AX. Комплектация: блок питания ~220/12В, внутренняя кабельная разводка, обогреватель, вентилятор, термостат, тампер на вскрытие и коммутационная плата. Рабочая температура до -35°С. Поставляется только в сборе с извещателями AX серии TF, SL серий QDP и QDM (модели извещателей указываются при заказе). Внимание! Извещатели оплачиваются отдельно!!! | 128100 | 122000
00-00018618 | PT300 | OPTEX | Двусторонняя башня для установки на горизонтальную поверхность. Высота 3.0м. Установка всех извещателей серии AX (кроме AX100/200TFR). Для крепления в башни извещателей SL-200/350/650QDP SL-200/350/650QDM необходимо использовать BEAG SL PT, для крепления в башни извещателей AX-100/200TF, AX-70/130/200TN необходимо использовать переходные платы BEAG-AX PT, извещателей AX-100/200Plus — платы PT2H. | 181461 | 172820
00-00018619 | PT300/RX | OPTEX | Башня PT300 полностью готовая к установке 6 или 8 приемных модулей активных извещателей серии AX по 3 или 4 с каждой стороны. Комплектация: блоки питания ~220/12В, внутренняя кабельная разводка, обогреватели, вентиляторы, термостаты, тамперы на вскрытие и коммутационные платы. Рабочая температура до -35°С.Поставляется только в сборе с извещателями AX серии TF, SL серий QDP и QDM (модели извещателей указываются при заказе, в стоимость не входят). Внимание! Извещатели оплачиваются отдельно!!! | 304500 | 290000
00-00018620 | PT300/TR | OPTEX | Башня PT300 полностью готовая к установке 6 или 8 передающих модулей активных извещателей серии AX по 3 или 4 с каждой стороны. Комплектация: 2 блока питания ~220/12В, внутренняя кабельная разводка, обогреватели, вентиляторы, термостаты, тамперы на вскрытие и коммутационные платы. Рабочая температура до -35°С. Поставляется только в сборе с извещателями AX серии TF, SL серий QDP и QDM (модели извещателей указываются при заказе, в стоимость не входят). Внимание! Извещатели оплачиваются отдельно!!! | 304500 | 290000
00-00018621 | PT300W | OPTEX | Односторонняя башня для установки на вертикальную поверхность. Высота 3.0м. Установка всех извещателей серии AX (кроме AX100/200TFR). Для крепления в башни извещателей SL-200/350/650QDP SL-200/350/650QDM необходимо использовать BEAG SL PT, для крепления в башни извещателей AX-100/200TF, AX-70/130/200TN необходимо использовать переходные платы BEAG-AX PT, извещателей AX-100/200Plus — платы PT2H. | 95970 | 91400
00-00018622 | PT300W/RX | OPTEX | Башня PT300W полностью готовая к установке 3 или 4 приемных модулей активных извещателей серии AX. Комплектация: блок питания ~220/12В, внутренняя кабельная разводка, обогреватели, вентилятор, термостат, тампер на вскрытие и коммутационная плата. Рабочая температура до -35°С. Поставляется только в сборе с извещателями AX серии TF, SL серий QDP и QDM (модели извещателей указываются при заказе). Внимание! Извещатели оплачиваются отдельно!!! | 160230 | 152600
00-00018623 | PT300W/TR | OPTEX | Башня PT300W полностью готовая к установке 3 или 4 передающих модулей активных извещателей серии AX. Комплектация: блок питания ~220/12В, внутренняя кабельная разводка, обогреватели, вентилятор, термостат, тампер на вскрытие и коммутационная плата. Рабочая температура до -35°С. Поставляется только в сборе с извещателями AX серии TF, SL серий QDP и QDM (модели извещателей указываются при заказе). Внимание! Извещатели оплачиваются отдельно!!! | 160230 | 152600
00-00018624 | PT4R | OPTEX | Комплект креплений и растяжек для установки башен серии PT в условиях сильных ветров. | 35332.5 | 33650
00-00018626 | PTFB | OPTEX | Универсальный кронштейн для заливки в бетон для башен PT и MB. | 19005 | 18100
00-00018627 | PTH24V | OPTEX | Встраиваемый нагреватель для башен серий PT/MB, 12/24В, 250мА. | 8505 | 8100
00-00018629 | PTPS | OPTEX | Топ-тампер для башен серии PT, PtxxxW и MB. Исключает возможность "перелаза" через башню. | 18165 | 17300
00-00018631 | PTPX1 | OPTEX | Передняя крышка для башен PT, MBxxxW, MB высота 1м (ЗиП). | 35647.5 | 33950
00-00018632 | PTPX1.5 | OPTEX | Передняя крышка для башен PT, MBxxxW, MB высота 1.5м (ЗиП). | 41580 | 39600
00-00018633 | PTPX2 | OPTEX | Передняя крышка для башен PT, MBxxxW, MB высота 2.0м (ЗиП). | 47512.5 | 45250
00-00018634 | PTPX3 | OPTEX | Передняя крышка для башен PT, MBxxxW, MB высота 3.0м (ЗиП). | 65310 | 62200
00-00018635 | PTS | OPTEX | Термостат (часть нагревателя, (используется совместно с PTH или MAH). | 9292.5 | 8850
00-00018636 | PTTOP | OPTEX | Верхняя крышка для башен серии PT (ЗиП). | 7822.5 | 7450
00-00018638 | PTWB | OPTEX | Кронштейн для крепления башен серии PT на стене. | 14175 | 13500
00-00078384 | RLS-LWV | OPTEX | Стандартная фронтальная панель без н/э (ЗиП) для RLS-50100V и RLS-3060V | 33600 | 32000
00-00078383 | RLS-LWVH | OPTEX | Фронтальная панель с нагревателем для RLS-50100V и RLS-3060V. Рабочая температура от –40°C до +60°C | 115500 | 110000
00-00018641 | RLS-PB | OPTEX | Кронштейн для крепления LaserScan RLS на столбе (трубе). | 51450 | 49000
00-00041516 | RLS-RB | OPTEX | Кронштейн для монтажа RLS-2020i в подвесной потолок. | 30345 | 28900
00-00018685 | SIP MIDIHOOD | OPTEX | Защитный (солнце/снег) экран для извещателей SIP-4010/404/3020. | 23415 | 22300
00-00018686 | SIP MINIHOOD | OPTEX | Защитный (солнце/снег) экран для извещателей SIP-100/5030. | 22365 | 21300
00-00018703 | SIPLRP-PB | OPTEX | Универсальный кронштейн для крепления извещателей SIP и LRP на столбе. | 13729.8 | 13076
00-00041526 | SL Cover | OPTEX | Передняя крышка для SL. ЗИП | 13213.2 | 12584
00-00018724 | SP-1 | OPTEX | Кронштейн для BX-100PLUS (цена за 1шт). | 1890 | 1800
00-00018655 | SPIRO 150 | OPTEX | Односторонняя цилиндрическая башня для установки на горизонтальную поверхность, высота 1.55м, для уличных извещателей серии AX-70/130/200/TN/TF. | 71662.5 | 68250
00-00018656 | SPIRO 80 | OPTEX | Односторонняя цилиндрическая башня для установки на горизонтальную поверхность, высота 0.8м, для уличных извещателей серии AX-70/130/200/TN/TF. | 53182.5 | 50650
00-00041507 | VXS BACK BOX ASSY | OPTEX | Задняя монтажная коробка для VXS-RAM черная (ЗИП). | 3622.5 | 3450
00-00041508 | VXS BACK BOX ASSY (W) | OPTEX | Задняя монтажная коробка для VXS-RAM белая (ЗИП). | 3622.5 | 3450
00-00053789 | VXS COVER ASSY (W) | OPTEX | Крышка VXS белая | 3622.5 | 3450
00-00053790 | VXS COVER ASSY черная | OPTEX | Крышка VXS черная | 3622.5 | 3450
00-00041504 | VXS FACE COVER Black (VXS-FC(BK)) | OPTEX | Передняя декоративная рамка VXS черная. | 2887.5 | 2750
00-00041503 | VXS FACE COVER Silver VXS-FC(SL) | OPTEX | Передняя декоративная рамка VXS серебристая. | Уточняйте у менеджера | Уточняйте у менеджера
00-00041502 | VXS FACE COVER White (VXS-FC(WT)) | OPTEX | Передняя декоративная рамка VXS белая. | 2887.5 | 2750
00-00018658 | WC-1 | OPTEX | Декоративный корпус для BX-100PLUS (цена за 1шт). | 1522.5 | 1450
00-00053795 | WXI-BB | OPTEX | Задняя монтажная коробка для WXi-R | 7455 | 7100
00-00119176 | PIR-100 Кронштейн | Проксима | Кронштейн для установки извещателей PIR-100 и EPIR-100 на стену. В комплекте не поставляется. | 150 | 143
00-00014901 | Комплект стоек для крепления расширителей | Проксима | Комплект стоек для крепления расширителей друг над другом | Уточняйте у менеджера | Уточняйте у менеджера
00-00045683 | ЗСК 100 | Safegrid | Защитный сетчатый кожух для ДИП-34А-04 (ИП 212-34А). Материал сетки - сталь. Диаметр 6 мм. Материал основы: стальная полоса 20 х 4 мм. Размеры: 150х150х80 мм Вес: 0,63 кг. Объем: 0,0018 куб. м. | 620 | 620
00-00080487 | ЗСК 101 (белый) | Safegrid | Защитный сетчатый кожух для ручных пожарных извещателей (ИПР). Материал сетки - сталь. Диаметр 6 мм. Материал основы: стальная полоса 20 х 4 мм. Размеры: 150х150х80 мм Вес: 0,63 кг. Объем: 0,0018 куб. м. | 620 | 620
00-00045684 | ЗСК 101 (красный) | Safegrid | Защитный сетчатый кожух для ручных пожарных извещателей (ИПР). Материал сетки - сталь. Диаметр 6 мм. Материал основы: стальная полоса 20 х 4 мм. Размеры: 150х150х80 мм Вес: 0,63 кг. Объем: 0,0018 куб. м. | 620 | 620
00-00060562 | ЗСК 102 | Safegrid | Защитный кожух для извещателя Аврора ДИ на высокой базе. Материал сетки - сталь. Диаметр 6 мм. Материал основы: стальная полоса 20 х 4 мм. Размеры: 150х150х105 мм Вес: 0,68 кг. Объем: 0,0023625 куб. м. | 620 | 620
00-00090501 | ЗСК 103 | Safegrid | Защитный кожух для извещателей АМУР-Р и АМУР-И. Материал сетки - сталь. Диаметр 6 мм. Материал основы: стальная полоса 20 х 4 мм. Размеры: 200х320х150 мм Вес: 1,08 кг. Объем: 0,0096 куб. м. | 800 | 800
00-00090502 | ЗСК 104 | Safegrid | Защитный кожух для извещателя АМУР-МР, АМУР-М-ПРО(БИП). Материал сетки - сталь. Диаметр 6 мм. Материал основы: стальная полоса 20 х 4 мм. Размеры: 180х180х120 мм Вес: 0,79 кг. Объем: 0,003888 куб. м. | 800 | 800
00-00090499 | ЗСК 105 | Safegrid | Защитный кожух для отражателя АМУР-И , АМУР-Р (4 катафота). Материал сетки - сталь. Диаметр 6 мм. Материал основы: стальная полоса 20 х 4 мм. Размеры: 255х310х80 мм Вес: 1,10 кг. Объем: 0,006324 куб. м. | 800 | 800
00-00045686 | ЗСК 106 | Safegrid | Защитный кожух для отражателя АМУР-И И АМУР-Р (1 КАТАФОТ). Материал сетки - сталь. Диаметр 6 мм. Материал основы: стальная полоса 20 х 4 мм. Размеры: 150х150х80 мм Вес: 0,59 кг. Объем: 0,0018 куб. м. | 800 | 800
00-00084221 | ЗСК 107 | Safegrid | Защитный кожух для ИПДЛ-Д-II/4Р, АВРОРА-ДО-ПРО. Материал сетки - сталь. Диаметр 6 мм. Материал основы: стальная полоса 20 х 4 мм. Размеры: 140х140х120 мм Вес: 0,59 кг. Объем: 0,0018 куб. м. | 800 | 800
00-00045682 | ЗСК 108 | Safegrid | Защитный кожух для ИПДЛ-Д-1/4Р одноблочный. Материал сетки - сталь. Диаметр 6 мм. Материал основы: стальная полоса 20 х 4 мм. Размеры: 225*135*130 мм Вес: 0,5кг. Объем: 0,0039 куб. м. | 800 | 800
00-00090498 | ЗСК 109 (белый) | Safegrid | Защитный сетчатый кожух для ИПР с открывающейся крышкой. Материал сетки - сталь, диаметр 6мм Размеры внтренние - 150*150*160мм Вес 0,63 кг Объем: 0,0018 куб.м | 800 | 800
00-00090500 | ЗСК 110 | Safegrid | Защитный кожух для извещателя ИПДЛ 52С, 52СМ, 52 СМД. Материал сетки - сталь. Диаметр 6 мм. Материал основы: стальная полоса 20 х 4 мм. Размеры: 180х170х140 мм Вес: 0,8 кг. Объем: 0,0043 куб. м. | 800 | 800
00-00060882 | ЗСК 111 | Safegrid | Защитный кожух для ИПДЛ С-2000 ИСП 60, ИСП 100. Материал сетки - сталь. Диаметр 6 мм. Материал основы: стальная полоса 20 х 4 мм. Размеры: 200х150х160 мм Вес: 0,78 кг. Объем: 0,0036 куб. м. | 620 | 620
00-00101247 | ЗСК 112 (белый) | Safegrid | Защитный кожух для ИПР 513-3АМ исп.01, ИПР 513-3АМ исп.01. Материал сетки - сталь. Диаметр 6 мм. Материал основы: стальная полоса 20 х 4 мм. Размеры внутренние: 110*110*60 мм. | 620 | 620
00-00103248 | ЗСК 112 (красный) | Safegrid | Защитный кожух для ИПР 513-3АМ исп.01, ИПР 513-3АМ исп.01. Материал сетки - сталь. Диаметр 6 мм. Материал основы: стальная полоса 20 х 4 мм. Размеры внутренние: 110*110*60 мм. | 620 | 620
00-00103249 | ЗСК 113 (красный) | Safegrid | Защитный кожух для для ИПР ИП 535-50В "Север" ИП 535-26, ИП 535-50, ИП 535/В, ИП 535Ех, УДП 535-50 «СЕВЕР», УДП 535-50 «СЕВЕР» от механических повреждений. Материал сетки - сталь. Диаметр 6 мм. Материал основы: стальная полоса 20 х 4 мм. Размеры внутренние: 180*180*100 мм | 620 | 620
00-00114414 | ЗСК 115 (белый) | Safegrid | Защитный кожух для ИПР 513-10 "РУБЕЖ" (белый). Материал сетки - сталь. Диаметр 6 мм. Размеры: 110х110х55 мм. Вес: 0,35 кг. Объем: 0,0006 куб. м. | 620 | 620
00-00114413 | ЗСК 115 (красный) | Safegrid | Защитный кожух для ИПР 513-10 "РУБЕЖ" (красный). Материал сетки - сталь. Диаметр 6 мм. Размеры: 110х110х55 мм. Вес: 0,35 кг. Объем: 0,0006 куб. м. | 620 | 620
00-00045685 | ЗСК 200 | Safegrid | Защитный кожух для табло "Выход". Материал сетки - сталь. Диаметр 6 мм. Материал основы: стальная полоса 20 х 4 мм. Размеры: 350х150х60 мм Вес: 0,87 кг. Объем: 0,00315 куб. м. | 620 | 620
00-00076397 | ЗСК 201 | Safegrid | Защитный кожух для табло ТАБЛО-РР_ПРО". Материал сетки - сталь. Диаметр 6 мм. Материал основы: стальная полоса 20 х 4 мм. Размеры: 390х210х105 мм Вес: 1.29 кг. Объем:0.0086 куб. м. | 1000 | 1000
00-00090503 | ЗСК 202 | Safegrid | Защитный кожух для большого табло "ВЫХОД". Материал сетки- сталь.Диаметр 6 мм. Материал основы: стальная полоса 20*4 мм Размеры: 400*400*100 мм Вес: 1.8 кг Объем: 0.016 м3. | 2250 | 2250
00-00135115 | ККТ-2 | SLT | Комплект крепления к потолку (ТРОС 1м) для световых табло подвесного исполнения. Комплектность: 2 троса (1м), 2 зажима, 2 карабина, 2 клеммных колодки, зип лок. | Уточняйте у менеджера | Уточняйте у менеджера
00-00104104 | Комплект крепления "Т" к потолку (кронштейн) | SLT | Крепление «Кронштейн» для световых табло подвесного исполнения. Предназначен для крепления световых табло к низким потолкам. Комплектность: пластиковый кронштейн 36х51х19мм, саморезы- 4шт. Монтаж производится с помощью саморезов. | 127 | 115.54
00-00104103 | Комплект крепления "Т" к потолку (трос 1м) | SLT | Крепление «Трос» для световых табло подвесного исполнения. Комплектность: трос 1м, карабин, зажим, клеммная колодка, зип лок. | 155 | 140.98
00-00104101 | Комплект крепления "Т" к потолку (трубка) | SLT | Крепление «Трубка к потолку» для световых табло подвесного исполнения. Предназначен для крепления световых табло к потолкам средней высоты. Комплектность: металлическая трубка (33 см) с пластиковыми креплениями. Монтаж производится с помощью саморезов. | 300 | 271.36
00-00104105 | Комплект крепления "Т" к стене (трубка) | SLT | Крепление «Трубка к стене» для световых табло подвесного исполнения. Предназначен для крепления световых табло к стене. Комплектность: металлическая трубка (33см) с пластиковым креплением к стене и двумя крючками для подвесного светового табло. | 300 | 271.36
03-00005334 | КР-1 | SLT | Кронштейн универсальный КР-1, предназначен для крепления ИК-датчика к стене. Снабжен поворотным механизмом. С крепежным комплектом. | 36 | 34.45
00-00130107 | SF-КИПТ (КИПТ) | Smartec | Крепежный кронштейн из нержавеющей стали для теплового извещателя | Уточняйте у менеджера | Уточняйте у менеджера
00-00130404 | SF-КП-1 (КП-1) | Smartec | Крепежная пластина КП-1 для удобства крепления извещателя к подвесному потолку Крепежная пластина КП-1 предназначена для монтажа оконечных устройств (извещатель пожарный, точечный светильник, видеокамера и др.) на подвесных потолках (армстронг, грильято, ГКЛ и др.) Размер 120х120х4 мм, сквозное отверстие 80х30 мм для завода кабеля в оконечное устройство. | Уточняйте у менеджера | Уточняйте у менеджера
00-00130108 | SF-КЧЭ (КЧЭ) | Smartec | Крепежный кронштейн из нержавеющей стали для выносного чувствительного элимента (И2) | Уточняйте у менеджера | Уточняйте у менеджера
00-00047698 | ST-PD002BB-BR | Smartec | Кронштейн для лучевого активного инфракрасного барьера, нержавеющая сталь, комплект 2 шт. | 770 | 770
00-00105047 | ST-PD002BD-BR | Smartec | Кронштейн для лучевого активного инфракрасного датчика, пластик, комплект 2 шт, длина 25 см. | 1100 | 1100
00-00089383 | ST-PD002BD-L | Smartec | Вставка L типа для кронштейна ST-SA002BD-BR, комплект 2 шт, длина 7 см. Угловое колено предназначено для модификации базового кронштейна ST-PD002BD-BR с целью монтажа лучевых активных инфракрасных датчиков серии ST-PD***BD-MC на вертикальную поверхность. | 330 | 330
00-00126732 | ST-PD002BDL-BR | Smartec | Кронштейн для 2-х лучевого активного инфракрасного датчика, нержавеющая сталь, комплект 2 шт, длина 30 см. | 1200 | 1200
00-00126733 | ST-PD002BDT-BR | Smartec | Кронштейн для 2-х лучевого активного инфракрасного датчика, нержавеющая сталь, комплект 2 шт, длина 30 см. | 900 | 900
00-00072151 | ST-PD002LB-BR | Smartec | Кронштейн для лучевого активного лазерного барьера, нержавеющая сталь, комплект 2 шт. | 11000 | 11000
00-00126734 | ST-PD004BDL-BR | Smartec | Кронштейн для 3-х или 4-х лучевого активного инфракрасного датчика, нержавеющая сталь, комплект 2 шт, длина 50 см. | 1300 | 1300
00-00126735 | ST-PD004BDT-BR | Smartec | Кронштейн для 3-х или 4-х лучевого активного инфракрасного датчика, нержавеющая сталь, комплект 2 шт, длина 50 см. | 1200 | 1200
00-00036372 | ST-SA002BD-I | Smartec | Вставка I типа для кронштейна ST-SA002BD-BR, комплект 2 шт, длина 7 см. | 330 | 330
00-00042969 | Bracket | Tantos | Кронштейн для ИК извещателей универсальный. | 66 | 62.7
00-00054888 | МК-3 | БОЛИД | Монтажный комплект для крепления извещателей ДИП-34А и С2000-ИП, ДИП-31 в подвесной потолок. Крепление пружинными скобами. Можно надеть защитный колпачок из комплекта извещателя. | 191.91 | 191.91
00-00102802 | Молния-2-12/24 Кронштейн универсальный | ВИСТЛ | Крепление потолочное и настенное (алюминиевая трубка 33 см в комплекте с пластиковым крепежом). Высота кронштейна регулируется самостоятельно. | 606 | 606
00-00119433 | Держатель 152 | ДИП-Интеллект | Держатель 152 для крепления блоков, рефлекторов-отражателей и извещателей серий 152 и С2000-ИПДЛ к металлическим балкам (несущим конструкциям – швеллерам или двутаврам), имеющим открытые ребра (полки) толщиной не более 15+2 мм. | 1220 | 1098
00-00075199 | Кронштейн для балки (ИПДЛ 52/252) | ИВС-Сигналспецавтоматика | Кронштейн предназначен для облегчения процесса монтажа линейных извещателей серии 52/252 к балке. | 1280.24 | 1246.84
00-00032913 | Кронштейн для отражателя ИПДЛ 52/252 | ИВС-Сигналспецавтоматика | Кронштейн применяется для наиболее оптимальной установки отражателей серии 52/252. | 1477.77 | 1439.22
00-00075200 | Кронштейн настенный для ИПДЛ-52, 52М | ИВС-Сигналспецавтоматика | Кронштейн предназначен для облегчения процесса монтажа линейных извещателей серии 52/52М к стене. | 295.79 | 288.08
00-00032914 | Кронштейн потолочный для ИПДЛ-52, 52М | ИВС-Сигналспецавтоматика | Кронштейн предназначен для облегчения процесса монтажа линейных извещателей серии 52/52М к потолку. | 295.79 | 288.08
00-00056996 | Кронштейн универсальный для ИПДЛ 52/252 | ИВС-Сигналспецавтоматика | Кронштейн применяется для наиболее оптимальной установки линейных извещателей серии 52/252. | 1377.72 | 1341.78
00-00084814 | МК-1 | Комтид | Кольцо монтажное универсальное для крепления в подвесной потолок: Иволга, Колибри, Говорун РС-1, СО-1И, СИ-1,3И. | 238.51 | 221.81
00-00087643 | Кронштейн 152 | ДИП-Интеллект | Кронштейн 152, предназначен для крепления извещателей серии 152 в случаях, когда необходим угол юстировки больше чем предусмотренный штатным юстировочным узлом извещателя. Кронштейн 152 позволяет установить извещатель с возможностью дополнительного юстировочного угла (в горизонтальной или вертикальной плоскости) до ±50°С. | 1464 | 1342
00-00131687 | Кронштейн для балки КрБал-75 (ПТК "ИВС") | ИВС ПТК | Кронштейн для балки КрБал-75 для крепления линейных извещателей серий 52, 52C, 75 и отражателей, а также других линейных извещателей на балки зданий и сооружений. | 1830 | 1342
00-00131690 | Кронштейн для отражателя ИПДЛ 52/252 (ПТК "ИВС") | ИВС ПТК | Кронштейн применяется для наиболее оптимальной установки отражателей серии 52/252. | Уточняйте у менеджера | Уточняйте у менеджера
00-00131607 | Кронштейн универсальный КрУ-75 (ПТК "ИВС") | ИВС ПТК | Кронштейн универсальный КрУ-75 | 1830 | 1098
00-00061205 | К-02 (S) | Магнито-Контакт | Кронштейн для монтажа магнитов ИО 102-53, ДПМГ-26Ех к подвижным поверхностям охраняемых конструкций. Из стали СТ-3 толщиной 2 мм | 1109.09 | 1066.43
00-00061206 | К-02 (нержавейка Ех) | Магнито-Контакт | Кронштейн для монтажа магнитов ИО 102-53, ДПМГ-26Ех к подвижным поверхностям охраняемых конструкций. Из нержавеющей стали | 2415.16 | 2322.27
00-00061207 | К-03 (S) | Магнито-Контакт | Кронштейн для монтажа датчиков ИО 102-53, ДПМГ-26Ех к неподвижным поверхностям охраняемых конструкций. Из стали СТ-3 толщиной 2 мм | 1174.75 | 1129.57
00-00061208 | К-03 (нержавейка Ех) | Магнито-Контакт | Кронштейн для монтажа датчиков ИО 102-53, ДПМГ-26Ех к неподвижным поверхностям охраняемых конструкций. Из нержавеющей стали | 2480.82 | 2385.41
00-00075106 | К-04 АЯКС (S) 170х100х100 | Магнито-Контакт | Козырек для защиты от механического повреждения и осадков. Из стали Ст-3 толщиной 1 мм. Цвет – красный, желтый, оранжевый, зеленый. | 2363.77 | 2272.86
00-00119290 | К-04 АЯКС (нержавейка Ех, усиленный) 170х100х100 | Магнито-Контакт | Козырек для защиты от механического повреждения и осадков. Из нержавеющей стали толщиной 1 мм. | 4727.55 | 4545.72
00-00075105 | К-04 АЯКС (нержавейка Ех) 170х100х100 | Магнито-Контакт | Козырек для защиты от механического повреждения и осадков. Из нержавеющей стали толщиной 0,5 мм. | 2363.77 | 2272.86
00-00121401 | К-100 | Магнито-Контакт | Кронштейн предназначен для изменения положения при монтаже блока магнита или блока датчика магнитоконтактных извещателей ИО 102-100 Магнито-Контакт к поверхностям охраняемых конструкций. Кронштейн позволяет изменить положение одного из блоков на 90 град, что обеспечивает правильное совмещение блока магнита и датчика и исключает нестабильную работу извещателя. | 722.26 | 694.49
00-00081592 | К-20/50 | Магнито-Контакт | Кронштейн для изменения положения при монтаже блока магнита или блока датчика извещателей ИО 102-20, ИО 102-50 и сигнализаторов СМК-20. Позволяет изменить положение одного из блоков на 90 град. Нержавеющая сталь толщиной 1,5 мм | 618.06 | 594.29
00-00121410 | К-200 АЯКС (S) | Магнито-Контакт | Кронштейн из стали для монтажа блока магнитов исп.200 ИО 102-53, ДПМГ-26Ех, ДПМГ-2 к подвижным поверхностям охраняемых конструкций. Сталь 2 мм с защитным порошковым покрытием. | 1137.64 | 1093.88
00-00121411 | К-200 АЯКС (Нержавейка-Ех) | Магнито-Контакт | Кронштейн из нержавеющей стали для монтажа блока магнитов исп.200 ИО 102-53, ДПМГ-26Ех, ДПМГ-2 к подвижным поверхностям охраняемых конструкций. Из немагнитной нержавеющей стали толщиной 2 мм | 1221.85 | 1174.86
00-00081593 | К-26 | Магнито-Контакт | Кронштейн для изменения положения при монтаже блока магнита или блока датчика извещателей ИО 102-26 (исп.00,01,02,03,04,05), ИО 102-26/В "АЯКС" (исп.10,20,30,40), ИО 102-26 "Змея" (исп.06,07), ИО 102-26 "Гефест" (исп.08,09). Позволяет изменить положение одного из блоков на 90 град. Нержавеющая сталь толщиной 1,5 мм | 617.32 | 617.32
00-00094745 | К-26-100/200 | Магнито-Контакт | Кронштейн для изменения положения при монтаже блока магнита или блока датчика магнитоконтактных извещателей ИО 102-26 (исп. 100, 200) к поверхностям охраняемых конструкций. | 895.48 | 895.48
00-00081591 | К-40 | Магнито-Контакт | Кронштейн для изменения положения при монтаже блока магнита или блока датчика извещателей ИО 102-40, позволяет изменить положение одного из блоков на 90 град. Нержавеющая сталь толщиной 1,5 мм | 516.72 | 496.85
00-00081594 | К-43 | Магнито-Контакт | Кронштейн для изменения положения при монтаже блока магнита или блока датчика извещателей ИО 102-43. Позволяет изменить положение одного из блоков на 90 град. Нержавеющая сталь толщиной 1,5 мм | 599.71 | 599.71
00-00136192 | К-ДПМ-3 АЯКС | Магнито-Контакт | Кронштейн для изменения положения при монтаже блока магнита или блока датчика магнитоконтактных датчиков ДПМ-3 (исп. 00, 01, 02, 03, 04, 05, 06, 07) к поверхностям охраняемых конструкций. Кронштейн позволяет изменить положение одного из блоков на 90 град, что обеспечивает правильное совмещение блока магнита и датчика и исключает нестабильную работу датчика. Из немагнитной нержавеющей стали толщиной 1.5 мм | 740.82 | 712.33
00-00081595 | К-ДПМ1 | Магнито-Контакт | Кронштейн для изменения положения при монтаже блока магнита или блока датчика ДПМ-1, ДПМ-1-100 и ДПМГР-2. Позволяет изменить положение одного из блоков на 90 град. Нержавеющая сталь толщиной 1,5 мм | 692.96 | 692.96
00-00121402 | К-Ех102 | Магнито-Контакт | Кронштейн предназначен для изменения положения при монтаже блока магнита или блока датчика магнитоконтактных извещателей Ех ИО 102 МК, Ех ИО 102 и датчиков Ех ДВГ 102 к поверхностям охраняемых конструкций. Кронштейн позволяет изменить положение одного из блоков на 90 град, что обеспечивает правильное совмещение блока магнита и датчика и исключает нестабильную работу извещателя. | 1050.57 | 1010.16
00-00129951 | КЗ-10 АЯКС (142х80х65) | Магнито-Контакт | Козырек защитный для дополнительной защиты от прямого попадания атмосферных осадков, капежа в шахтах и механических повреждений приборов: УСБ-Ех «СЕВЕР», УСБ «СЕВЕР», КСП-10 IP66 «АЯКС», КСГК-1 IP66 АЯКС, Оповещателя звукового «АЛАБАЙ». | 759.38 | 730.17
00-00129952 | КЗ-11 АЯКС (182x55x68) | Магнито-Контакт | Козырек защитный для дополнительной защиты от прямого попадания атмосферных осадков, капежа в шахтах и механических повреждений приборов: ДПМГ-2, ДПМГ-26Ех, ИО 102-53. | 886.42 | 852.32
00-00129953 | КЗ-12 АЯКС (350х63х105) | Магнито-Контакт | Козырек защитный для дополнительной защиты от прямого попадания атмосферных осадков, капежа в шахтах и механических повреждений приборов: КВСК-Ех «СЕВЕР», КВСК «СЕВЕР», КСП-20/25/30/40/45/60 IP66 «АЯКС», КСГК-2 IP66 АЯКС. | 1725.73 | 1659.35
00-00107791 | КР-20/50 Нержавейка | Магнито-Контакт | Кронштейн резьбовой КР предназначен для изменения положения при монтаже блока магнита или блока датчика магнитоконтактных извещателей (или датчиков положения) к поверхностям охраняемых конструкций. Кронштейн позволяет изменить положение одного из блоков на 90 град, что обеспечивает правильное совмещение блока магнита и датчика и исключает нестабильную работу извещателя. Преимуществом резьбового кронштейна над обычным, является то, что в крепежном отверстии уже имеется резьба для прижимного винта (гайка не требуется). | 964.92 | 927.81
00-00107797 | КР-26 Нержавейка | Магнито-Контакт | Кронштейн резьбовой КР предназначен для изменения положения при монтаже блока магнита или блока датчика магнитоконтактных извещателей (или датчиков положения) к поверхностям охраняемых конструкций. Кронштейн позволяет изменить положение одного из блоков на 90 град, что обеспечивает правильное совмещение блока магнита и датчика и исключает нестабильную работу извещателя. Преимуществом резьбового кронштейна над обычным, является то, что в крепежном отверстии уже имеется резьба для прижимного винта (гайка не требуется) | 825.94 | 825.94
00-00107798 | КР-26-100/200 Нержавейка | Магнито-Контакт | Кронштейн резьбовой КР предназначен для изменения положения при монтаже блока магнита или блока датчика магнитоконтактных извещателей (или датчиков положения) к поверхностям охраняемых конструкций. Кронштейн позволяет изменить положение одного из блоков на 90 град, что обеспечивает правильное совмещение блока магнита и датчика и исключает нестабильную работу извещателя. Преимуществом резьбового кронштейна над обычным, является то, что в крепежном отверстии уже имеется резьба для прижимного винта (гайка не требуется) | 1106.54 | 1106.54
00-00107800 | КР-29 Эстет Нержавейка | Магнито-Контакт | Кронштейн резьбовой КР предназначен для изменения положения при монтаже блока магнита или блока датчика магнитоконтактных извещателей (или датчиков положения) к поверхностям охраняемых конструкций. Кронштейн позволяет изменить положение одного из блоков на 90 град, что обеспечивает правильное совмещение блока магнита и датчика и исключает нестабильную работу извещателя. Преимуществом резьбового кронштейна над обычным, является то, что в крепежном отверстии уже имеется резьба для прижимного винта (гайка не требуется) | 825.94 | 825.94
00-00107788 | КР-40 Нержавейка | Магнито-Контакт | Кронштейн резьбовой КР предназначен для изменения положения при монтаже блока магнита или блока датчика магнитоконтактных извещателей (или датчиков положения) к поверхностям охраняемых конструкций. Кронштейн позволяет изменить положение одного из блоков на 90 град, что обеспечивает правильное совмещение блока магнита и датчика и исключает нестабильную работу извещателя. Преимуществом резьбового кронштейна над обычным, является то, что в крепежном отверстии уже имеется резьба для прижимного винта (гайка не требуется) | 747.96 | 719.19
00-00107799 | КР-43 Нержавейка | Магнито-Контакт | Кронштейн резьбовой КР предназначен для изменения положения при монтаже блока магнита или блока датчика магнитоконтактных извещателей (или датчиков положения) к поверхностям охраняемых конструкций. Кронштейн позволяет изменить положение одного из блоков на 90 град, что обеспечивает правильное совмещение блока магнита и датчика и исключает нестабильную работу извещателя. Преимуществом резьбового кронштейна над обычным, является то, что в крепежном отверстии уже имеется резьба для прижимного винта (гайка не требуется) | 799.1 | 799.1
00-00107802 | КР-ДПМ-2 Нержавейка | Магнито-Контакт | Кронштейн резьбовой КР предназначен для изменения положения при монтаже блока магнита или блока датчика магнитоконтактных извещателей (или датчиков положения) к поверхностям охраняемых конструкций. Кронштейн позволяет изменить положение одного из блоков на 90 град, что обеспечивает правильное совмещение блока магнита и датчика и исключает нестабильную работу извещателя. Преимуществом резьбового кронштейна над обычным, является то, что в крепежном отверстии уже имеется резьба для прижимного винта (гайка не требуется) | 911.34 | 911.34
00-00107801 | КР-ДПМ1 Нержавейка | Магнито-Контакт | Кронштейн резьбовой КР предназначен для изменения положения при монтаже блока магнита или блока датчика магнитоконтактных извещателей (или датчиков положения) к поверхностям охраняемых конструкций. Кронштейн позволяет изменить положение одного из блоков на 90 град, что обеспечивает правильное совмещение блока магнита и датчика и исключает нестабильную работу извещателя. Преимуществом резьбового кронштейна над обычным, является то, что в крепежном отверстии уже имеется резьба для прижимного винта (гайка не требуется) | 893.04 | 893.04
00-00107794 | КР-СМК-1 Нержавейка | Магнито-Контакт | Кронштейн резьбовой КР предназначен для изменения положения при монтаже блока магнита или блока датчика магнитоконтактных извещателей (или датчиков положения) к поверхностям охраняемых конструкций. Кронштейн позволяет изменить положение одного из блоков на 90 град, что обеспечивает правильное совмещение блока магнита и датчика и исключает нестабильную работу извещателя. Преимуществом резьбового кронштейна над обычным, является то, что в крепежном отверстии уже имеется резьба для прижимного винта (гайка не требуется) | 479.46 | 479.46
00-00131727 | КСТ д. 120-200 АЯКС | Магнито-Контакт | Кронштейн для надежного крепления на столб, трубу или иную опору диаметром 120-200 мм приборов различного назначения: видеокамер, коробок коммутации, ящиков, источников питания, светильников, устройств оповещения и т.п. Цвет серый (по требованию заказчика возможна окраска в другой цвет). | 5014.46 | 4821.59
00-00131725 | КСТ д. 30-100 АЯКС | Магнито-Контакт | Кронштейн для надежного крепления на столб, трубу или иную опору диаметром 30-100 мм, приборов различного назначения: видеокамер, коробок коммутации, ящиков, источников питания, светильников, устройств оповещения и т.п. Цвет серый (по требованию заказчика возможна окраска в другой цвет). | 3084.61 | 2965.97
00-00131726 | КСТ д. 70-150 АЯКС | Магнито-Контакт | Кронштейн для надежного крепления на столб, трубу или иную опору диаметром 70-150 мм приборов различного назначения: видеокамер, коробок коммутации, ящиков, источников питания, светильников, устройств оповещения и т.п. Цвет серый (по требованию заказчика возможна окраска в другой цвет). | 4048.11 | 3892.41
00-00101107 | Кронштейн К-05 | Магнито-Контакт | Кронштейн предназначен для монтажа блока датчика ИО 102-26 исп.250 и ИО 102-26 исп.251 к подвижным поверхностям охраняемых конструкций. | 2216.17 | 2216.17
00-00101108 | Кронштейн К-29 | Магнито-Контакт | Кронштейн предназначен для изменения положения при монтаже блока магнита или блока датчика магнитоконтактных извещателей ИО 102-29 «Эстет», «Эстет-Сейф», ИО 102-29 «Эстет-Инвертор», «Эстет–Сейф-Инвертор» и ИО 102-«Люкс», ИО 102-«Люкс»-Сейф к поверхностям охраняемых конструкций. | 474.58 | 474.58
00-00087400 | Кронштейн К-409 | Магнито-Контакт | Кронштейн предназначен для крепления инфракрасного оптико-электронного извещателя ИО 409-20 «АЯКС» (и других ИК-датчиков) к поверхности. Кронштейн обеспечивает поворот извещателя в горизонтальной плоскости на 120град, вертикальной плоскости на 90град. | 74.22 | 71.37
00-00105163 | Кронштейн К-ДПМ-2 АЯКС (для монтажа ДПМ-2) | Магнито-Контакт | Кронштейн для изменения положения при монтаже блока магнита или блока датчика магнитоконтактных датчиков ДПМ-2 (исп. 00, 01, 02, 03, 04, 05, 06, 07) к поверхностям охраняемых конструкций. Кронштейн позволяет изменить положение одного из блоков на 90 град, что обеспечивает правильное совмещение блока магнита и датчика и исключает нестабильную работу датчика. | 694.18 | 694.18
00-00094732 | Кронштейн К-СМК-1 | Магнито-Контакт | Кронштейн предназначен для изменения положения при монтаже блока магнита или блока датчика магнитоконтактных извещателей к поверхностям охраняемых конструкций (для извещателей ИО 102-52, ИО 102-2 и сигнализатора СМК-1) | 280.6 | 280.6
00-00087388 | Стойка (опора) пожарная СП-1 исп.00 (на асфальт) | Магнито-Контакт | Стойка для установки извещателей пожарных ручных, устройств дистанционного пуска и оповещателей, типа ИП 535-50/Ex-A «СЕВЕР» 0Ex ia IIC T6 Ga, ИП535/В «Север» 0Ex ia IIC T6 Ga, УДП 535-50 «СЕВЕР» 0Ex ia IIC T6 Ga Х, ИП 535-50 «СЕВЕР», ИП 535-26-A «СЕВЕР», УДП 535-50 «СЕВЕР», ОС-12/В «АЯКС» при отсутствии стен или других строительных конструкций. Защитное покрытие (окраска) красного цвета (по требованию заказчика возможна окраска стойки в другой цвет). Высота 1638 мм, труба 30х60, с основанием для крепежа | 9126.8 | 8775.76
00-00087389 | Стойка (опора) пожарная СП-1 исп.01 (под бетон.) | Магнито-Контакт | Стойка для установки извещателей пожарных ручных, устройств дистанционного пуска и оповещателей, типа ИП 535-50/Ex-A «СЕВЕР» 0Ex ia IIC T6 Ga, ИП535/В «Север» 0Ex ia IIC T6 Ga, УДП 535-50 «СЕВЕР» 0Ex ia IIC T6 Ga Х, ИП 535-50 «СЕВЕР», ИП 535-26-A «СЕВЕР», УДП 535-50 «СЕВЕР», ОС-12/В «АЯКС» при отсутствии стен или других строительных конструкций. Защитное покрытие (окраска) красного цвета (по требованию заказчика возможна окраска стойки в другой цвет). Высота 1638 мм, труба 30х60, с основанием для крепежа, закладная пластина для бетонирования + комплект оцинкованного крепежа. | 11020.96 | 10597.07
00-00087390 | Стойка (опора) пожарная СП-1 исп.02 (в землю) | Магнито-Контакт | Стойка для установки извещателей пожарных ручных, устройств дистанционного пуска и оповещателей, типа ИП 535-50/Ex-A «СЕВЕР» 0Ex ia IIC T6 Ga, ИП535/В «Север» 0Ex ia IIC T6 Ga, УДП 535-50 «СЕВЕР» 0Ex ia IIC T6 Ga Х, ИП 535-50 «СЕВЕР», ИП 535-26-A «СЕВЕР», УДП 535-50 «СЕВЕР», ОС-12/В «АЯКС» при отсутствии стен или других строительных конструкций. Защитное покрытие (окраска) красного цвета (по требованию заказчика возможна окраска стойки в другой цвет). Высота 2000 мм, труба 30х60. | 8805.63 | 8466.95
00-00105135 | Стойка (опора) пожарная СПУ-02 исп.00 (на асфальт) | Магнито-Контакт | Стойка (опора) пожарная универсальная СПУ-02 исп.00 (на асфальт). Предназначена для установки извещателей пожарных ручных и тепловых, устройств дистанционного пуска и оповещателей. Особенностью стойки СПУ-02 является увеличенная и усиленная монтажная пластина, на которой могут быть размещены подавляющее большинство вышеуказанных приборов различных производителей. | 9994.65 | 9610.24
00-00105136 | Стойка (опора) СПУ-02 исп.01 (под бетонирование) | Магнито-Контакт | Стойка (опора) пожарная универсальная СПУ-02 исп.01 (под бетонирование). Предназначена для установки извещателей пожарных ручных и тепловых, устройств дистанционного пуска и оповещателей. Особенностью стойки СПУ-02 является увеличенная и усиленная монтажная пластина, на которой могут быть размещены подавляющее большинство вышеуказанных приборов различных производителей. | 12075.8 | 11611.35
00-00105137 | Стойка (опора) пожарная СПУ-02 исп.02 (в землю) | Магнито-Контакт | Стойка (опора) пожарная универсальная СПУ-02 исп.02 (в землю). Предназначена для установки извещателей пожарных ручных и тепловых, устройств дистанционного пуска и оповещателей. Особенностью стойки СПУ-02 является увеличенная и усиленная монтажная пластина, на которой могут быть размещены подавляющее большинство вышеуказанных приборов различных производителей. | 9670.64 | 9298.69
00-00029322 | КВЗ-1/0 | Омега-микродизайн | Удлиненный кронштейн (0,5 м) для крепления одного блока «Призма» на поверхности заграждений или стен зданий и сооружений. | 1605 | 1605
00-00073877 | КВЗ-1/0,3 | Омега-микродизайн | L-образный кронштейн для крепления одного или двух блоков «Призма» в верхней части заграждений или стен зданий и сооружений. Длина вертикальной части 0,3 м. | 1720 | 1720
00-00073876 | КВЗ-1/0,5 | Омега-микродизайн | L-образный кронштейн для крепления одного или двух блоков «Призма» в верхней части заграждений или стен зданий и сооружений. Длина вертикальной части 0,5 м. | 1860 | 1860
00-00131052 | КВЗ-1/0,5НР | Омега-микродизайн | L-образный кронштейн для крепления одного или двух блоков «Призма» модификаций «РС», «БС» в верхней части заграждений или стен зданий и сооружений. Длина вертикальной части 0,5 м. | 2350 | 2350
00-00073878 | КВЗ-1/0НР | Омега-микродизайн | Удлиненный кронштейн (0,5 м) для крепления блоков «Призма» с индексами «НР», «НР3», «МР», «МР3» вдоль заграждений или стен зданий. | 1880 | 1880
00-00061616 | КВЗ-2Т | Омега-микродизайн | Телескопический кронштейн (0,5…1,0 м) для крепления блока «Призма» на поверхности заграждений или стен зданий и сооружений. | 3615 | 3615
00-00073879 | КВЗ-3/0 | Омега-микродизайн | Узел крепления блока извещателей «Призма-3», «Призма-3-24» и «Призма-3-10» для установки на любые стойки и узлы крепления. Имеет простую эстетичную конструкцию, позволяет оперативно выбирать оптимальный угол поляризации антенн. Наконечник узла крепления выполнен из алюминия. | 2235 | 2235
00-00073880 | КВЗ-3/0,2 | Омега-микродизайн | Узел крепления блока извещателей «Призма-3», «Призма-3-24» и «Призма-3-10» имеет простую эстетичную конструкцию, позволяет оперативно выбирать оптимальный угол поляризации антенн. Длина горизонтальной части кронштейна составляет 200 мм. Наконечник узла крепления выполнен из алюминия. | 2390 | 2390
00-00073881 | КВЗ-3/0,3 | Омега-микродизайн | Узел крепления блока извещателей «Призма-3», «Призма-3-24» и «Призма-3-10» имеет простую эстетичную конструкцию, позволяет оперативно выбирать оптимальный угол поляризации антенн. Длина горизонтальной части кронштейна составляет 300 мм. Наконечник узла крепления выполнен из алюминия. | 2540 | 2540
00-00053834 | КВЗ-3/0,4 | Омега-микродизайн | Узел крепления блока извещателей «Призма-3», «Призма-3-24» и «Призма-3-10» имеет простую эстетичную конструкцию, позволяет оперативно выбирать оптимальный угол поляризации антенн. Длина горизонтальной части кронштейна составляет 400 мм. Наконечник узла крепления выполнен из алюминия. | 2695 | 2695
00-00073882 | КВЗ-3/0,5 | Омега-микродизайн | Узел крепления блока извещателей «Призма-3», «Призма-3-24» и «Призма-3-10» имеет простую эстетичную конструкцию, позволяет оперативно выбирать оптимальный угол поляризации антенн. Длина горизонтальной части кронштейна составляет 500 мм. Наконечник узла крепления выполнен из алюминия. | 2845 | 2845
00-00073883 | КВЗ-3/0,5Т | Омега-микродизайн | Телескопический кронштейн (0,1…0,5 м) для крепления блока «Призма-3», «Призма-3-24» и «Призма-3-10» на поверхности заграждений или стен зданий и сооружений. Наконечник кронштейна выполнен из алюминия. | 2900 | 2900
00-00073963 | Натяжитель для УК | Омега-микродизайн | Узел натяжения для УК на конце или в точке перегиба ЧЭ (проводов ЧЭ). | 1535 | 1535
00-00073893 | ОСТ-1/0,5 | Омега-микродизайн | Опора для крепления СТ1,1-а ,2, 3 устанавливается в грунт, 0,5 м. | 955 | 955
00-00073894 | ОСТ-1/0,8 | Омега-микродизайн | Опора для крепления СТ1,1-а ,2, 3 устанавливается в грунт, 0,8 м. | 1120 | 1120
00-00045181 | ОСТ-1/1 | Омега-микродизайн | Опора для крепления СТ1,1-а ,2, 3 устанавливается в грунт, 1,0 м. | 1425 | 1425
00-00131070 | Скоба-60 | Омега-микродизайн | Скоба крепления узлов УКБ-Д-60 и УКБ-М-60 к опоре 60х60мм. | 640 | 640
00-00073890 | СТ1-а/1 | Омега-микродизайн | Стойка, высотой 1м, предназначена для установки блоков радиоволновых извещателей серии «Призма». Отличается отсутствием крепления в верхней части для подключения встроенной соединительной коробки извещателей «Призма». | 3335 | 3335
00-00073891 | СТ1-а/1,4 | Омега-микродизайн | Стойка, высотой 1,4м, предназначена для установки блоков радиоволновых извещателей серии «Призма». Отличается отсутствием крепления в верхней части для подключения встроенной соединительной коробки извещателей «Призма». | 3550 | 3550
00-00073886 | СТ1/1 | Омега-микродизайн | Стойка, высотой 1м, предназначена для установки блоков радиоволновых извещателей серии «Призма», с креплением в верхней части для подключения к соединительной коробке. | 5010 | 5010
00-00073887 | СТ1/1,4 | Омега-микродизайн | Стойка, высотой 1,4м, предназначена для установки блоков радиоволновых извещателей серии «Призма», с креплением в верхней части для подключения к соединительной коробке. | 5215 | 5215
00-00073889 | СТ1/1,4НЕ | Омега-микродизайн | Стойка, выполнена из нержавеющей стали, высотой 1,4м, предназначена для установки блоков радиоволновых извещателей серии «Призма», с креплением в верхней части для подключения к соединительной коробке. | 14765 | 14765
00-00073888 | СТ1/1НЕ | Омега-микродизайн | Стойка, выполнена из нержавеющей стали, высотой 1м, предназначена для установки блоков радиоволновых извещателей серии «Призма», с креплением в верхней части для подключения к соединительной коробке. | 11290 | 11290
00-00073892 | СТ2 | Омега-микродизайн | Телескопическая стойка регулируемой высоты от 0,8 до 1,4 м предназначена для установки блоков радиоволновых извещателей серии «Призма». | 4220 | 4220
00-00045182 | СТ3 | Омега-микродизайн | Стойка высотой от 0,8 м до 1,4м квадратного сечения, с дискретно изменяемой высотой установки блоков извещателя «Призма». Шаг дискретного изменения высоты крепления блоков составляет 50 мм. | 4400 | 4400
00-00073866 | УЗК-1/100 | Омега-микродизайн | Узел крепления блоков "Призма-1", "Призма-2" на столбах или трубах, диаметром 80…100 мм. Входит в стандартный комплект поставки. | 620 | 620
00-00073867 | УЗК-1/120 | Омега-микродизайн | Узел крепления блоков "Призма-1", "Призма-2" на столбах или трубах, диаметром 100…120 мм. | 630 | 630
00-00073868 | УЗК-2/110 | Омега-микродизайн | Узел крепления блока извещателя «Призма» на столбах или трубах. Также подходит для крепления блоков управления, соединительных и универсальных распределительных коробок. Минимальный диаметр трубы (столба) - 50 мм, максимальный диаметр трубы (столба) - 110 мм. . | 1930 | 1930
00-00076952 | УЗК-2/150 | Омега-микродизайн | Узел крепления блока извещателя «Призма» на столбах или трубах. Также подходит для крепления блоков управления, соединительных и универсальных распределительных коробок. Минимальный диаметр трубы (столба) - 50 мм, максимальный диаметр трубы (столба) - 150 мм. | 1930 | 1930
00-00057939 | УЗК-2/500 | Омега-микродизайн | Универсальный узел крепления на столбах и трубах диаметром от 100 мм до 500 мм. Применяется для крепления блоков «Призма-1», «Призма-2», «Импульс», универсальных распределительных коробок и блоков питания ББП. | 2275 | 2275
00-00073869 | УЗК-22/110 | Омега-микродизайн | Узел крепления двух блоков «Призма» смежных участков или одного блока совместно с соединительными и универсальными распределительными коробками на столбах или трубах. Минимальный диаметр трубы (столба) - 50 мм, максимальный диаметр трубы (столба) - 110 мм. | 2645 | 2645
00-00076953 | УЗК-22/150 | Омега-микродизайн | Узел крепления двух блоков «Призма» смежных участков или одного блока совместно с соединительными и универсальными распределительными коробками на столбах или трубах. Минимальный диаметр трубы (столба) - 50 мм, максимальный диаметр трубы (столба) - 150 мм. | 2645 | 2645
00-00073871 | УЗК-3/110 | Омега-микродизайн | Узел крепления блока извещателя «Призма» на столбах или трубах. Минимальный диаметр трубы (столба) - 50 мм, максимальный диаметр трубы (столба) - 110 мм. | 1820 | 1820
00-00076954 | УЗК-3/150 | Омега-микродизайн | Узел крепления блока извещателя «Призма» на столбах или трубах. Минимальный диаметр трубы (столба) - 50 мм, максимальный диаметр трубы (столба) - 150 мм. | 1820 | 1820
00-00073872 | УЗК-3/500 | Омега-микродизайн | Узел крепления блока извещателя «Призма-3» на столбах или трубах. Минимальный диаметр трубы (столба) - 100 мм, максимальный диаметр трубы (столба) - 500 мм | 2055 | 2055
00-00073870 | УЗК-3/80 | Омега-микродизайн | Узел крепления одного блока извещателя «Призма-3» на столбах или трубах прямоугольного сечения размером от 60х60 мм до 80х80 мм. | 1970 | 1970
00-00131051 | УЗК-КС 57 | Омега-микродизайн | Узел крепления блоков подключения и управления БД-Р, БМ-Р, БУПР извещателей серии «Призма» на стойках СТ1 | 775 | 775
00-00073875 | УЗК-КС 60 | Омега-микродизайн | Узел крепления блоков подключения и управления БД-НР, БМ-НР, БУПР извещателей серии «Призма» на стойках размером 60*80 мм. | 775 | 775
00-00073874 | УЗК-КС 80 | Омега-микродизайн | Узел крепления блоков подключения и управления БД-НР, БМ-НР, БУПР извещателей серии «Призма» на стойках размером 80*80 мм. | 775 | 775
00-00073873 | УЗК-КС110 | Омега-микродизайн | Узел крепления блоков подключения и управления БД-НР, БМ-НР, БУПР извещателей серии «Призма» на стойках диаметром от 55 до 110 мм. | 1080 | 1080
00-00073934 | УК-01П | Омега-микродизайн | Узел крепления верхнего провода чувствительного элемента (ЧЭ) извещателя на столбах и стволах деревьев. Консоль длиной 0,3 м изготовлена из прочного пластика, не подверженного метеовоздействиям. | 650 | 650
00-00073937 | УК-01П-2 | Омега-микродизайн | Узел крепления верхнего и нижнего проводов ЧЭ в верхней части заграждения, «козырек». Консоль длиной 0,3 м изготовлена из прочного пластика, не подверженного метеовоздейcтвиям. | 735 | 735
00-00131075 | УК-01П-2ст | Омега-микродизайн | Узел крепления верхнего и нижнего провода чувствительного элемента. Аналогичен УК-01П-2. Кронштейн изготовлен из стали с порошковой покраской. | 635 | 635
00-00073936 | УК-01ПК | Омега-микродизайн | Узел крепления верхнего провода чувствительного элемента (ЧЭ) извещателя на столбах и стволах деревьев. Консоль длиной 0,3 м изготовлена из прочного пластика, не подверженного метеовоздействиям. Стыковочный узел крепления проводов смежных флангов. | 735 | 735
00-00131074 | УК-01ПКст | Омега-микродизайн | Узел крепления верхнего и нижнего провода чувствительного элемента. Аналогичен УК-01ПК. Кронштейн изготовлен из стали с порошковой покраской. | 635 | 635
00-00131072 | УК-01Пст | Омега-микродизайн | Узел крепления верхнего и нижнего провода чувствительного элемента. Аналогичен УК-01П. Кронштейн изготовлен из стали с порошковой покраской. | 555 | 555
00-00053836 | УК-02П | Омега-микродизайн | Узел крепления верхнего и нижнего проводов ЧЭ в верхней части заграждения, «козырек». Консоль длиной 0,75 м изготовлена из прочного пластика, не подверженного метеовоздейcтвиям. | 980 | 980
00-00073939 | УК-02ПК | Омега-микродизайн | Узел крепления верхнего и нижнего проводов ЧЭ в верхней части заграждения, «козырек». Консоль длиной 0,75 м изготовлена из прочного пластика, не подверженного метеовоздейcтвиям. Стыковочный узел крепления проводов смежных флангов. | 1075 | 1075
00-00131078 | УК-02ПКст | Омега-микродизайн | Узел крепления верхнего и нижнего провода чувствительного элемента. Аналогичен УК-02ПК. Кронштейн изготовлен из стали с порошковой покраской. | 970 | 970
00-00131076 | УК-02Пст | Омега-микродизайн | Узел крепления верхнего и нижнего провода чувствительного элемента. Аналогичен УК-02П. Кронштейн изготовлен из стали с порошковой покраской. | 880 | 880
00-00073943 | УК-032П/1,2 | Омега-микродизайн | Узел крепления верхнего и нижнего проводов ЧЭ вдоль плоскости заграждения. Консоль длиной 1,2 м изготовлена из прочного стеклопластика, не подверженного метеовоздействиям. | 1645 | 1645
00-00131082 | УК-032П/1,2ст | Омега-микродизайн | Узел крепления верхнего и нижнего провода чувствительного элемента. Аналогичен УК-032П/1,2. Кронштейн изготовлен из стали с порошковой покраской. | 1525 | 1525
00-00073950 | УК-032П/1,5 | Омега-микродизайн | Узел крепления верхнего и нижнего проводов ЧЭ вдоль плоскости заграждения. Консоль длиной 1,5 м изготовлена из прочного стеклопластика, не подверженного метеовоздействиям. | 1645 | 1645
00-00131089 | УК-032П/1,5ст | Омега-микродизайн | Узел крепления верхнего и нижнего провода чувствительного элемента. Аналогичен УК-032П/1,5. Кронштейн изготовлен из стали с порошковой покраской. | 1525 | 1525
00-00073945 | УК-032ПК/1,2 | Омега-микродизайн | Узел крепления верхнего и нижнего проводов ЧЭ вдоль плоскости заграждения. Консоль длиной 1,2 м изготовлена из прочного стеклопластика, не подверженного метеовоздействиям. Стыковочный узел крепления проводов смежных флангов. | 1710 | 1710
00-00131084 | УК-032ПК/1,2ст | Омега-микродизайн | Узел крепления верхнего и нижнего провода чувствительного элемента. Аналогичен УК-032ПК/1,2. Кронштейн изготовлен из стали с порошковой покраской. | 1585 | 1585
00-00073952 | УК-032ПК/1,5 | Омега-микродизайн | Узел крепления верхнего и нижнего проводов ЧЭ вдоль плоскости заграждения. Консоль длиной 1,5 м изготовлена из прочного стеклопластика, не подверженного метеовоздействиям. Стыковочный узел крепления проводов смежных флангов. | 1710 | 1710
00-00131091 | УК-032ПК/1,5ст | Омега-микродизайн | Узел крепления верхнего и нижнего провода чувствительного элемента. Аналогичен УК-032ПК/1,5. Кронштейн изготовлен из стали с порошковой покраской. | 1585 | 1585
00-00073940 | УК-03П/1,2 | Омега-микродизайн | Узел крепления верхнего провода ЧЭ вдоль плоскости заграждения. Консоль длиной 1,2 м изготовлена из прочного пластика, не подверженного метеовоздейcтвиям. | 1615 | 1615
00-00131079 | УК-03П/1,2ст | Омега-микродизайн | Узел крепления верхнего и нижнего провода чувствительного элемента. Аналогичен УК-03П/1,2. Кронштейн изготовлен из стали с порошковой покраской. | 1490 | 1490
00-00073947 | УК-03П/1,5 | Омега-микродизайн | Узел крепления верхнего провода ЧЭ вдоль плоскости заграждения. Консоль длиной 1,5 м изготовлена из прочного пластика, не подверженного метеовоздейcтвиям. | 1615 | 1615
00-00131086 | УК-03П/1,5ст | Омега-микродизайн | Узел крепления верхнего и нижнего провода чувствительного элемента. Аналогичен УК-03П/1,5. Кронштейн изготовлен из стали с порошковой покраской. | 1490 | 1490
00-00073942 | УК-03ПК/1,2 | Омега-микродизайн | Узел крепления верхнего провода ЧЭ вдоль плоскости заграждения. Консоль длиной 1,2 м изготовлена из прочного пластика, не подверженного метеовоздейcтвиям. Стыковочный узел крепления проводов смежных флангов. | 1670 | 1670
00-00131081 | УК-03ПК/1,2ст | Омега-микродизайн | Узел крепления верхнего и нижнего провода чувствительного элемента. Аналогичен УК-03ПК/1,2. Кронштейн изготовлен из стали с порошковой покраской. | 1550 | 1550
00-00073949 | УК-03ПК/1,5 | Омега-микродизайн | Узел крепления верхнего провода ЧЭ вдоль плоскости заграждения. Консоль длиной 1,5 м изготовлена из прочного пластика, не подверженного метеовоздейcтвиям. | 1670 | 1670
00-00131088 | УК-03ПК/1,5ст | Омега-микродизайн | Узел крепления верхнего и нижнего провода чувствительного элемента. Аналогичен УК-03П/1,5. Кронштейн изготовлен из стали с порошковой покраской. | 1550 | 1550
00-00073954 | УК-04П-1 | Омега-микродизайн | Узел крепления проводов чувствительного элемента вдоль поверхности земли на высоте до 1,8 м. Облегченная вертикальная стойка сечением 10мм  15мм из стеклопластика. | 1940 | 1940
00-00073956 | УК-04П-2 | Омега-микродизайн | Узел крепления проводов чувствительного элемента вдоль поверхности земли на высоте до 1,8 м. Усиленная вертикальная стойка сечением 20мм  25мм из стеклопластика. | 3660 | 3660
00-00073958 | УК-04ПК | Омега-микродизайн | Узел крепления проводов чувствительного элемента вдоль поверхности земли на высоте до 1,8 м. Усиленная вертикальная стойка сечением 20мм  25мм из стеклопластика. Стыковочный узел крепления проводов смежных флангов. Опора совмещает функцию заземлителя. | 4020 | 4020
00-00073960 | УК-04ПК-Д | Омега-микродизайн | Узел крепления проводов чувствительного элемента вдоль поверхности земли на высоте до 1,8 м. Усиленная вертикальная стойка сечением 20мм  25мм из стеклопластика. Стыковочный узел крепления проводов смежных флангов. Опора совмещает функцию заземлителя. Для непосредственного подвеса БПРД «Импульс-12»,»Импульс-14, «Импульс-20», «Импульс-мини» или БПРМ «Импульс-мини» на УК-04ПК. | 4300 | 4300
00-00073959 | УК-04ПК-М | Омега-микродизайн | Узел крепления проводов чувствительного элемента вдоль поверхности земли на высоте до 1,8 м. Усиленная вертикальная стойка сечением 20мм  25мм из стеклопластика. Стыковочный узел крепления проводов смежных флангов. Опора совмещает функцию заземлителя. Для непосредственного подвеса БПРМ «Импульс-12ТМ (ТПМ)» на УК-04ПК. | 4290 | 4290
00-00073961 | УК-05П | Омега-микродизайн | Узел крепления двух верхних проводов ЧЭ над поверхностью земли (на открытом участке без заграждений или вдоль любых заграждений). Консоль длиной 1,5 м. | 5415 | 5415
00-00073935 | УК-11П | Омега-микродизайн | Узел крепления верхнего провода чувствительного элемента (ЧЭ) извещателя на столбах и стволах деревьев. Консоль длиной 0,3 м изготовлена из прочного пластика, не подверженного метеовоздействиям. Имеется дополнительное отверстие для крепления лески, препятствующей посадке стай птиц. | 650 | 650
00-00131073 | УК-11Пст | Омега-микродизайн | Узел крепления верхнего и нижнего провода чувствительного элемента. Аналогичен УК-11П. Кронштейн изготовлен из стали с порошковой покраской. | 535 | 535
00-00073938 | УК-12П | Омега-микродизайн | Узел крепления верхнего и нижнего проводов ЧЭ в верхней части заграждения, «козырек». Консоль длиной 0,75 м изготовлена из прочного пластика, не подверженного метеовоздейcтвиям. Имеется дополнительное отверстие для крепления лески, препятствующей посадке стай птиц. | 1010 | 1010
00-00131077 | УК-12Пст | Омега-микродизайн | Узел крепления верхнего и нижнего провода чувствительного элемента. Аналогичен УК-12П. Кронштейн изготовлен из стали с порошковой покраской. | 910 | 910
00-00073944 | УК-132П/1,2 | Омега-микродизайн | Узел крепления верхнего и нижнего проводов ЧЭ вдоль плоскости заграждения. Консоль длиной 1,2 м изготовлена из прочного стеклопластика, не подверженного метеовоздействиям. Имеется дополнительное отверстие для крепления лески, препятствующей посадке стай птиц. | 1690 | 1690
00-00131083 | УК-132П/1,2ст | Омега-микродизайн | Узел крепления верхнего и нижнего провода чувствительного элемента. Аналогичен УК-132П/1,2. Кронштейн изготовлен из стали с порошковой покраской. | 1565 | 1565
00-00073951 | УК-132П/1,5 | Омега-микродизайн | Узел крепления верхнего и нижнего проводов ЧЭ вдоль плоскости заграждения. Консоль длиной 1,5 м изготовлена из прочного стеклопластика, не подверженного метеовоздействиям. Имеется дополнительное отверстие для крепления лески, препятствующей посадке стай птиц. | 1690 | 1690
00-00131090 | УК-132П/1,5ст | Омега-микродизайн | Узел крепления верхнего и нижнего провода чувствительного элемента. Аналогичен УК-132П/1,5. Кронштейн изготовлен из стали с порошковой покраской. | 1565 | 1565
00-00073946 | УК-132ПК/1,2 | Омега-микродизайн | Узел крепления верхнего и нижнего проводов ЧЭ вдоль плоскости заграждения. Консоль длиной 1,2 м изготовлена из прочного стеклопластика, не подверженного метеовоздействиям. Имеется дополнительное отверстие для крепления лески, препятствующей посадке стай птиц. Стыковочный узел крепления проводов смежных флангов. | 1745 | 1745
00-00131085 | УК-132ПК/1,2ст | Омега-микродизайн | Узел крепления верхнего и нижнего провода чувствительного элемента. Аналогичен УК-132ПК/1,2. Кронштейн изготовлен из стали с порошковой покраской. | 1615 | 1615
00-00073953 | УК-132ПК/1,5 | Омега-микродизайн | Узел крепления верхнего и нижнего проводов ЧЭ вдоль плоскости заграждения. Консоль длиной 1,5 м изготовлена из прочного стеклопластика, не подверженного метеовоздействиям. Имеется дополнительное отверстие для крепления лески, препятствующей посадке стай птиц. Стыковочный узел крепления проводов смежных флангов. | 1745 | 1745
00-00131092 | УК-132ПК/1,5ст | Омега-микродизайн | Узел крепления верхнего и нижнего провода чувствительного элемента. Аналогичен УК-132ПК/1,5. Кронштейн изготовлен из стали с порошковой покраской. | 1615 | 1615
00-00073941 | УК-13П/1,2 | Омега-микродизайн | Узел крепления верхнего провода ЧЭ вдоль плоскости заграждения. Консоль длиной 1,2 м изготовлена из прочного пластика, не подверженного метеовоздейcтвиям. Имеется дополнительное отверстие для крепления лески, препятствующей посадке стай птиц. | 1645 | 1645
00-00131080 | УК-13П/1,2ст | Омега-микродизайн | Узел крепления верхнего и нижнего провода чувствительного элемента. Аналогичен УК-13П/1,2. Кронштейн изготовлен из стали с порошковой покраской. | 1525 | 1525
00-00073948 | УК-13П/1,5 | Омега-микродизайн | Узел крепления верхнего провода ЧЭ вдоль плоскости заграждения. Консоль длиной 1,5 м изготовлена из прочного пластика, не подверженного метеовоздейcтвиям. | 1645 | 1645
00-00131087 | УК-13П/1,5ст | Омега-микродизайн | Узел крепления верхнего и нижнего провода чувствительного элемента. Аналогичен УК-13П/1,5. Кронштейн изготовлен из стали с порошковой покраской. | 1525 | 1525
00-00073955 | УК-14П-1 | Омега-микродизайн | Узел крепления проводов чувствительного элемента вдоль поверхности земли на высоте до 1,8 м. Облегченная вертикальная стойка сечением 10мм  15мм из стеклопластика. Имеется дополнительное отверстие для крепления лески, препятствующей посадке стай птиц. | 1985 | 1985
00-00073957 | УК-14П-2 | Омега-микродизайн | Узел крепления проводов чувствительного элемента вдоль поверхности земли на высоте до 1,8 м. Усиленная вертикальная стойка сечением 20мм  25мм из стеклопластика. Имеется дополнительное отверстие для крепления лески, препятствующей посадке стай птиц. | 3710 | 3710
00-00073962 | УК-15П | Омега-микродизайн | Узел крепления двух верхних проводов ЧЭ над поверхностью земли (на открытом участке без заграждений или вдоль любых заграждений). Имеется дополнительное отверстие для крепления лески, препятствующей посадке стай птиц. Консоль длиной 1,5 м. | 5445 | 5445
00-00073895 | УК-СТ1 | Омега-микродизайн | Узел крепления приемного и/или передающего блоков «Призма» на стойке СТ1,1-а, 2. | 2320 | 2320
00-00073896 | УК-СТ3 | Омега-микродизайн | Узел крепления одного блока извещателя «Призма» на стойке СТ3. | 765 | 765
00-00073921 | УКБ-1 | Омега-микродизайн | Неизолированный узел для крепления блока БПРД (БПРМ) извещателя «Импульс-мини 1» с индексом «Н» или БПРД извещателей «Импульс-12», «Импульс-14» и «Импульс-20» на консолях УК | 445 | 445
00-00073922 | УКБ-2 | Омега-микродизайн | Изолированный узел для крепления блока БПРД (БПРМ) извещателя «Импульс-мини 1» с индексом «Н» или БПРД извещателей «Импульс-12», «Импульс-14» и «Импульс-20» на стене или заграждении. | 720 | 720
00-00073923 | УКБ-21 | Омега-микродизайн | Изолированный узел для крепления блока БПРД (БПРМ) извещателя «Импульс-мини 1» с индексом «Н» или БПРД извещателей «Импульс-12», «Импульс-14» и «Импульс-20» на плоскость заграждения, стены здания. | 985 | 985
00-00073924 | УКБ-22 | Омега-микродизайн | Изолированный узел для крепления двух смежных блоков БПРД (БПРМ) «Импульс-мини 1» с индексом «Н» или БПРД извещателей «Импульс-12», «Импульс-14» и «Импульс-20» на плоскость заграждения, стены здания. | 1465 | 1465
00-00073927 | УКБ-3 | Омега-микродизайн | Узел для крепления блока БПРД или БПРМ извещателя «Импульс-мини 1с индексом «Н» или БПРД извещателей «Импульс-12», «Импульс-14» и «Импульс-20» на консолях УК-03П или стойках УК-04П. | 690 | 690
00-00117188 | УКБ-Д-60 | Омега-микродизайн | Узел для крепления блока БПРД (БПРМ) | 640 | 640
00-00117187 | УКБ-М-60 | Омега-микродизайн | Узел для крепления блока БПРД (БПРМ) | 640 | 640
00-00073925 | Хомут 1 | Омега-микродизайн | Хомут 1 для крепления УКБ-22 или БПУ извещателя «Импульс-мини 1» с индексом «ПН» к стойке прямоугольного сечения, размером 60 х 40 мм. | 515 | 515
00-00073926 | Хомут 2 | Омега-микродизайн | Хомут 2 для крепления УКБ-22 или БПУ извещателя «Импульс-мини 1» с индексом «ПН» к стойке круглого сечения, диаметр стойки 76 мм. | 515 | 515
00-00046674 | БС300 | ПЛАЗМА-Т | База извещателя, для всех точечных извещателей С300, подключение ВУОС, подключение проводов сечением до 2,5 мм², функция защиты от несанкционированного извлечения. | Уточняйте у менеджера | Уточняйте у менеджера
00-00105785 | МКС300-ГБМ | ПЛАЗМА-Т | Герметичный бокс, IP65. 4 гермоввода для кабеля 4-8мм. Подходит для МС320 | Уточняйте у менеджера | Уточняйте у менеджера
00-00105786 | МКС300-ГБС | ПЛАЗМА-Т | Герметичный бокс, IP65. 10 гермовводов для кабеля 4-8мм. Подходит для ПАС300, МС302Р, МС322, МС322-24, МС322-220 | Уточняйте у менеджера | Уточняйте у менеджера
00-00080863 | Кронштейн для кр. ИПДЛ к двутавр. балке №45(L=400) | Полисервис | Кронштейн для кр. ИПДЛ к двутавр. балке №45(L=400) | 3060 | 2905
00-00080864 | Кронштейн для кр. ИПДЛ к двутавр. балке №45(L=800) | Полисервис | Кронштейн для кр. ИПДЛ к двутавр. балке №45(L=800) | 4120 | 3915
03-00005032 | Кронштейн для креп. ИПДЛ к двутавр. балке №64-115 | Полисервис | Кронштейн для крепления ИПДЛ к двутавровой балке | 1300 | 1235
00-00055216 | Кронштейн КВ-3129 (для крепления ТИС-2 и ТИС-4) | Полисервис | Кронштейн КВ-3129 (для крепления ТИС-2 и ТИС-4). | 1835 | 1745
00-00015458 | Кронштейн КВ-949 | Полисервис | Кронштейн КВ-949 "Вынос" для ИКС-1 и ИД от ограждения на величину 360 мм. | 1180 | 1120
03-00011056 | Кронштейн КТ-1 | Полисервис | Кронштейн КТ-1 для ИКС-1 и ИД. Крепление на трубу O50...100 мм | 1165 | 1105
00-00055236 | Кронштейн КТ-2 | Полисервис | Кронштейн КТ-2 (для крепл. на трубу d=35/50 мм). | 625 | 595
00-00015455 | Кронштейн КТ-2650 | Полисервис | Кронштейн КТ-2650 для ИКС-1 и ИД. Крепление на трубу 50х50 мм. | 1165 | 1105
00-00015456 | Кронштейн КТ-2747 | Полисервис | Кронштейн КТ-2747 для ИКС-1 и ИД. Крепление на трубу 60х60 мм. | 1180 | 1120
00-00055230 | Кронштейн напольный АРНИКА КН1 | Полисервис | Кронштейн напольный АРНИКА КН1. | 425 | 405
00-00055225 | Кронштейн поворотный для ИПДЛ КП-3467 | Полисервис | Кронштейн поворотный для ИПДЛ КП-3467 | 4820 | 4580
00-00055226 | Кронштейн поворотный для отражателей КП-3448 | Полисервис | Кронштейн поворотный для отражателей КП-3448 предназначен для поворота четырех отражателей, установленных на Пластину для устан. 4-х отражателей к ИПДЛ-Д-I/4р, до их совмещения с оптической осью ИПДЛ-Д-I/4р. Кронштейн позволяет устанавливать пластину с отражателями с выносом относительно места крепления кронштейна. | 4820 | 4580
03-00005043 | Кронштейн угловой для ИПДЛ-Д-II/4Р | Полисервис | Кронштейн угловой для монтажа ИПДЛ-Д-II/4р на наклонные поверхности металл, углы наклона 30°, 60°, 90°, 100х91х54 мм. | 1045 | 995
00-00015370 | Крышка коробки коммутационной КК-2758 | Полисервис | Крышка коробки коммутационной КК-2758 используется при установке штатного блока коммутации отдельно от ИПДЛ-Д-I/4р; 160х96х1 мм . | 50 | 50
00-00015371 | Крышка коробки коммутационной КК-2759 | Полисервис | Крышка коробки коммутационной КК-2759 используется при установке штатного блока коммутации отдельно от иИПДЛ-Д-II/4р; 90х82х1 мм. | 50 | 50
03-00009564 | Кронштейн большой | Риэлта | Универсальный кронштейн со сферическим шарниром, с большим углом поворота, предназначен для крепления охранных ивещателей на стену и потолок. Габаритные размеры, мм...51х50х30. | 94 | 89.3
03-00007428 | Кронштейн малый (белый) | Риэлта | Универсальный кронштейн со сферическим шарниром, с большим углом поворота, предназначен для крепления охранных ивещателей на стену и потолок.Габаритные размеры, мм…42х31х30. | 94 | 89.3
00-00078561 | Базовое основание V1.04 | Рубеж | Базовое основание V1.04, база с площадкой под экран | 150 | 143
00-00150309 | Базовое основание V2.04 (в упаковке) (338229) | Рубеж | Базовое основание V2.04 (в упаковке) | 180 | 171
00-00079098 | КМЧ для крепления на металл. поверхность (235151) | Рубеж | КМЧ для крепления на металлическую поверхность для ИО 10220-2 | 138 | 138
00-00033954 | Кронштейн универс. для ИО 40920-2 прот.R3 (163009) | Рубеж | Кронштейн универсальный для ИО 40920-2 прот.R3, ИО 30920-2 прот.R3 | 133 | 133
00-00080014 | База для А2ДПИ исп.08 (монтаж в подвесной потолок) | Сигма-ИС | Монтажный комплект для крепления А2ДПИ исп.08 на подвесном потолке вместе с базой. Цвет белый | 580 | 580
00-00089765 | База для А2ДПИ исп.08 | Сигма-ИС | База для А2ДПИ исп.08 (цвет белый) | 420 | 420
00-00124687 | КМЧ-КВ-100 (5540) | СКИЗЭЛ | Комплект монтажных частей для крепления виброкабеля к бетонному заграждению на 100 метров ЧЭ. Используется с извещателем "Гюрза-048ПЗ". В комплекте: - скоба Ø 10 мм - 300 шт. - саморез 4,2х25 - 300 шт. - дюбель тип К 6х25 - 300 шт. СНЛБ.425911.008 | 5100 | 4590
00-00124686 | КМЧ-КТ-100 (5530) | СКИЗЭЛ | Комплект монтажных частей для крепления трибокабеля к профлисту на 100 метров ЧЭ. Используется с извещателями "Гюрза-035ПЗ", "Гюрза-070ПЗ" и серии "К". В комплекте: - скоба Ø 8 мм - 300 шт. - заклёпка вытяжная 4х6 - 300 шт. СНЛБ.425911.007 | 5100 | 4590
00-00124713 | Кронштейн-Б1 (5551) | СКИЗЭЛ | Кронштейн предназначен для крепления к столбам БОС извещателей "Гюрза" серий "ПЗ", "ПЗВ", "П", "ПЗР" и "исполнение 1". Крепится как к круглым столбам диаметром от 40 до 108 мм, так и к столбам квадратного или прямоугольного сечения размером от 40х40 мм до 100х100 мм. | 4770 | 4293
00-00124714 | Кронштейн-Б2 (5552) | СКИЗЭЛ | Кронштейн предназначен для крепления к столбам БОС извещателей "Гюрза" серии "К" или одновременно двух БОС извещателей "Гюрза" серий "ПЗ", "ПЗВ", "П", "ПЗР" и "исполнение 1". Крепится как к круглым столбам диаметром от 40 до 108 мм, так и к столбам квадратного или прямоугольного сечения размером от 40х40 мм до 100х100 мм. | 6490 | 5841
00-00028600 | Спектрон-К-05-М красного цвета | Спектрон | Кронштейн, предназначен для крепления извещателей пожарных тепловых Спектрон-101 в корпусе из алюминиевого сплава на стены, опоры или потолок. | 690 | 641.7
00-00058170 | Спектрон-К-05-М серого цвета | Спектрон | Кронштейн из оцинкованной стали серого цвета, предназначен для крепления извещателей пожарных тепловых Спектрон-101 на стены, опоры или потолок. | 690 | 641.7
00-00028601 | Спектрон-К-05-Н | Спектрон | Крепежно-юстировочное устройство для оборудования в корпусах из нержавеющей стали. Предназначен для надежного крепления извещателей пожарных тепловых 101Спектрон-Т-Р-Н на стены, опоры или потолок. | 1450 | 1348.5
03-00008051 | Спектрон-К-06-М | Спектрон | Кронштейн, предназначен для крепления оборудования на столбы или опоры диаметром от 100 до 300 мм в корпусах из нержавеющей стали | 4500 | 4185
00-00014214 | Спектрон-К-06-Н | Спектрон | Адаптер угловой для оборудования в корпусах из оцинкованной стали и алюминиевого сплава. Предназначен для надежного крепления оборудования на внешние углы конструкций | 7300 | 6789
00-00019352 | Поворотный кронштейн к УФИС ИБ | Специнформатика-СИ НПП | Поворотный кронштейн к УФИС ИБ предназначен для крепления и позиционирования пожарного извещателя пламени «УФИС» ИБ ИП 329-СИ-1 ИБ. Кронштейн имеет две степени свободы, что обеспечивает простую регулировку поворота угла извещателя по вертикали и горизонтали. | 707.82 | 693.66
00-00019353 | УМ-5 | Специнформатика-СИ НПП | Монтажный модуль крепления извещателей «ИД-2» и «ИДТ-2» всех исполнений в подвесных потолках помещений. | 236.38 | 231.66
00-00017060 | К15-4М | СПЭК | Кронштейн предназначен для крепления извещателя "СПЭК-7-2" и "СПЭК-7-6" и их модификаций. Он позволяет расширить возможности юстировки извещателя. Длина вылета кронштейна - 240 мм. | 9250 | 9250
00-00017061 | К15-5М | СПЭК | Кронштейн предназначен для крепления извещателя "СПЭК-7-2" и "СПЭК-7-6" и их модификаций. Он позволяет расширить возможности юстировки извещателя. Длина вылета кронштейна - 155 мм. | 8100 | 8100
03-00009344 | К15-6М1 | СПЭК | Кронштейн предназначен для крепления извещателя "СПЭК-7-2" и "СПЭК-7-6" и их модификаций. Он позволяет расширить возможности юстировки извещателя. Кронштейн комплектуется дополнительным швеллером, что позволяет увеличить длину вылета на 224 мм. Длина вылета кронштейна от 228 до 452 мм (со швеллером). | 11850 | 11850
00-00017062 | К15-6М2 | СПЭК | Кронштейн предназначен для крепления извещателя "СПЭК-7-2" и "СПЭК-7-6" и их модификаций. Он позволяет расширить возможности юстировки извещателя. Кронштейн комплектуется дополнительным швеллером, что позволяет увеличить длину вылета на 224 мм. Длина вылета кронштейна от 328 до 552 мм (со швеллером). | 12300 | 12300
00-00131757 | Комплект крепёжный №5 | СПЭК | Комплект крепёжный №5 обеспечивает возможность крепления извещателя ИО212-ХХ СПЭК-2216 к потолку. Используется совместно с кронштейнами С16-1 и КП350. | 220 | 220
00-00090054 | Комплект крепления СПЭК-5 | СПЭК | Комплект крепления СПЭК-5 предназначен для крепления извещателя "СПЭК-5" и его модификаций. Используется совместно с кронштейнами КУ180х400 и КП350 | 2100 | 2100
00-00036632 | КП 350 | СПЭК | Кронштейн прямой предназначен для крепления извещателя "СПЭК-1115" и "СПЭК-1117" и их модификаций. Обеспечивает вынос блока от поверхности крепления в одном направлении (например от стены). | 3280 | 3280
00-00131755 | Кронштейн С16-1 | СПЭК | Кронштейн С16-1 для расширения возможностей установки компонентов извещателя ИО212-ХХ СПЭК 2216. Кронштейн С16-1 применяется, когда штатной регулировки оси оптического луча извещателя недостаточно, а также, если необходимо закрепить компоненты извещателя на перекрытии с обеспечением необходимого расстояния от оптической оси луча до перекрытия. Кронштейн предназначен для установки как на плоской поверхности (стене), так и на трубе. Например, возможно использование кронштейна С16-1 совместно с Кронштейном КП350 для крепления к потолку. Кронштейн С16-1 позволяет изменять направление оптической оси только в одной плоскости при установке на плоскую поверхность. При установке на трубу изменение направления оптической оси во второй плоскости обеспечивается за счет поворота кронштейна С16-1 относительно трубы. | 3050 | 3050
00-00131756 | Кронштейн С16-2 | СПЭК | Кронштейн С16-2 для расширения возможностей установки компонентов извещателя ИО212-ХХ СПЭК 2216. Кронштейны С16-2 применяется, когда штатной регулировки оси оптического луча извещателя недостаточно, а также, если необходимо закрепить компоненты извещателя на перекрытии с обеспечением необходимого расстояния от оптической оси луча до перекрытия. Кронштейн С16 предназначен для установки на плоской поверхности (стену или потолок) и позволяет изменять направление оптической оси в двух взаимно перпендикулярных направлениях. | 4400 | 4400
00-00027142 | Крышка задняя МВ | СПЭК | Крышка задняя МВ - декоративный элемент для закрытия задней части блока извещателя "СПЭК-1115" и "СПЭК-1117" и их модификаций при установке на трубу вдоль её оси, используется совместно с Кронштейн КУ 180х400 или Кронштейн КП 350 | 3280 | 3280
00-00039012 | Крышка задняя МП | СПЭК | Крышка задняя МП - декоративный элемент для закрытия задней части блока извещателя "СПЭК-1115" и "СПЭК-1117" и их модификаций при установке на трубу поперек её оси, используется совместно с Кронштейн КУ 180х400 или Кронштейн КП 350 | 3650 | 3650
00-00027141 | КУ 180х400 Кронштейн угловой | СПЭК | Кронштейн угловой (КУ) 180х400 предназначен для крепления извещателя "СПЭК-1115" и "СПЭК-1117" и их модификаций. Обеспечивает вынос блока от поверхности крепления в двух перпендикулярных направлениях, тем самым сформировать ИК-барьер на удалении от плоскости установки. | 3600 | 3600
00-00131754 | КУ 180х800 Кронштейн угловой | СПЭК | Кронштейн угловой (КУ) 180х800 предназначен для крепления извещателя "СПЭК-1115" и "СПЭК-1117" и их модификаций. Обеспечивает вынос блока от поверхности крепления в двух перпендикулярных направлениях, тем самым сформировать ИК-барьер на удалении от плоскости установки. | 5400 | 5400
00-00039013 | Хомут МП | СПЭК | Хомут МП обеспечивает возможность крепления блока извещателя "СПЭК-1115" и "СПЭК-1117" и их модификаций к трубе поперек её оси, что добавляет новые возможности монтажа, используется совместно с Кронштейн КУ 180х400 или Кронштейн КП 350 | 1470 | 1470
03-00004357 | Кронштейн поворотный | Теко | Кронштейн поворотный для установки на стене или потолке: извещателей Астра-5 исп. А, Б выпуска до 2021 г., Астра-5 исп. В, Астра-6, Астра-511, Астра-516, Астра-551, Астра-552, Астра-621, Астра-641, Астра-642 , Астра-5131 исп. А, Б выпуска до 2020 г., Астра-Z-5145, коммутатора освещения Астра-591. Обеспечивает поворот извещателя (коммутатора) в горизонтальной плоскости на 87º, в вертикальной плоскости на 17,5º. | 53 | 51
00-00089575 | Кронштейн шариковый Астра-5/621 | Теко | Кронштейн шариковый Астра-5/621 для установки на стене извещателей Астра-5 исп. А, Б (выпуск с марта 2021 г.), Астра-512 (выпуск с апреля 2021 г.), Астра-621 (выпуск с апреля 2021 г.), Астра-621 исп. РК. Обеспечивает поворот извещателя в горизонтальной и вертикальной плоскостях на 60º. | 53 | 51
03-00004358 | Кронштейн шариковый | Теко | Кронштейн шариковый для установки на стене: извещателей Астра-5 исп.А, Б, В, Астра-512, Астра-515, Астра-517, Астра-517 исп. Р, Астра-531 исп. ИК, АК, СМ, Астра-6, Астра-9, Астра-5121, Астра-5131 в корпусе Астра-517. Обеспечивает поворот извещателя в горизонтальной и вертикальной плоскостях на 40º. | 53 | 51
00-00071314 | Комплект "ГРУНТ" | Фортеза | Комплект для крепления блока передатчика или приемника в грунт для обеспечения устойчивости комплекса ФОРТЕЗА-12М к воздействию сильного ветра. | Уточняйте у менеджера | Уточняйте у менеджера
00-00071332 | КОРПУС "ГЛОБУС-Н" | Фортеза | Корпус для извещателей серии "СВЕТИЛЬНИК", вариант " наземный " (высота светильника 1м). | Уточняйте у менеджера | Уточняйте у менеджера
00-00071334 | КОРПУС "ГЛОБУС-С" | Фортеза | Корпус для извещателей серии "СВЕТИЛЬНИК", вариант "стена". | Уточняйте у менеджера | Уточняйте у менеджера
00-00071333 | КОРПУС "КВАДРО-Н" | Фортеза | Корпус для извещателей серии "СВЕТИЛЬНИК", вариант " наземный " (высота светильника 1м). | Уточняйте у менеджера | Уточняйте у менеджера
00-00071335 | КОРПУС "КВАДРО-С" | Фортеза | Корпус для извещателей серии "СВЕТИЛЬНИК", вариант "стена". | Уточняйте у менеджера | Уточняйте у менеджера
00-00071331 | КОРПУС "ТОКИО-Н" | Фортеза | Корпус для извещателей серии "СВЕТИЛЬНИК", вариант " наземный " (высота светильника 1м). | Уточняйте у менеджера | Уточняйте у менеджера
00-00022623 | КОРПУС "ТОКИО-С" | Фортеза | Корпус для извещателей серии "СВЕТИЛЬНИК", вариант "стена". | Уточняйте у менеджера | Уточняйте у менеджера
00-00024753 | КРОНШТЕЙН-1000/1250 | Фортеза | Металлический кронштейн для крепления извещателей на стену или заграждение с длиной «выноса» 1000/1250 мм. Покрытие – цинк и порошковая краска. Для мест где нежелательно или невозможно установить опоры. | 12468.75 | 12468.75
00-00024751 | КРОНШТЕЙН-120 | Фортеза | Металлический кронштейн для крепления извещателей на стену или заграждение с длиной «выноса» 120 мм. Покрытие – цинк и порошковая краска. Кроме серии ФОРТЕЗА-М. | 1068.75 | 1068.75
00-00071283 | КРОНШТЕЙН-120М | Фортеза | Металлический кронштейн для крепления извещателей на стену или заграждение с длиной «выноса» 120 мм. Покрытие – цинк и порошковая краска. Только серии ФОРТЕЗА-М. | 1068.75 | 1068.75
00-00024752 | КРОНШТЕЙН-350 | Фортеза | Металлический кронштейн для крепления извещателей на стену или заграждение с длиной «выноса» 350 мм. Покрытие – цинк и порошковая краска. Кроме серии ФОРТЕЗА-М. | 2731.25 | 2731.25
00-00071284 | КРОНШТЕЙН-350М | Фортеза | Металлический кронштейн для крепления извещателей на стену или заграждение с длиной «выноса» 350 мм. Покрытие – цинк и порошковая краска. Только серии ФОРТЕЗА-М. | Уточняйте у менеджера | Уточняйте у менеджера
03-00007936 | КРОНШТЕЙН-500 | Фортеза | Металлический кронштейн для крепления извещателей на стену или заграждение с длиной «выноса» 500 мм. Покрытие – цинк и порошковая краска. Кроме серии ФОРТЕЗА-М. | 3087.5 | 3087.5
00-00071285 | КРОНШТЕЙН-500М | Фортеза | Металлический кронштейн для крепления извещателей на стену или заграждение с длиной «выноса» 500 мм. Покрытие – цинк и порошковая краска. Только серии ФОРТЕЗА-М. | Уточняйте у менеджера | Уточняйте у менеджера
00-00024749 | ОПОРА-2 | Фортеза | Опора для крепления блоков извещателей, металлическая «в грунт» диаметром 76 мм, покрытие – цинк и порошковая краска. Отверстия для ввода/вывода кабеля, длина 2м. | 5937.5 | 5937.5
00-00021670 | ОПОРА-2,5 | Фортеза | Опора для крепления блоков извещателей, металлическая «в грунт» диаметром 76 мм, покрытие – цинк и порошковая краска. Отверстия для ввода/вывода кабеля, длина 2,5м. | 7125 | 7125
00-00024750 | ОПОРА-3 | Фортеза | Опора для крепления блоков извещателей, металлическая «в грунт» диаметром 76 мм, покрытие – цинк и порошковая краска. Отверстия для ввода/вывода кабеля, длина 3м. | 8312.5 | 8312.5
00-00024840 | ОПОРА-3,5 | Фортеза | Опора для крепления блоков извещателей, металлическая «в грунт» диаметром 76 мм, покрытие – цинк и порошковая краска. Отверстия для ввода/вывода кабеля, длина 3,5м. | 11281.25 | 11281.25
00-00024841 | ОПОРА-4 | Фортеза | Опора для крепления блоков извещателей, металлическая «в грунт» диаметром 76 мм, покрытие – цинк и порошковая краска. Отверстия для ввода/вывода кабеля, длина 4м. | 12468.75 | 12468.75
00-00094710 | ОПОРА-5,5 | Фортеза | Опора для крепления блоков извещателей, металлическая «в грунт» диаметром 76 мм, покрытие – цинк и порошковая краска. Отверстия для ввода/вывода кабеля, длина 5,5м. | Уточняйте у менеджера | Уточняйте у менеджера
00-00101369 | СТОЙКА ФОСФОР-С100 | Фортеза | Металлическая труба с кронштейнами для крепления светильников ФОСФОР-С100 к опоре заграждения или на стену. | Уточняйте у менеджера | Уточняйте у менеджера
00-00121562 | СТОЙКА ФОСФОР-С3 | Фортеза | Стойка применяется для крепления светодиодных светильников освещения периметра серии «ФОСФОР-С» на ограждение или стену. Стойка позволяет опускать светильник вниз для монтажа или сервисного обслуживания. Стойка состоит из трубы диаметром 57 мм, длиной 3 метра, кронштейна и скобы. На кронштейне и скобе имеется две пары отверстий для крепления к опоре заграждения. Внешняя пара отверстий позволяет крепить стойку на опоры диаметром до 85 мм и трубы квадратного сечения 80х80 мм. При использовании опор диаметром менее 67 мм и труб квадратного сечения 60х60 мм рекомендуется использовать внутреннюю пару отверстий. | 5937.5 | 5937.5
00-00121565 | СТОЙКА ФОСФОР-С4 | Фортеза | Стойка применяется для крепления светодиодных светильников освещения периметра серии «ФОСФОР-С» на ограждение или стену. Стойка позволяет опускать светильник вниз для монтажа или сервисного обслуживания. Стойка состоит из трубы диаметром 57 мм, длиной 4 метра, кронштейна и скобы. На кронштейне и скобе имеется две пары отверстий для крепления к опоре заграждения. Внешняя пара отверстий позволяет крепить стойку на опоры диаметром до 85 мм и трубы квадратного сечения 80х80 мм. При использовании опор диаметром менее 67 мм и труб квадратного сечения 60х60 мм рекомендуется использовать внутреннюю пару отверстий. | 8312.5 | 8312.5
00-00101368 | СТОЙКА ФОСФОР-С50 | Фортеза | Металлическая труба с кронштейнами для крепления светильников ФОСФОР-С50 к опоре заграждения или на стену. | Уточняйте у менеджера | Уточняйте у менеджера
00-00135120 | ФЕРМА | Фортеза | ФЕРМА устанавливается в грунт и предназначена для установки блоков извещателей, коробок распределительных, блоков питания, а также другого оборудования на высоте до 3,6 м, видеокамеры и прожектора – на высоте до 4,5 м от поверхности земли. ФЕРМА представляет собой сварную конструкцию длиной 3,8 м с наружным диаметром труб 48 мм, имеющих отверстия для подведения и прокладки кабелей питания и шлейфов сигнализации. Верхняя часть труб закрыта заглушками, предотвращающими попадание воды или снега внутрь. ФЕРМА изготовлена из стальных труб, защита наружной поверхности выполнена с помощью порошковой покраски. ФЕРМА снабжена лестницей для облегчения монтажа извещателей и дополнительного оборудования. ФЕРМА может эксплуатироваться в любое время года во всех климатических зонах с умеренным и холодным климатом: - интервал температур от минус 60 до плюс 80 °С; - относительная влажность воздуха до 100 %; - скорость ветра до 40 м/с; - обледенение с толщиной льда до 20 мм. | 67500 | 67500
00-00014533 | Козырек 120х120 | Электротехника и Автоматика | Козырёк 120х120 мм для комбинированных оповещателей серии МАЯК-КП, комбинированных оповещателей с различным направлением питания и разным уровнем звукового давления серии МАЯК-КПМ, а также звуковых оповещателей серии МАЯК-ЗМ. | 273 | 241.68
03-00011943 | Козырек 120х170 | Электротехника и Автоматика | Козырёк 120х170 мм для комбинированных оповещателей серии МАЯК-К, устанавливаемых вне помещений. | 315 | 279.84
00-00094685 | Козырек 190х150x70 (Ария-НИ) | Электротехника и Автоматика | Козырёк для речевых оповещателей АРИЯ-ПС-3 НИ, АРИЯ-ПС-5 НИ, АРИЯ-ПС-10 НИ, устанавливаемых вне помещений. Предназначен для защиты оповещателей от воздействия атмосферных осадков. Материал – металл; порошковая покраска. | 424 | 377.36
03-00005192 | Козырек 330х130 | Электротехника и Автоматика | Козырёк 330х130 мм для светоуказателей КРИСТАЛЛ и ЛЮКС, установленных вне помещений.Материал: металл, порошковая покраска. | 424 | 377.36
00-00112852 | КРИСТАЛЛ Д кронштейн | Электротехника и Автоматика | Кронштейн для двусторонего табло КРИСТАЛЛ Д 25х25х60 мм. Материал: металл; порошковая покраска. | 128 | 115.54
00-00085632 | М-2-12 Кронштейн универсальный | ИП Раченков А.В. | Крепление потолочное или настенное (алюминиевая трубка 33 см в комплекте с пластиковым крепежом). | 617 | 586.15
00-00085633 | М-2-24 Кронштейн универсальный | ИП Раченков А.В. | Крепление потолочное или настенное (алюминиевая трубка 33 см в комплекте с пластиковым крепежом). | 617 | 586.15
00-00117228 | КМЧ-1 (ЮСДП.425911.019-01) | Юмирс | Комплект консоли (0,7 м) для закрепления проводов ЛЧ. Козырьковый вариант для стены. Стеклопластик. Упаковки по 15 и 50 комплектов. | 1320 | 1320
00-00117237 | КМЧ-1У (ЮСДП.425911.037) | Юмирс | Кронштейн выносной к радиоволновых извещателей производства АО "ЮМИРС", для крепления извещателей на круглой опоре в грунт или на заграждении. | 5940 | 5940
00-00059877 | КМЧ-2 (ЮСДП.425911.019-02) | Юмирс | Комплект консоли (0,7 м) для закрепления проводов ЛЧ. Козырьковый вариант для столбов или круглых опор. Стеклопластик. Упаковки по 50 штук (на 1 комплект извещателя "Параллель"). | 1860 | 1860
00-00117229 | КМЧ-3 (ЮСДП.425911.019-03) | Юмирс | Комплект консоли (1,2 м) для закрепления проводов ЛЧ. Козырьковый вариант для стены. Стеклопластик. Упаковки по 50 штук (на 1 комплект извещателя "Параллель"). | 1920 | 1920
00-00117230 | КМЧ-4 (ЮСДП.425911.019-04) | Юмирс | Комплект консоли (1,2 м) для закрепления проводов ЛЧ. Козырьковый вариант для столбов или круглых опор. Стеклопластик. Упаковки по 50 штук (на 1 комплект извещателя "Параллель"). | 2160 | 2160
00-00028292 | КМЧ-5 (ЮСДП.425911.019-05) | Юмирс | Комплект консоли (2,3 м), стационарный вариант с установкой в грунт, для создания рубежа охраны параллельно заграждению или без заграждения . Упаковки по 50 штук (на 1 комплект извещателя "Параллель"). | 3000 | 3000
00-00117215 | Козырек Агат-6 (ЮСДП.745212.013) | Юмирс | Защитный козырек для радиоволновых извещателей производства АО "ЮМИРС" для извещателя "Агат-6М". С возможностью крепления на плоскую поверхность или круглую опору. | 960 | 960
00-00117216 | Козырек защитный (ЮСДП.305133.003) | Юмирс | Защитный козырек для радиоволновых извещателей производства АО "ЮМИРС" серии "Амир", "Агат", "Тарбат". С возможностью крепления на плоскую поверхность или круглую опору. | 1320 | 1320
Преобразователи интерфейсов
00-00017190 | NV 1124 | NAVIgard | Модуль согласования двухпроводных пожарных извещателей с GSM передатчиками и контрольными панелями ADEMCO / GE NX / DSC / PARADOX / PYRONIX / Visonic / CROW / ESPRIT. Преимущества: Верификация пожарной тревоги. Контроль 3-х состояний пожарного шлейфа (Норма/Тревога/Неисправность). Удобное подключение как к N.O так и к N.C. зонам контрольных панелей. Низкое энергопотребление. | 1091 | 1091
00-00149956 | NV 1241 | NAVIgard | Модуль согласования. Согласование GSM-передатчиков NV 2050 / NV 290 с контрольными панелями БОЛИД через С2000-ПП. Преимущества: Работает по системной шине. Не задействует телефонный коммуникатор панели. Конвертирует полный протокол контрольной панели для передачи по GSM сети. Наличие входа активации. Память на 30 сообщений. Избирательность событий. Контроль телефонной линии. Автоматическое переключение с проводного на GSM канал. Дублирование / резервирование основного канала связи. | 2154 | 2154
00-00018598 | PIE-1 | OPTEX | IP преобразователь с поддержкой PoE. Преобразователь состояния тревожных контактов в IP протокол. Позволяет интегрировать извещатели Optex с системами IP видеонаблюдения и контроля. Возможность организации питания извещателя по PoE (выходная мощность 24VDC 800mA макс. / 12 VDC 50mA макс). 5 входных контактов (N.C."сухой" контакт) , web-интерфейс , IPv4, ARP, UDP, TCP, ICMP, HTTP. Установка вне помещений в гермокоробке: -40 to +60˚C. Размеры 67.5 mm x 94.7 mm x 33 mm. Вес 270гр. Питание PoE (IEEE802.3af/at compliant). | 49350 | 47000
00-00122686 | SF-IC-RS485-DIN1 (IC-RS485-DIN1) | Smartec | Преобразователь протокола по линии RS485. Монтаж на DIN рейку типа PHOENIX CONTACT. Входит в состав ППКиУ Vesta, и предназначен для создания ответвления интерфейсной линии RS-485 , с целью обеспечения обмена с внешними техническими средствами (подключение к ПК, переход на TCP/IP, Modbus). | Уточняйте у менеджера | Уточняйте у менеджера
00-00122687 | SF-IC-RS485-DIN2 (IC-RS485-DIN2) | Smartec | Преобразователь протокола по линии RS485. Монтаж на DIN рейку. Входит в состав ППКиУ Vesta, и предназначен для создания ответвления интерфейсной линии RS-485 , с целью обеспечения обмена с внешними техническими средствами (подключение к ПК, переход на TCP/IP, Modbus). | Уточняйте у менеджера | Уточняйте у менеджера
00-00122684 | SF-IC-RS485-IP30 (IC-RS485-IP30) | Smartec | Преобразователь протокола по линии RS485. Монтаж на стену IP30. Входит в состав ППКиУ Vesta, и предназначен для создания ответвления интерфейсной линии RS-485 , с целью обеспечения обмена с внешними техническими средствами (подключение к ПК, переход на TCP/IP, Modbus). | Уточняйте у менеджера | Уточняйте у менеджера
00-00122665 | SF-IC-TCP/IP-Vita (объеденить с SF-FP-Vita 02M-LAN | Smartec | Преобразователь интерфейса RS485 в Ethernet, предназначен для подключения и передачи данных с прибора серии Vita с последовательным интерфейсом RS-485 в сеть Ethernet (TCP/IP). | Уточняйте у менеджера | Уточняйте у менеджера
00-00122688 | SF-IC-USB (IC-USB) | Smartec | Преобразователь интерфейса USB/RS485 (без гальваничечкой развязки). Преобразователь интерфейса USB/RS485 предназначен для преобразования сигналов интерфейса USB в RS-485 и служит для связи ППКиУ Vesta с ПК, с целью передачи информации и конфигурирования приборов. | Уточняйте у менеджера | Уточняйте у менеджера
00-00122689 | SF-IC-USB-ISO (IC-USB-ISO) | Smartec | Преобразователь интерфейса USB/RS485 (с гальваничечкой развязкой). Преобразователь интерфейса USB/RS485 предназначен для преобразования сигналов интерфейса USB в RS-485 и служит для связи ППКиУ Vesta с ПК, с целью передачи информации и конфигурирования приборов. | Уточняйте у менеджера | Уточняйте у менеджера
00-00121537 | RS-Ethernet | БОЛИД | Преобразователь интерфейсов RS-485/RS-232/RS-422 в Ethernet стандартов 10/100Base-T(X). Питание от 12 до 36 В, до 1 Вт. От минус 20 до +60°С | 7850.7 | 7850.7
00-00055208 | Конвертор USB-RS485G c гальванической развязкой | Полисервис | Конвертер интерфейсов USB/RS-485G предназначен для двустороннего преобразования сигналов интерфейсов USB и RS485. Используется для подключения устройств, имеющих выход интерфейса RS-485 к персональному компьютеру. Конвертер выполнен в пластиковом корпусе с разъемом USB-A для подключения к ПК и винтовым клеммником для подключения к RS-485. | 4625 | 4395
00-00014820 | RS485-RS485 с гальванической развязкой | РИТМ | Преобразователь RS485-RS485 с гальванической развязкой интеллектуальный. Предназначен для защиты шины данных RS-485 от короткого замыкания. Увеличивает дальность шины данных RS-485. Позволяет увеличить (масштабировать) количество подключаемых панелей "Контакт 6". Требует настройки. | 5940 | 5800
00-00014821 | RS485/RS232 | РИТМ | Преобразователь RS485/RS232. Предназначен для организации локального пульта охраны с помощью охранно-пожарных панелей "Контакт 6". Также используется для настройки панелей "Контакт-6". | 2500 | 2435
00-00017611 | ПИ-01 IP20 | Сигма-ИС | Преобразователь интерфейсов предназначен для: · преобразования сигналов интерфейса RS-232 в сигналы интерфейса RS-422; · обеспечения гальванической развязки цепей ПЭВМ и подключаемого оборудования. ПИ-01 рассчитан на совместную работу с прибором приемно-контрольным ППКОПУ 01059-1000-3 «Р-08», а также может использоваться в составе ППКОП 01059-250-1 «Р-07-3», ППКОП 01059-255-2 «Р-07-4», ППКОП 01059-100-4 «Р-060». По степени защиты от воздействия окружающей среды исполнение ПИ-01 IP20, IP65. | 11300 | 11300
00-00131849 | ПИ-01 IP65 | Сигма-ИС | Преобразователь интерфейсов предназначен для: · преобразования сигналов интерфейса RS-232 в сигналы интерфейса RS-422; · обеспечения гальванической развязки цепей ПЭВМ и подключаемого оборудования. ПИ-01 рассчитан на совместную работу с прибором приемно-контрольным ППКОПУ 01059-1000-3 «Р-08», а также может использоваться в составе ППКОП 01059-250-1 «Р-07-3», ППКОП 01059-255-2 «Р-07-4», ППКОП 01059-100-4 «Р-060». По степени защиты от воздействия окружающей среды исполнение ПИ-01 IP20, IP65. | 13000 | 13000
00-00039678 | Спектрон-USB-485 | Спектрон | Устройство интерфейсное для программирования оповещателей графических. | 3400 | 3162
00-00071308 | Адаптер ПАУК-64 | Фортеза | Адаптер для подключения внешних извещателей с «сухими» НЗ - контактами к СОС ПАУК-64 | 5206.25 | 5206.25
00-00028755 | Конвертер 485-USB | Фортеза | Конвертер для соединения КАШТАН-16/32 с ПК. | Уточняйте у менеджера | Уточняйте у менеджера
00-00024823 | ФОРТ-А | Фортеза | Адаптер внешних устройств для подключения к сигнальному шлейфу с интерфейсом RS-485 двух извещателей с контактами реле на выходе. Крепление на DIN-рейку. Обеспечивает возможность подключения двух средств обнаружения, проведение дистанционного контроля, передачу информации о срабатывании средств обнаружения. Состояние подключенных СО и наличие обмена по интерфейсу RS-485 отображается при помощи встроенных светодиодных индикаторов. | 7125 | 7125
00-00024826 | ФОРТ-МИ | Фортеза | Модуль интерфейсный представляет собой преобразователь интерфейсов RS-485 в USB и предназначен для организации обмена информацией между ПЭВМ и устройствами, подключенными к информационному шлейфу, обеспечивает гальваническую развязку между ними. Питание от USB-порта компьютера; работает в среде ОС Windows 2000, 2003, XP, Vista, 7, Server 2008, Server 2008 R2, Windows 8 (x86 и x64), 8.1, 10; индикация приёма/передачи данных. | 2375 | 2375
00-00014139 | USB/RS-485 "URS-230" (ЮСДП.468153.001) | Юмирс | Преобразователь интерфейса собственного производства. Предназначен для сопряжения интерфейса RS-485 c интерфейсом USB ПК при настройке извещателя. | 9120 | 9120
00-00117225 | АИМ-12 (ЮСДП.468363.001) | Юмирс | Преобразователь аналогового интерфейса предназначен для подключения средств обнаружения к шлейфу питания-сигнализации "Мурена-К" для обработки и последующей передачи сигналов тревог. Позволяет подключать в шлейф "Мурена-К" неспециализированные извещатели с релейным выходом. Уличного исполнения IP54. | 23100 | 23100
00-00117226 | АИМ-12Д (ЮСДП.468363.001-02) | Юмирс | Преобразователь аналогового интерфейса предназначен для подключения средств обнаружения к шлейфу питания-сигнализации "Мурена-К" для обработки и последующей передачи сигналов тревог. Позволяет подключать в шлейф "Мурена-К" неспециализированные извещатели с релейным выходом. Конструктивно устройство выполнено в пластиковом корпусе с креплением на 35 мм DIN рейку. | 18900 | 18900
00-00117227 | АИМ-12П (ЮСДП.468363.001-01) | Юмирс | Преобразователь аналогового интерфейса предназначен для подключения средств обнаружения к шлейфу питания-сигнализации "Мурена-К" для обработки и последующей передачи сигналов тревог. Позволяет подключать в шлейф "Мурена-К" неспециализированные извещатели с релейным выходом. Конструктивно устройство выполнено для использования в помещениях. | 22440 | 22440
00-00117231 | ПИРС-1Д (ЮСДП.425665.001) | Юмирс | Повторитель интерфейса RS-485, 9…60 В, 40 мА, от -45 до +50°С. Предназначен для защиты и усиления сигнала на линии интерфейса RS-485. ПИ позволяет создавать или расширять существующую сеть, подключать средства обнаружения (СО), не имеющие общего заземления, увеличивать дальность передачи данных. | 20700 | 20700
00-00117232 | УЗЕЛ-М (ЮСДП.425661.001) | Юмирс | 9…36 В, 80 мА, от -45 до +50°С. Устройство позволяет включить, не поддерживающие протокол "Мурена", средства обнаружения в состав комплексов серии "МУРЕНА-КС" с возможностью отображения его текущего состояния. Средство обнаружения может быть подключено к адаптеру "сухими контактами", либо по интерфейсу RS-485. Адаптер помимо функции связи, осуществляет функцию коммутационной платы и позволяет отказаться от распределительной коробки. | 9500 | 9500
Релейные блоки
00-00067630 | DS-PM1-O1H-WE | AX PRO Hikvision | Силовое реле дистанционного управления является настенным модулем реле 868 МГц Шифрование AES-128 Мощность передатчика 10 дБм LED-дисплей отображает состояние устройства и включение/выключение Небольшой корпус: незаметное размещение и маскировка Автоматический режим, включение / выключение одной кнопкой из приложения / при помощи брелока/ клавиатуры Настройка сценариев для разных событий | Уточняйте у менеджера | Уточняйте у менеджера
00-00067631 | DS-PM1-O1L-WE | AX PRO Hikvision | Слаботочное реле дистанционного управления является настенным модулем реле 868 МГц Шифрование AES-128 Мощность передатчика 10 дБм LED-дисплей отображает состояние устройства и включение/выключение Небольшой корпус: незаметное размещение и маскировка Автоматический режим, включение / выключение одной кнопкой из приложения / при помощи брелока/ клавиатуры Настройка сценариев для разных событий Имеет один вход тампера, может использоваться как 1 тревожный вход (включая зоны) | Уточняйте у менеджера | Уточняйте у менеджера
00-00148533 | F-PM-P401R1H | iFLOW | Беспроводное силовое реле дистанционного управления. Двусторонняя беспроводная технология Tri-X 868 МГц; Дальность радиосвязи: до 1600 м (на открытом пространстве); Релейный выход 1, NO / NC (AC от 100 до 240 В, макс. 13 А); Защита по напряжению и току; Возможность активации:по тревоге зоны, при постановке/снятии/полной постановке/сбросе тревоги,при неисправностях, вручную, по расписанию; AC от 100 до 240 В, 50 / 60 Гц; От -10 до +55 °C. | 3390 | 3390
00-00148532 | F-PM-P401R1L | iFLOW | Беспроводное слаботочное реле дистанционного управления. Двусторонняя беспроводная технология Tri-X 868 МГц; Дальность радиосвязи: до 1800 м (на открытом пространстве); Релейный выход 1, NO/NC (DC от 0 до 36 В, макс. 5 A); Защита по напряжению; Возможность активации:по тревоге зоны, при постановке/снятии/полной постановке/сбросе тревоги,при неисправностях, вручную,по расписанию; DC от 7 до 24 В; От -10 до +55 °C. | 2990 | 2990
00-00060394 | NV 1221 | NAVIgard | Релейный модуль для управления различными устройствами с помощью выходов передатчиков и контрольных панелей NAVIgard. | 493 | 493
00-00149958 | NV 1221/4 | NAVIgard | Релейный модуль для управления различными устройствами с помощью выходов передатчиков и контрольных панелей NAVIgard | 1380 | 1380
00-00035603 | SRM-04 | Проксима | Релейный расширитель, предназначен для управления исполнительными устройствами, входящими в состав охранной сигнализации при совместном использовании с устройствами объектовыми оконечными (УОО) S632, S400, S400L, S800. | 2400 | 2280
00-00094667 | ВЕТТА-МК | Версет | Блок коммуникационный предназначен для передачи информации о событиях, зафиксированных прибором, в виде информационных пакетов через Интернет, используя GSM сети или стационарные входы в Интернет, на пульты систем мониторинга и в виде СМС сообщений на заданные номера телефонов. Блок коммуникационный подключается к приборной магистрали контрольной панели «ВС-ВЕКТОР-АП250 КП» | 13000 | 13000
03-00004644 | ВЭРС-БРУ16 версия 3.1. | ВЭРС | Блок реле. Подключение к ВЭРС-ПК версия 3.1, ВЭРС-ПК версия 3.2, ВЭРС-ПК ТРИО-М, ВЭРС-ПК LAN, ВЭРС-LEON, ВЭРС-HYBRID по интерфейсу RS-485, возможно программирование последовательности и времени включения 16 реле (=30В, 8А; ~ 240В, 10А). В комплекте поставляется ПО «ВЭРС Конфигуратор». Предусмотрен режим открытого протокола для подключения оборудования АСУ ТП. | 8656 | 8482.88
03-00007970 | ВЭРС-БРУ24 версия 3.1. | ВЭРС | Блок реле. Подключение к ВЭРС-ПК версия 3.1, ВЭРС-ПК версия 3.2, ВЭРС-ПК ТРИО-М, ВЭРС-ПК LAN, ВЭРС-LEON, ВЭРС-HYBRID по интерфейсу RS-485, возможно программирование последовательности и времени включения 24 реле (=30В, 8А; ~ 240В, 10А). В комплекте поставляется ПО «ВЭРС Конфигуратор». Предусмотрен режим открытого протокола для подключения оборудования АСУ ТП. | 10175 | 9971.5
00-00014185 | ВЭРС-БРУ4 версия 3.1. | ВЭРС | Блок реле. Подключение к ВЭРС-ПК версия 3.1, ВЭРС-ПК версия 3.2, ВЭРС-ПК ТРИО-М, ВЭРС-ПК LAN, ВЭРС-LEON, ВЭРС-HYBRID по интерфейсу RS-485, возможно программирование последовательности и времени включения 4 реле (=30В, 8А; ~ 240В, 10А). В комплекте поставляется ПО «ВЭРС Конфигуратор». Предусмотрен режим открытого протокола для подключения оборудования АСУ ТП | 5000 | 4900
03-00001508 | ВЭРС-БРУ8 версия 3.1. | ВЭРС | Блок реле. Подключение к ВЭРС-ПК версия 3.1, ВЭРС-ПК версия 3.2, ВЭРС-ПК ТРИО-М, ВЭРС-ПК LAN, ВЭРС-LEON, ВЭРС-HYBRID по интерфейсу RS-485, возможно программирование последовательности и времени включения 8 реле (=30В, 8А; ~ 240В, 10А). В комплекте поставляется ПО «ВЭРС Конфигуратор». Предусмотрен режим открытого протокола для подключения оборудования АСУ ТП | 5975 | 5855.5
00-00033837 | Гранд МАГИСТР БР (версия 3) | Магистраль | Блок реле, только для приборов версии 3 и адресной системы Гранд МАГИСТР-125. Предназначен для организации дополнительных программируемых релейных выходов в приборах "Гранд МАГИСТР" (версия 3), "Гранд МАГИСТР ПУ" (версия 3), "МАГИСТРАТОР" (версия 3), и выполняет функцию управления исполнительными устройствами, передачи извещений на пульт централизованного наблюдения, а также взаимодействие с другими приборами и системами на релейном уровне. Блок реле подключается во внутреннюю линию приборов по интерфейсу RS-485, питание осуществляется от внешнего источника. Каждое реле в блоке имеет НЗ - нормально замкнутые и НР – нормально разомкнутые контакты. Каждое реле в блоке может быть запрограммировано на работу по определенному событию, с задержкой и длительностью включения. Изделие рассчитано на круглосуточный режим работы. Конструкция изделия не предусматривает его использование в условиях агрессивных сред, пыли, а также во взрывоопасных помещениях. При изготовлении изделия используются ком | 3750 | 3660
03-00004724 | Гранд МАГИСТР РМ16 | Магистраль | Встраиваемый модуль на 16 реле для модульных приборов Гранд МАГИСТР, Гранд МАГИСТР ПУ (блок управления со встроенным РИП), МАГИСТРАТОР версий 1, 2, 3. | 3143 | 3067.57
03-00004725 | Гранд МАГИСТР РМ4 | Магистраль | Встраиваемый модуль на 4 реле для модульных приборов Гранд МАГИСТР, Гранд МАГИСТР ПУ (блок управления со встроенным РИП), МАГИСТРАТОР версий 1, 2, 3. | 882 | 860.83
00-00061175 | РК 1000 | Магнито-Контакт | Контакт магнитоуправляемый герметизированный в пластиковом корпусе, НР, коммутируемая мощность 10 Вт, коммутируемое напряжение 100В, коммутируемый/пропускаемый ток 0,5/0,5 А, МДС срабатывания 7…40 А, МДС отпускания 3А, коэффициент возврата 0,35-0,9, сопротивление контакта 0,15 Ом, время срабатывания 0,5 мс, время отпускания 0,3 мс, масса 0,19 г, диапазон раб.темп. -60..+110. * | 77.08 | 74.12
00-00061176 | РК 1400 | Магнито-Контакт | Контакт магнитоуправляемый герметизированный в пластиковом корпусе, НР, коммутируемая мощность 10 Вт, коммутируемое напряжение 200В, коммутируемый/пропускаемый ток 0,5/0,5 А, МДС срабатывания 8…35 А, МДС отпускания 4А, коэффициент возврата 0,35-0,9, сопротивление контакта 0,1 Ом, время срабатывания 1 мс, время отпускания 0,4 мс, масса 0,25 г, диапазон раб.темп. -60..+110. * | 77.08 | 74.12
00-00061177 | РК 2000 | Магнито-Контакт | Контакт магнитоуправляемый герметизированный в пластиковом корпусе, НР, коммутируемая мощность 10 Вт, коммутируемое напряжение 180 В, коммутируемый/пропускаемый ток 0,5/0,5 А, МДС срабатывания 10…42 А, МДС отпускания 4А, коэффициент возврата 0,35-0,9, сопротивление контакта 0,15 Ом, время срабатывания 1 мс, время отпускания 0,3 мс, масса 0,5 г, диапазон раб.темп. -60..+110. * | 77.08 | 74.12
00-00030949 | МР-10 | ПЛАЗМА-Т | Модуль реле исполнение 10, дополнительно 10 перекидных реле для ПУ-5/ПУ-10, катушка управления 220В, два перекидных контакта на 220В/8А. Позволяет расширить возможности ПУ, например:- создать или увеличить число сигнальных контактов типа перекидной «сухой контакт»; - увеличить число управляемых устройств (с контролем исправности цепи управления). | Уточняйте у менеджера | Уточняйте у менеджера
00-00060528 | СН-Реле | Си-Норд НТКФ ООО | Беспроводной блок реле для управления внешними устройствами. Максимальный ток: 7А / 230 В. Размеры: 65 х 65 х 34 мм | 4790 | 4790
03-00004550 | БРВ | Сибирский Арсенал | Блок Реле Внешний. Перекидное реле =24В / ~250 В, 6 А, управляющее напряжение: 10-14 В, упр. ток: 30...40 мА, предохранитель, индикация | 865 | 715
00-00031022 | МРР-01 | Сократ | Модуль реле для работы на шине расширения с приборами серии КОП. 16 выходов типа "сухой контакт" для управления исполнительными устройствами. Питание 12 В | 13195.37 | 12691.73
00-00031023 | МРР-02 | Сократ | Модуль реле для работы на шине расширения с приборами серии КОП. 8 выходов типа "сухой контакт" для управления исполнительными устройствами. Питание 12 В. | 11608.43 | 11165.36
00-00031024 | МРР-03 | Сократ | Модуль реле для работы на шине расширения с приборами серии КОП. 4 выхода типа "сухой контакт" для управления исполнительными устройствами. Питание 12 В. | 10555.59 | 10152.7
00-00031025 | МРР-04 | Сократ | Модуль расширения для приборов серии Приток-А-КОП. 4 силовых ключа с контролем исполнительных цепей. Подключение на шину расширения RS-485. Питание 12 В. | 5402.18 | 5195.99
03-00006155 | Релейный блок | Эпотос | Релейный блок предназначен для контроля срабатывания устройств пуска модулей автономной системы пожаротушения типа УСП-101-Э; УПСА, УРПА и др. и передачи сигнала о срабатывании этих пусковых устройств на ППКП (прибор приемно-контрольный пожарный) или другие устройства оповещения в зависимости от схемы включения. | 2513.2 | 2412.67
Специальные и дополнительные устройства
00-00082699 | DS-PDCM15PF-IR | AX PRO Hikvision | Видеомодуль для датчика типа TT Матрица: CMOS: Автоматическое переключение "День/Ночь"; Угол обзора: 137° по горизонтали, 80° по вертикали; Дальность ИК до 15м; Тип изображения: JPEG, 160*120, 320*240, 640*480; Поляризационный фильтр ИК-объектива для равномерного цвета снимков в условиях ночного освещения. 3D-Оптика; Питание от датчика типа TT - 3В; -30°C...+55°C; размер 74×72×53мм; IP66; пластик. | Уточняйте у менеджера | Уточняйте у менеджера
00-00104323 | DS-PDCM15PF-IR(RU) | AX PRO Hikvision | Видеомодуль для датчика типа TT Матрица: CMOS: Автоматическое переключение "День/Ночь"; Угол обзора: 137° по горизонтали, 80° по вертикали; Дальность ИК до 15м; Тип изображения: JPEG, 160*120, 320*240, 640*480; Поляризационный фильтр ИК-объектива для равномерного цвета снимков в условиях ночного освещения. 3D-Оптика; Питание от датчика типа TT - 3В; -30°C...+55°C; размер 74×72×53мм; IP66; пластик. | Уточняйте у менеджера | Уточняйте у менеджера
00-00067629 | DS-PKF1-WE | AX PRO Hikvision | Беспроводной брелок (AX PRO), поддерживает мгновенную постановку на охрану и снятие с охраны. Брелок является компонентом системы управления безопасностью. | Уточняйте у менеджера | Уточняйте у менеджера
00-00082730 | DS-PM1-D | AX PRO Hikvision | Блок питания панели AXPRO от 12В постоянного тока Блок питания панели AXPRO от внешнего источника питания на 12 В, входное рабочее напряжения - 8~24В , Выходной ток до 2А; индикатор состояния; Рабочая температура -10°C...+55°C; размер 80×90×15мм; Вес 35г; Установка в панель AXPRO. | Уточняйте у менеджера | Уточняйте у менеджера
00-00104308 | DS-PM2-D | AX PRO Hikvision | Блок питания панели AXPRO от 12В постоянного тока Блок питания панели AXPRO от внешнего источника питания на 12 В, входное рабочее напряжения - 5~16В , Выходной ток до 2А; индикатор состояния; Рабочая температура -10°C...+55°C; размер 80×90×15мм; Вес 35г; Установка в панель AXPRO. | Уточняйте у менеджера | Уточняйте у менеджера
00-00132430 | 1.2.42.20.16222-000 | Dahua | Настенное крепление для тревожной кнопки. Совместимо с DHI-ARD821-W2(868) и DHI-ARD822-W2(868) | 190 | 171
00-00132431 | 1.2.49.08.12418-000 | Dahua | Ремешок для тревожной кнопки. Совместимо с DHI-ARD821-W2(868) и DHI-ARD822-W2(868) | 190 | 171
00-00120750 | DHI-ARM9A4-P-W2(868) | Dahua | Беспроводной модуль тревожных входов и выходов Подключение к контроллеру по радиочастоте или по сети. 16 входов сигнализации, 4 релейных выхода. 2 дополнительных выхода питания с максимальной мощностью 24 Вт для питания проводного датчика и сирены, а также поддержка обнаружения перегрузки и короткого замыкания. Двусторонняя связь и алгоритм шифрования AES128 обеспечивают стабильность и безопасность связи. Питание 100-240 VAC, PoE (802.3at) | 19590 | 17631
00-00120751 | DHI-ARM9A4-W2(868) | Dahua | Беспроводной модуль тревожных входов и выходов Подключение к контроллеру по радиочастоте. 16 входов сигнализации, 4 релейных выхода. 2 дополнительных выхода питания с максимальной мощностью 24 Вт для питания проводного датчика и сирены, а также поддержка обнаружения перегрузки и короткого замыкания. Двусторонняя связь и алгоритм шифрования AES128 обеспечивают стабильность и безопасность связи. Питание 100-240 VAC | 16190 | 14571
00-00120741 | DHI-IPC-HDPW1130-ARDM | Dahua | Модуль Камеры для DHI-ARD2251E-W2(868) 1/3" CMOS, 1.3 Мп (1280 × 960), ИК-подсветка до 15м. | 7290 | 6561
00-00135027 | Адаптер для универсального тестера (SCUADT) | dip34 | Адаптер для использование универсального съемника и универсального тестера с телескопическими штангами ДИП34 | 4850 | 4850
00-00149922 | Аэрозоль для проверки дымовых извещат.(SCUTDIP210) | dip34 | Предназначен для быстрой и безопасной проверки работоспособности дымовых оптико-электронных извещателей пожарных различных конструкций, установленных как на промышленных объектах, так и в общественных учреждениях, а также в жилых помещениях. Особенности - рассчитано на 270...285 тестов по 0,5...1,5 с; - при использовании аэрозольного тестера датчики дыма не загрязняются, поскольку аэрозоль вся испаряется полностью без остатка; - безопасно для электроники; - не горючий и не токсичный; - не агрессивен к пластмассам; - не содержит нефтепродуктов и силиконов (состав - не горючий и нетоксичный газ: 1.1,1.2-тетрафторэтан (F3CCH2F), функциональные добавки, имитирующие дым. Соответствует ТУ 26.51.53-003-72309708-2022, ГОСТ 34698-2020, ГОСТ Р 59638 2021, ГОСТ Р 53325-2012). | 2520 | 2520
00-00149921 | Аэрозоль для проверки дымовых извещат.(SCUTDIP405) | dip34 | Предназначен для быстрой и безопасной проверки работоспособности дымовых оптико-электронных извещателей пожарных различных конструкций, установленных как на промышленных объектах, так и в общественных учреждениях, а также в жилых помещениях. Особенности - рассчитано на 620...670 тестов по 0,5...1,5 с; - при использовании аэрозольного тестера датчики дыма не загрязняются, поскольку аэрозоль вся испаряется полностью без остатка; - безопасно для электроники; - не горючий и не токсичный; - не агрессивен к пластмассам; - не содержит нефтепродуктов и силиконов (состав - не горючий и нетоксичный газ: 1.1,1.2-тетрафторэтан (F3CCH2F), функциональные добавки, имитирующие дым. Соответствует ТУ 26.51.53-003-72309708-2022, ГОСТ 34698-2020, ГОСТ Р 59638 2021, ГОСТ Р 53325-2012). | 3924 | 3924
00-00130617 | Комплект для проверки извещ.BOLID(SCUK405BOLID-1) | dip34 | Комплект для проверки и обслуживания дымовых извещателей BOLID содержит: Устройство для тестирования извещателей. Штанга телескопическая. Аэрозоль для проверки дымовых извещателей ТДИП 405-01, 405мл. Съёмник для пожарных датчиков BOLID с фиксаторами. Съёмник для пожарных датчиков BOLID ДИП-31. Комплект для тестирования дымовых извещателей предназначен для надежной проверки правильности работы оптических и фотоэлектрических датчиков/индикаторов дыма. Перед использованием установите баллон с аэрозолем в устройство, через нижнюю резьбовую крышку. Закрутите крышку до выпуска аэрозоля, и отверните на 1-2 оборота. Поднесите устройство к извещателю, так что бы извещатель оказался внутри и осуществите нажатие на извещатель, произойдет выпуск аэрозоля. Струя аэрозоля не направлена на извещатель, тем самым обеспечивается правильная проверка работоспособности извещателя. Распылять в течение нескольких секунд (если пожарный извещатель не имеет внутренней задержки, то сигнал тревоги включается в те | 54214 | 54214
00-00135029 | Комплект для проверки BOLID (SCUK405BOLID-1B) | dip34 | Комплект для проверки и обслуживания дымовых извещателей BOLID содержит: Устройство для тестирования извещателей. Штанга телескопическая. Аэрозоль для проверки дымовых извещателей ТДИП 405-01, 405мл. Съёмник для пожарных датчиков BOLID с фиксаторами. Съёмник для пожарных датчиков BOLID ДИП-31. Чехол для штанги. Сумка для съемников. Сумка для тестера. Комплект для тестирования дымовых извещателей предназначен для надежной проверки правильности работы оптических и фотоэлектрических датчиков/индикаторов дыма. Перед использованием установите баллон с аэрозолем в устройство, через нижнюю резьбовую крышку. Закрутите крышку до выпуска аэрозоля, и отверните на 1-2 оборота. Поднесите устройство к извещателю, так что бы извещатель оказался внутри и осуществите нажатие на извещатель, произойдет выпуск аэрозоля. Струя аэрозоля не направлена на извещатель, тем самым обеспечивается правильная проверка работоспособности извещателя. Распылять в течение нескольких секунд (если пожарный извещатель не им | 72184 | 72184
00-00135028 | Комплект для проверки BOLID+RUBEZH (SCUK405BR-1B) | dip34 | Комплект для проверки и обслуживания дымовых извещателей BOLID+RUBEZH содержит: Устройство для тестирования извещателей. Штанга телескопическая. Аэрозоль для проверки дымовых извещателей ТДИП 405-01, 405мл. Съёмник для пожарных датчиков RUBEZH ИП212-141. Съёмник для пожарных датчиков RUBEZH прот. R1. Съёмник для пожарных датчиков RUBEZH прот. R3. Съёмник для пожарных датчиков BOLID с фиксаторами. Съёмник для пожарных датчиков BOLID ДИП-31 Сумка для съемников - 2шт. Сумка для тестера. Чехол для штанги. Комплект для тестирования дымовых извещателей предназначен для надежной проверки правильности работы оптических и фотоэлектрических датчиков/индикаторов дыма. Перед использованием установите баллон с аэрозолем в устройство, через нижнюю резьбовую крышку. Закрутите крышку до выпуска аэрозоля, и отверните на 1-2 оборота. Поднесите устройство к извещателю, так что бы извещатель оказался внутри и осуществите нажатие на извещатель, произойдет выпуск аэрозоля. Струя аэрозоля не направлена на из | 94584 | 94584
00-00149920 | Комплект пров. извещ.BOLID+RUBEZH(SCUK405BR900-1B) | dip34 | Комплект для тестирования дымовых извещателей предназначен для надежной проверки правильности работы оптических и фотоэлектрических датчиков/индикаторов дыма. Перед использованием установите баллон с аэрозолем в устройство, через нижнюю резьбовую крышку. Закрутите крышку до выпуска аэрозоля, и отверните на 1-2 оборота. Поднесите устройство к извещателю, так что бы извещатель оказался внутри и осуществите нажатие на извещатель, произойдет выпуск аэрозоля. Струя аэрозоля не направлена на извещатель, тем самым обеспечивается правильная проверка работоспособности извещателя. Распылять в течение нескольких секунд (если пожарный извещатель не имеет внутренней задержки, то сигнал тревоги включается в течение 10 секунд). Распылите состав повторно в случае, если пожарный извещатель имеет внутреннюю задержку. Распылите на соседний извещатель, если система настроена на срабатывание по 2 извещателям. | 134484 | 134484
00-00130618 | Комплект проверки извещ.RUBEZH(SCUK405RUBEZH-1) | dip34 | Комплект для проверки и обслуживания дымовых извещателей RUBEZH содержит: Устройство для тестирования извещателей. Штанга телескопическая. Аэрозоль для проверки дымовых извещателей ТДИП 405-01, 405мл. Съёмник для пожарных датчиков RUBEZH ИП212-141. Съёмник для пожарных датчиков RUBEZH прот. R1. Съёмник для пожарных датчиков RUBEZH прот. R3. Комплект для тестирования дымовых извещателей предназначен для надежной проверки правильности работы оптических и фотоэлектрических датчиков/индикаторов дыма. Перед использованием установите баллон с аэрозолем в устройство, через нижнюю резьбовую крышку. Закрутите крышку до выпуска аэрозоля, и отверните на 1-2 оборота. Поднесите устройство к извещателю, так что бы извещатель оказался внутри и осуществите нажатие на извещатель, произойдет выпуск аэрозоля. Струя аэрозоля не направлена на извещатель, тем самым обеспечивается правильная проверка работоспособности извещателя. Распылять в течение нескольких секунд (если пожарный извещатель не имеет внутре | 59684 | 59684
00-00135031 | Комплект для проверки RUBEZH (SCUK405RUBEZH-1B) | dip34 | Комплект для проверки и обслуживания дымовых извещателей RUBEZH содержит: Устройство для тестирования извещателей. Штанга телескопическая. Аэрозоль для проверки дымовых извещателей ТДИП 405-01, 405мл. Съёмник для пожарных датчиков RUBEZH ИП212-141. Съёмник для пожарных датчиков RUBEZH прот. R1. Съёмник для пожарных датчиков RUBEZH прот. R3. Сумка для съемников. Сумка для тестера. Чехол для штанги. Комплект для тестирования дымовых извещателей предназначен для надежной проверки правильности работы оптических и фотоэлектрических датчиков/индикаторов дыма. Перед использованием установите баллон с аэрозолем в устройство, через нижнюю резьбовую крышку. Закрутите крышку до выпуска аэрозоля, и отверните на 1-2 оборота. Поднесите устройство к извещателю, так что бы извещатель оказался внутри и осуществите нажатие на извещатель, произойдет выпуск аэрозоля. Струя аэрозоля не направлена на извещатель, тем самым обеспечивается правильная проверка работоспособности извещателя. Распылять в течение н | 77654 | 77654
00-00130619 | Комплект проверки извещ.СТРЕЛЕЦ(SCUK405AVRORA-1) | dip34 | Комплект для проверки и обслуживания дымовых извещателей Стрелец содержит: Устройство для тестирования извещателей. Штанга телескопическая. Аэрозоль для проверки дымовых извещателей ТДИП 405-01, 405мл. Съёмник для пожарных датчиков Аврора-ДСР. Съёмник для пожарных датчиков Аврора-Д-ПРО. Съёмник для пожарных датчиков Аврора-ДО-ПРО. Комплект для тестирования дымовых извещателей предназначен для надежной проверки правильности работы оптических и фотоэлектрических датчиков/индикаторов дыма. Перед использованием установите баллон с аэрозолем в устройство, через нижнюю резьбовую крышку. Закрутите крышку до выпуска аэрозоля, и отверните на 1-2 оборота. Поднесите устройство к извещателю, так что бы извещатель оказался внутри и осуществите нажатие на извещатель, произойдет выпуск аэрозоля. Струя аэрозоля не направлена на извещатель, тем самым обеспечивается правильная проверка работоспособности извещателя. Распылять в течение нескольких секунд (если пожарный извещатель не имеет внутренней задер | Уточняйте у менеджера | Уточняйте у менеджера
00-00135032 | Комплект для проверки (SCUK405AVRORA-1B) | dip34 | Комплект для проверки и обслуживания дымовых извещателей Стрелец содержит: Устройство для тестирования извещателей. Штанга телескопическая. Аэрозоль для проверки дымовых извещателей ТДИП 405-01, 405мл. Съёмник для пожарных датчиков Аврора-ДСР. Съёмник для пожарных датчиков Аврора-Д-ПРО. Съёмник для пожарных датчиков Аврора-ДО-ПРО. Сумка для съемников. Сумка для тестера. Чехол для штанги. Комплект для тестирования дымовых извещателей предназначен для надежной проверки правильности работы оптических и фотоэлектрических датчиков/индикаторов дыма. Перед использованием установите баллон с аэрозолем в устройство, через нижнюю резьбовую крышку. Закрутите крышку до выпуска аэрозоля, и отверните на 1-2 оборота. Поднесите устройство к извещателю, так что бы извещатель оказался внутри и осуществите нажатие на извещатель, произойдет выпуск аэрозоля. Струя аэрозоля не направлена на извещатель, тем самым обеспечивается правильная проверка работоспособности извещателя. Распылять в течение нескольких | 77654 | 77654
00-00135026 | Комплект для проверки извещателей (SCUT13) | dip34 | Универсальный тестер ДИП34 предназначен для проверки работы дымовых и тепловых пожарных извещателей различных типов, смонтированных на потолке, без необходимости проведения работ на высоте, без применения лестниц, стремянок, лесов и т.п. Применяется для извещателей, закреплённых на любой основе. | 120900 | 120900
00-00135030 | Комплект для тестирования извещателей (SCUK405-1B) | dip34 | Комплект для тестирования дымовых извещателей содержит: Устройство для тестирования извещателей. Штанга телескопическая. Аэрозоль для проверки дымовых извещателей ТДИП 405-01, 405мл. Сумка для тестера. Чехол для штанги. Комплект для тестирования дымовых извещателей предназначен для надежной проверки правильности работы оптических и фотоэлектрических датчиков/индикаторов дыма. Перед использованием установите баллон с аэрозолем в устройство, через нижнюю резьбовую крышку. Закрутите крышку до выпуска аэрозоля, и отверните на 1-2 оборота. Поднесите устройство к извещателю, так что бы извещатель оказался внутри и осуществите нажатие на извещатель, произойдет выпуск аэрозоля. Струя аэрозоля не направлена на извещатель, тем самым обеспечивается правильная проверка работоспособности извещателя. Распылять в течение нескольких секунд (если пожарный извещатель не имеет внутренней задержки, то сигнал тревоги включается в течение 10 секунд). Распылите состав повторно в случае, если пожарный извещат | 55254 | 55254
00-00135034 | Комплект для тестирования УПД(Д)-2.1 (SCUUPD21) | dip34 | Комплект для тестирования дымовых извещателей содержит: Устройство для тестирования извещателей. Штанга телескопическая 3 метра. Комплект для тестирования дымовых извещателей предназначен для надежной проверки правильности работы оптических и фотоэлектрических датчиков/индикаторов дыма. Установите баллон с аэрозолем. Установите крышку. Закрутите до упора по часовой стрелке. Закрепите УДП и рычаг с катушкой на телескопическую штангу, проверьте надежность их крепления. Натяните леску. Поднимите устройство на требуемую высоту, приблизьтесь к датчику. Активируйте устройство нажатием на курок, направляя поток аэрозоля на датчик. После проведения всех проверок, разберите УПД. Распылять в течение нескольких секунд (если пожарный извещатель не имеет внутренней задержки, то сигнал тревоги включается в течение 10 секунд). Распылите состав повторно в случае, если пожарный извещатель имеет внутреннюю задержку. Распылите на соседний извещатель, если система настроена на срабатывание по 2 извещателя | Уточняйте у менеджера | Уточняйте у менеджера
00-00130616 | Комплект для тестирования извещателей(SCUK405-1) | dip34 | Комплект для тестирования дымовых извещателей содержит: Устройство для тестирования извещателей. Штанга телескопическая. Аэрозоль для проверки дымовых извещателей ТДИП 405-01, 405мл. Комплект для тестирования дымовых извещателей предназначен для надежной проверки правильности работы оптических и фотоэлектрических датчиков/индикаторов дыма. Перед использованием установите баллон с аэрозолем в устройство, через нижнюю резьбовую крышку. Закрутите крышку до выпуска аэрозоля, и отверните на 1-2 оборота. Поднесите устройство к извещателю, так что бы извещатель оказался внутри и осуществите нажатие на извещатель, произойдет выпуск аэрозоля. Струя аэрозоля не направлена на извещатель, тем самым обеспечивается правильная проверка работоспособности извещателя. Распылять в течение нескольких секунд (если пожарный извещатель не имеет внутренней задержки, то сигнал тревоги включается в течение 10 секунд). Распылите состав повторно в случае, если пожарный извещатель имеет внутреннюю задержку. Распыл | Уточняйте у менеджера | Уточняйте у менеджера
00-00130621 | Переходник на оборудование SOLO (SCUADSOLO) | dip34 | Переходник на оборудование SOLO (адаптер для использование штанг ДИП34 с оборудованием SOLO). Переходник фиксируется в штанге ДИП34 болтами и гайкой-барашком. Оборудование SOLO фиксируется в переходнике с помощью замка с кнопкой. | 4650 | 4650
00-00135038 | Переходник на оборудование SOLO удл.(SCUADSOLONG) | dip34 | Адаптер для использование штанг ДИП34 с оборудованием SOLO. Подходит для использования беспроводных тестеров, у которых батарея помещается внутрь адаптера. | 4650 | 4650
00-00130620 | Переходник на штангу SOLO (SCUADAPTER) | dip34 | Переходник на штангу SOLO (адаптер для использованиен штанг SOLO с оборудованием ДИП34). Переходник фиксируется в штанге Solo с помощью замка с кнопкой. | 4650 | 4650
00-00135033 | Расширенный комплект проверки извещ.(SCUK405M-10B) | dip34 | Расширенный комплект для проверки и обслуживания дымовых извещателей содержит: Устройство для тестирования извещателей. Штанга телескопическая. Аэрозоль для проверки дымовых извещателей ТДИП 405-01, 405мл. - 10 шт. Съёмник для пожарных датчиков RUBEZH ИП212-141. Съёмник для пожарных датчиков RUBEZH прот. R1. Съёмник для пожарных датчиков RUBEZH прот. R3. Съёмник для пожарных датчиков BOLID с фиксаторами. Съёмник для пожарных датчиков BOLID ДИП-31. Съёмник для пожарных датчиков Аврора-ДСР. Съёмник для пожарных датчиков Аврора-Д-ПРО. Съёмник для пожарных датчиков Аврора-ДО-ПРО. Сумка для съемников - 3шт. Сумка для тестера. Чехол для штанги. Комплект для тестирования дымовых извещателей предназначен для надежной проверки правильности работы оптических и фотоэлектрических датчиков/индикаторов дыма. Перед использованием установите баллон с аэрозолем в устройство, через нижнюю резьбовую крышку. Закрутите крышку до выпуска аэрозоля, и отверните на 1-2 оборота. Поднесите устройство к извещател | 152300 | 152300
00-00135035 | Сумка для хранения съемников (SCUBAGS3) | dip34 | Сумка для хранения и переноски съемников ДИП34. Предназначена для переноски и хранения трех съемников ДИП34. Цвет черный. | 5990 | 5990
00-00135037 | Сумка для хранения тестера (SCUBAGT1) | dip34 | Сумка для хранения и переноски устройства для тестирования ДИП34. Предназначена для переноски и хранения устройства для тестирования ДИП34. Цвет черный. | 5990 | 5990
00-00130578 | Съемник для датчиков 5251EM (SCU5251) | dip34 | Съемник для пожарных извещателей, предназначен для установки/снятия пожарных извещателей System Sensor 5251ЕМ, смонтированных на потолке, без необходимости проведения работ на высоте, без применения лестниц, стремянок, лесов и т.п. Применяется для извещателей, закрепленных на неподвижную основу. Съемник является обслуживаемым, неремонтируемым и невосстанавливаемым изделием. | 5470 | 5470
00-00130587 | Съемник для датчиков BHH-200 (SCU200) | dip34 | Съемник для пожарных извещателей, предназначен для установки/снятия пожарных извещателей ВНН-200, смонтированных на потолке, без необходимости проведения работ на высоте, без применения лестниц, стремянок, лесов и т.п. Применяется для извещателей, закрепленных на неподвижную основу. Съемник является обслуживаемым, неремонтируемым и невосстанавливаемым изделием. | Уточняйте у менеджера | Уточняйте у менеджера
00-00130570 | Съемник для датчиков BOLID ДИП-31 (SCU31) | dip34 | Съемник для пожарных извещателей, предназначен для установки/снятия пожарных извещателей BOLID ДИП-31(ИП 212-31), Teracom TSS8030R, смонтированных на потолке, без необходимости проведения работ на высоте, без применения лестниц, стремянок, лесов и т.п. Применяется для извещателей, закрепленных на неподвижную основу. Съемник является обслуживаемым, неремонтируемым и невосстанавливаемым изделием. | 5470 | 5470
00-00130565 | Съемник для BOLID ДИП-34F ( с фиксаторами)(SCU34F) | dip34 | Съемник для пожарных извещателей, предназначен для установки/снятия пожарных извещателей BOLID ДИП-34А, Сонет, С2000, смонтированных на потолке, без необходимости проведения работ на высоте, без применения лестниц, стремянок, лесов и т.п. Применяется для извещателей, закрепленных на неподвижную основу. Съемник является обслуживаемым, неремонтируемым и невосстанавливаемым изделием. Данный съемник имеет компактные размеры и фиксаторы. Компактный размер съемника позволяет использовать его в запотолочном пространстве через лючок размером с извещатель(лючок необходимо размещать строго под извещателем) Фиксаторы позволяют извлечь датчик, даже если он застревает в базе. Так же фиксаторы препятствую падению датчика из съемника. | 5470 | 5470
00-00107691 | Съемник для датчиков BOLID ДИП-34А (SCU34) | dip34 | Съемник для пожарных извещателей, предназначен для установки/снятия пожарных извещателей BOLID ДИП-34А, Сонет, С2000, смонтированных на потолке, без необходимости проведения работ на высоте, без применения лестниц, стремянок, лесов и т.п. Применяется для извещателей, закрепленных на неподвижную основу. Съемник является обслуживаемым, неремонтируемым и невосстанавливаемым изделием. Внимание, данный съемник не подходит для датчиков, которые туго входят в базу. У съемника нет фиксаторов датчика. | 5470 | 5470
00-00130582 | Съемник для BOLID ДИП-34А в старом корп.(SCU3401) | dip34 | Съемник для пожарных извещателей, предназначен для установки/снятия пожарных извещателей BOLID ДИП-34А в старом корпусе, смонтированных на потолке, без необходимости проведения работ на высоте, без применения лестниц, стремянок, лесов и т.п. Применяется для извещателей, закрепленных на неподвижную основу. Съемник является обслуживаемым, неремонтируемым и невосстанавливаемым изделием. | 5470 | 5470
00-00130594 | Съемник для датчиков Bosch (SCUBOSCH) | dip34 | Съемник для пожарных извещателей, предназначен для установки/снятия пожарных извещателей Bosch, смонтированных на потолке, без необходимости проведения работ на высоте, без применения лестниц, стремянок, лесов и т.п. Применяется для извещателей, закрепленных на неподвижную основу. Съемник является обслуживаемым, неремонтируемым и невосстанавливаемым изделием. | 5470 | 5470
00-00107690 | Съемник для датчиков ESMI22051E ИП212-132 (SCU132) | dip34 | Съемник для пожарных извещателей, предназначен для установки/снятия пожарных извещателей ESMI ESMI22051E ИП212-132, ИП212-131, ИП212-200, Honeywell TC806ES, TC808ES, System Sensor 52051 RE, 52051E, 52051HTE, 52051EI, 52051HTEI, 22051TE, 22051, смонтированных на потолке, без необходимости проведения работ на высоте, без применения лестниц, стремянок, лесов и т.п. Применяется для извещателей, закрепленных на неподвижную основу. Съемник является обслуживаемым, неремонтируемым и невосстанавливаемым изделием. | 5470 | 5470
00-00130595 | Съемник для датчиков Esser by Honeywell (SCUESSER) | dip34 | Съемник для пожарных извещателей, предназначен для установки/снятия пожарных извещателей Esser 802374, 802373, 802375, 802271, 802177, 802171, 802371, 802473, 803371, 803271, 803374, 802379, 800375, 800374, 800371, 800177, 800271, 800171, смонтированных на потолке, без необходимости проведения работ на высоте, без применения лестниц, стремянок, лесов и т.п. Применяется для извещателей, закрепленных на неподвижную основу. Съемник является обслуживаемым, неремонтируемым и невосстанавливаемым изделием. | 5470 | 5470
00-00130600 | Съемник для датчиков Esser by Honeywell(SCUESSER2) | dip34 | Съемник для пожарных извещателей, предназначен для установки/снятия пожарных извещателей Esser o-1371, смонтированных на потолке, без необходимости проведения работ на высоте, без применения лестниц, стремянок, лесов и т.п. Применяется для извещателей, закрепленных на неподвижную основу. Съемник является обслуживаемым, неремонтируемым и невосстанавливаемым изделием. | 5470 | 5470
00-00130611 | Съемник для датчиков GST (SCUGST) | dip34 | Съемник для пожарных извещателей, предназначен для установки/снятия пожарных извещателей GST DI-9102E GST DC-9101E DI-9101E DI-M9101 DI-M9102, смонтированных на потолке, без необходимости проведения работ на высоте, без применения лестниц, стремянок, лесов и т.п. Применяется для извещателей, закрепленных на неподвижную основу. Съемник является обслуживаемым, неремонтируемым и невосстанавливаемым изделием. | 5470 | 5470
00-00130607 | Съемник для Hochiki ALN-EN (ALG-EN) (SCUHochiki) | dip34 | Съемник для пожарных извещателей, предназначен для установки/снятия пожарных извещателей Hochiki ALN-EN (ALG-EN), смонтированных на потолке, без необходимости проведения работ на высоте, без применения лестниц, стремянок, лесов и т.п. Применяется для извещателей, закрепленных на неподвижную основу. Съемник является обслуживаемым, неремонтируемым и невосстанавливаемым изделием. | Уточняйте у менеджера | Уточняйте у менеджера
00-00130610 | Съемник MAXLOGIC MAVILI (SCUMAXLOGIC) | dip34 | Съемник для пожарных извещателей, предназначен для установки/снятия пожарных извещателей MAXLOGIC ML-1110 ML-1130 ML-1130BS ML-1140 ML-1110.SCI ML-1130.SCI ML-1140.SCI, смонтированных на потолке, без необходимости проведения работ на высоте, без применения лестниц, стремянок, лесов и т.п. Применяется для извещателей, закрепленных на неподвижную основу. Съемник является обслуживаемым, неремонтируемым и невосстанавливаемым изделием. | 5470 | 5470
00-00130609 | Съемник для датчиков PARADOX SD360 (SCUPARADOX) | dip34 | Съемник для пожарных извещателей, предназначен для установки/снятия пожарных извещателей PARADOX SD360, смонтированных на потолке, без необходимости проведения работ на высоте, без применения лестниц, стремянок, лесов и т.п. Применяется для извещателей, закрепленных на неподвижную основу. Съемник является обслуживаемым, неремонтируемым и невосстанавливаемым изделием. | 5470 | 5470
00-00130604 | Съемник для датчиков REVOLANT Бирюза (SCUrf03) | dip34 | Съемник для пожарных извещателей, предназначен для установки/снятия пожарных извещателей REVOLANT RF03-ДО-02 "бирюза" аспс, RF04-ДО, RF03-ДО(02), RF03-ДО(01), ИП101-02-ВМ, ИП101-01-ВМ, смонтированных на потолке, без необходимости проведения работ на высоте, без применения лестниц, стремянок, лесов и т.п. Применяется для извещателей, закрепленных на неподвижную основу. Съемник является обслуживаемым, неремонтируемым и невосстанавливаемым изделием. | 5470 | 5470
00-00112821 | Съемник для датчиков RUBEZH ИП212-141 (SCU141) | dip34 | Съемник для пожарных извещателей, предназначен для установки/снятия пожарных извещателей RUBEZH ИП212-141, ИП212-112, ИП212-142, ИП212-141М REVOLANT ИП212-5МУ в старом корпусе, смонтированных на потолке, без необходимости проведения работ на высоте, без применения лестниц, стремянок, лесов и т.п. Применяется для извещателей, закрепленных на неподвижную основу. Съемник является обслуживаемым, неремонтируемым и невосстанавливаемым изделием. | 5470 | 5470
00-00130566 | Съемник для датчиков RUBEZH ИП212-41М (SCU41M) | dip34 | Съемник для пожарных извещателей, предназначен для установки/снятия пожарных извещателей RUBEZH ИП212-41М, смонтированных на потолке, без необходимости проведения работ на высоте, без применения лестниц, стремянок, лесов и т.п. Применяется для извещателей, закрепленных на неподвижную основу. Съемник является обслуживаемым, неремонтируемым и невосстанавливаемым изделием. | 5470 | 5470
00-00130590 | Съемник для датчиков RUBEZH ИП212-87 (SCU87) | dip34 | Съемник для пожарных извещателей, предназначен для установки/снятия пожарных извещателей RUBEZH ИП212-87, ИП212-95, ИП212-187, смонтированных на потолке, без необходимости проведения работ на высоте, без применения лестниц, стремянок, лесов и т.п. Применяется для извещателей, закрепленных на неподвижную основу. Съемник является обслуживаемым, неремонтируемым и невосстанавливаемым изделием. | 5470 | 5470
00-00104421 | Съемник для датчиков RUBEZH прот. R1 (SCUR1) | dip34 | Съемник для пожарных извещателей, предназначен для установки/снятия пожарных извещателей RUBEZH ИП 101-29-PR, ИП 212/101-64-PR, ИП 101-29-PR, ИП212-45, ИП212-50, ИП 212-64, ИП 212-50М, ИП 212-50М2, смонтированных на потолке, без необходимости проведения работ на высоте, без применения лестниц, стремянок, лесов и т.п. Применяется для извещателей, закрепленных на неподвижную основу. Съемник является обслуживаемым, неремонтируемым и невосстанавливаемым изделием. | 5470 | 5470
00-00101869 | Съемник для датчиков RUBEZH прот. R3 (SCUR3) | dip34 | Съемник для пожарных извещателей, предназначен для установки/снятия пожарных извещателей RUBEZH ИП 212-64 ПРОТ.R3, ИП 212/101-64-PR ПРОТ.R3, ИП 101-29-PR ПРОТ.R3, ИП 212-64-R3, ИП 101-29-PR-R3, ИП 212/101-64-PR-R3, смонтированных на потолке, без необходимости проведения работ на высоте, без применения лестниц, стремянок, лесов и т.п. Применяется для извещателей, закрепленных на неподвижную основу. Съемник является обслуживаемым, неремонтируемым и невосстанавливаемым изделием. | 5470 | 5470
00-00130576 | Съемник для датчиков RUBEZH протокол R2 (SCUR2) | dip34 | Съемник для пожарных извещателей, предназначен для установки/снятия пожарных извещателей RUBEZH ИП 212-149 ПРОТ.R2, смонтированных на потолке, без необходимости проведения работ на высоте, без применения лестниц, стремянок, лесов и т.п. Применяется для извещателей, закрепленных на неподвижную основу. Съемник является обслуживаемым, неремонтируемым и невосстанавливаемым изделием. | 5470 | 5470
00-00130591 | Съемник датчиков Schrack-Seconet Hekatron (SCUH) | dip34 | Съемник для пожарных извещателей, предназначен для установки/снятия пожарных извещателей Schrack-Seconet Hekatron MSD 523, Hekatron MTD 533, смонтированных на потолке, без необходимости проведения работ на высоте, без применения лестниц, стремянок, лесов и т.п. Применяется для извещателей, закрепленных на неподвижную основу. Съемник является обслуживаемым, неремонтируемым и невосстанавливаемым изделием. | 5470 | 5470
00-00130592 | Съемник для датчиков Schrack-Seconet SSD (SCUHOLD) | dip34 | Съемник для пожарных извещателей, предназначен для установки/снятия пожарных извещателей Schrack-Seconet SSD 531, смонтированных на потолке, без необходимости проведения работ на высоте, без применения лестниц, стремянок, лесов и т.п. Применяется для извещателей, закрепленных на неподвижную основу. Съемник является обслуживаемым, неремонтируемым и невосстанавливаемым изделием. | 5470 | 5470
00-00130572 | Съемник для датчиков SIEMENS CerberusPRO(SCUOP720) | dip34 | Съемник для пожарных извещателей, предназначен для установки/снятия пожарных извещателей Siemens CerberusPRO OP720, HI720, HI722, OH720, OP110, HI110, HI112, OH110, смонтированных на потолке, без необходимости проведения работ на высоте, без применения лестниц, стремянок, лесов и т.п. Применяется для извещателей, закрепленных на неподвижную основу. Съемник является обслуживаемым, неремонтируемым и невосстанавливаемым изделием. | 5470 | 5470
00-00130605 | Съемник для датчиков SIEMENS Sinteso (SCUSinteso) | dip34 | Съемник для пожарных извещателей, предназначен для установки/снятия пожарных извещателей SIEMENS Sinteso FDO221, FDO241, FDT221, FDT241, FDOOT221, FDOOT241-A, FDOOTC241, смонтированных на потолке, без необходимости проведения работ на высоте, без применения лестниц, стремянок, лесов и т.п. Применяется для извещателей, закрепленных на неподвижную основу. Съемник является обслуживаемым, неремонтируемым и невосстанавливаемым изделием. | 5470 | 5470
00-00130579 | Съемник для датчиков SIMPLEX 4098-9714(SCUSIMPLEX) | dip34 | Съемник для пожарных извещателей, предназначен для установки/снятия пожарных извещателей SIMPLEX 4098-9714, смонтированных на потолке, без необходимости проведения работ на высоте, без применения лестниц, стремянок, лесов и т.п. Применяется для извещателей, закрепленных на неподвижную основу. Съемник является обслуживаемым, неремонтируемым и невосстанавливаемым изделием. | 5470 | 5470
00-00130601 | Съемник для SYSTEM SENSOR ECO1000 (SCUECO1000) | dip34 | Съемник для пожарных извещателей, предназначен для установки/снятия пожарных извещателей SYSTEM SENSOR ИП212-58, ДИП-58, ИП212-58М, ЕСО1003M, ИП212/101-2M-A1R, ECO1002M, ИП101-23M-A1R, ECO1005M, смонтированных на потолке, без необходимости проведения работ на высоте, без применения лестниц, стремянок, лесов и т.п. Применяется для извещателей, закрепленных на неподвижную основу. Съемник является обслуживаемым, неремонтируемым и невосстанавливаемым изделием. | 5470 | 5470
00-00130584 | Съемник SYSTEM SENSOR LEONARDO/ПРОФИ(SCULEONARDO) | dip34 | Съемник для пожарных извещателей, предназначен для установки/снятия пожарных извещателей System Sensor ИП 212-73 (Профи-О), PROFI-O, ИП 212/101-4 A1R (Профи-ОТ), PROFI-OT, ИП 101-31 A1R (Профи-Т), PROFI-T, ИП 101-32-В (Профи-Т78), PROFI-T78, ИП 212-60А (Leonardo-O), ИП 212/101-3А-A1R (Leonardo-OT), ИП 101-24А-A1R (Leonardo-T), смонтированных на потолке, без необходимости проведения работ на высоте, без применения лестниц, стремянок, лесов и т.п. Применяется для извещателей, закрепленных на неподвижную основу. Съемник является обслуживаемым, неремонтируемым и невосстанавливаемым изделием. | 5470 | 5470
00-00130569 | Съемник для А2ДПИ ESMI2251EM ИП212-96 (SCUA2DPI) | dip34 | Съемник для пожарных извещателей, предназначен для установки/снятия пожарных извещателей Рубикон А2ДПИ, Honeywell 1151EIS, 1151E, ИП212-96, ESMI2251EM, System Sensor TC806E, R2251EM (ИП-212-86), смонтированных на потолке, без необходимости проведения работ на высоте, без применения лестниц, стремянок, лесов и т.п. Применяется для извещателей, закрепленных на неподвижную основу. Съемник является обслуживаемым, неремонтируемым и невосстанавливаемым изделием. | 5470 | 5470
00-00107692 | Съемник для Аврора-Д-ПРО ИП212-155 (SCUAVRORAD) | dip34 | Съемник для пожарных извещателей, предназначен для установки/снятия пожарных извещателей Аврора ИП 212-155 Аврора-Д-ПРО, смонтированных на потолке, без необходимости проведения работ на высоте, без применения лестниц, стремянок, лесов и т.п. Применяется для извещателей, закрепленных на неподвижную основу. Съемник является обслуживаемым, неремонтируемым и невосстанавливаемым изделием. | 5470 | 5470
00-00130580 | Съемник для датчиков Аврора-ДО-ПРО (SCUAVRORADO) | dip34 | Съемник для пожарных извещателей, предназначен для установки/снятия пожарных извещателей Аврора ИП 212-3/7 Аврора-ДО-ПРО, смонтированных на потолке, без необходимости проведения работ на высоте, без применения лестниц, стремянок, лесов и т.п. Применяется для извещателей, закрепленных на неподвижную основу. Съемник является обслуживаемым, неремонтируемым и невосстанавливаемым изделием. | 5470 | 5470
00-00130567 | Съемник для Аврора-ДСР ИП21210-3/2 (SCUAVRORA) | dip34 | Съемник для пожарных извещателей, предназначен для установки/снятия пожарных извещателей АВРОРА Аврора–ДСР СТРЕЛЕЦ ИП 21210-3/2, Аврора–ДСР ИП 21210-3/2, Аврора–ДИ ИП 212-82/1, Аврора–ДИ исп.2 ИП 212-82/2, Аврора–ТИ ИП 101-80/1-А1, Аврора–ТИ исп.2 ИП 101-80/2-А1, Аврора–ТИ-В ИП 101-80/1-В, Аврора–ТИ-В исп.2 ИП 101-80/2-В, Аврора–ДТИ ИП 212/101-80/1-А1, Аврора–ДТИ исп.2 ИП 212/101-80/2-А1, Аврора–ТН-В ИП 101–78-В, Аврора–ДТН ИП 212/101-78-А1, Аврора–ДН ИП 212-78, Аврора–ТН ИП 101-78-А1, Аврора–ДР ИП21210-3, ИП 212/101-155-А1R Аврора-ДТ-ПРО, ИП 101-155-А1R Аврора-Т-ПРО, ИП 212-3/6 Аврора-ДС-ПРО, смонтированных на потолке, без необходимости проведения работ на высоте, без применения лестниц, стремянок, лесов и т.п. Применяется для извещателей, закрепленных на неподвижную основу. Съемник является обслуживаемым, неремонтируемым и невосстанавливаемым изделием. | 5470 | 5470
00-00130568 | Съемник для АРТОН ИП212-01 (ИПД-3.1М) (SCU01) | dip34 | Съемник для пожарных извещателей, предназначен для установки/снятия пожарных извещателей АРТОН ИП212-01 ИПД-3.1М, ИПД-3.2М, СПД-3.2М, смонтированных на потолке, без необходимости проведения работ на высоте, без применения лестниц, стремянок, лесов и т.п. Применяется для извещателей, закрепленных на неподвижную основу. Съемник является обслуживаемым, неремонтируемым и невосстанавливаемым изделием. | 5470 | 5470
00-00130571 | Съемник для датчиков АСТРА (SCUASTRA) | dip34 | Съемник для пожарных извещателей, предназначен для установки/снятия пожарных извещателей Астра-А, Астра-42А ИП212-13, Астра-43А ИП 101-02-А1R, Астра-РИ-М, Астра-421, Астра-Z-4245, смонтированных на потолке, без необходимости проведения работ на высоте, без применения лестниц, стремянок, лесов и т.п. Применяется для извещателей, закрепленных на неподвижную основу. Съемник является обслуживаемым, неремонтируемым и невосстанавливаемым изделием. | 5470 | 5470
00-00114492 | Съемник для датчиков АСТРА-421 ИСП. РК (SCU421) | dip34 | Съемник для пожарных извещателей, предназначен для установки/снятия пожарных извещателей АСТРА-421 ИСП. РК, смонтированных на потолке, без необходимости проведения работ на высоте, без применения лестниц, стремянок, лесов и т.п. Применяется для извещателей, закрепленных на неподвижную основу. Съемник является обслуживаемым, неремонтируемым и невосстанавливаемым изделием. | 5470 | 5470
00-00130585 | Съемник для датчиков ВЕРСЕТ (SCU220) | dip34 | Съемник для пожарных извещателей, предназначен для установки/снятия пожарных извещателей ВЕРСЕТ произведенных после 01.03.2020, ИП101-17Р-А1R, ИП101-17Р-А3R, ИП212-220Р, ДИП-220Р ВЕКТОР, ИП212-220А «ДИП-220А», смонтированных на потолке, без необходимости проведения работ на высоте, без применения лестниц, стремянок, лесов и т.п. Применяется для извещателей, закрепленных на неподвижную основу. Съемник является обслуживаемым, неремонтируемым и невосстанавливаемым изделием. | 5470 | 5470
00-00130586 | Съемник для датчиков ВЕРСЕТ в старом корп.(SCU189) | dip34 | Съемник для пожарных извещателей, предназначен для установки/снятия пожарных извещателей ВЕРСЕТ произведенных до 01.03.2020, ИП101-17Р-А1R, ИП101-17Р-А3R, ИП212-220Р, ДИП-220Р ВЕКТОР, ИП212-220А «ДИП-220А», смонтированных на потолке, без необходимости проведения работ на высоте, без применения лестниц, стремянок, лесов и т.п. Применяется для извещателей, закрепленных на неподвижную основу. Съемник является обслуживаемым, неремонтируемым и невосстанавливаемым изделием. | 5470 | 5470
00-00130596 | Съемник ВЕРСЕТ ИП212-230Р"ДИП-230Р ВЕКТОР"(SCU230) | dip34 | Съемник для пожарных извещателей, предназначен для установки/снятия пожарных извещателей ВЕРСЕТ ИП212-230Р "ДИП-230Р ВЕКТОР", смонтированных на потолке, без необходимости проведения работ на высоте, без применения лестниц, стремянок, лесов и т.п. Применяется для извещателей, закрепленных на неподвижную основу. Съемник является обслуживаемым, неремонтируемым и невосстанавливаемым изделием. | 5470 | 5470
00-00130603 | Съемник для датчиков ДИП-66 (ИП-212-66) (SCU66) | dip34 | Съемник для пожарных извещателей, предназначен для установки/снятия пожарных извещателей К-Инженеринг ДИП-66 (ИП-212-66) ПАРТНЕР, смонтированных на потолке, без необходимости проведения работ на высоте, без применения лестниц, стремянок, лесов и т.п. Применяется для извещателей, закрепленных на неподвижную основу. Съемник является обслуживаемым, неремонтируемым и невосстанавливаемым изделием. | 5470 | 5470
00-00130574 | Съемник для датчиков ИП 212-120 (SCU120) | dip34 | Съемник для пожарных извещателей, предназначен для установки/снятия пожарных извещателей Риэлта ИПД-Ех ИП 212-120, Ладога ПД-А-1 ИП212-93, смонтированных на потолке, без необходимости проведения работ на высоте, без применения лестниц, стремянок, лесов и т.п. Применяется для извещателей, закрепленных на неподвижную основу. Съемник является обслуживаемым, неремонтируемым и невосстанавливаемым изделием. | 5470 | 5470
00-00130602 | Съемник для датчиков ИП212-18 ИБ(ИД-2 ИБ) (SCU18) | dip34 | Съемник для пожарных извещателей, предназначен для установки/снятия пожарных извещателей Специнформатика-СИ ИП 212-18 ИБ (ИД-2 ИБ), смонтированных на потолке, без необходимости проведения работ на высоте, без применения лестниц, стремянок, лесов и т.п. Применяется для извещателей, закрепленных на неподвижную основу. Съемник является обслуживаемым, неремонтируемым и невосстанавливаемым изделием. | 5470 | 5470
00-00130575 | Съемник для датчиков ИП212-3СУ(большие)(SCU3SUOLD) | dip34 | Съемник для пожарных извещателей, предназначен для установки/снятия пожарных извещателей ИРСЭТ ИП 212-3СУ (в старом корпусе) ИП 212-3СМ, ИП 212-4СБ, ИП 212-4С, смонтированных на потолке, без необходимости проведения работ на высоте, без применения лестниц, стремянок, лесов и т.п. Применяется для извещателей, закрепленных на неподвижную основу. Съемник является обслуживаемым, неремонтируемым и невосстанавливаемым изделием. | 5470 | 5470
00-00130606 | Съемник для ИП212-44 (ДИП-44) ИВС (SCU44) | dip34 | Съемник для пожарных извещателей, предназначен для установки/снятия пожарных извещателей ИВС-Сигналспецавтоматика ИП212-44 (ДИП-44), ИП 212-44СВ (ДИП-44СВ), ИП 212-43, ИП 212-43М, ИП 212-43А, ИП 212-43АМ, ИП 212-43АМК, ИП 212-43АМК1, ИП 212-43МК, ИП 212-43МК1, смонтированных на потолке, без необходимости проведения работ на высоте, без применения лестниц, стремянок, лесов и т.п. Применяется для извещателей, закрепленных на неподвижную основу. Съемник является обслуживаемым, неремонтируемым и невосстанавливаемым изделием. | 5470 | 5470
00-00130588 | Съемник для датчиков ИП212-5МУ c 2013 года(SCU5MU) | dip34 | Съемник для пожарных извещателей, предназначен для установки/снятия пожарных извещателей ФАРМТЕХСЕРВИС ИП212-5МУ, ИП212-4П, ИП212-22, смонтированных на потолке, без необходимости проведения работ на высоте, без применения лестниц, стремянок, лесов и т.п. Применяется для извещателей, закрепленных на неподвижную основу. Съемник является обслуживаемым, неремонтируемым и невосстанавливаемым изделием. | 5470 | 5470
00-00130589 | Съемник для датчиков ИП212-77Т Технозащита(SCU77T) | dip34 | Съемник для пожарных извещателей, предназначен для установки/снятия пожарных извещателей Технозащита ИП212-77Т, смонтированных на потолке, без необходимости проведения работ на высоте, без применения лестниц, стремянок, лесов и т.п. Применяется для извещателей, закрепленных на неподвижную основу. Съемник является обслуживаемым, неремонтируемым и невосстанавливаемым изделием. | 5470 | 5470
00-00130599 | Съемник для К-Инженеринг ИП-212-70 (ДИП-ИС)(SCU70) | dip34 | Съемник для пожарных извещателей, предназначен для установки/снятия пожарных извещателей К-Инженеринг ИП-212-70 (ДИП-ИС), смонтированных на потолке, без необходимости проведения работ на высоте, без применения лестниц, стремянок, лесов и т.п. Применяется для извещателей, закрепленных на неподвижную основу. Съемник является обслуживаемым, неремонтируемым и невосстанавливаемым изделием. | 5470 | 5470
00-00130598 | Съемник для Контакт ДИП-46 (ИП212-46) (SCU46) | dip34 | Съемник для пожарных извещателей, предназначен для установки/снятия пожарных извещателей Контакт ДИП-46 (ИП212-46), смонтированных на потолке, без необходимости проведения работ на высоте, без применения лестниц, стремянок, лесов и т.п. Применяется для извещателей, закрепленных на неподвижную основу. Съемник является обслуживаемым, неремонтируемым и невосстанавливаемым изделием. | 5470 | 5470
00-00130593 | Съемник для датчиков Плазма-Т С300 (SCUC300) | dip34 | Съемник для пожарных извещателей, предназначен для установки/снятия пожарных извещателей Плазма-Т С300, смонтированных на потолке, без необходимости проведения работ на высоте, без применения лестниц, стремянок, лесов и т.п. Применяется для извещателей, закрепленных на неподвижную основу. Съемник является обслуживаемым, неремонтируемым и невосстанавливаемым изделием. | 5470 | 5470
00-00130581 | Съемник для Риэлта взрывозащищенные (SCUiptex) | dip34 | Съемник для пожарных извещателей, предназначен для установки/снятия пожарных извещателей Риэлта ИПТ-Ех ИП101-53-PR, ИПДТ-Ех ИП212/101-12PR, ИПД-Ех ИП212-120, смонтированных на потолке, без необходимости проведения работ на высоте, без применения лестниц, стремянок, лесов и т.п. Применяется для извещателей, закрепленных на неподвижную основу. Съемник является обслуживаемым, неремонтируемым и невосстанавливаемым изделием. | 5470 | 5470
00-00130608 | Съемник для датчиков РУБИКОН А3ДПИ (SCUA3DPI) | dip34 | Съемник для пожарных извещателей, предназначен для установки/снятия пожарных извещателей РУБИКОН А3ДПИ, АТИ, смонтированных на потолке, без необходимости проведения работ на высоте, без применения лестниц, стремянок, лесов и т.п. Применяется для извещателей, закрепленных на неподвижную основу. Съемник является обслуживаемым, неремонтируемым и невосстанавливаемым изделием. | 5470 | 5470
00-00130577 | Съемник для Сигнал ИП212-5М3 ДИП-3М3 (SCU5M3) | dip34 | Съемник для пожарных извещателей, предназначен для установки/снятия пожарных извещателей Сигнал ИП212-5М3, ДИП-3М3, смонтированных на потолке, без необходимости проведения работ на высоте, без применения лестниц, стремянок, лесов и т.п. Применяется для извещателей, закрепленных на неподвижную основу. Съемник является обслуживаемым, неремонтируемым и невосстанавливаемым изделием. | 5470 | 5470
00-00130583 | Съемник для Техпром ИП-212-85 (ДИП-ИЗ) (SCU85) | dip34 | Съемник для пожарных извещателей, предназначен для установки/снятия пожарных извещателей Техпром ИП-212-85 (ДИП-ИЗ), смонтированных на потолке, без необходимости проведения работ на высоте, без применения лестниц, стремянок, лесов и т.п. Применяется для извещателей, закрепленных на неподвижную основу. Съемник является обслуживаемым, неремонтируемым и невосстанавливаемым изделием. | 5470 | 5470
00-00130573 | Съемник для датчиков ЭСМ ИП212-3СУ NEW (SCU3SUNEW) | dip34 | Съемник для пожарных извещателей, предназначен для установки/снятия пожарных извещателей ИРСЭТ ИП 212-3СУ NEW (в новом корпусе), ИП 212-3СМ-И, ИП 212-3СМ NEW (в новом корпусе), смонтированных на потолке, без необходимости проведения работ на высоте, без применения лестниц, стремянок, лесов и т.п. Применяется для извещателей, закрепленных на неподвижную основу. Съемник является обслуживаемым, неремонтируемым и невосстанавливаемым изделием. | 5470 | 5470
00-00130597 | Съемник для датчиков ЮНИТЕСТ (SCU090) | dip34 | Съемник для пожарных извещателей, предназначен для установки/снятия пожарных извещателей Юнитест МАКС-ДИП (ИП 212-108 МАКС), МАКС-ДИП исп.РЛ (ИП 212-108 МАКС исп.РЛ), МАКС-Т (ИП 101-50 МАКС), МАКС-СО (ИП 435-7 МАКС), А16-ДИП (ИП 212-108), А16-ИПТ (ИП 101-50), А16-ИПГ (ИП 435-7), смонтированных на потолке, без необходимости проведения работ на высоте, без применения лестниц, стремянок, лесов и т.п. Применяется для извещателей, закрепленных на неподвижную основу. Съемник является обслуживаемым, неремонтируемым и невосстанавливаемым изделием. | 5470 | 5470
00-00130613 | Удлинительная штанга, 1,13м (SCU113) | dip34 | Удлинительная штанга предназначена для совместного использования со штангами Solo для наращивания их длины при обслуживании пожарных извещателей в помещениях с высокими потолками. Удлинительная штанга фиксируется в штанге Solo при помощи замка с кнопкой. | 18550 | 18550
00-00135025 | Универсальный съёмник извещателей (SCUUS) | dip34 | Универсальный съемник для снятия и установки пожарных датчиков. Позволяет снимать большинство извещателей с потолка без использования лестницы. Комплект поставки: Устройство захвата – 1 шт; Зубчатый захват – 3 шт; Вертикальный захват – 3 шт; Магнитная подкладка – 3 шт; Ключ для регулировки крутящего момента – 1 шт; Адаптер для использования с телескопическими штангами ДИП34 – 1 шт. | 27420 | 27420
00-00130615 | Устройство тест.SOLO/WEICON/ТДИП405(SCUTESTERSOLO) | dip34 | Аэрозольный распылитель дыма. Предназначен для надежной проверки правильности работы оптических и фотоэлектрических датчиков/индикаторов дыма. Перед использованием установите баллон с аэрозолем в устройство, через нижнюю резьбовую крышку. Закрутите крышку до выпуска аэрозоля, и отверните на 1-2 оборота. Поднесите устройство к извещателю, так что бы извещатель оказался внутри и осуществите нажатие на извещатель, произойдет выпуск аэрозоля. Струя аэрозоля не направлена на извещатель, тем самым обеспечивается правильная проверка работоспособности извещателя. Распылять в течение нескольких секунд (если пожарный извещатель не имеет внутренней задержки, то сигнал тревоги включается в течение 10 секунд). Распылите состав повторно в случае, если пожарный извещатель имеет внутреннюю задержку. Распылите на соседний извещатель, если система настроена на срабатывание по 2 извещателям. Версия для аэрозолей SOLO A5, Тюменские Аэрозоли ТДИП 405, WEICON. Штанга и аэрозоль в комплект не входит! Тестер | 29750 | 29750
00-00130614 | Устройство тест.Nabakem/ТДИП210/ ТА-01(SCUTESTER) | dip34 | Аэрозольный распылитель дыма. Предназначен для надежной проверки правильности работы оптических и фотоэлектрических датчиков/индикаторов дыма. Перед использованием установите баллон с аэрозолем в устройство, через нижнюю резьбовую крышку. Закрутите крышку до выпуска аэрозоля, и отверните на 1-2 оборота. Поднесите устройство к извещателю, так что бы извещатель оказался внутри и осуществите нажатие на извещатель, произойдет выпуск аэрозоля. Струя аэрозоля не направлена на извещатель, тем самым обеспечивается правильная проверка работоспособности извещателя. Распылять в течение нескольких секунд (если пожарный извещатель не имеет внутренней задержки, то сигнал тревоги включается в течение 10 секунд). Распылите состав повторно в случае, если пожарный извещатель имеет внутреннюю задержку. Распылите на соседний извещатель, если система настроена на срабатывание по 2 извещателям. Версия для аэрозолей Nabakem Smokey 911 180мл, Тюменские Аэрозоли ТДИП 210-01 210мл, Гефест ТА-01(с) 210 мл. Штанг | 29750 | 29750
00-00135036 | Чехол для переноски штанги (SCUBAG160) | dip34 | Чехол для переноски и хранения штанги, с плечевым ремнем ДИП34. Предназначена для переноски и хранения штанг ДИП34. Цвет черный. | 5990 | 5990
00-00114493 | Штанга телескопическая, 2х секц.1.0-1.6 м (SCU180) | dip34 | Штанга телескопическая, 2х секционная 1.0-1.6 метра. Выдвижной стержень из алюминия фиксируется кнопочным механизмом. Штанга предназначена для использования с оборудованием ДИП34. | 7200 | 7200
00-00125063 | Штанга телескопическая, 2х секц.1.7-3.0 м (SCU320) | dip34 | Штанга телескопическая, 2х секционная 1.7-3.0 метра. Выдвижной стержень из алюминия фиксируется кнопочным механизмом. Штанга предназначена для использования с оборудованием ДИП34. | 9600 | 9600
00-00104420 | Штанга телескопическая, 3х секц.1.7-4.5 м (SCU450) | dip34 | Штанга телескопическая, 3х секционная 1.7-4.5 метра. Алюминиевая, фиксация пластиковым хомутом. Штанга предназначена для использования с оборудованием ДИП34. | 9600 | 9600
00-00149923 | Штанга телескопическая, 5-ти секц.1.5-6 м.(SCU600) | dip34 | Штанга телескопическая, 5-ти секционная 1.5-6 метров (SCU600). Фиксация хомутом. Алюминий. Антипрокручивание. Материал: Алюминий. Вес: 1800 г. | 33500 | 33500
00-00124732 | Штанга телескопическая, 6-ти секц.1.8-9 м(SCU900) | dip34 | Штанга телескопическая алюминиевая, 6-ти секционная 1.8-9 метров; фиксация хомутом; антипрокручивание. Штанга предназначена для использования с оборудованием ДИП34. | 49500 | 49500
00-00130612 | Штанга телескопическая,8-ми секц.2,0-12 м(SCU1200) | dip34 | Штанга телескопическая, 8-ми секционная 2,0 - 12 метров. Штанга предназначена для использования с оборудованием ДИП34. | 65500 | 65500
00-00090942 | DS-PDBGTS | HikVision | Тестер для датчиков разбития стекла Иммитация звука разбития стеклопакета, листового или закаленного стекла. 2 режима работы. Громкость до 100Дб на 1м. Размеры: 90х204х49мм, пластик. Совместимость: DS-PDPG12P-EG2, DS-PDBG8-EG2, DS-PDPG12P-EG2-WE, DS-PDBG8-EG2-WE | Уточняйте у менеджера | Уточняйте у менеджера
00-00104329 | DS-PK1-LRT-HWE | HikVision | Проводная клавиатура c LСD идикатором (AX Hybrid Pro) LCD-экран 80 × 25 мм, RS-485, 868МГц (для связи с беспроводным брелоком) Поддерживает постановку на охрану и снятие с охраны с помощью считывания карт Поддерживает дистанционную постановку на охрану и снятие с охраны с помощью брелока (до 64) Поддерживает 2 встроенных тревожных входа и 1 встроенный тревожный выход Поддерживает отображение состояния системы в реальном времени с помощью светодиодного индикатора 12В DC; Рабочая температура: -10°C до +55°C; Размер 150 х 115 х 28мм Совместимость: Охранная панель Hikvision DS-PHA48-EP и DS-PHA64-LP | Уточняйте у менеджера | Уточняйте у менеджера
00-00047251 | DS-PM-MI1 | HikVision | Расширитель шины MBUS на 1 шлейф/зону 1 проводной шлейф; токовый контроль шлейфа; адресный; питание по шине; -10°C...+55°C; размер 62×33×20мм; пластик ABS. | Уточняйте у менеджера | Уточняйте у менеджера
00-00047252 | DS-PM-MI2 | HikVision | Расширитель шины MBUS на 2 шлейфа/зоны 2 проводных шлейфа; токовый контроль шлейфа; адресный; питание по шине; -10°C...+55°C; размер 62×33×20мм; пластик ABS. | Уточняйте у менеджера | Уточняйте у менеджера
00-00047253 | DS-PM-MI8 | HikVision | Расширитель шины MBUS на 8 шлейфов/зон 8 проводных шлейфов; токовый контроль шлейфа; адресный; питание по шине; -10°C...+55°C; размер 74×133×27мм; металл. | Уточняйте у менеджера | Уточняйте у менеджера
00-00047255 | DS-PM-MO32 | HikVision | Расширитель шины MBUS на 32 реле 32 проводных реле (NO, NC); адресный; внешнее питание; DC 12В; -10°C...+55°C; размер 184×387×31мм; металл. | Уточняйте у менеджера | Уточняйте у менеджера
00-00047254 | DS-PM-MO4-H | HikVision | Расширитель шины MBUS на 4 реле 4 проводных реле (NO, NC); адресный; внешнее питание; DC 12В; -10°C...+55°C; размер 114×187×31мм; металл. | Уточняйте у менеджера | Уточняйте у менеджера
00-00047260 | DS-PM-RSI8 | HikVision | Расширитель шины RS-485 на 8 шлейфов/зон 8 проводных шлейфов; адресный; токовый контроль; индикаторы состояния; внешнее питание; DC 12В; -10°C...+55°C; размер 133×74×28мм; металл. | Уточняйте у менеджера | Уточняйте у менеджера
00-00047257 | DS-PM-RSO4 | HikVision | Расширитель шины RS-485 на 4 реле (30В) 4 проводных реле (NO, NC); адресный; внешнее питание; DC 12В; реле 30В/ 1А; -10°C...+55°C; размер 144×187×31мм; металл. | Уточняйте у менеджера | Уточняйте у менеджера
00-00047256 | DS-PM-RSO4-H | HikVision | Расширитель шины RS-485 на 4 реле (220В) 4 проводных реле (NO, NC); адресный; внешнее питание; DC 12В; реле 220В/ 10А; -10°C...+55°C; размер 144×232×31мм; металл. | Уточняйте у менеджера | Уточняйте у менеджера
00-00047259 | DS-PM-RSO8 | HikVision | Расширитель шины RS-485 на 8 реле (30В) 8 проводных реле (NO, NC); адресный; внешнее питание; DC 12В; реле 30В/ 1А; -10°C...+55°C; размер 144×187×31мм; металл. | Уточняйте у менеджера | Уточняйте у менеджера
00-00047258 | DS-PM-RSO8-H | HikVision | Расширитель шины RS-485 на 8 реле (220В) 8 проводных реле (NO, NC); адресный; внешнее питание; DC 12В; реле 220В/ 10А; -10°C...+55°C; размер 144×232×31мм; металл. | Уточняйте у менеджера | Уточняйте у менеджера
00-00104330 | DS-PM1-I8O2-H | HikVision | Расширитель входов Speed-X на 8 шлейфов/зон 8 проводных шлейфов; адресный; токовый контроль; индикаторы состояния; внешнее питание; DC 12В; -10°C...+40°C; размер 110×155×32мм; пластик. Для DS-PHA48/64 | Уточняйте у менеджера | Уточняйте у менеджера
00-00104331 | DS-PM1-O4H-H | HikVision | Расширитель шины Speed-X на 4 реле (220В) 4 встроенных реле питания, поддерживающих напряжение от 100 до 240 В и ток до 16 А; 1 серийный интерфейс TTL( сервисный); 2 шины Speed-X, индикаторы состояния; внешнее питание; DC 12В; -10°C...+40°C; размер 110×155×32.5 мм; пластик. Для DS-PHA48/64 | Уточняйте у менеджера | Уточняйте у менеджера
00-00104332 | DS-PM1-O4L-H | HikVision | Расширитель шины Speed-X на 4 реле (до 30В) 4 встроенных слаботочных реле, поддерживающих напряжение от 6 до 30 В и ток до 5 А; 1 серийный интерфейс TTL (сервисный); 1 выход питания, макс. 500 мА; 2 шины Speed-X, DC 12В; -10°C...+40°C; размер 110×155×32.5 мм; пластик. Для DS-PHA48/64 | Уточняйте у менеджера | Уточняйте у менеджера
00-00104333 | DS-PM1-RT-HWE | HikVision | Радиорасширитель шины Speed-X для датчиков AXPRO Дальность передачи при беспроводном соединении до 1700 м; Поддержка 32 беспроводных датчиков; 4 беспроводных внутренних оповещателей и 8 беспроводных внешних оповещателей; токовый контроль; индикаторы состояния; внешнее питание; DC 12В; -10°C...+40°C; размер 110×155×32 мм; пластик. Не поддерживает CAM-X. Для DS-PHA48/64 | Уточняйте у менеджера | Уточняйте у менеджера
00-00104311 | DS-PM2-G | HikVision | Встраиваемый GPRS модем 1 слот SIM-карты; рабочее напряжение 14.3 Вт; постоянный ток 150 мА; -10°C...+40°C; размер 61.87х88.18 мм; вес 17 г. Для DS-PHA48/64. | Уточняйте у менеджера | Уточняйте у менеджера
00-00086294 | NV 1-SMA | NAVIgard | Антенна для передатчиков NV 292/8704/8804/206/290, SMA; 12х1х1 мм, 0.02 кг | 580 | 580
00-00069884 | NV 2000 | NAVIgard | Малый металлический корпус. Для установки передатчиков, приёмников, расширителей и коммуникаторов NAVIgard. Для установки источников питания и устройств согласования NAVIgard. Место и крепления для установки оборудования NAVIgard и АКБ до 2,2 А/ч. Малый металлический корпус 220х170х50 мм. с тампер-контактом , вес – не более 1,5 кг. | 1297 | 1297
03-00003333 | NV 2002 | NAVIgard | Большой металлический корпус. Длительная автономная работа 2 x АКБ 7 А/ч = 14 А/ч. Место и крепления для установки оборудования NAVIgard, панелей DSC и Paradox. Большой металлический корпус 290х290х90 мм. с тампер-контактом , для оборудования NAVIgard , контрольных панелей CROW/DSC/PARADOX, вес – не более 2 кг. | 1823 | 1823
00-00149975 | NV 2005 | NAVIgard | Универсальный пластиковый корпус. Для установки контрольных панелей и расширителей NAVIgard. Преимущества: Удобное размещение контрольных панелей NV 204 / 205 / 206 / 216 / 8704; Место под установку расширителя NV 8120 или 2-х расширителей NV 8108 / 2124; Удобный вывод кабеля из корпуса. | 643 | 643
00-00149972 | NV 2007 | NAVIgard | Металлический корпус. Для размещения контрольных панелей и GSM передатчиков NAVIgard. Преимущества: Для установки передатчиков, приёмников, расширителей и коммуникаторов NAVIgard. Для установки источников питания и устройств согласования NAVIgard. Место и крепления для установки оборудования NAVIgard и АКБ до 7А/ч | 1472 | 1472
00-00149962 | NV 2124 | NAVIgard | Расширитель охранно-пожарный. Подключение дополнительных двухпроводных пожарных извещателей. Преимущества: 4 токопитающих входа, 4 управляемых выхода. Сброс питания пожарных датчиков с клавиатуры *70. Автоматический контроль линий связи с выносными оповещателями на обрыв и короткое замыкание. Удобная установка в корпуса NV 2003 / 2004. | 2551 | 2551
00-00149933 | NV 3-GSM | NAVIgard | Миниатюрная выносная антенна +2dB,кабель 3 м, SMA для передатчиков и контрольных панелей NAVIgard | 1037 | 1037
00-00149955 | NV 8108 | NAVIgard | Расширитель зон для панелей NV 8704 / 2110 / 2116 / 2164. Подключение до 4 датчиков температуры NV TEMP. Расширение на 8 охранных зон, 4 управляемых выхода. Преимущества: Универсальное расширение по входам и выходам. Удобная установка в корпуса NV 2003 / 2004. | 2006 | 2006
00-00039194 | NV 8120 | NAVIgard | Расширитель зон для панелей. Подключение 20 дополнительных зон к контрольным панелям NV 216 / NV 8704 / NV 8804 (NV 2020 / 2110 / 2116 / 2132 / 2164) | 3194 | 3194
00-00149931 | NV GSM-maxi | NAVIgard | Антенна внешняя с разъемом FME, 900/ 1800 МГц, коэф.усиления 5 dB, габариты 450 мм, длина кабеля 3 метра, крепление на магнитной основе | 1981 | 1981
00-00109719 | NV GSM-maxi/SMA | NAVIgard | Выносная антенна. Усиление 5dB. Кабель 3 м. Разъём SMA для передатчиков и контрольных панелей NAVIgard. | 861 | 861
00-00018660 | AVF-1 | OPTEX | Видоискатель для точной оптической настройки извещателей SIP. | 9765 | 9300
00-00018551 | AWT-3 | OPTEX | Аудиотестер для настройки и проверки извещателей LRP и SIP. | 48510 | 46200
00-00018663 | BAU-4 | OPTEX | Автоматически настроивает угол поворота линз для получения максимально высокого уровня сигнала от передатчика. | 476700 | 454000
00-00053798 | BH-01 | OPTEX | Держатель батарей для WXI-R | 5670 | 5400
00-00041519 | CRH-5 | OPTEX | Держатель батарей CR123A для SL-100/200TNR. Необходимо 2шт на приемник или передатчик. Вмещает 4 батареи. Комплект — 2шт. | 7455 | 7100
00-00018571 | FAN12V | OPTEX | Вентилятор для установки в башни PT/MB. Используется совместно с нагревателем PTH/PTH24, 12В, 150мА. | 7612.5 | 7250
00-00018572 | FAN24V | OPTEX | Вентилятор для установки в башни PT/MB. Используется совместно с нагревателем PTH/PTH24, 24В, 150мА. | 7612.5 | 7250
00-00013648 | HU-2 | OPTEX | Нагреватель для AX-100/200 Plus/AX-350/650DH MKIII, до - 60° С (пара). | 18480 | 17600
03-00012339 | HU-3 | OPTEX | Нагреватель для AX-70/100/130/200 TN/TF И серии SL , до - 60° С (пара). | 12600 | 12000
00-00041514 | LAC-1 | OPTEX | Детектор лазерного излучения, для настройки. | 36750 | 35000
00-00018578 | MAH24V | OPTEX | Встраиваемый нагреватель для башен серий MALTA, 12/24В, 250мА. | 8505 | 8100
00-00041499 | RBB-01 | OPTEX | Держатель батарей для BXS-RAM. Вмещает CR123A -3шт, CR2 -3шт, 1/2AA -3шт. | 3307.5 | 3150
00-00078374 | SIP-AT | OPTEX | Набор для настройки SIP REDWALL. Комплект: видоискатель AVF-1, набор пластин, тестер AWT-3, чехол для переноски. | Уточняйте у менеджера | Уточняйте у менеджера
00-00018702 | SIP-HU | OPTEX | Нагреватель для извещателей SIP. Диапазон рабочей температуры -40°С +60°С. | 22575 | 21500
00-00084894 | TAMPER KIT | OPTEX | Комплект тампер для башни | 5670 | 5400
00-00101411 | B-12 пустой | Проксима | Компактный металлический бокс для установки внутри него периферийного оборудования. Габаритные размеры (ВШГ): 143х210х52 мм. Цвет: белый. | 1000 | 950
03-00010560 | SEW-200 (Астра РИ-М) | Проксима | Радиорасширитель, поддерживает до 100 извещателей Астра-РИ-М. Подключение ко всем приборам серии S по RS-485. Пластиковый корпус. | 3800 | 3610
03-00012770 | SEW-200R (Ладога РК) | Проксима | Радиорасширитель, поддерживает до 100 извещателей Ладога-РК и Бриз в старом протоколе. Подключение ко всем приборам серии S по RS-485. Пластиковый корпус. | 2300 | 2185
00-00101412 | SEW-200R+ (Ладога РК+) | Проксима | Радиорасширитель, поддерживает до 100 извещателей Ладога-РК+ / РК (новый и старый протоколы). Подключение ко всем приборам серии S по RS-485. Пластиковый корпус. | 3800 | 3610
00-00119175 | SEW-200RB | Проксима | Расширитель для подключения до 100 беспроводных извещателей, работающих в протоколе "Бриз"/ "Ладога - РК". Пластиковый корпус для самостоятельной установки. Поддерживает извещатели Бриз/Ладога-РК. | 3300 | 3135
00-00122709 | SF-AMK-IP54 (AMK-IP54) | Smartec | Адресный модуль управления клапаном (высоковольтный). Монтаж на стену IP54 Адресный модуль управления (высоковольтный) подключается в адресную линию ППКиУ Vesta и предназначена для управления исполнительным устройством (электроприводом клапана, задвижки, шторы и т.п.) через сухие контакты реле с контролем целостности управляемой цепи и контроля положения створок клапана подключенных к входам «Закр.» и «Откр.», Модуль имеет два входа для подключения кнопки ручного управления клапаном. Количество управляемых выходов -1 шт, максимальный коммутируемый ток при напряжении 250В - 3А. Питание от адресной линии ППКиУ Vesta. | Уточняйте у менеджера | Уточняйте у менеджера
00-00122723 | SF-AMС-44-IP54 (AMС-44-IP54) | Smartec | Адресный модуль управления и контроля, на 4 вх/4 вых. с контролем. Монтаж на стену IP54. Адресный модуль управления и контроля подключается в адресную линию ППКиУ Vesta и применяется для контроля четырех безадресных шлейфов «ШС», в которые подключаются неадресные пожарные, охранные извещатели (датчики) и четырех выходов управления, к которым подключаются исполнительные устройства. Количество управляемых выходов 12-24В - 4 шт. (с нагрузкой до 2А каждый). Обеспечивает контроль выходной линии управления на обрыв, КЗ и пропадание питания. Питание от адресной линии ППКиУ Vesta или от внешнего источника питания. | Уточняйте у менеджера | Уточняйте у менеджера
00-00130393 | SF-ISO-FP-T-IP54 (ISO-FP-T-IP54) | Smartec | Т-образный изолятор линии ША. Монтаж на стену IP54. Изолятор адресной линии ША используется в двухпроводной адресной линии ППКиУ Vesta и служит для изолирования короткозамкнутых участков с последующим автоматическим восстановлением после пропадания короткого замыкания. | Уточняйте у менеджера | Уточняйте у менеджера
00-00122728 | SF-ISO-MC-IP54 (ISO-MC-IP54) | Smartec | Изолятор адресной линии модуля сопряжения серии MC. Монтаж на стену IP54. Изолятор адресной линии используется в двухпроводной адресной линии подключаемой к модулю сопряжения серии MC и служит для изолирования короткозамкнутых участков с последующим автоматическим восстановлением после пропадания короткого замыкания. Максимальное количество изоляторов в шлейфе до 30 шт. | Уточняйте у менеджера | Уточняйте у менеджера
00-00144496 | SF-АК-С (АК-С) | Smartec | Адаптер крепления на столб (нержавеющая сталь) | Уточняйте у менеджера | Уточняйте у менеджера
00-00130104 | SF-ЗЧЭ (ЗЧЭ) | Smartec | Защитная гильза чувствительного элемента извещателя (И1) | Уточняйте у менеджера | Уточняйте у менеджера
00-00130127 | SF-СЗК 535 (СЗК 535) | Smartec | Козырек | Уточняйте у менеджера | Уточняйте у менеджера
00-00130159 | SF-СЗК ЭКРАН (СЗК ЭКРАН) | Smartec | Козырек защитный для оповещателей ЭКРАН-С, ЭКРАН-СЗ, ЭКРАН-СУ | Уточняйте у менеджера | Уточняйте у менеджера
00-00130205 | SF-ШТ1/2"-Н (ШТ1/2"-Н) | Smartec | Штуцер из нержавеющей стали для монтажа в трубной разводке с резьбой G 1/2" | Уточняйте у менеджера | Уточняйте у менеджера
00-00130186 | SF-ШТ25 (ШТ25) | Smartec | Штуцер из конструкционной стали с гальваническим покрытием для монтажа в трубной разводке с резьбой М25х1,5 | Уточняйте у менеджера | Уточняйте у менеджера
00-00130187 | SF-ШТ3/4" (ШТ3/4") | Smartec | Штуцер из конструкционной стали с гальваническим покрытием для монтажа в трубной разводке с резьбой G 3/4" | Уточняйте у менеджера | Уточняйте у менеджера
00-00130208 | SF-ШТ3/4"-Н (ШТ3/4"-Н) | Smartec | Штуцер из нержавеющей стали для монтажа в трубной разводке с резьбой G 3/4" | Уточняйте у менеджера | Уточняйте у менеджера
00-00064287 | ST-PD001BD-H | Smartec | Обогреватель для активных инфракрасных датчиков, предназначен для расширения использования вплоть до -40 С серии активных инфракрасных датчиков ST-PD***BD-MC. | 930 | 930
00-00094530 | ST-PD001BD-HC | Smartec | Обогреватель с контроллером для одноканальных активных инфракрасных извещателей, комплект 2 шт. | 1580 | 1580
00-00072152 | ST-PD001LB-BT | Smartec | Тестер для настройки мультиканальных активных лазерных барьеров. | 21300 | 21300
00-00059773 | БазАльт-508 | Альтоника | Приемопередатчик ретранслятора входит в состав ретранслятора аппаратуры радиоканальной охранно-пожарной сигнализации «БазАльт». Используется как приемопередадчик сигналов охранно-пожарных приборов системы, обеспечивает уверенную передачу и прием сигнала из зоны радиотени, и/или увеличивает дальность передачи сигнала на удаленные объекты. Приемопередатчик ретранслятора «БазАльт-508» может использоваться как полноценных охранно-пожарный прибор на объекте, имеет 2 фиксированных шлейфа сигнализации ШС1 ПОЖАРНЫЙ (круглосуточный, с обнаружением короткого замыкания и обрыва шлейфа) и ШС2 ТРЕВОЖНЫЙ (круглосуточный). Пожарный шлейф при сбросе тревоги обеспечивает автоматическое снятие питания на 5с, для перезапуска пожарных датчиков. Тревожный шлейф предназначен для подключения приемника тревожных кнопок или тампера внешнего бокса. Корпус прибора так же имеет собственный тампер и отсек для размещения резервного аккумулятора (не входит в комплект). В рабочем режиме «БазАльт-508» контролир | 31730 | 31730
03-00011071 | ДНС-1 | Бастион | Датчик наличия сети 220 В. Датчик представляет собой устройство для выдачи информационного сообщения о наличии напряжения в электрической сети в формате «СУХИЕ КОНТАКТЫ РЕЛЕ» и реализован в виде модуля с гибкими проводниками и выходной колодкой. Датчик обеспечивает гальваническую развязку выходных контактов. | 750 | 750
00-00088347 | ДИП-Тест | БОЛИД | Тестер лазерный предназначен для дистанционной проверки работоспособности пожарных извещателей. Упрощённый контроль функционирования извещателя можно осуществить, направив луч лазерного тестера в светодиод извещателя. После оптического воздействия извещатель перейдёт в режим тревоги. Внимание! Лазерная аппаратура класса 3R! Избегать прямого попадания в глаза! | 4361.5 | 4361.5
00-00038161 | КВТ-10 | БОЛИД | КВТ-10 Комплект для автоматического измерения температуры и влажности и дальнейшей обработки, хранения с привязкой по времени и подготовки этой информации для отображения. Состав: РИП-12 исп.20 - 1 шт., М3000-Т Инсат - 1 шт., С2000-КДЛ-Modbus - 1 шт., С2000-ВТ - 10 шт. U-пит. перемен. 150…253В, P-потр. 45 ВА, IP30, габ.размеры 280х200х100 мм. | 67313.01 | 67313.01
00-00038776 | КВТ-20 | БОЛИД | Комплект для автоматического измерения температуры и влажности и дальнейшей обработки, формирования графиков, архивации измененных значений, отображения в SCADA системе, с возможностью просмотра через Интернет. Состав: РИП-12 исп.20 - 1 шт., М3000-Т Инсат - 1 шт., С2000-КДЛ-Modbus - 1 шт., С2000-ВТ - 20 шт. U-пит. перемен. 150…253В, P-потр. 45 ВА, IP30, габ.размеры 280х200х100 мм. | 78533.96 | 78533.96
00-00038777 | КВТ-40 | БОЛИД | Комплект для автоматического измерения температуры и влажности и дальнейшей обработки, формирования графиков, архивации измененных значений, отображения в SCADA системе, с возможностью просмотра через Интернет. Состав: РИП-12 исп.20 - 1 шт., М3000-Т Инсат - 1 шт., С2000-КДЛ-Modbus - 1 шт., С2000-ВТ - 40 шт. U-пит. перемен. 150…253В, P-потр. 45 ВА, IP30, габ.размеры 280х200х100 мм. | 100975.86 | 100975.86
00-00038778 | КВТ-60 | БОЛИД | Комплект для автоматического измерения температуры и влажности и дальнейшей обработки, формирования графиков, архивации измененных значений, отображения в SCADA системе, с возможностью просмотра через Интернет. Состав: РИП-12 исп.20 - 1 шт., М3000-Т Инсат - 1 шт., С2000-КДЛ-Modbus - 1 шт., С2000-ВТ - 60 шт. U-пит. перемен. 150…253В, P-потр. 45 ВА, IP30, габ.размеры 280х200х100 мм. | 123417.76 | 123417.76
00-00038155 | М2000-4ДА | БОЛИД | Модуль ввода-вывода; 4 аналоговых входа, 4 дискретных входа; 2 транзисторных выхода, 2 выхода "сухой контакт"; RS-485 (Modbus); U-пит.10.2…28.4 В, P-потр.2 Вт (без учета выходов); IP20, t-раб.-40…+55°С; 156х107х39 мм. Модуль ввода-вывода с протоколом Modbus предназначен для работы в составе систем автоматизации различных инженерных систем зданий: вентиляции и кондиционирования, отопления, холодного и горячего водоснабжения, систем водоотведения, обогрева кровли и т.д. Модуль поддерживает обмен данными в сети RS-485 по протоколу Modbus как ведомое устройство и позволяет управлять имеющимися в его составе 2-я реле и 2-я транзисторными выходами, считывать состояния 4-х дискретных входов типа «сухой контакт» и значения 4-х аналоговых сигналов 0-10В. | 3662.07 | 3662.07
00-00069903 | М3000-ВВ-0010 | БОЛИД | Модуль ввода-вывода на 20 реле, работающий в протоколе Modbus предназначен для работы в составе систем автоматизации различных инженерных систем зданий: вентиляции и кондиционирования, отопления, холодного и горячего водоснабжения, дренажного и канализационного водоотвода, обогрева кровли, освещения и т.п., и может быть использован для управления исполнительными механизмами с дискретным управлением и/или коммутации электрических цепей. | 6992.67 | 6992.67
00-00088043 | М3000-ВВ-1020 | БОЛИД | Модуль ввода-вывода; 6 входов "СК", U-вх.24В, I-вх.5мА; 6 входов "220В", U-вх.250В, I-вх.1мА; 6 выходов НЗ/НР, U-коммут.250В, I-коммут.10А; RS-485(ModBus), WiFi(IEEE 802.11b/g/n); U-пит.12...24В, I-потр.7А; IP20, t-раб.-30...+50°С, 156×86×59мм | 6834.07 | 6834.07
00-00032570 | М3000-Т Инсат | БОЛИД | Контроллер программируемый логический (ПЛК) с встроенной программой "Инсат". Количество интерфейсов RS485 (по протоколу ModBus RTU) - 4, USB – 1, ETHERNET – 1. Питание от 10 до 28 В, мощность - 3 Вт. От минус 40 до +55°С, предназначен для создания систем автоматизированного управления технологическим оборудованием в энергетике, на транспорте, в т.ч. железнодорожном, в различных областях промышленности, жилищно-коммунального и сельского хозяйства. Логика работы ПЛК определяется потребителем в процессе программирования контроллера. Программирование осуществляется с помощью программного обеспечения Инсат Masterscada 4D. При этом поддерживаются все языки программирования, указанные в МЭК 61131-3. | 22204 | 22204
00-00121539 | МК-4 | БОЛИД | Монтажный комплект для повышения степени защиты оболочки извещателей ДИП-34А и С2000-ИП, ДИП-31 до IP43 | 166.53 | 166.53
00-00083749 | МППУ АСР | БОЛИД | Модуль подключения приборов учета адресного счетчика расхода; контрольная цепь "СК" или "ОК"; IP20, t-раб.-45...+85°C, 40х10х7 мм | 199.47 | 199.47
00-00038162 | СВК-15-3-2-Б | БОЛИД | Проводной универсальный счётчик холодной и горячей воды 1/2" (Ду=15, L=110 мм) с модулем Болид "С2000-АСР1", сгонами и обратным клапаном. | 2928 | 2928
00-00088037 | СВК15-3-8-1-Б3 | БОЛИД | Универсальный счётчик воды с встроенным радиомодулем С2000Р-АСР1, сгонами и обратным клапаном для работы с АРМ "Ресурс"; Ду=15, L=110 мм; элемент питания ER14505 (3.6 В); IP54, t-раб.+5...+50°C, 110х72х105 мм | 3660 | 3660
00-00056529 | Сервер ОПС-СКД127 исп.1 | БОЛИД | Сервер Орион Про, Оперативная задача исп.127 Администратор базы данных, Генератор отчетов, Учет рабочего времени. Системный блок (1U в стойку 19’), клавиатура, мышь. | 899791.72 | 899791.72
00-00056530 | Сервер ОПС-СКД127 исп.2 | БОЛИД | Сервер Орион Про, Оперативная задача исп.127, Администратор базы данных, Генератор отчетов, Учет рабочего времени. Системный блок (MidiTower), клавиатура, мышь. | 1016362.72 | 1016362.72
00-00056531 | Сервер ОПС-СКД512 исп.1 | БОЛИД | Сервер Орион Про, Оперативная задача исп.512, Администратор базы данных, Генератор отчетов, Учет рабочего времени. Системный блок (1U в стойку 19’), клавиатура, мышь. | 1094736.5 | 1094736.5
00-00056532 | Сервер ОПС-СКД512 исп.2 | БОЛИД | Сервер Орион Про, Оперативная задача исп.512, Администратор базы данных, Генератор отчетов, Учет рабочего времени. Системный блок (4U Tower), клавиатура, мышь. | 1211307.5 | 1211307.5
00-00056533 | Сервер ОПС1024 исп.1 | БОЛИД | Сервер Орион Про, Оперативная задача исп.1024, Администратор базы данных, Генератор отчетов. Системный блок (1U в стойку 19’), клавиатура, мышь. | 1094807.87 | 1094807.87
00-00056534 | Сервер ОПС1024 исп.2 | БОЛИД | Сервер Орион Про, Оперативная задача исп.1024, Администратор базы данных, Генератор отчетов. Системный блок (4U Tower), клавиатура, мышь. | 1070683.22 | 1070683.22
00-00056543 | Сервер ОПС127 исп.1 | БОЛИД | Сервер Орион Про, Оперативная задача исп.127, Администратор базы данных, Генератор отчетов. Системный блок (1U в стойку 19’), клавиатура, мышь. | 560387.72 | 560387.72
00-00056535 | Сервер ОПС127 исп.2 | БОЛИД | Сервер Орион Про, Оперативная задача исп.127, Администратор базы данных, Генератор отчетов. Системный блок (MidiTower), клавиатура, мышь. | 560000.74 | 560000.74
00-00056536 | Сервер ОПС512 исп.1 | БОЛИД | Сервер Орион Про, Оперативная задача исп.512, Администратор базы данных, Генератор отчетов. Системный блок (1U в стойку 19’), клавиатура, мышь. | 821019.86 | 821019.86
00-00056537 | Сервер ОПС512 исп.2 | БОЛИД | Сервер Орион Про, Оперативная задача исп.512, Администратор базы данных, Генератор отчетов. Системный блок (MidiTower), клавиатура, мышь. | 937590.86 | 937590.86
00-00056538 | Сервер СКД127 исп.1 | БОЛИД | Сервер Орион Про, Оперативная задача исп.127, Администратор базы данных, Генератор отчетов, Учет рабочего времени. Системный блок (1U в стойку 19’), клавиатура, мышь. | 744362.14 | 744362.14
00-00056539 | Сервер СКД127 исп.2 | БОЛИД | Сервер Орион Про, Оперативная задача исп.127, Администратор базы данных, Генератор отчетов, Учет рабочего времени. Системный блок (MidiTower), клавиатура, мышь. | 872829.72 | 872829.72
00-00056540 | Сервер СКД512 исп.1 | БОЛИД | Сервер Орион Про, Оперативная задача исп.512, Администратор базы данных, Генератор отчетов, Учет рабочего времени. Системный блок (1U в стойку 19’), клавиатура, мышь. | 954112.22 | 954112.22
00-00056541 | Сервер СКД512 исп.2 | БОЛИД | Сервер Орион Про, Оперативная задача исп.512, Администратор базы данных, Генератор отчетов, Учет рабочего времени. Системный блок (4U Tower), клавиатура, мышь. | 1070683.22 | 1070683.22
00-00056542 | УРМ-ОРИОН исп.1 | БОЛИД | Удаленное рабочее место ОПС, СКУД (Монитор Орион Про, АБД, УРВ ГО - по лицензии на сервере). Системный блок (ATX Midi-Tower), клавиатура, мышь. | 155559.64 | 155559.64
00-00029703 | АСД-01(У) Исп.2 | ВЭРС | Блок системный для работы с индивидуальными этажными модулями ИЭМ-1-01; ИЭМ-1-03. Состав: Модуль обработки и управления (МОУ-1-01); Модуль резервированного источника питания (МИП); Модуль индикации и ручного управления (МИРУ); Бокс с установленными модулями. | Уточняйте у менеджера | Уточняйте у менеджера
00-00014166 | АСД(У) Исп.2 | ВЭРС | Блок системный для работы с индивидуальными этажными модулями ИЭМ-1; ИЭМ-1-02.Состав: Модуль обработки и управления (МОУ-1); Модуль резервированного источника питания (МИП); Модуль индикации и ручного управления (МИРУ); Бокс с установленными модулями. | 50506 | 49495.88
00-00029695 | ИЭМ-1-01(У) Исп.2 | ВЭРС | Индивидуальный этажный модуль Управление клапанами дымоудаления на смежных этажах (по 1 клапану на каждом этаже). Подключение 2 групп пожарных ШС по 4 ШС в каждой, выходы для управления клапанами 220 В. Количество модулей в системе до 12 шт. | 7100 | 6958
00-00029696 | ИЭМ-1-02(У) Исп.2 | ВЭРС | Индивидуальный этажный модуль Управление 1 или 2 клапанами дымоудаления. Подключение до 8 пожарных ШС, выходы для управления клапанами 24В. Количество модулей в системе до 24 шт. | 7100 | 6958
00-00029697 | ИЭМ-1-03(У) Исп.2 | ВЭРС | Индивидуальный этажный модуль Управление клапанами дымоудаления на смежных этажах (по 1 клапану на каждом этаже). Подключение 2 групп пожарных ШС по 4 ШС в каждой, выходы для управления клапанами 24В. Количество модулей в системе до 12 шт. | 7100 | 6958
00-00024546 | ИЭМ-1(У) Исп.2 | ВЭРС | Индивидуальный этажный модуль управление 1 или 2 клапанами дымоудаления. Подключение до 8 пожарных ШС, выходы для управления клапанами 220 В. Количество модулей в системе до 24 шт. | 7100 | 6958
00-00026461 | ВЭРС МАД | ВЭРС | Модуль автодозвона. Устанавливается в приборы ВЭРС-ПК версия 3.2, ВЭРС-HYBRID-R. Предназначен для передачи приборами сообщений по сетям связи GSM и ГТС на запрограммированные номера телефонов пользователей (72 номера, 9 групп сообщений). Управление ШС и реле ПЦН по телефону, 2 SIM-карты, автоматическое отслеживание баланса, контроль температуры, аудио наблюдение. Внешняя антенна и микрофон в комплект поставки не входят | 7200 | 7056
00-00072116 | ВЭРС МАД (с кронштейном) | ВЭРС | Модуль автодозвона с кронштейном. Устанавливается в приборы ВЭРС-ПК16/24 версия 3.2, ВЭРС-HYBRID-R. Предназначен для передачи приборами сообщений по сетям связи GSM и ГТС на запрограммированные номера телефонов пользователей (72 номера, 9 групп сообщений). Управление ШС и реле ПЦН по телефону, 2 SIM-карты, автоматическое отслеживание баланса, контроль температуры, аудио наблюдение. Внешняя антенна и микрофон в комплект поставки не входят. | 7500 | 7350
00-00029705 | Модуль мнемотабло ММТ(У) Исп.2 | ВЭРС | Модуль мнемотабло. Отображение обобщенной информации о состоянии системы в целом, световая индикация состояний по каждому этажу, техническому этажу | 8586 | 8414.28
00-00029704 | МТЭ-1(У) Исп.2 | ВЭРС | Управление приточным и вытяжным вентилятором, запорными клапанами этих вентиляторов и нагревателями запорных клапанов | 7100 | 6958
00-00014177 | ВЭРС-ППУ | ВЭРС | Пульт управления пожарный. Для объединения в одну локальную магистраль до 30 приборов управления пожаротушением ВЭРС-ПУ версия 3.1. | 10600 | 10388
00-00014184 | ВЭРС-БК | ВЭРС | Блок ключей. Увеличение количества выходов оповещения приборов ВЭРС-ПК, ВЭРС-ПК ТРИО-М, ВЭРС-ПК LAN, ВЭРС-LEON, ВЭРС-HYBRID. Увеличение суммарной мощности, подводимой к оповещателям. Связь с прибором по интерфейсу RS-485. Возможность конфигурирования различных алгоритмов работы ключей. Силовое реле с параметрами ~120В,3А/=30В,3А. | 5800 | 5684
03-00012404 | ВЭРС-БМК | ВЭРС | Блок мониторинга и контроля. Предназначен для удаленного отображения состояния и удаленного управления одним прибором ВЭРС-ПК, ВЭРС-ПК ТРИО-М, ВЭРС-ПК LAN, ВЭРС-LEON, ВЭРС-HYBRID по интерфейсу RS-485. Возможность разграничения уровней доступа к управлению кнопками с помощью ключей ТМ. | 5900 | 5782
03-00004667 | ВЭРС-РНП-01 | ВЭРС | Адресный расширитель направления пожаротушения. Подключение к ВЭРС-ПУ до 16 расширителей на 1 пусковую цепь; 4 выхода для подключения модулей пожаротушения, контроль цепей пуска, два шлейфа технологической сигнализации. | 4450 | 4361
00-00125799 | ПС-02 | Гефест | Продувочное средство для пожарных извещателей и электроники; до 300 продувок; 210 мл. | Уточняйте у менеджера | Уточняйте у менеджера
00-00132985 | ТА 01(б), 335 мл | Гефест | Тестовый аэрозоль для проверки дымовых пожарных извещателей для проверки дымовых пожарных извещателей различных типов в качестве имитатора натурного (тестового) очага пожара. | 2149 | 2149
00-00132986 | ТА 01(м), 140 мл | Гефест | Тестовый аэрозоль для проверки дымовых пожарных извещателей для проверки дымовых пожарных извещателей различных типов в качестве имитатора натурного (тестового) очага пожара. | 1446 | 1446
00-00033913 | Гранд МАГИСТР GSM2 (версия 3) | Магистраль | Блок автодозвона (GSM) на 2 СИМ-карты со встроенной антенной. Разъем на 2 СИМ-карты для резервирования канала связи. Антенна встроенная. Без возможности подключения внешней антенны. Предназначен для передачи на мобильные или стационарные телефоны абонента, а также на пульт централизованного наблюдения голосовых и текстовых сообщений о состоянии приборов "Гранд МАГИСТР" (версия 3), "Гранд МАГИСТР ПУ" (версия 3), "МАГИСТРАТОР" (версия 3), «Гранд МАГИСТР-125», а также всех модификаций приборов версии 3.х. Изделие рассчитано на круглосуточный режим работы. Конструкция изделия не предусматривает его использование в условиях агрессивных сред, пыли, а также во взрывоопасных помещениях. При изготовлении изделия используются комплектующие изделия и материалы, не содержащие радиоактивных веществ и драгоценных металлов. Блок автодозвона сертифицируется в составе прибора приемно-контрольного и управления охранно-пожарного «МАГИСТРАТОР». | 7132 | 6960.83
00-00033914 | Гранд МАГИСТР GSM2 SMA (версия 3) | Магистраль | Блок автодозвона (GSM) на 2 СИМ-карты с разъемом SMA. Разъем на 2 СИМ-карты для резервирования канала связи. Возможность подключения внешней антенны через разъем SMA (встроенная антенна ОТСУТСТВУЕТ!). Предназначен для передачи на мобильные или стационарные телефоны абонента, а также на пульт централизованного наблюдения голосовых и текстовых сообщений о состоянии приборов "Гранд МАГИСТР" (версия 3), "Гранд МАГИСТР ПУ" (версия 3), "МАГИСТРАТОР" (версия 3), «Гранд МАГИСТР-125», а также всех модификаций приборов версии 3.х. Изделие рассчитано на круглосуточный режим работы. Конструкция изделия не предусматривает его использование в условиях агрессивных сред, пыли, а также во взрывоопасных помещениях. При изготовлении изделия используются комплектующие изделия и материалы, не содержащие радиоактивных веществ и драгоценных металлов. Блок автодозвона сертифицируется в составе прибора приемно-контрольного и управления охранно-пожарного «МАГИСТРАТОР». | 7682 | 7497.63
00-00033855 | Гранд МАГИСТР SMS2 | Магистраль | Модуль SMS-сообщений на две СИМ-карты. Только для приборов ППКОП Гранд МАГИСТР серии Арс всех версий. | 4817 | 4701.39
00-00033856 | Гранд МАГИСТР SMS2 SMA | Магистраль | Модуль SMS-сообщений на две СИМ-карты с разъемом для выносной антенны. Только для приборов ППКОП Гранд МАГИСТР серии Арс всех версий. С разъемом для подключения выносной антенны. Подключение выносной антенны ОБЯЗАТЕЛЬНО! | 5350 | 5221.6
00-00033838 | Гранд МАГИСТР БК (версия 3) | Магистраль | Блок ключей, только для приборов версии 3 и адресной системы Гранд МАГИСТР-125. Блок ключей предназначен для увеличения количества и мощности подключаемых линий оповещения в приборах "Гранд МАГИСТР" (версия 3), "Гранд МАГИСТР ПУ" (версия 3), "МАГИСТРАТОР" (версия 3), и выполняет функцию управления системой оповещения, передачи извещений на пульт централизованного наблюдения, а также взаимодействие с другими приборами и системами. Каждый электронный ключ контролирует подключенную цепь отдельно на обрыв и короткое замыкание. Блок ключей подключается во внутреннюю линию приборов по интерфейсу RS-485, питание осуществляется от внешнего источника. Каждый электронный ключ в блоке может быть запрограммирован на управление определенным типом оповещателей. Изделие рассчитано на круглосуточный режим работы. Конструкция изделия не предусматривает его использование в условиях агрессивных сред, пыли, а также во взрывоопасных помещениях. При изготовлении изделия используются комплектующие изделия и | 4099 | 4000.62
00-00033911 | Гранд МАГИСТР ПД (версия 3) | Магистраль | Порт доступа, только для ППКОП "Гранд МАГИСТР" (версия 3) и адресной системы Гранд МАГИСТР-125. В комплекте 3 ключа ТМ. Предназначен для организации контролируемого доступа в отдельные охраняемые зоны. Порт доступа позволяет с помощью ключей «Touch Memory» осуществлять постановку / снятие на контроль как отдельных ШС, так и объединенных в раздел, осуществлять управление замком двери, в том числе при пожаре. К прибору можно подключить до 30 портов доступа. | 1225 | 1195.6
03-00008952 | Гранд МАГИСТР ТМ | Магистраль | Считыватель ключей Touch Memory двухконтактный со встроенным светодиодным индикатором. Подходит для любых приборов. | 351 | 342.58
03-00005040 | Тестер для ИПДЛ | ИВС-Сигналспецавтоматика | Тестер предназначен для юстировки и тестирования работы линейных извещателей серии 52 и 252. | 6079.66 | 5921.06
00-00137389 | ИПРо 6 "Набор отопление" | ИПРо | Готовый набор для контроля за температурой. В комплекте: GSM-контроллер ИПРо-6 - 1 шт., кабель microUSB для подключения к ПК - 1 шт., аккумулятор 12 В 2,2 А*ч - 1 шт., CD-диск и инструкция (по 1 шт.); проводной датчик температуры (длина кабеля 5 м) - 1 шт.<br /> | 10450 | 10450
00-00137354 | RR-102 + 2 пульта, 250-950 м | ИПРо | Комплект радиоприемник+2 пульта (4-х кнопочн.с индивидуальным кодом), 6 режимов работы; f-раб.433.92 МГц, дальность связи до 650 м, до 192 кодов; 2 реле (НО/НЗ), U-коммут.220, I-коммут.10 А; U-пит.12/220 В, I-потр.20 мА; t-раб.-30...+50°С, 67х62х30 мм | 2950 | 2950
00-00137391 | ИПРо Беспроводная розетка (Версия 2) | ИПРо | Беспроводная розетка; f-раб.433 МГц, дальность связи до 50 метров; U-коммут.220 В, I-коммут.15 А; I-потр.20 мА; t-раб.-20…+50°C | 1590 | 1590
00-00137351 | Защита от протечек. Оптим | ИПРо | Комплект защиты от протечек воды в составе: блок управления и контроля со встроенным радиоприемником 433 МГц, U-пит. 12 В, I-потр. 0.1 А, габ.размеры 62х67х31 мм; 2 электропривода на шаровой кран 1/2, устанавливается на обычный шаровой кран с ручкой, U-пит. 12 В, I-потр. до 0.55 А, габ.размеры 94х70х145 мм; 2 беспроводных датчика протечки воды, элем.питания 1 xCR123A (3В), габ.размеры 54х35 мм; 2 беспроводных брелока управления; адаптер питания 220/12 В 1А. | 13440 | 13440
00-00015687 | ИП 212-53 "Пульсар 53" Детекторный блок | КБ Прибор | Детекторный блок - одна точка контроля задымлённости.Применяется совместно с блоком обработки “Пульсар 53”.Без дымовой камеры, без лабиринта.Повышенная защита от пыли и загрязнений.Степень защиты оболочки IP54.Предназначен для промышленных и складских условий. | Уточняйте у менеджера | Уточняйте у менеджера
00-00015686 | ИП 212-53 "Пульсар 53" Блок обработки | КБ Прибор | Блок обработки. Количество подключаемых точек (детекторных блоков) - от 1 до 30. Микропроцессорная обработка сигналов, интегральное решение по анализу обстановки в зоне контроля. | Уточняйте у менеджера | Уточняйте у менеджера
03-00006443 | Т-09 | КБ Прибор | Тестовый излучатель, позволяет проверить исправность извещателя в рабочем состоянии. -20…+55. | 16008.03 | 16008.03
00-00140708 | Комплект заземлителей (PR08.32695) | Промрукав | Комплект заземления обеспечивает надежную защиту электроснабжения в частных домах и на дачных участках. Идеально подходит для подключения электрокотлов и электрощитов. Комплект заземления безмуфтовый идеально подходит для заземления частных домов, обеспечивая надежную защиту от перенапряжений и молний. В комплект входят: - Штыри заземлителя безмуфтовые (2 шт.) - Штыри заземлителя безмуфтовые с заострением (1 шт.) - Насадка ударная безмуфтовая (2 шт.) - Зажим «Штырь-полоса-прут» (1 шт.) - Рабочие перчатки (1 пара) Преимущества безмуфтовой системы заземления: Надежное соединение стержней методом «вколачивания», предотвращающее разрушение изделия. Отсутствие сварных соединений повышает прочность конструкции. Эффективность работы благодаря отсутствию пустот в грунте. Стабильные параметры сопротивления, высокая коррозионная стойкость. Срок службы более 25 лет благодаря качественному цинковому покрытию. Простота монтажа одним человеком, минимальные земляные работы. Универсальность примен | 13233.78 | 11910.4
00-00016775 | Лазерный указатель для ИПДЛ-152 | ДИП-Интеллект | Лазерное юстировочное устройство (лазерный указатель) относится к сервисному оборудованию для извещателей серии 152. Предназначено устройство для облегчения и ускорения работ по юстировке извещателей. В конструкции всех блоков извещателей серии 152 на оптической системе имеются специальные защелки для установки лазерного указателя. Высокая точность совмещения луча лазерного указателя и максимума диаграммы направленности оптической системы блока достигается не только точностью изготовления деталей извещателя, но и выбором специально отцентрированных лазерных модулей с многолинзовой фокусировкой. Питание лазерного указателя осуществляется от трех элементов типа LR44 (G13). | 8662 | 8052
00-00033895 | МАГИСТРАТОР СА (версия 3) | Магистраль | Сетевой адаптер RS485, устанавливается в каждый, подключаемый в сеть RS485, объектовый прибор. | 700 | 683.2
00-00033896 | МАГИСТРАТОР СА+LAN (версия 3) | Магистраль | Сетевой адаптер комбинированный для подключения объектовых приборов в систему "МАГИСТРАТОР" через сеть Ethernet. Устанавливается в прибор "МАГИСТРАТОР" и подключаемые объектовые приборы. Только для приборов версии 3 и 3.1. | 3184 | 3107.58
00-00016439 | БУРД "РЕВЕРС" | Магнито-Контакт | Блок управления реверсивным двигателем позволяет управлять электромеханическим поворотным устройством (ЭПУ) различными способами: вручную и автоматически. Оснащен светодиодами D2 и D3, с помощью которых можно определить состояние ЭПУ: "открыто", "закрыто", IP 20. При использовании резервного источника питания (аккумуляторная батарея напряжением 12В) электромеханическое поворотное устройство сохраняет работоспособность при отключении электричества в сети. | 966.24 | 966.24
00-00117051 | ВК200 (кнопка) вариант B | Магнито-Контакт | Кнопка управления магнитогерконовая , НР. С радиальным выводом кабеля в металлорукаве, предназначена для применения в системах безопасности объектов в качестве устройства управления различным оборудованием. | 17968.11 | 17277.03
00-00111309 | ВК200 (кнопка) вариант K | Магнито-Контакт | Кнопка управления магнитогерконовая , НР. Врезной монтаж, предназначена для применения в системах безопасности объектов в качестве устройства управления различным оборудованием. ВК200 (кнопка) имеет нормально-разомкнутый контакт геркона и встроенный светодиодный индикатор, управляемый от внешнего контроллера | 17968.11 | 17277.03
00-00117052 | ВК200 (кнопка) вариант А | Магнито-Контакт | Кнопка управления магнитогерконовая , НР. С выводом кабеля в металлорукаве (1м) через отверстие в основании корпуса (осевой) - для скрытой прокладки. Предназначена для применения в системах безопасности объектов в качестве устройства управления различным оборудованием. | 17968.11 | 17277.03
00-00107779 | К-06 (S) (193x120x98) | Магнито-Контакт | Козырек для защиты от механического повреждения и осадков. Из стали Ст-3 толщиной 1 мм. Цвет – красный, желтый, оранжевый, зеленый (определяется при заказе). | 2335.23 | 2245.41
00-00107778 | К-06 (нержавейка Ех) (193x120x98) | Магнито-Контакт | Козырек для защиты от механического повреждения и осадков. Из нержавеющей стали толщиной 0,5 мм. | 2148.24 | 2065.61
00-00033464 | КМ-250-NO "ARTOL" исп.300 (магнит) | Магнито-Контакт | Магнит к датчику КМ-250-NO "ARTOL" исп.300. | 4983.7 | 4983.7
00-00101110 | Корпус 009 | Магнито-Контакт | Универсальный металлический корпус с замком. Предназначен для установки в него приемо-контрольного оборудования и печатных плат различного типа. Конструкция корпуса позволяет размещать в нем, например, радиопередатчик (отверстие под антенну), панели приборов (типа NX Caddx), аккумулятор (12 В — 4.5 А/ч, 7 А/ч, 18 А/ч), трансформатор и прочее. | 3185.42 | 3185.42
00-00072890 | Корпус для РЭА универсальный, 195х80х75 | Магнито-Контакт | Корпус для РЭА универсальный, 195х80х75, для монтажа и установки радиоэлектронной аппаратуры. Степень защиты -IP66/ IP67.Корпус из ударопрочного AB Sпластика или полиамида. Модификации: с гермовводами количеством от 2шт до 6шт,предусмотренных для подключениякабеля диаметром 6-14мм, 11-18 мм; без гермовводов. | 1461.66 | 1405.44
00-00033431 | Магнит М-020 | Магнито-Контакт | Магнит к датчикам ARTOL-4, ARTOL-3, МКМ-250-NO "ARTOL". | 174.46 | 174.46
00-00033432 | Магнит М-025 | Магнито-Контакт | Магнит к датчикам ARTOL-4, ARTOL-3, МКМ-250-NO "ARTOL". | 229.36 | 229.36
00-00033435 | Магнит М4100, М4200, М4300 | Магнито-Контакт | Магниты к датчикам ARTOL-400. | 513.62 | 513.62
00-00039257 | МА-1.0 исп.01 | Магнито-Контакт | Метка адресная МА-1.0 является устройством с программируемым адресом и предназначена для расширения возможностей адресной системы "Планета". Применяется для подключения в шлейф неадресных извещателей с выходом типа "сухой контакт", питающихся от внешнего источника. Электропитание и обмен данными между Меткой и ППКП «АСПС Планета-4» и ППКП «Планета-АПКП-М» осуществляется по двухпроводному адресному шлейфу. Метка рассчитана на непрерывную круглосуточную работу. Исполнение 01 (корпус красного цвета) – для устройств с нормально замкнутыми сухими контактами. | 863.58 | 830.36
00-00039258 | МА-1.0 исп.02 | Магнито-Контакт | Метка адресная МА-1.0 является устройством с программируемым адресом и предназначена для расширения возможностей адресной системы "Планета". Применяется для подключения в шлейф неадресных извещателей с выходом типа "сухой контакт", питающихся от внешнего источника. Электропитание и обмен данными между Меткой и ППКП «АСПС Планета-4» и ППКП «Планета-АПКП-М» осуществляется по двухпроводному адресному шлейфу. Метка рассчитана на непрерывную круглосуточную работу. Исполнение 02 (корпус красно-зеленого цвета) – для устройств с нормально разомкнутыми сухими контактами. | 863.58 | 830.36
00-00113060 | МПУ-01 АЯКС | Магнито-Контакт | Монтажная панель универсальная, предназначена для установки извещателей пожарных ручных и тепловых, устройств дистанционного пуска и оповещателей. Усиленная монтажная пластина, на которой могут быть размещены подавляющее большинство вышеуказанных приборов различных производителей | 1246.12 | 1198.19
00-00078763 | АЛАБАЙ-1 | Магнито-Контакт | Омагничиватель жидкости для установки на трубы диаметром до 1 дюйма. Интенсивность поля в рабочей зоне не менее 100 мТл. | 1602.97 | 1541.32
00-00078764 | АЛАБАЙ-2 | Магнито-Контакт | Омагничиватель жидкости для установки на трубы диаметром до 1½ дюйма. Интенсивность поля в рабочей зоне не менее 150 мТл. | 1785.68 | 1717
00-00029399 | ПБМ | Магнито-Контакт | Переключатель бесшумный магнитоконтактный ручной. Габаритные размеры: 53х17х8 мм. Предназначен для коммутации цепей постоянного и переменного тока. Принцип работы переключателя основан на замыкании контактов геркона под воздействием магнитного поля. Корпус переключателя изготовлен из ABS пластика. Детали корпуса плотно подогнаны друг к другу. Фиксация движка переключателя в крайних положениях осуществляется за счет применения группы постоянных магнитов, что обеспечивает плавность и бесшумность хода движка. Ресурс контактов геркона составляет – 106 переключений. | 1535.68 | 1535.68
00-00129950 | Плата для ИП 535-50 и ИП 535-26 "Север" | Магнито-Контакт | Плата с дополнительным клеммником «Сухой контакт» для управления вспомогательными цепями при сработке основного устройства (1,5Вт, 30В, 0,2А) | 5575.42 | 5360.99
00-00087401 | Проставка для ИО 102-29 | Магнито-Контакт | Проставка позволяет восстановить соосность магнита и датчика, поднимает любой из блоков извещателя на 5 мм (набором — 10мм, 15 мм и т.д), пластик, вес 1.5 г. | 24.4 | 24.4
00-00090246 | Проставка для ИО 102-40 | Магнито-Контакт | Позволяет восстановить соосность магнита и датчика, поднимает любой из блоков извещателя на 5 мм (набором — 10мм, 15 мм и т.д), пластик, вес 3.5 г. | 37.11 | 35.69
00-00016437 | ЭПУ | Магнито-Контакт | Электромеханическое поворотное устройство для управления рычагом шарового крана, установленного на жидкостном или газовом трубопроводе. Устройство оснащено поворотным механизмом. Монтаж устройства не требует разборки трубопровода, устройство может быть установлено самостоятельно. С помощью крепежного элемента устройство устанавливается непосредственно на трубопровод диаметром ½, ¾, 1, 1+1/4, 1+½ дюйма. Устройство приводится в действие как электрическим, так и ручным способом. Номинальное напряжение питания постоянного тока 12В. Габаритные размеры 94х70х145. Диапазон температур -10°С до +50°С. | 5558.32 | 5558.32
00-00016438 | ЭПУ со встроенными датчиками положения | Магнито-Контакт | Электромеханическое поворотное устройство со встроенными датчиками положения, номинальное напряжение питания постоянного тока 12В. Габаритные размеры 94х70х145. Диапазон температур -10°С до +50°С. Полная гальваническая развязка, сухие контакты концевых датчиков указывают крайние положения поворотного устройства. | 7305.36 | 7305.36
00-00033858 | Модуль Адаптер ПК | Магистраль | Адаптер для конфигурирования приборов Арс всех версий с ПК. | 1432 | 1397.63
00-00131097 | ГР-2П1 (2,3,4,5) | Омега-микродизайн | Сменный модуль. Предназначен для защиты одной пары проводов питания подключенных устройств от импульсных перенапряжений | 1140 | 1140
00-00131096 | ГР-2С | Омега-микродизайн | Сменный модуль. Предназначен для защиты одной пары сигнальных проводов от импульсных перенапряжений | 1140 | 1140
00-00053838 | Заземлитель | Омега-микродизайн | Заземлитель для заземления электронных блоков извещателей «Импульс». | 1110 | 1110
00-00131093 | КГР-3 | Омега-микродизайн | Блок грозозащиты извещателей. Предназначен для защиты трех пар проводов и подключенного к ним оборудования от импульсных перенапряжений, вызванных наведенными токами в линиях во время грозовых или других электрических разрядов. | 6340 | 6340
00-00131094 | КГР-4 | Омега-микродизайн | Блок грозозащиты извещателей. Предназначен для защиты трех пар проводов и подключенного к ним оборудования от импульсных перенапряжений, вызванных наведенными токами в линиях во время грозовых или других электрических разрядов. | 8060 | 8060
00-00131095 | КГР-8 | Омега-микродизайн | Блок грозозащиты извещателей. Предназначен для защиты восьми пар проводов и подключенного к ним оборудования от импульсных перенапряжений, вызванных наведенными токами в линиях во время грозовых или других электрических разрядов | 13450 | 13450
00-00076960 | КССТ-1 | Омега-микродизайн | Встраиваемая соединительная коробка для подключения одного БПРМ (БПРД) «Призма» | 5730 | 5730
00-00076961 | КССТ-2 | Омега-микродизайн | Встраиваемая соединительная коробка для подключения двух БПРМ (БПРД) «Призма» | 5800 | 5800
00-00131098 | КСУМ-20Д | Омега-микродизайн | Коробка соединительная универсальная модернизированная, для систем охранной сигнализации. Выполнена в пылебрызгозащищенном литом алюминиевом корпусе. Транслирует до 20 цепей кроссового кабеля. Возможность подключения до двух охранных извещателей "Импульс" или "Призма". 4 гермоввода. Удобство подключения с помощью высоконадежных безвинтовых зажимов. Функция "Тройник" для разветвления кабельных линий. Встроенная грозозащита. Диапазон рабочих температур от -50 ºС до +50ºС. Литые алюминиевые корпуса со степенью защиты IP65 и заземлением защищают от внешних воздействий. Наличие датчика снятия крышки. | 6890 | 6890
00-00053839 | Пасынок-заземлитель | Омега-микродизайн | Пасынок-заземлитель для электронных блоков извещателей «Импульс», входит в состав конечных УК-04ПК. | 1170 | 1170
00-00073932 | Соединитель 1 разъемный | Омега-микродизайн | Соединитель для восстановления проводов линейной части при разрыве и для временного разъединения. | 660 | 660
00-00055215 | Корпус БК ИВА поликарбонатный герметичный (G212) | Полисервис | Корпус БК ИВА поликарбонатный герметичный (G212). | 1755 | 1665
00-00015488 | Корпус БОС металлический, герметичный | Полисервис | Корпус БОС металлический, герметичный 222х146х55 мм, -60...+55°C, IP65, металл. | 6425 | 6105
00-00015487 | Корпус БОС металлический, герметичный, термостати | Полисервис | Корпус БОС металлический, герметичный, термостатированный 222х146х55 мм, -60...+55°C, IP65, Uпит.=24 В, Pподогрева=8 Вт, tвкл подогрева= -35°C, tвыкл подогрева= -30°C. | 9010 | 8560
00-00015489 | Корпус БОС металлический, негерметичный | Полисервис | Корпус БОС металлический, негерметичный 190х125х38 мм, IP20, металл | 1545 | 1470
00-00015490 | Корпус БОС поликарбонатный, герметичный | Полисервис | Корпус БОС поликарбонатный, герметичный 200х120х75 мм, -40...+55°C, IP65. | 4510 | 4285
00-00015479 | Корпус ТИП-0 | Полисервис | Корпус ТИП-0 168х110х48 мм, отсек под АКБ 1x1,2 Ач, металл. | 695 | 660
00-00015480 | Корпус ТИП-1 | Полисервис | Корпус ТИП-1 260х215х90 мм, отсек под АКБ 2x7 Ач, металл. | 1230 | 1170
00-00015481 | Корпус ТИП-2 | Полисервис | Корпус ТИП-2 315х215х90 мм, отсек под АКБ 3x7 Ач, металл. | 1460 | 1385
00-00015482 | Корпус ТИП-3 | Полисервис | Корпус ТИП-3 470х215х90 мм, отсек под АКБ 4x7 Ач, металл. | 1855 | 1760
00-00014049 | Корпус ТИП-4 | Полисервис | Корпус ТИП-4 595х220х190 мм, отсек под АКБ 2x40 Ач, металл | 2585 | 2455
00-00015483 | Корпус ТИП-5 | Полисервис | Корпус ТИП-5 190х107х70 мм , металл | 560 | 530
00-00015494 | Корпус УЗ металлический, герметичный | Полисервис | Корпус УЗ металлический, герметичный 145х135х55 мм, болт заземления IP65, металл. | 2925 | 2780
00-00015495 | Корпус УЗ металлический, негерметичный | Полисервис | Корпус УЗ металлический, негерметичный 108х80х30 мм, IP20, металл; подходят для КХ-6, ЕХ-6. | 555 | 525
00-00015493 | Корпус УЗ поликарбонатный, герметичный | Полисервис | Корпус УЗ поликарбонатный, герметичный 145х135х55 мм, болт заземления IP65. | 1380 | 1310
00-00047809 | Корпус УРП 1-8 | Полисервис | Корпус для устройства распределения питания. | 275 | 260
00-00058321 | ОКТАВА-100Б исп.5 | Полисервис | Усилитель линейный предназначен для наращивания выходной мощности систем оповещения “Октава”. | 29040 | 27590
03-00001293 | Отражатель для ИПДЛ-Д-I/4P | Полисервис | Отражатель для ИПДЛ-Д-I/4P 100х100 мм.Увеличение рабочей дальности извещателя до 100м. | 2029.75 | 2029.75
03-00009003 | ПК-02 | Полисервис | Прибор контроля ИПДЛ ПК-02 предназначен для настройки и оперативного контроля состояния ИПДЛ при пуско-наладочных работах и техническом обслуживании, а также для настройки ИКС-1, ИКС-3 и других активных ИК извещателей производства НПФ “Полисервис”.Подключение к ИПДЛ через ВУОС, ЖКИ. Функции: детектор поля, проводной измеритель, радиоканальный измеритель.Прибор состоит из блока приемника, предназначенного для обработки и отображения информации и блока передатчика, используемого в режиме “Радиоканальный измеритель”. | 7830 | 7440
00-00058288 | Пластина монтажная для G-212/G-113(на Fensys) | Полисервис | Пластина монтажная для G-212/G-113(на Fensys). | 505 | 480
00-00055210 | Пластина монтажная для G-269/G-124 (на Fensys) | Полисервис | Пластина монтажная для G-269/G-124 (на Fensys). | 640 | 610
03-00012418 | Тюльпан ТФ-1 | Полисервис | Фонарь тестовый для извещателей ИК+УФ. Дальность действия до 5 м, встроенный аккумулятор, зарядное устройство в комплекте. | 12855 | 12210
00-00046943 | Тюльпан ТФ-2 Ex | Полисервис | Фонарь тестовый предназначен для оперативной проверки работоспособности извещателей пламени “Тюльпан 1-1”, “Тюльпан 1-1-1”, “Тюльпан 1-1-2”, “Тюльпан 2-16” при их настройке и периодическом обслуживании. | 72755 | 69115
00-00015440 | Устройство согласования для трибокабеля ТД-1 | Полисервис | Устройство согласования УС для кабеля трибоэлектрического ТД предназначено для использования в комплекте с «Извещателем охраны периметра «ТОПОЛЬ» исполнений ИОП–Т, ИОП-ТВ совместно с Предварительным усилителем ПУ-Т. Устройство посредством оконечного резистора 1 МОм, подключаемым на конце кабеля трибоэлектрического, образует замкнутый контур чувствительного элемента ТД-1. Второй конец кабеля подключается к ПУ-Т, который усиливает сигналы, возникающие в контуре под воздействием механических колебаний заграждения, на котором он установлен. Одновременно устройство обеспечивает герметизацию конца кабеля при помощи термоусадочных трубок, устанавливаемых при монтаже. | 305 | 290
03-00011661 | GSM модем "Ритм" (USB) | РИТМ | GSM-модем «Ритм» (USB) предназначен для удаленной настройки охраннопожарных панелей и объектовых приборов производства компании «Ритм» по цифровому каналу GSM CSD. | 2900 | 2830
00-00025329 | GSM модем "Ритм" (USB) (черный) | РИТМ | GSM-модем «Ритм» (USB) предназначен для удаленной настройки охраннопожарных панелей и объектовых приборов производства компании «Ритм» по цифровому каналу GSM CSD. | 2900 | 2830
00-00037016 | MIF2-1 | РИТМ | Считыватель смарт-карт Mifare интеллектуальный бесконтактный предназначен для работы совместно с панелями «Контакт», в качестве считывателя NFC/Proximity (ключей, смарт-карт, меток). Работа с мобильными устройствами, поддерживающими режим NFC, не гарантируется. Считыватель позволяет управлять разделами (ставить под охрану/снимать с охраны) в двух режимах: Однократное прикладывание ключа/карты – управление всеми разделами, назначенными на данный ключ; Двукратное прикладывание ключа/карты – управление разделами типа «Периметр», назначенными на данный ключ. | 1440 | 1405
03-00003641 | RBR1 (белый) | РИТМ | Брелок радиоканальный предназначен для работы c радиоканальными устройствами: 1. с приборами: «Контакт GSM-2»; «Контакт GSM-10(А)»; «Контакт GSM-14(14А, 14 Wi-Fi, 14A Wi-Fi, 14K)»; «Контакт 15»; «Контакт GSM-16»; 2. с радиоканальным приёмником «RDK1»; 3. с модулем «RTV», установленным на «Voyager-2». Сигналы от радиобрелока передаются в частотном диапазоне 433 МГц. При работе приборами «Контакт» брелок формирует команды постановки под охрану, снятия с охраны и сигнал экстренной тревоги (тревожная кнопка). При работе с радиоканальным приёмником «RDK1» при нажатии на кнопку брелока происходит изменение состояния одного из выходов радиоканального приёмника (тип «сухой контакт»). При работе с модулем «RTV» сигналы от всех кнопок равнозначны срабатыванию одного из дискретных входов «Voyager-2»: возможно использовать радиобрелок «RBR1» в качестве иммобилайзера. | 1890 | 1845
00-00013229 | RBR1 (черный) | РИТМ | Брелок радиоканальный предназначен для работы c радиоканальными устройствами: 1. с приборами: «Контакт GSM-2»; «Контакт GSM-10(А)»; «Контакт GSM-14(14А, 14 Wi-Fi, 14A Wi-Fi, 14K)»; «Контакт 15»; «Контакт GSM-16»; 2. с радиоканальным приёмником «RDK1»; 3. с модулем «RTV», установленным на «Voyager-2». Сигналы от радиобрелока передаются в частотном диапазоне 433 МГц. При работе приборами «Контакт» брелок формирует команды постановки под охрану, снятия с охраны и сигнал экстренной тревоги (тревожная кнопка). При работе с радиоканальным приёмником «RDK1» при нажатии на кнопку брелока происходит изменение состояния одного из выходов радиоканального приёмника (тип «сухой контакт»). При работе с модулем «RTV» сигналы от всех кнопок равнозначны срабатыванию одного из дискретных входов «Voyager-2»: возможно использовать радиобрелок «RBR1» в качестве иммобилайзера. | 1890 | 1845
00-00025344 | RDK1 6 выходов | РИТМ | Радиоканальный приёмник на 6 выходов» предназначен для решения следующих задач: приёма сигналов, поступающих от подключённых беспроводных извещателей и брелоков; передачи полученных сигналов на охранные панели, подключённые к выходам приёмника. Таким образом, приёмник позволяет: совместить радиоканальную систему с охранно-пожарными панелями, в которые конструктивно не заложена возможность работы с радиоканальными извещателями; увеличить максимальное количество подключаемых радиодатчиков к панели, в которой радиосистема уже есть. | 5430 | 5300
00-00032023 | RRT1 | РИТМ | Ретранслятор радиоканальный предназначен для пересылки сигналов между радиоканальными контрольными панелями «Контакт» и радиоканальными извещателеми компании «Ритм». Служит для увеличения дальности передачи радиосигнала от радиоизвещателей производства Ритм. Применяется в случае слабого сигнала от радиоканальных извещателей. Ретранслятор не увеличивает количество беспроводных зон, заданное контрольной панелью. Использует двусторонний радиоканал, который обеспечивает гарантированную доставку сообщений. Имеет 1 проводной шлейф типа нормально замкнутый сухой контакт для подключения проводных датчиков. Ретранслятор соответствует техническим условиям РМДЦ.083501.001 ТУ и признан годным для эксплуатации. | 6730 | 6570
00-00025342 | Компактный корпус "Контакт" для платежных терминал | РИТМ | Компактный корпус "Контакт" для платежных терминалов и банкоматов. Специальное исполнение малогабаритного корпуса позволяет разместить охранное оборудование в небольших объемах кассового или инженерного отсека банкомата. Корпус оборудован держателями, позволяющими надёжно фиксировать оборудование, а также монтажными отверстиями для крепления к поверхности и вывода соединительных проводов. | 470 | 455
03-00013234 | Проводной модем для телефонной линии 5RT1 | РИТМ | Проводной модем для телефонной линии 5RT1 предназначен для передачи сообщений на мониторинговую станцию «Контакт LINE» от охранно-пожарных панелей «Контакт GSM-5-RT-1», «Контакт GSM-5», «Контакт GSM-5-2», «Контакт GSM5-RT-2», «Контакт GSM-5-RT-3» по проводной телефонной линии в протоколе Ademco ContactID DTMF. | 1030 | 1005
00-00018359 | Стационарный GSM-модем 900/1800 МНz RS232/USB (бел | РИТМ | Стационарный GSM-модем 900/1800 МНz RS232/USB предназначен для: приёма событий от панелей по каналам CSD, SMS и передачи их через COM-порт и/или через USB; отправки SMS-сообщений собственникам объектов; контроля приборов по голосовому каналу GSM; удалённой настройки приборов по каналу CSD. | 7720 | 7535
00-00121463 | Шорох-5 ИДВ | Риэлта | Датчик вибрации инерционный, входит в состав извещателя охранного поверхностного вибрационного ИО313-10 «Шорох-5». Датчик предназначен для блокировки строительных конструкций помещений и элементов их инженерно-технической укрепленности с передачей извещений по адресному шлейфу в соответствии с протоколом «Риэлта-Контакт-АДР» блоку обработки сигналов. Датчик имеет возможность ступенчатой регулировки чувствительности. Электропитание датчика осуществляется от адресного шлейфа. В датчике предусмотрен световой индикатор красного цвета для контроля работоспособности c возможностью его отключения . | 1428 | 1356.6
00-00121462 | Шорох-5 ПДВ | Риэлта | Датчик вибрации пьезоэлектрический входит в состав извещателя охранного поверхностного вибрационного ИО313-10 «Шорох-5». Датчик предназначен для блокировки строительных конструкций помещений и элементов их инженерно-технической укрепленности с передачей извещений по адресному шлейфу в соответствии с протоколом «Риэлта-Контакт-АДР» блоку обработки сигналов. Датчик обеспечивает возможность выбора режима работы в зависимости от материала охраняемой конструкции и возможность ступенчатой регулировки чувствительности. Электропитание датчика осуществляется от адресного шлейфа. | 2953 | 2805.35
03-00007825 | ПДУ-ПТ (092569) | Рубеж | Пульт дистанционного управления системой пожаротушения, управление режимами работы до 5 зон системы, напряжение питания - 10–28 В; потребляемая мощность, не более - 7 Вт. Рубеж-ПДУ-ПТ подключается к приемно-контрольным приборам по интерфейсу RS-485 и управляет исполнительными устройствами, подключенными к приемно-контрольным приборам, только в пределах одной сети RS-485. ПДУ-ПТ позволяет управлять только модулем пожаротушения (МПТ). Основные функции пульта дистанционного управления пожаротушением: удаленное включение и выключение МПТ; управление одним или группой из ведущего и ведомых МПТ; управление автоматикой МПТ; звуковая сигнализация неисправностей МПТ; светодиодная индикация состояния приписанных к направлениям МПТ. Рубеж-ПДУ-ПТ управляет МПТ по пяти направлениям. В каждое направление могут быть приписаны не более 100 исполнительных устройств (т. е. к одному направлению может быть приписано одно ведущее МПТ и до 99 ведомых, однако суммарное число МПТ на всех направлениях должн | 22236 | 22236
00-00088028 | Отражатель для ИП 212-08 "Луч-3М" (200х200) | Спецавтоматика г. Минск | Отражатель для извещателя пожарного дымового оптического линейного | 879 | 818
00-00088029 | Пульт ДУ для "Луч-3М" | Спецавтоматика г. Минск | Пульт дистанционного управления для извещателя ИП 212-08 "Луч-3М" с ЭП | 2255 | 2097
00-00039785 | GSM 2J520 | Си-Норд НТКФ ООО | Выносная GSM-антенна дипольного типа для контрольных панелей серии Норд. Диполь фиксируется на поверхности на двухстороннюю клейкую ленту. | Уточняйте у менеджера | Уточняйте у менеджера
00-00017100 | Адаптер Ethernet | Си-Норд НТКФ ООО | Адаптер Ethernet, предназначен для передачи сообщений на станцию мониторинга по каналу Ethernet. Совместим всем приборами серий Nord Pro и Nord Max, а также интерфейсами связи Союз GSM и ТР-100 GSM IV. | 3190 | 3190
00-00136388 | Адаптер сетевой LPH-18-12 | Си-Норд НТКФ ООО | Сетевой адаптер для установки в корпус приборов Норд GSM / Норд GSM Metal | Уточняйте у менеджера | Уточняйте у менеджера
00-00060529 | СН-Выключатель | Си-Норд НТКФ ООО | Беспровдной датчик управления внешним устройством. Максимальный ток: 7А / 230 В, Выходное напряжение равно напряжению питания. Размеры: 65 х 65 х 34 мм | 6490 | 6490
00-00060530 | СН-Розетка | Си-Норд НТКФ ООО | Беспроводная розетка для контроля подключения нагрузки к электросети 220В. Максимальный ток: 7А / 230 В переменного тока. Размеры: 115х66х30 мм | 7190 | 7190
03-00009102 | RProgLt-07 | Сигма-ИС | Программатор предназначен для конфигурирования следующих устройств: · блок линейный ЛБ-07 (версии не ниже 5.00); · контроллер сетевой СК-01 (версии не ниже 5.50). Программатор представляет собой автономное устройство, позволяющее задавать адрес ЛБ-07 и режим работы шлейфа сигнализации (тип шлейфа сигнализации), а также сетевой адрес СК-01. Программатор RProgLite-07 является упрощенной модификацией программатора RProg и позволяет задавать единый тип шлейфа сигнализации для всех четырех шлейфов сигнализации линейного блока. | 5850 | 5850
00-00131799 | БИ-05 | Сигма-ИС | Блок интерфейсный: сетевой адаптер WiFi 2.4ГГц, 150 Мбит/с, USB 2.0. Для работы с БЦП Р-08 исп.3С, исп.5С, ИД-КПУ-02Д | Уточняйте у менеджера | Уточняйте у менеджера
00-00131800 | БИ-06 | Сигма-ИС | Блок интерфейсный: GSM модем 3G/4G, USB 2.0. Для работы с БЦП Р-08 исп.3С, исп.5С, ИД-КПУ-02Д | 13000 | 13000
00-00131801 | БИ-07 | Сигма-ИС | Блок интерфейсный: Ethernet-адаптер, USB 2.0. Для работы с БЦП Р-08 исп.3С, исп.5С, ИД-КПУ-02Д, применяется для организации второго сетевого подключения | 4400 | 4400
03-00012610 | NM7010B | Сигма-ИС | Модуль интерфейсный используется в составе блока центрального процессорного БЦП исп.2, исп.3, исп.5, исп.6 прибора приемно-контрольного охранно-пожарного и управления ППКОПУ 01059-1000-3 «Р-08». Модуль предназначен для организации обмена информацией между БЦП прибора и удаленным устройством (ПЭВМ) при помощи сети Ethernet, использующей топологию 10Base-Т и 100Base-TX в соответствии со стандартами IEEE 802.3/802.3u. | 9500 | 9500
00-00124647 | КОЗ (5560) | СКИЗЭЛ | Комплект для заземления охранных извещателей СНЛБ.425911.036 | 3500 | 3150
00-00108741 | Комплект крепежный №1 | Сократ | Комплект крепежный №1 для установки платы Приток-А-КОП-04 (-05) в сторонний корпус | 75.46 | 72.58
00-00108742 | Комплект крепежный №2 | Сократ | Комплект крепежный №2 для установки платы Приток-А-КОП-04 (-05) на Din-рейку | 240.52 | 231.34
00-00108654 | Корпус М1 | Сократ | Металлический корпус для ППКОП-011-1, КОП-03. Возможность установки аккумулятора 7, 9 АЧ. | 2703.45 | 2600.26
00-00108655 | Корпус М3 | Сократ | Корпус для ППКОП-01, -02, -03, -061-1к, 064К,-011К, КОП-03. Встроенный считыватель ТМ. Без пленочной клавиатуры. | 1827.45 | 1757.7
00-00108656 | Корпус М4 | Сократ | Корпус для ППКОП-05, -053, -011М, КОП-02, КОП-02.2, клавиатура ППКОП. Встроенный считыватель ТМ. Без пленочной клавиатуры. | 949.1 | 912.87
00-00108668 | Корпус М6 | Сократ | Корпус для КОП-05 (с отверстием в крышке для сенсорной или мембранной клавиатуры). | 1206.12 | 1160.08
00-00108670 | Корпус М6 с блоком питания и аккумулятором | Сократ | Корпус для КОП-05 с блоком питания и литиевым аккумулятором (с отверстием в крышке для сенсорной или мембранной клавиатуры). | 5909.15 | 5683.61
00-00108669 | Корпус М6-2 | Сократ | Корпус для КОП-05 (без отверстия для клавиатуры в передней крышке). | 1206.12 | 1160.08
00-00108671 | Корпус М6-2 с блоком питания и аккумулятором | Сократ | Корпус для КОП-05 с блоком питания и литиевым аккумулятором (без отверстия для клавиатуры в передней крышке). | 5909.15 | 5683.61
00-00108659 | Корпус М7 | Сократ | Корпус для КОП-04 (с отверстием в крышке для сенсорной или мембранной клавиатуры). | 964.42 | 927.61
00-00108660 | Корпус М7-2 | Сократ | Корпус для КОП-04 (без отверстия для клавиатуры в передней крышке). | 964.42 | 927.61
00-00108672 | Корпус М8.1 | Сократ | Корпус для КОП-02.4К. | 483.39 | 464.94
00-00079636 | Корпус М8.2 | Сократ | Корпус для КОП-02.4 с наклеенной лицевой панелью. | 723.91 | 696.28
00-00108661 | Панель М6-2-1 | Сократ | Передняя крышка для КОП-05 (с отверстием для сенсорной или мембранной клавиатуры). | 460.99 | 443.39
00-00108662 | Панель М6-2-2 | Сократ | Передняя крышка для КОП-05 (без отверстия для клавиатуры). | 460.99 | 443.39
00-00108657 | Панель М7-2-1 | Сократ | Передняя крышка для КОП-04 (с отверстием для сенсорной или мембранной клавиатуры) | 412.65 | 396.9
00-00108658 | Панель М7-2-2 | Сократ | Передняя крышка для КОП-04 (без отверстия для клавиатуры) | 412.65 | 396.9
00-00108673 | Панель М8-2-1 | Сократ | Передняя крышка для КОП-02.4К | 240.52 | 231.34
00-00108674 | Панель М8-2-2 | Сократ | Передняя крышка для КОП-02.4 с наклеенной лицевой панелью | 483.39 | 464.94
00-00108676 | Передняя панель для ППКОП-011М | Сократ | Передняя панель для ППКОП-011М для самостоятельной наклейки на корпус М4 | 294.75 | 283.5
00-00028586 | Спектрон-ИБ-01 | Спектрон | Искробарьер активного типа для цепей питания пожарных извещателей, Ток потребления не более 0,25 мА. Выходное напряжение 12В. Максимальный ток 500 мА. Rвнутр - 5,1 Ом .Для цепей питания пожарных извещателей, пожарных оповещателей, датчиков, табло, сирен и другого низковольтного оборудования. Активного типа, питается от входной линии. Ток потребления не более 0,25 мА. Выходное напряжение 12В. Максимальный ток 500 мА. Переходное сопротивление не более 5,1 Ом. Пластиковый корпус. Крепление под DIN рейку. | 8100 | 7533
00-00028587 | Спектрон-ИБ-02 | Спектрон | Искробарьер активного типа для шлейфов ППКП. Питается от ШС. Ток потребления 0,25 мА. Выходное напряжение 24 В. Максимальный ток 100 мА. Rвнутр - 6,8 Ом.Для шлейфов ППКП. Активного типа, питается от ШС. Ток потребления не более 0,25 мА. Выходное напряжение 24 В. Максимальный ток 100 мА. Переходное сопротивление не более 6,8 Ом. Пластиковый корпус. Крепление под DIN рейку. | 8100 | 7533
03-00006322 | Спектрон-ИТ-08 | Спектрон | Тестовый излучатель для дистанционной проверки ИК-извещателей серии Спектрон-200 с датой выпуска до мая 2019 года и ИК-извещателей Спектрон-201, Спектрон-201/Р с датой выпуска с 1августа 2023года. | 12500 | 11625
00-00016003 | Спектрон-ИТ-10 | Спектрон | Тестовый излучатель предназначен для дистанционной проверки многодиапазонных извещателей серии Спектрон-601, с датой выпуска до сентября 2019 года. УФ извещателей серии Спектрон-401, 401-01. ИК-извещателей Спектрон-201,Спектрон-201/Р с датой выпуска с 1августа 2023года. | 17500 | 16275
00-00081407 | Спектрон-ИТ-15 (Настроечный излучатель) | Спектрон | Настроечный излучатель для дистанционной настройки извещателей пламени серий Спектрон-204, Спектрон-205. Серии Спектрон-600-С с датой выпуска позже сентября 2019 года, серии Спектрон-601 с датой выпуска позже января 2024 года, серий Спектрон-801, 804. Дальность действия - 25 м. | 48500 | 45105
00-00071760 | Спектрон-ИТ–15 | Спектрон | Тестовый излучатель для дистанционной проверки многодиапазонных извещателей серий Спектрон-400, Спектрон-204 и Спектрон-205 с датой выпуска позже сентября 2019 года, Спектрон-600-С с датой выпуска позже сентября 2019 года, Спектрон-801, Спектрон-804. Дальность действия - 25 м. | 37500 | 34875
00-00108292 | Спектрон-КМТ-01 | Спектрон | Коробка монтажная термокабеля, предназначена для соединения термокабеля или установки оконечного сопротивления интерфейсных модулей МИТ-1/2 вне взрывоопасной зоны и химически агрессивной среды. | 1331 | 1237.83
00-00108293 | Спектрон-СК-М | Спектрон | Страховочный комплект из оцинкованной стали предназначен для дополнительного страховочного крепления ИПП в Exd оболочке во время монтажа и эксплуатации. Комплектация: трос, карабин-2шт. | 4850 | 4510.5
00-00108294 | Спектрон-СК-Н | Спектрон | Страховочный комплект из нержавеющей стали предназначен для дополнительного страховочного крепления ИПП в Exd оболочке во время монтажа и эксплуатации. Комплектация: трос, карабин-2шт. | 7300 | 6789
00-00033931 | Спектрон-СП | Спектрон | Стойка пожарная для установки извещателей пожарных ручных и УДП Спектрон серий 535 и 512 при отсутствии стен или других строительных конструкций. Высота стойки 1700 мм. Крепежная площадка стойки 150х200 мм | 7900 | 7347
00-00019357 | Адресная метка | Специнформатика-СИ НПП | Адресная метка используется для присвоения адреса извещателю или датчику. Обеспечивает генерацию кода адреса сработавшего извещателя в группе других извещателей, передачу этого кода непосредственно по проводникам ШС на приемный пульт и отображение на ЖК-дисплее устройств «АР-СИ» 8 ШС и «АР-СИ» 24 ШС. | Уточняйте у менеджера | Уточняйте у менеджера
00-00019356 | АР-СИ 24 ШС | Специнформатика-СИ НПП | Адресный регистратор, предназначен для передачи непосредственно по 24 шлейфам сигнализации приемно-контрольных приборов с неадресными пожарными или охранными извещателями условных адресов сработавших в ШС извещателей и отображения на приемном пульте устройства соответствующих им номеров извещателей, от которых поступили тревожные извещения. Устройство использует в качестве каналов связи шлейфы сигнализации приемно-контрольного прибора и подключается своими информационными входами параллельно клеммам соответствующих ШС, а через кодирующие адресные метки к клеммам извещателя. Каждая МА позволяет установить идентификационный десятичный номер контролируемого извещателя в пределах от 01 до 64. | Уточняйте у менеджера | Уточняйте у менеджера
00-00019355 | АР-СИ 8 ШС | Специнформатика-СИ НПП | Адресный регистратор, предназначен для передачи непосредственно по 8 шлейфам сигнализации приемно-контрольных приборов с неадресными пожарными или охранными извещателями условных адресов сработавших в ШС извещателей и отображения на приемном пульте устройства соответствующих им номеров извещателей, от которых поступили тревожные извещения. Устройство использует в качестве каналов связи шлейфы сигнализации приемно-контрольного прибора и подключается своими информационными входами параллельно клеммам соответствующих ШС, а через кодирующие адресные метки к клеммам извещателя. Каждая МА позволяет установить идентификационный десятичный номер контролируемого извещателя в пределах от 01 до 64. | Уточняйте у менеджера | Уточняйте у менеджера
00-00019385 | ШУ-2 | Специнформатика-СИ НПП | Шифрустройство, предназначено для санкционированного доступа на охраняемый объект (помещение, группа помещений) путем блокирования охранных извещателей с последующим восстановлением режима «Охрана». Устройство имеет выход на пульт централизованного наблюдения (ПЦН) с размыкающимися контактами твердотельного реле при наборе неверного значения 4-значного кода доступа и три гальванически развязанных выхода (ШС1 …ШС3), замыкающиеся при санкционированном доступе или размыкающиеся при восстановлении охраны объекта контактами твердотельных реле. Указанные блокирование или деблокирование охранных извещателей осуществляется при правильном наборе четырехзначного десятичного кода доступа на клавиатуре блока дешифратора устройства. | 8308.2 | 8142.04
00-00080867 | Водоискатель СПЭК-2216 | СПЭК | Видоискатель предназначен для упрощения процедуры юстировки извещателей "СПЭК-2216" всех исполнений. Корпус видоискателя имеет направляющие типа "ласточкин хвост" на трёх поверхностях, что позволяет установить его на оправке в наиболее удобном для работы пользователя положении. | 2900 | 2900
03-00005002 | ИП-2 | СПЭК | Мультиметр с дополнительной функцией измерения относительной мощности ИК излучения для контроля и упрощения настройки ИК линейных извещателей. | 5463 | 5463
00-00090052 | УВН | СПЭК | Устройство визуальной настройки УВН предназначено для использования в качестве световой метки при взаимной ориентации оптических окон блоков извещателей СПЭК-5 (всех модификаций), СПЭК-7 (всех модификаций), СПЭК-11, СПЭК-2314. | 14500 | 14500
03-00006503 | УВН-1 | СПЭК | Устройство визуальной настройки УВН-1 предназначено для использования в качестве световой метки при взаимной ориентации оптических окон блоков извещателей.Крепление УВН-1 предназначено для установки на блоки извещателей СПЭК-2210 и СПЭК-9. | 13100 | 13100
00-00090053 | УВН-4 | СПЭК | Устройство визуальной настройки №4 предназначено для использования в качестве световой метки при взаимной ориентации оптических окон блоков ИОПД-5 | 13100 | 13100
00-00056924 | Livi RTRM | Стелс | Ретранслятор радиоканальный предназначен для подключения радиоустройств Livi, находящихся в зоне неуверенного приема, к центрам умного дома Livi Smart Hub/Livi Smart Hub 2G, а также контроллерам STEMAX и Мираж Приват. Устройство позволяет увеличить зону покрытия радиоканала в два раза. В качестве основного источника питания устройства используется блок питания (входит в комплект) для работы от сети переменного тока с напряжением 230 В. Кроме этого устройство комплектуется резервным аккумулятором для обеспечения автономной работы продолжительностью до 24 часов при авариях основного источника питания. Для защиты от несанкционированного вскрытия корпуса используется тампер. Крепление устройства возможно на саморезы или двусторонний скотч. | 6900 | 6486
03-00011949 | Астра-Z-РР | Теко | Радиорасширитель, встроенный радиомодуль Астра-Z МРР (2,4 ГГц) с двусторонним радиообменом в соответствии со стандартом для беспроводных сетей IEEE 802.15.4, количество контролируемых радиоустройств разных типов - 250; два входа питания (основной и резервный) по ГОСТ Р 53325, интерфейс USB для связи с ПК. | 4641 | 4409
00-00131686 | Тестер для ИПДЛ (ПТК "ИВС") | ИВС ПТК | Тестер предназначен для юстировки и тестирования работы линейных извещателей серии 52 и 252. | 7320 | 6710
00-00152369 | Тестер для ИПДЛ-75 (ПТК "ИВС") | ИВС ПТК | Тестер линейных извещателей серий 75, С300 и 52; U-пит. 6,5...10 В (элемент питания типа "Крона"), I-потр. ≤6 мА, t-раб.-10...+60°C, габ.размеры 140х70х25 мм. Тестер не является средством измерения и выполняет только роль отображения поступающей из извещателя оперативной информации о его состоянии. | Уточняйте у менеджера | Уточняйте у менеджера
00-00016776 | Тестер ИПДЛ-152 | ДИП-Интеллект | Тестер пожарных дымовых оптико-электронный линейных извещателей ИПДЛ-152, напряжение питания 9 В от элемента питания типа «Крона», ток потребления не более 6 мА, диапазон рабочих температур -10…+60°С, габаритные размеры 140х70х25 мм. | 10126 | 9455
00-00100486 | ТДИП 140-01 | Тюменские Аэрозоли | Аэрозоль для проверки дымовых извещателей; расстояние распыления 0.3...1.2 м; t-раб.-5...+50°C, 45x45x140 мм, 140 мл. Тестовый аэрозоль «ТДИП» (имитатор дыма) применяется для быстрого и безопасного контроля функционирования дымовых пожарных извещателей: точечных, линейных, аспирационных, электроиндукционных; автоматических, установленных как на промышленных объектах, так и в общественных учреждениях, а также в жилых помещениях. При использовании аэрозольного тестера датчики дыма не загрязняются, поскольку мелкодисперсная аэрозоль имитации дыма испаряется полностью и без остатка. Тестовая аэрозоль «ТДИП» соответствует: ТУ 26.51.53-003-72309708-2022, ГОСТ 34698-2020, ГОСТ Р 59638 2021, ГОСТ Р 53325-2012. | 2066.6 | 1985.22
00-00101158 | ТДИП 210-01 | Тюменские Аэрозоли | Аэрозоль для проверки дымовых извещателей; расстояние распыления 0.3...1.2 м; t-раб.-5...+50°C, 52x52x145 мм, 210 мл. Тестовый аэрозоль «ТДИП» (имитатор дыма) применяется для быстрого и безопасного контроля функционирования дымовых пожарных извещателей: точечных, линейных, аспирационных, электроиндукционных; автоматических, установленных как на промышленных объектах, так и в общественных учреждениях, а также в жилых помещениях. При использовании аэрозольного тестера датчики дыма не загрязняются, поскольку мелкодисперсная аэрозоль имитации дыма испаряется полностью и без остатка. Тестовая аэрозоль «ТДИП» соответствует: ТУ 26.51.53-003-72309708-2022, ГОСТ 34698-2020, ГОСТ Р 59638 2021, ГОСТ Р 53325-2012. | 2141.1 | 2056.8
00-00105964 | ТДИП 345-01 | Тюменские Аэрозоли | Аэрозоль для проверки дымовых извещателей; расстояние распыления 0.3...1.2 м; t-раб.-5...+50°C, 52x52x205 мм, 345 мл. Тестовый аэрозоль «ТДИП» (имитатор дыма) применяется для быстрого и безопасного контроля функционирования дымовых пожарных извещателей: точечных, линейных, аспирационных, электроиндукционных; автоматических, установленных как на промышленных объектах, так и в общественных учреждениях, а также в жилых помещениях. При использовании аэрозольного тестера датчики дыма не загрязняются, поскольку мелкодисперсная аэрозоль имитации дыма испаряется полностью и без остатка. Тестовая аэрозоль «ТДИП» соответствует: ТУ 26.51.53-003-72309708-2022, ГОСТ 34698-2020, ГОСТ Р 59638 2021, ГОСТ Р 53325-2012. | 3613.3 | 3471
00-00120566 | ТДИП 405-01 | Тюменские Аэрозоли | Аэрозоль для проверки дымовых извещателей; расстояние распыления 0.3...1.2 м; t-раб.-5...+50°C, 65x65x168 мм, 405 мл. Тестовый аэрозоль «ТДИП» (имитатор дыма) применяется для быстрого и безопасного контроля функционирования дымовых пожарных извещателей: точечных, линейных, аспирационных, электроиндукционных; автоматических, установленных как на промышленных объектах, так и в общественных учреждениях, а также в жилых помещениях. При использовании аэрозольного тестера датчики дыма не загрязняются, поскольку мелкодисперсная аэрозоль имитации дыма испаряется полностью и без остатка. Тестовая аэрозоль «ТДИП» соответствует: ТУ 26.51.53-003-72309708-2022, ГОСТ 34698-2020, ГОСТ Р 59638 2021, ГОСТ Р 53325-2012. | 3835.3 | 3684.3
00-00024801 | АТТЕНЮАТОР | Фортеза | Аттенюатор для уменьшение уровня сигнала на коротких участках, ослабление сигнала 1/10. | Уточняйте у менеджера | Уточняйте у менеджера
00-00107775 | ДК-Тестер | Фортеза | Устройство для дистанционного контроля работоспособности однопозиционных извещателей, имитирующее движение нарушителя в труднодоступных местах (эстакады, крыши, участки с глубоким снегом). Подходит для однопозиционных извещателей сторонних производителей, работающих на эффекте Доплера с рабочей частотой от 5 до 25 ГГц. | 13062.5 | 13062.5
00-00021011 | ЗАЗЕМЛИТЕЛИ РЕЛЬЕФ | Фортеза | Заземление ПРД и ПРМ извещателей РЕЛЬЕФ, представляют из себя металлический стержень длиной 1,5 м. В комплекте два заземлителя. | 2612.5 | 2612.5
00-00071313 | ЗАЗЕМЛИТЕЛИ-РЕЛЬЕФ-2 | Фортеза | Заземление ПРД и ПРМ извещателей РЕЛЬЕФ-2. В одном комплекте три заземлителя. | 3918.75 | 3918.75
00-00047366 | ЗАЗЕМЛИТЕЛЬ ЛИАНА | Фортеза | Заземление БОС ЛИАНА. | 1375 | 1375
00-00121567 | ИНСТРУМЕНТ | Фортеза | ИНСТРУМЕНТ предназначен для установки чувствительного элемента (кабеля) на заборе с помощью стальных стяжек с ПВХ. | 7375 | 7375
00-00024816 | КАССЕТА | Фортеза | Запасная кассета микропроводом для извещателей МОСКИТ и МОСКИТ-СТ. Запас микропровода до 1500 м. | Уточняйте у менеджера | Уточняйте у менеджера
00-00105587 | КМЧ-ЛИАНА-ЧЭ | Фортеза | Комплект монтажных частей для крепления ЛИАНА-ЧЭ к заграждению с помощью втулок и стальной оцинкованной проволоки. | 3125 | 3125
03-00008985 | КМЧ-СТ1 | Фортеза | Комплект монтажных частей, для крепления проводов ЛЧ к заграждению, L=0,9м. Стеклотекстолит – эстетичный внешний вид, срок службы –не менее 10 лет, высокая прочность. | 712.5 | 712.5
00-00024802 | КМЧ-СТ2 | Фортеза | Комплект монтажных частей, для крепления проводов ЛЧ вдоль заграждения, L=1,8м. Стеклотекстолит – эстетичный внешний вид, срок службы –не менее 10 лет, высокая прочность. | 1781.25 | 1781.25
00-00101354 | ЛИАНА-СОЕДИНИТЕЛЬ | Фортеза | Комплект для сращивания ЧЭ при его повреждении или для увеличения его длины. | 625 | 625
00-00121568 | ЛИАНА-ЧЭ-В | Фортеза | Трибоэлектрический кабель с оконечным элементом предназначен для использования с извещателями ЛИАНА-В в качестве чувствительного элемента применяемого во взрывоопасных зонах с маркировкой взрывозащиты 2Ex ic IIB T6 Gc X. | Уточняйте у менеджера | Уточняйте у менеджера
00-00107766 | ЛИАНА-ЧЭБ-СОЕДИНИТЕЛЬ | Фортеза | Комплект для соединения ЛИАНА-НЧЭ с ЛИАНА-ЧЭБ или для сращивания ЛИАНА-ЧЭБ при его повреждении или для увеличения его длины. | 1000 | 1000
00-00024754 | ОТРАЖАТЕЛЬ-360 | Фортеза | Устройство для формирования излома зоны обнаружения, двухпозиционных радиолучевых извещателей диапазона от 9 до 25 ГГц. | Уточняйте у менеджера | Уточняйте у менеджера
00-00024755 | ОТРАЖАТЕЛЬ-820 | Фортеза | Устройство для формирования излома зоны обнаружения, двухпозиционных радиолучевых извещателей диапазона от 9 до 25 ГГц. | Уточняйте у менеджера | Уточняйте у менеджера
00-00140339 | ПКН | Фортеза | Прибор контроля и настройки извещателей с предустановленным ПО. Возможность подключения по интерфейсам USB и RS-485. Автономная работа от батареек. Подключение к извещателям серий ЗЕБРА и ЛИАНА | 13062.5 | 13062.5
00-00107774 | УДЛИНИТЕЛЬ-ВТ | Фортеза | Устройство для увеличения дальности действия Bluetooth канала. Позволяет производить настройку одним человеком. Подключается к извещателю по интерфейсам Bluetooth или RS-485. Предназначено для работы с извещателями серий КУПОЛ, ФОРТЕЗА, ФОРТЕЗА-М, ЗЕБРА и ЛИАНА. | 8312.5 | 8312.5
00-00073001 | УНИ | Фортеза | Устройство настройки извещателей на базе планшета с предустановленным ПО и кабелем для подключения к БК извещателя серии КУПОЛ, извещателям серий ФОРТЕЗА, ФОРТЕЗА-М, ЗЕБРА и ЛИАНА. Подключение по интерфейсам Bluetooth и USB. | 15875 | 15875
00-00024808 | ФОРТЕЗА-12Л (1000 м) (линия) | Фортеза | Комплекс радиолучевой быстроразвертываемый, электропитание от встроенных литиевых аккумуляторов, основное достоинство – увеличенное время автономной работы при +20 °С – 22 суток, общая длина охраняемого периметра-1000м. Предназначен для создания временной и надежной охраны площадок, небольших периметров или его участков, строительных площадок. Комплекс применяется для охраны VIP-самолетов, охраны особо важных грузов и дорогостоящей техники, автотранспорта на стоянках или ночных остановках, для охраны полевых военных или медицинских лагерей, а также применяется в таких структурах как Федеральная Пограничная Служба в целях обнаружения передвижения преступных групп. | Уточняйте у менеджера | Уточняйте у менеджера
00-00024806 | ФОРТЕЗА-12Л (200 м) (кольцо) | Фортеза | Комплекс радиолучевой быстроразвертываемый, электропитание от встроенных литиевых аккумуляторов, основное достоинство – увеличенное время автономной работы при +20 °С – 22 суток, общая длина охраняемого периметра-200м. Предназначен для создания временной и надежной охраны площадок, небольших периметров или его участков, строительных площадок. Комплекс применяется для охраны VIP-самолетов, охраны особо важных грузов и дорогостоящей техники, автотранспорта на стоянках или ночных остановках, для охраны полевых военных или медицинских лагерей, а также применяется в таких структурах как Федеральная Пограничная Служба в целях обнаружения передвижения преступных групп. | Уточняйте у менеджера | Уточняйте у менеджера
00-00024807 | ФОРТЕЗА-12Л (600 м) (кольцо) | Фортеза | Комплекс радиолучевой быстроразвертываемый, электропитание от встроенных литиевых аккумуляторов, основное достоинство – увеличенное время автономной работы при +20 °С – 22 суток, общая длина охраняемого периметра-600м. Предназначен для создания временной и надежной охраны площадок, небольших периметров или его участков, строительных площадок. Комплекс применяется для охраны VIP-самолетов, охраны особо важных грузов и дорогостоящей техники, автотранспорта на стоянках или ночных остановках, для охраны полевых военных или медицинских лагерей, а также применяется в таких структурах как Федеральная Пограничная Служба в целях обнаружения передвижения преступных групп. | Уточняйте у менеджера | Уточняйте у менеджера
00-00024811 | ФОРТЕЗА-12М (1000 м) (линия) | Фортеза | Комплекс радиолучевой быстроразвертываемый, электропитание от встроенных свинцовых аккумуляторов или по проводам, время автономной работы при +20 °С – 7 суток. Предназначен для создания временной и надежной охраны площадок, небольших периметров или его участков, строительных площадок. Комплекс применяется для охраны VIP-самолетов, охраны особо важных грузов и дорогостоящей техники, автотранспорта на стоянках или ночных остановках, для охраны полевых военных или медицинских лагерей, а также применяется в таких структурах как Федеральная Пограничная Служба в целях обнаружения передвижения преступных групп. | Уточняйте у менеджера | Уточняйте у менеджера
00-00024809 | ФОРТЕЗА-12М (200 м) (кольцо) | Фортеза | Комплекс радиолучевой быстроразвертываемый, электропитание от встроенных свинцовых аккумуляторов или по проводам, время автономной работы при +20 °С – 7 суток, общая длина охраняемого периметра-200м. Предназначен для создания временной и надежной охраны площадок, небольших периметров или его участков, строительных площадок. Комплекс применяется для охраны VIP-самолетов, охраны особо важных грузов и дорогостоящей техники, автотранспорта на стоянках или ночных остановках, для охраны полевых военных или медицинских лагерей, а также применяется в таких структурах как Федеральная Пограничная Служба в целях обнаружения передвижения преступных групп. | 245250 | 245250
00-00107770 | ФОРТЕЗА-12М (200 м) (линия) | Фортеза | Комплекс радиолучевой быстроразвертываемый, электропитание от встроенных свинцовых аккумуляторов или по проводам. Возможность быстрой замены аккумуляторов. Время автономной работы при +20 °С – 7 суток. Предназначен для создания временной и надежной охраны площадок, небольших периметров или его участков, строительных площадок. Комплекс применяется для охраны VIP-самолетов, охраны особо важных грузов и дорогостоящей техники, автотранспорта на стоянках или ночных остановках, для охраны полевых военных или медицинских лагерей, а также применяется в таких структурах как Федеральная Пограничная Служба в целях обнаружения передвижения преступных групп. | Уточняйте у менеджера | Уточняйте у менеджера
00-00107771 | ФОРТЕЗА-12М (400 м) (кольцо) | Фортеза | Комплекс радиолучевой быстроразвертываемый, электропитание от встроенных свинцовых аккумуляторов или по проводам. Возможность быстрой замены аккумуляторов. Время автономной работы при +20 °С – 7 суток. Предназначен для создания временной и надежной охраны площадок, небольших периметров или его участков, строительных площадок. Комплекс применяется для охраны VIP-самолетов, охраны особо важных грузов и дорогостоящей техники, автотранспорта на стоянках или ночных остановках, для охраны полевых военных или медицинских лагерей, а также применяется в таких структурах как Федеральная Пограничная Служба в целях обнаружения передвижения преступных групп. | 413125 | 413125
00-00024810 | ФОРТЕЗА-12М (600 м) (кольцо) | Фортеза | Комплекс радиолучевой быстроразвертываемый, электропитание от встроенных свинцовых аккумуляторов или по проводам, время автономной работы при +20 °С – 7 суток, общая длина охраняемого периметра-600м. Предназначен для создания временной и надежной охраны площадок, небольших периметров или его участков, строительных площадок. Комплекс применяется для охраны VIP-самолетов, охраны особо важных грузов и дорогостоящей техники, автотранспорта на стоянках или ночных остановках, для охраны полевых военных или медицинских лагерей, а также применяется в таких структурах как Федеральная Пограничная Служба в целях обнаружения передвижения преступных групп. | Уточняйте у менеджера | Уточняйте у менеджера
00-00121566 | ФОРТЕЗА-12М (700 м) (линия) | Фортеза | Комплекс радиолучевой быстроразвертываемый, электропитание от встроенных свинцовых аккумуляторов или по проводам. Возможность быстрой замены аккумуляторов. Время автономной работы при +20 °С – 7 суток. Предназначен для создания временной и надежной охраны площадок, небольших периметров или его участков, строительных площадок. Комплекс применяется для охраны VIP-самолетов, охраны особо важных грузов и дорогостоящей техники, автотранспорта на стоянках или ночных остановках, для охраны полевых военных или медицинских лагерей, а также применяется в таких структурах как Федеральная Пограничная Служба в целях обнаружения передвижения преступных групп. | 679937.5 | 679937.5
00-00024803 | ФОРТЕЗА-12Э (200 м) (кольцо) | Фортеза | Комплекс радиолучевой быстроразвертываемый, используются покупные треноги, которые имеют большую механическую прочность и устойчивость на поверхности. Время автономной работы при +20 °С – 16 суток, общая длина охраняемого периметра-200м. Предназначен для создания временной и надежной охраны площадок, небольших периметров или его участков, строительных площадок. Комплекс применяется для охраны VIP-самолетов, охраны особо важных грузов и дорогостоящей техники, автотранспорта на стоянках или ночных остановках, для охраны полевых военных или медицинских лагерей, а также применяется в таких структурах как Федеральная Пограничная Служба в целях обнаружения передвижения преступных групп. | Уточняйте у менеджера | Уточняйте у менеджера
00-00024804 | ФОРТЕЗА-12Э (600 м) (кольцо) | Фортеза | Комплекс радиолучевой быстроразвертываемый, используются покупные треноги, которые имеют большую механическую прочность и устойчивость на поверхности. Время автономной работы при +20 °С – 16 суток, общая длина охраняемого периметра-600м. Предназначен для создания временной и надежной охраны площадок, небольших периметров или его участков, строительных площадок. Комплекс применяется для охраны VIP-самолетов, охраны особо важных грузов и дорогостоящей техники, автотранспорта на стоянках или ночных остановках, для охраны полевых военных или медицинских лагерей, а также применяется в таких структурах как Федеральная Пограничная Служба в целях обнаружения передвижения преступных групп. | Уточняйте у менеджера | Уточняйте у менеджера
00-00107768 | ФОРТЕЗА-32 (1000 м) (линия) | Фортеза | Комплекс радиолучевой быстроразвертываемый, электропитание от встроенных литиевых аккумуляторов. Не требует юстировки и настройки порогов. Работоспособность на неподготовленной местности. Время автономной работы при +20 °С – 90 суток. Предназначен для быстрой организации временных протяжённых рубежей охраны до 1600м (32 участка по 50м), различной конфигурации с регистрацией места нарушения рубежа. Под заказ поставляется любое количество участков. | Уточняйте у менеджера | Уточняйте у менеджера
00-00107769 | ФОРТЕЗА-32 (1600 м) (линия) | Фортеза | Комплекс радиолучевой быстроразвертываемый, электропитание от встроенных литиевых аккумуляторов. Не требует юстировки и настройки порогов. Работоспособность на неподготовленной местности. Время автономной работы при +20 °С – 90 суток. Предназначен для быстрой организации временных протяжённых рубежей охраны до 1600м (32 участка по 50м), различной конфигурации с регистрацией места нарушения рубежа. Под заказ поставляется любое количество участков. | Уточняйте у менеджера | Уточняйте у менеджера
00-00079060 | ФОРТЕЗА-32 (200 м) (линия) | Фортеза | Комплекс радиолучевой быстроразвертываемый, электропитание от встроенных литиевых аккумуляторов. Не требует юстировки и настройки порогов. Работоспособность на неподготовленной местности. Время автономной работы при +20 °С – 90 суток. Предназначен для быстрой организации временных протяжённых рубежей охраны до 1600м (32 участка по 50м), различной конфигурации с регистрацией места нарушения рубежа. Под заказ поставляется любое количество участков. | Уточняйте у менеджера | Уточняйте у менеджера
00-00107767 | ФОРТЕЗА-32 (400 м) (кольцо) | Фортеза | Комплекс радиолучевой быстроразвертываемый, электропитание от встроенных литиевых аккумуляторов. Не требует юстировки и настройки порогов. Работоспособность на неподготовленной местности. Время автономной работы при +20 °С – 90 суток. Предназначен для быстрой организации временных протяжённых рубежей охраны до 1600м (32 участка по 50м), различной конфигурации с регистрацией места нарушения рубежа. Под заказ поставляется любое количество участков. | Уточняйте у менеджера | Уточняйте у менеджера
00-00083732 | ФОРТЕЗА-32-МИ | Фортеза | Модуль интерфейса для подключения комплекса ФОРТЕЗА-32 кССОИ по «сухим» контактам реле и интерфейсу RS-485.Выходы для подключения светового и звукового оповещателей. | Уточняйте у менеджера | Уточняйте у менеджера
00-00040032 | ФОСФОР-КМЧ-170 | Фортеза | Комплект монтажных частей для установки прожекторов серии ФОСФОР "на опору", для увеличения угла наклона прожектора. Угол наклона в вертикальной плоскости 70°. Вынос от опоры до прожектора составляет 170 мм. | Уточняйте у менеджера | Уточняйте у менеджера
00-00040033 | ФОСФОР-КМЧ-700 | Фортеза | Комплект монтажных частей предназначен для крепления прожекторов серии ФОСФОР на ограждение или стену для охранного освещения участков периметра и площадок. Кронштейн крепится к вертикальной поверхности при помощи четырех анкерных болтов с гайкой 8х65 (резьба М6) (в комплект поставки не входят). Вынос от стены до центра прожектора составляет 700 мм. | 3187.5 | 3187.5
00-00024833 | ФОСФОР-КМЧ1 | Фортеза | Комплект монтажных частей для установки прожекторов серии ФОСФОР "на опору". Угол наклона в вертикальной плоскости 18°. | 1062.5 | 1062.5
00-00056314 | Кассета для прибора ЕГЕРЬ (ЮСДП.685611.001) | Юмирс | Дополнительная кассета с микропроводом для обрывных средств охраны. Длина микропровода не менее 1250 м. | 9000 | 9000
00-00018802 | 2СУ-90 | Юнитест | Штанга-съемник для извещателей производства компании Юнитест. Телескопическая ручка, максимальная длина 2 метра. | Уточняйте у менеджера | Уточняйте у менеджера
00-00018800 | П-90 | Юнитест | Пыльник (красный пластиковый чехол) для защиты извещателя от пыли во время проведения строительных работ. Возможно совместное использование с монтажным устройством УМ-90. (Поставляется в комплекте с извещателями ИП 212-90, ИП 212-92). | 50 | 49
00-00018801 | ТЗИ-90 | Юнитест | Тестер запыленности для обслуживания извещателей ОДИН ДОМА-2. Позволяет проверить исправность и степень запыленности извещателя в процентах от максимально допустимой величины. | Уточняйте у менеджера | Уточняйте у менеджера
03-00006531 | УМ-90 | Юнитест | Монтажное устройство для монтажа в подвесные потолки извещателей производства компании Юнитест. Отверстие в подвесном потолке под устройство выполняется стандартной фрезой диаметром 90мм. Позволяет снять извещатель без демонтажа устройства. | 466.88 | 457.54
УКШ, ВУОС, УКЛСиП
00-00082729 | DS-PM1-I1-WE | AX PRO Hikvision | Беспроводной модуль для подключеня проводных датчиков Модуль для подключения проводных датчиков, рабочее напряжения для датчика - 3.3В , кнопка 1; индикатор состояния; 868МГц двухсторонная связь с TRI-X технологией; дальность передачи данных до 1700м; Рабочая температура -10°C...+55°C; размер 102×41×20мм; Вес 35г (без батарей) - 90г (с батареями); Установка в монтажный бокс. | Уточняйте у менеджера | Уточняйте у менеджера
00-00084526 | DS-PM1-I16O2-WE | AX PRO Hikvision | Беспроводной модуль на 16 шлейфов для подключения проводных датчиков Модуль для подключения проводных датчиков, до 16 шлейфов, выход питания для датчиков - 12В 1А, 2 реле, кнопка 1; место для установки АКБ 7А*Ч, индикатор состояния; 868МГц двухсторонная связь с TRI-X технологией; дальность передачи данных до 1100м; Рабочая температура -10°C...+55°C; размер 261×199×86мм; Вес 975г (без АКБ) - 3025г (с АКБ); Настенная установка. | Уточняйте у менеджера | Уточняйте у менеджера
00-00047250 | DS-PM-MR | HikVision | Удлинитель/усилитель шины MBUS Увеличение длины шины до 2.4 км ; внешний источник питания; DC 12В; -10°C...+55°C; размер 74×135×28мм; металл. | Уточняйте у менеджера | Уточняйте у менеджера
00-00038775 | ВУОС-31 | БОЛИД | Выносное устройство оптической сигнализации предназначено для дополнительного извещения посредством светового сигнала о режиме работы пожарного извещателя дымового оптико-электронного порогового ИП 212-31 "ДИП-31" и аналогичных извещателей. | 185.56 | 185.56
00-00030114 | УК-Д (01) | Гефест | Устройство контроля и диагностики входит в состав многокомпонентного прибора управления пожарного ППУ «Гефест» и является исполнительным устройством, которое включается в диагностируемую линию связи управляющего устройства: центральный блок, устройств контроля линий связи и пуска УКЛСиП(Б) или УКЛСиП(РП). УК-Д(01) применяется для включения / отключения устройств промышленной и пожарной автоматики. | 1000 | 1000
00-00114804 | УК-Д (02) исп. КМ-О (24В) | Гефест | Устройство коммутации и диагностики включается в диагностируемую линию связи управляющего устройства: устройства контроля линий связи и пуска базового УКЛСиП (Б) или устройства контроля линий связи и пуска релейно-прецизионного УКЛСиП (РП). УК-Д(02) применяется для контроля целостности цепей исходно выключенных и исходно включенных обмоток исполнительных элементов, работающих от сети 220 В. При подключенных и исправных исполнительных элементах устройство формирует в ЛС сигнал «Норма». При обрыве линии или неисправности обмотки исполнительного устройства УК-Д(02) формирует в ЛС сигнал «Неисправность». В УК-Д(02) предусмотрено включение пускового реле с помощью технологического тумблера, установленного в устройстве. Если полярность напряжения в линии связи изменилась на противоположную (режим «Пуск»), тогда срабатывает реле подачи или снятия напряжения с исполнительных элементов. При этом реле УК-Д(02) самоблокируется - это необходимо для удержания исполнительных элементов в режиме «Пуск | 1566 | 1566
00-00095034 | УК-Д (04) исп. КМ-О | Гефест | Устройство контроля и диагностики входит в состав многокомпонентного прибора управления пожарного ППУ «Гефест» и является исполнительным устройством, которое включается в диагностируемую линию связи устройства управления: центральный блок, устройств контроля линий связи и пуска УКЛСиП(Б) или УКЛСиП(РП). Устройство предназначено для контроля линии связи постоянно включенных световых оповещателей и самих световых оповещателей, например, световых оповещателей «Выход», «Насосная станция» и т. п. Устройство ведет постоянный контроль подключенных к нему световых оповещателей по величине тока потребления, сравнивая значение величины тока со значением, запрограммированным на этапе пусконаладочных работ. УК-Д(04) исп. КМ-О формирует сигнал «Неисправность» при отклонении тока потребления световыми оповещателями относительно запрограммированного тока на величину ± 6 мА. УК-Д(04) исп. КМ-О обладает функцией электронного предохранителя, отключающего линию со световыми оповещателями при возникновени | 1532 | 1532
00-00035658 | УК-Д (05)-К1 исп. КМ-О с ОЭ (500) | Гефест | Устройство контроля и диагностики входит в состав многокомпонентного прибора управления пожарного ППУ «Гефест» и является исполнительным устройством, которое включается в диагностируемую линию связи (ЛС) управляющего устройства: центральный блок ЦБ, устройств контроля линий связи и пуска УКЛСиП(Б) или УКЛСиП(РП). Устройство предназначено для управления оповещателями, подключаемыми к выходу и являющимися для устройства нагрузкой. | 837 | 837
00-00061453 | УК-Д (05)-К2 исп. КМ-О с ОЭ (500) | Гефест | Устройство контроля и диагностики входит в состав многокомпонентного прибора управления пожарного ППУ «Гефест» и является исполнительным устройством, которое включается в диагностируемую линию связи (ЛС) управляющего устройства: центральный блок ЦБ, устройств контроля линий связи и пуска УКЛСиП(Б) или УКЛСиП(РП). Устройство предназначено для управления оповещателями, подключаемыми к выходу и являющимися для устройства нагрузкой. | 839 | 839
03-00009350 | УКЛСиП (РП) с ОЭ | Гефест | Устройство контроля линий пуска и связи предназначено для управления объектами пожарной автоматики в соответствии с классификацией п. 7.1.5 ГОСТ Р 53325. УКЛСиП (РП) входит в состав многокомпонентного прибора управления пожарного ППУ «Гефест». УКЛСиП (РП) может работать под управлением устройства контроля линий связи и пуска базового УКЛСиП (Б), любого приемно-контрольного прибора, или прибора управления пожарного, или под управлением модулей АСУ ТП. УКЛСиП (РП) обеспечивает выполнение следующих функций: - контроль линии связи с объектами управления (оповещателями, исполнительными устройствами, устройствами коммутации и диагностики, устройствами контроля линий связи и пуска сетевыми УКЛСиП (С), устройствами контроля линий связи и пуска сетевыми для реактивной нагрузки УКЛСиП (СР) из состава ППУ «Гефест») на обрыв и короткое замыкание; - контроль исправности устройств коммутации и диагностики, прием и трансляцию формируемых ими сигналов неисправности. - контроль наличия напряжения питан | 1701 | 1701
00-00028453 | УКЛСиП(С)220 | Гефест | Устройство контроля линий пуска и связи предназначено для управления: - установками дымо- и газоудаления; - инженерным, технологическим оборудованием и иными устройствами, участвующими в обеспечении пожарной безопасности; - комбинированными установками. | 1739 | 1739
00-00028454 | УКЛСиП(С)24 | Гефест | Устройство контроля линий пуска и связи входит в состав многокомпонентного прибора управления пожарного ППУ «Гефест» и предназначено для управления объектами промышленной и пожарной автоматики: - установками дымо-газоудаления; - инженерным, технологическим оборудованием и иными устройствами, участвующими в обеспечении пожарной безопасности; - комбинированными установками. | 1911 | 1911
03-00013379 | Гранд Магистр РН ПУ | Магистраль | Расширитель направлений пуска, увеличивает число подключаемых модулей пожаротушения в одной зоне. Подходит для приборов версии 1, 2, 3. Предназначен для увеличения количества контролируемых направлений пуска в одной зоне. Используя веерное подключение до 8 расширителей направлений, можно организовать до 57 контролируемых направлений пуска пожаротушения. | 3654 | 3566.3
00-00033836 | Гранд МАГИСТР-125 БКЛ | Магистраль | Блок контроля линии. Контоллер двухпроводной адресной линии до 99 адресных устройств. Возможно подключение до 5 блоков контроля линии в прибор. В БКЛ отсутствуют релейные выходы и выходы для подключения внешних оповещателей. Для этих функций предназначены внешние блоки ключей и блоки реле. | 3400 | 3318.4
00-00033846 | Гранд МАГИСТР-ИКЗ | Магистраль | Гранд МАГИСТР-ИКЗ | 340 | 331.84
03-00000202 | УКШ-А | ДАВИКОН | Устройство контроля шлейфа пожарной и охранной сигнализации. Соответствует требованиям 123-ФЗ, сертификат №RU C-RU.ПБ68.В.00113/19. Индикация зелёным цветом; Размер 60x30x28. | Уточняйте у менеджера | Уточняйте у менеджера
00-00016081 | УКШ-А исп.1(ВУОС) | ДАВИКОН | Выносное устройство оптической сигнализации (ВУОС). Соответствует требованиям 123-ФЗ, сертификат №RU C-RU.ПБ68.В.00113/19. Индикация красным цветом; Размер 60x30x28. | Уточняйте у менеджера | Уточняйте у менеджера
00-00131749 | УШК-01 (ВУОС) | ИВС-Сигналспецавтоматика | Устройство предназначено для применения в качестве выносных устройств оптической сигнализации (ВУОС) красного (оранжевого) цвета для дублирования состояния встроенных оптических индикаторов пожарных извещателей типов ИП 212-44, ИП 212-54, ИП 212-3М3 и аналогичных им | 161.35 | 157.14
00-00131750 | УШК-02 | ИВС-Сигналспецавтоматика | Устройство оптической сигнализации с индикатором зеленого цвета и дополнительными контактами, выносное | 154.33 | 150.3
00-00131753 | УШК-03 | ИВС-Сигналспецавтоматика | Устройство для контроля наличия напряжения в шлейфе | 266.57 | 259.62
00-00131752 | УШК-04 | ИВС-Сигналспецавтоматика | Устройство предназначено для применения в четырехпроводных шлейфах охранно-пожарной сигнализации в качестве оконечного реле наличия напряжения в линии питания | 301.65 | 293.78
00-00026145 | АБП21 | КБ Прибор | Адресный блок "АБП21" работает как самостоятельный прибор, так и совместно с ППКП "Пульсар 21". Обеспечивает обслуживание 4 безадресных ручных или автоматических ПИ. В один шлейф ППКП может включаться до двух "АБП21". Оболочка IP55. | Уточняйте у менеджера | Уточняйте у менеджера
00-00053638 | Выносной светодиод ВС | Магнито-Контакт | Выносной светодиод ВС предназначен для круглосуточной работы и контроля наличия и определения полярности в питающих цепях. Напряжение в контролируемой цепи от 10 до 25 В или от 25 до 40 В, вывод 120мм, IP65. | 105.63 | 101.57
03-00009430 | ИВС-1 | Магнито-Контакт | Индикатор выносной световой с возможностью оконечника, предназначен для внешней индикации сработанного состояния пожарного извещателя, недоступного для непосредственного обозрения (например, пожарного извещателя, установленного за потолочным перекрытием или извещателя, находящегося в закрытом помещении типа пожарных дымовых ИП212-5А1 (ДИП-5А1) или пожарных дифференциально-тепловых и др. аналогичных, имеющих выходы на внешние индикаторы). | 280.6 | 280.6
00-00016420 | ИВС-2 | Магнито-Контакт | Индикатор выносной световой с возможностью оконечника, предназначен для круглосуточной работы для контроля наличия напряжения в шлейфах пожарной, охранной и охранно-пожарной сигнализации, а также для контроля наличия и определения полярности напряжения в питающих цепях, идущих от резервных источников питания 12 или 24 вольта. Индикатор обеспечивает контроль как однополярных так и двухполярных шлейфов сигнализации. | 539.24 | 539.24
00-00056601 | ИВС-3 (плата без корпуса) | Магнито-Контакт | Индикатор выносной светодиодный предназначен для индикации состояния «ДЕЖУРНЫЙ РЕЖИМ» и «ПОЖАР» в пожарных извещателях имеющих нормально замкнутый контакт термоэлемента. Индикатор предназначен для работы совместно с приемно-контрольными приборами, имеющими напряжение в шлейфе сигнализации от 9 до 30 вольт с величиной тока короткого замыкания не более 20 мА. IP41 | 269.78 | 259.4
00-00056602 | ИВС-3 | Магнито-Контакт | Индикатор выносной светодиодный предназначен для индикации состояния «ДЕЖУРНЫЙ РЕЖИМ» и «ПОЖАР» в пожарных извещателях имеющих нормально замкнутый контакт термоэлемента. Индикатор предназначен для работы совместно с приемно-контрольными приборами, имеющими напряжение в шлейфе сигнализации от 9 до 30 вольт с величиной тока короткого замыкания не более 20 мА. IP41 | 294.04 | 282.74
00-00121418 | УУК-12-00 (УК-ВК) | Магнито-Контакт | Устройство управления и коммутации, одно реле, контакты на замыкание. U-упр.12В. Напряжение, коммутируемое контактами реле, 220 В. Предназначено для управления подключением и отключением приборов, входящих в состав систем охранно-пожарной сигнализации, и коммутации исполнительных устройств (ламп, сирен, видеокамер, систем пожаротушения, электромагнитных замков и т.д.) к сети переменного тока номинальным напряжением 220 В или источнику постоянного тока до 30 В путем замыкания или размыкания контактов реле. | 905.24 | 905.24
00-00121422 | УУК-12-00 (УК-ВК) уличный, IP66/67 | Магнито-Контакт | Устройство управления и коммутации, одно реле, контакты на замыкание. U-упр.12В. Напряжение, коммутируемое контактами реле, 220 В. В герметичном металлическом корпусе, IP 66/67. два металлических кабельных ввода ВМ20х1,5 (под кабель 6-12 мм). Предназначено для управления подключением и отключением приборов, входящих в состав систем охранно-пожарной сигнализации, и коммутации исполнительных устройств (ламп, сирен, видеокамер, систем пожаротушения, электромагнитных замков и т.д.) к сети переменного тока номинальным напряжением 220 В или источнику постоянного тока до 30 В путем замыкания или размыкания контактов реле. | 4606.72 | 4606.72
03-00006550 | УУК-12-01 | Магнито-Контакт | Устройство управления и коммутации, одно реле. Контакты на переключение. Являются аналогами УК-ВК исп.03, предназначено для управления подключением и отключением приборов, входящих в состав систем охранно-пожарной сигнализации, и коммутации исполнительных устройств (ламп, сирен, видеокамер, систем пожаротушения, электромагнитных замков и т.д.) к сети переменного тока номинальным напряжением 220 В или источнику постоянного тока до 30 В путем замыкания или размыкания контактов реле. | 905.24 | 905.24
00-00105145 | УУК-12-01 уличный, IP66/67 | Магнито-Контакт | Устройство управления и коммутации, одно реле. Контакты на переключение. В герметичном металлическом корпусе, IP 66/67. два металлических кабельных ввода ВМ20х1,5 (под кабель 6-12 мм) | 4606.72 | 4606.72
00-00016347 | УУК-12-01/1 | Магнито-Контакт | Устройство управления и коммутации, клемник K14, сечение подключаемого кабеля до 2,5мм², предназначено для управления подключением и отключением приборов, входящих в состав систем охранно-пожарной сигнализации, и коммутации исполнительных устройств (ламп, сирен, видеокамер, систем пожаротушения, электромагнитных замков и т.д.) к сети переменного тока номинальным напряжением 220 В или источнику постоянного тока до 30 В путем замыкания или размыкания контактов реле. | 1234.64 | 1234.64
03-00006551 | УУК-12-02 | Магнито-Контакт | Устройство управления и коммуникации, два реле. Контакты на переключение. Являются аналогами УК-ВК исп.04, предназначено для управления подключением и отключением приборов, входящих в состав систем охранно-пожарной сигнализации, и коммутации исполнительных устройств (ламп, сирен, видеокамер, систем пожаротушения, электромагнитных замков и т.д.) к сети переменного тока номинальным напряжением 220 В или источнику постоянного тока до 30 В путем замыкания или размыкания контактов реле. | 1138.26 | 1138.26
00-00105147 | УУК-12-02 уличный, IP66/67 | Магнито-Контакт | Устройство управления и коммуникации, два реле. Контакты на переключение. В герметичном металлическом корпусе, IP 66/67. два металлических кабельных ввода ВМ20х1,5 (под кабель 6-12 мм) | 5142.3 | 5142.3
00-00121420 | УУК-12-04 (УК-ВК) | Магнито-Контакт | Устройство управления и коммуникации, два реле контакты на замыкание. U-упр.12В. Напряжение, коммутируемое контактами реле, 220 В. Предназначено для управления подключением и отключением приборов, входящих в состав систем охранно-пожарной сигнализации, и коммутации исполнительных устройств (ламп, сирен, видеокамер, систем пожаротушения, электромагнитных замков и т.д.) к сети переменного тока номинальным напряжением 220 В или источнику постоянного тока до 30 В путем замыкания или размыкания контактов реле. | 1138.26 | 1138.26
00-00121424 | УУК-12-04 (УК-ВК) уличный, IP66/67 | Магнито-Контакт | Устройство управления и коммуникации, два реле контакты на замыкание. U-упр.12В. Напряжение, коммутируемое контактами реле, 220 В. В герметичном металлическом корпусе, IP 66/67. два металлических кабельных ввода ВМ20х1,5 (под кабель 6-12 мм). Предназначено для управления подключением и отключением приборов, входящих в состав систем охранно-пожарной сигнализации, и коммутации исполнительных устройств (ламп, сирен, видеокамер, систем пожаротушения, электромагнитных замков и т.д.) к сети переменного тока номинальным напряжением 220 В или источнику постоянного тока до 30 В путем замыкания или размыкания контактов реле. | 5142.3 | 5142.3
00-00016345 | УУК-12-08 | Магнито-Контакт | Устройство управления и коммутации, клемник T31, сечение подключаемого кабеля до 2,5мм². Оборудованы герметичными кабельными вводами количеством 8 шт. с диаметром подключаемого кабеля от 9 до 14 мм, предназначено для управления подключением и отключением приборов, входящих в состав систем охранно-пожарной сигнализации, и коммутации исполнительных устройств (ламп, сирен, видеокамер, систем пожаротушения, электромагнитных замков и т.д.) к сети переменного тока номинальным напряжением 220 В или источнику постоянного тока до 30 В путем замыкания или размыкания контактов реле. | 5633.96 | 5633.96
00-00121419 | УУК-24-00 (УК-ВК) | Магнито-Контакт | Устройство управления и коммутации, одно реле, контакты на замыкание. U-упр.24В. Напряжение, коммутируемое контактами реле, 220 В. Предназначено для управления подключением и отключением приборов, входящих в состав систем охранно-пожарной сигнализации, и коммутации исполнительных устройств (ламп, сирен, видеокамер, систем пожаротушения, электромагнитных замков и т.д.) к сети переменного тока номинальным напряжением 220 В или источнику постоянного тока до 30 В путем замыкания или размыкания контактов реле. | 905.24 | 905.24
00-00121423 | УУК-24-00 (УК-ВК) уличный, IP66/67 | Магнито-Контакт | Устройство управления и коммутации, одно реле, контакты на замыкание. U-упр.24В. Напряжение, коммутируемое контактами реле, 220 В. В герметичном металлическом корпусе, IP 66/67. два металлических кабельных ввода ВМ20х1,5 (под кабель 6-12 мм). Предназначено для управления подключением и отключением приборов, входящих в состав систем охранно-пожарной сигнализации, и коммутации исполнительных устройств (ламп, сирен, видеокамер, систем пожаротушения, электромагнитных замков и т.д.) к сети переменного тока номинальным напряжением 220 В или источнику постоянного тока до 30 В путем замыкания или размыкания контактов реле. | 4606.72 | 4606.72
00-00016344 | УУК-24-01 | Магнито-Контакт | Устройство управления и коммутации, одно реле. Контакты на переключение. Являются аналогами УК-ВК исп.05, предназначено для управления подключением и отключением приборов, входящих в состав систем охранно-пожарной сигнализации, и коммутации исполнительных устройств (ламп, сирен, видеокамер, систем пожаротушения, электромагнитных замков и т.д.) к сети переменного тока номинальным напряжением 220 В или источнику постоянного тока до 30 В путем замыкания или размыкания контактов реле. | 905.24 | 905.24
00-00105146 | УУК-24-01 уличный, IP66/67 | Магнито-Контакт | Устройство управления и коммутации, одно реле. Контакты на переключение. В герметичном металлическом корпусе, IP 66/67. два металлических кабельных ввода ВМ20х1,5 (под кабель 6-12 мм) | 4606.72 | 4606.72
00-00016348 | УУК-24-01/1 | Магнито-Контакт | Устройство управления и коммутации, клемник K14, сечение подключаемого кабеля до 2,5мм², предназначено для управления подключением и отключением приборов, входящих в состав систем охранно-пожарной сигнализации, и коммутации исполнительных устройств (ламп, сирен, видеокамер, систем пожаротушения, электромагнитных замков и т.д.) к сети переменного тока номинальным напряжением 220 В или источнику постоянного тока до 30 В путем замыкания или размыкания контактов реле. | 1252.94 | 1252.94
03-00006552 | УУК-24-02 | Магнито-Контакт | Устройство управления и коммуникации, два реле. Контакты на переключение. Являются аналогами УК-ВК исп.04, предназначено для управления подключением и отключением приборов, входящих в состав систем охранно-пожарной сигнализации, и коммутации исполнительных устройств (ламп, сирен, видеокамер, систем пожаротушения, электромагнитных замков и т.д.) к сети переменного тока номинальным напряжением 220 В или источнику постоянного тока до 30 В путем замыкания или размыкания контактов реле. | 1138.26 | 1138.26
00-00105148 | УУК-24-02 уличный, IP66/67 | Магнито-Контакт | Устройство управления и коммуникации, два реле. Контакты на переключение. В герметичном металлическом корпусе, IP 66/67. два металлических кабельных ввода ВМ20х1,5 (под кабель 6-12 мм) | 5142.3 | 5142.3
00-00121421 | УУК-24-04 (УК-ВК) | Магнито-Контакт | Устройство управления и коммуникации, два реле, контакты на замыкание U-упр.24В. Напряжение, коммутируемое контактами реле, 220 В. Предназначено для управления подключением и отключением приборов, входящих в состав систем охранно-пожарной сигнализации, и коммутации исполнительных устройств (ламп, сирен, видеокамер, систем пожаротушения, электромагнитных замков и т.д.) к сети переменного тока номинальным напряжением 220 В или источнику постоянного тока до 30 В путем замыкания или размыкания контактов реле. | 1138.26 | 1138.26
00-00121425 | УУК-24-04 (УК-ВК) уличный, IP66/67 | Магнито-Контакт | Устройство управления и коммуникации, два реле, контакты на замыкание U-упр.24В. Напряжение, коммутируемое контактами реле, 220 В. В герметичном металлическом корпусе, IP 66/67. два металлических кабельных ввода ВМ20х1,5 (под кабель 6-12 мм). Предназначено для управления подключением и отключением приборов, входящих в состав систем охранно-пожарной сигнализации, и коммутации исполнительных устройств (ламп, сирен, видеокамер, систем пожаротушения, электромагнитных замков и т.д.) к сети переменного тока номинальным напряжением 220 В или источнику постоянного тока до 30 В путем замыкания или размыкания контактов реле. | 5142.3 | 5142.3
00-00016346 | УУК-24-08 | Магнито-Контакт | Устройство управления и коммуникации, клемник T31, сечение подключаемого кабеля до 2,5мм², оборудованы герметичными кабельными вводами количеством 8 шт. с диаметром подключаемого кабеля от 9 до 14 мм, предназначено для управления подключением и отключением приборов, входящих в состав систем охранно-пожарной сигнализации, и коммутации исполнительных устройств (ламп, сирен, видеокамер, систем пожаротушения, электромагнитных замков и т.д.) к сети переменного тока номинальным напряжением 220 В или источнику постоянного тока до 30 В путем замыкания или размыкания контактов реле. | 5633.96 | 5633.96
00-00084791 | МС322-220 | ПЛАЗМА-Т | Модуль контроля и управления 4-х канальный на ~220В, контроль двух шлейфов (занимают два адреса, типа «сухой контакт») и двух технологических входов (не имеют адреса, типа «сухой контакт»); управление двумя нереверсивными устройствами или одним реверсивным устройством с напряжением питания ~220В, контроль исправности шлейфов, входов и цепей управления, занимает 4 адреса, 8 трехцветных индикаторов, внешнее питание ~220В, встроенный изолятор короткого замыкания | Уточняйте у менеджера | Уточняйте у менеджера
00-00078246 | МС322-24 | ПЛАЗМА-Т | Модуль контроля и управления 4-х канальный на =24В МС322-24, контроль двух шлейфов (занимают два адреса, как токопотребляющих, так и типа «сухой контакт») и двух технологических входов (не имеют адреса, типа «сухой контакт»); управление двумя нереверсивными устройствами или одним реверсивным устройством с напряжением питания =12÷24В, контроль исправности шлейфов, входов и цепей управления, занимает 4 адреса, 8 трехцветных индикаторов, внешнее питание =12-24В, в комплекте 2 УПН | Уточняйте у менеджера | Уточняйте у менеджера
00-00027162 | ПКЛ | ПЛАЗМА-Т | Прибор контроля линий, контроль наличия напряжения и исправности цепей подключения электропривода переменного тока (однофазный и трехфазный электропривод), светодиодный индикатор по каждой фазе и сигнальное реле. | Уточняйте у менеджера | Уточняйте у менеджера
00-00030950 | ПКФ | ПЛАЗМА-Т | Прибор контроля фаз, обеспечивает контроль исправности сразу двух вводов электропитания 380 В и применяется в шкафах аппаратуры коммутации (ШАК) для реализации АВР и сигнализации исправности электропитания ШАК. Контроль электровводов электропитания производится как по амплитуде так и по частоте питающего напряжения. ПКФ обеспечивает световую сигнализацию исправности электровводов питания и имеет сигнальный выход типа «сухой контакт». Контакты силового реле ПКФ обеспечивают коммутацию нагрузок до 10 А. | Уточняйте у менеджера | Уточняйте у менеджера
00-00030942 | ПР | ПЛАЗМА-Т | Прибор расширения для ПУМ, дополнительно контроль 10 шлейфов и управление 5 устройствами (всего вместе с ПУМ - 20 шлейфов и 10 устройств) на 12-24В с контролем целостности цепи, питание =12-24В. | Уточняйте у менеджера | Уточняйте у менеджера
00-00078239 | ПР (СП484) | ПЛАЗМА-Т | Прибор расширения для ПУМ, дополнительно контроль 10 шлейфов и управление 5 устройствами (всего вместе с ПУМ - 20 шлейфов и 10 устройств) на 12-24В с контролем целостности цепи, питание =12-24В, второй ввод питания | Уточняйте у менеджера | Уточняйте у менеджера
00-00030944 | ПР-4.2 | ПЛАЗМА-Т | Прибор расширения модификации 4.2 для ПУМ-4.2 и ПУ-PL, дополнительно контроль 4 шлейфов, 2 входа для местного пуска и управление 2-мя устройствами на =12-24В / ~220В/8А (каждый выход универсальный и может работать в одном из двух режимов: с контролем цепи управления или перекидной «сухой контакт»), 2 ввода питания: ~220В/=12-24В. До 4-х приборов ПР-4.2 можно подключить к одному ПУМ-4.2. | Уточняйте у менеджера | Уточняйте у менеджера
00-00084792 | УПН | ПЛАЗМА-Т | Устройство подключения нагрузки, требуется для подключения нескольких исполнительных устройств (звуковые, световые оповещатели) к выходу МС322-24 | Уточняйте у менеджера | Уточняйте у менеджера
03-00005041 | ВУОС | Полисервис | Выносное устройство оптической сигнализации для ИПДЛ-Д-II/4Р".Индикация состояния, проверка работоспособности. I-раб.10мА, IP41, t-раб.-25...+55°С, 64х64мм. | 505 | 480
00-00015451 | Модуль концентратора шлейфов КХ-6-1 (бескорпусной | Полисервис | Модуль концентратора шлейфов КХ-6-1 (бескорпусной) 6 входов для шлейфов, выход RS-485, распред. пит. 1 к 3, Uпит.=10…30 В, Iпотр.<30 мА, индикация, -40…+50°С, протокол связи "Тополь". | 3865 | 3670
00-00015449 | Модуль повторителя-разветвителя RS-485/RS485/RS-48 | Полисервис | Модуль повторителя-разветвителя RS-485/RS485/RS-485G (бескорпусной) гальваническая развязка, ск. передачи до 500 кб/сек. 2 линии без гальв. развязки, 1 линия гальв. развязана, -40...+50°С, выход RS-485, распред/ питания, Uпит.= 10…30 В, Iпотр. <150 мА. | 3785 | 3595
00-00015444 | Модуль ПРД аналоговых сигналов 2-х канальный | Полисервис | Модуль ПРД аналоговых сигналов 2-х канальный, 2 входа для ЧЭ, 2 дифф. вых, Uпит.=8…30 В, Рпотр.=0,3 Вт, L линии связи до 2 км , -40...+50°C. | 7610 | 7230
00-00013195 | Модуль ПУ-В (для датчиков ВД-2 и СД-2) | Полисервис | Модуль ПУ-В(для датчиков ВД-2) для предварительного усиления аналоговых сигналов, поступающих от датчиков, и выдачи усиленного сигнала: в Блок обработки сигналов – при установке ПУ в БОС; для дальнейшей трансляции по линиям связи в БОС – при установке в ПРД. | 1925 | 1830
00-00055207 | Модуль ПУ-Т-1 (для трибокабеля ТД-1 в грунте) | Полисервис | Модуль ПУ-Т-1 (для трибокабеля ТД-1в грунте) применяется в составе извещателя «Тополь». Предназначен для предварительного усиления аналоговых сигналов, поступающих от трибоэлектрического кабеля ТД-1, используемого в качестве противоподкопного средства в грунте, и выдачи усиленного сигнала. Устанавливается в модуль БОС или в модуль ПРД, в зависимости от конфигурации извещателя. | 1925 | 1830
03-00006050 | Модуль ПУ-Т(для трибокабеля ТД-1 на ограждении) | Полисервис | Модуль ПУ-Т(для трибокабеля ТД-1 на ограждении) для предварительного усиления аналоговых сигналов, поступающих от датчиков, и выдачи усиленного сигнала: в Блок обработки сигналов – при установке ПУ в БОС; для дальнейшей трансляции по линиям связи в БОС – при установке в ПРД. | 1925 | 1830
00-00015453 | Модуль расширителя шлейфов EХ-6-1 (бескорпусной) | Полисервис | Модуль расширителя шлейфов 6 выходов типа "сухой контакт", вход RS485, распред. пит. 1 к 3, Uпит.= 10…30 В, Iпотр.<30 мА, индикация, -40…+50°С, протокол связи "Тополь" | 3865 | 3670
00-00120486 | Реле адресное Контакт на 5 выходов (Type C) | РИТМ | Реле адресное предназначено для подключения к охранным панелям «Контакт GSM-5», «Контакт GSM-5-2» (начиная с аппаратной редакции 5-10) и «Контакт GSM-16» и управления исполнительными устройствами. Реле принимает сигналы от охранной панели, к которой оно подключено, и передает их на подключённые исполнительные устройства. | 2140 | 2090
00-00015639 | Шорох-2-10-БОС | Риэлта | Блок обработки сигналов для датчиков вибрации, подключение до 10 датчиков вибрации, напряжение питания 12 В, ток потребления до 75 мА, диапазон рабочих температур -30…+50°С. | 2134 | 2027.3
00-00058438 | УПН (104991) | Рубеж | УПН Устройство подключения нагрузки, представляет собой плату с установленными диодами, входным клеммником. | 236 | 236
00-00060531 | EX22 | Си-Норд НТКФ ООО | Преобразователь состояний двух пожарных шлейфов для Nord Pro и Nord Pro Air. Устанавливается в корпус контрольной панели. | 1590 | 1590
00-00087084 | Link LTE | Си-Норд НТКФ ООО | Интерфейс связи предназначен для подключения охранных и пожарных приборов сторонних производителей к пульту охраны по IP-каналам. Принимает сигналы по телефонной линии, последовательному порту и двум входам/выходам. Позволяет подключать проводные и беспроводные КТС, реле для управления внешними устройствами. Встроенный 2G/LTE-модуль и Ethernet. Пластиковый корпус, питание от подключаемого прибора, выносная антенна в комплекте. | 14590 | 14590
00-00085692 | NB-EX81 | Си-Норд НТКФ ООО | Расширитель количества проводных охранных шлейфов для контрольных панелей серий Nord Pro, Nord Max. | 3390 | 3390
03-00006293 | СКШС-01 IP20 | Сигма-ИС | Сетевой контроллер шлейфов сигнализации предназначен для приема электрических сигналов тревожных сообщений от охранных и пожарных извещателей, передачи информации о состоянии извещателей, неисправности ШС, состояние питающего напряжения СКШС в БЦП. СКШС рассчитан на работу с БЦП приборов приёмно-контрольных охранно-пожарных и управления ППКОПУ 01059-1000-3 Р-08 и входит в состав интегрированной системы безопасности ИСБ «ИНДИГИРКА» НЛВТ.425513.111 ТУ. СКШС-01 исп.П реализует защиту от единичной неисправности линии связи с БЦП в соответствии с СП484.1311500.2020. Подключение возможно в режиме кольца или двумя параллельными линиями связи. СКШС-01 исп.П имеет два ввода питания, что позволяет использовать два источника питания постоянного тока напряжением (10 … 28) В типа ИБП-1200/2400. Номинальное напряжение источников питания должно отличаться – не более 5 %. ИБП-1200 применяется только с охранными ШС; ИБП-2400 применяется как для охранных ШС, так и для пожарных ШС. По степени защиты от в | 15800 | 15800
03-00006294 | СКШС-01 IP65 | Сигма-ИС | Сетевой контроллер шлейфов сигнализации предназначен для приема электрических сигналов тревожных сообщений от охранных и пожарных извещателей, передачи информации о состоянии извещателей, неисправности ШС, состояние питающего напряжения СКШС в БЦП. СКШС рассчитан на работу с БЦП приборов приёмно-контрольных охранно-пожарных и управления ППКОПУ 01059-1000-3 Р-08 и входит в состав интегрированной системы безопасности ИСБ «ИНДИГИРКА» НЛВТ.425513.111 ТУ. СКШС-01 исп.П реализует защиту от единичной неисправности линии связи с БЦП в соответствии с СП484.1311500.2020. Подключение возможно в режиме кольца или двумя параллельными линиями связи. СКШС-01 исп.П имеет два ввода питания, что позволяет использовать два источника питания постоянного тока напряжением (10 … 28) В типа ИБП-1200/2400. Номинальное напряжение источников питания должно отличаться – не более 5 %. ИБП-1200 применяется только с охранными ШС; ИБП-2400 применяется как для охранных ШС, так и для пожарных ШС. По степени защиты от в | 17500 | 17500
00-00101884 | СКШС-01 исп.П | Сигма-ИС | Сетевой контроллер шлейфов сигнализации предназначен для приема электрических сигналов тревожных сообщений от охранных и пожарных извещателей, передачи информации о состоянии извещателей, неисправности ШС, состояние питающего напряжения СКШС в БЦП. СКШС рассчитан на работу с БЦП приборов приёмно-контрольных охранно-пожарных и управления ППКОПУ 01059-1000-3 Р-08 и входит в состав интегрированной системы безопасности ИСБ «ИНДИГИРКА» НЛВТ.425513.111 ТУ. СКШС-01 исп.П реализует защиту от единичной неисправности линии связи с БЦП в соответствии с СП484.1311500.2020. Подключение возможно в режиме кольца или двумя параллельными линиями связи. СКШС-01 исп.П имеет два ввода питания, что позволяет использовать два источника питания постоянного тока напряжением (10 … 28) В типа ИБП-1200/2400. Номинальное напряжение источников питания должно отличаться – не более 5 %. ИБП-1200 применяется только с охранными ШС; ИБП-2400 применяется как для охранных ШС, так и для пожарных ШС. По степени защиты от в | 21500 | 21500
00-00131813 | СКШС-01KT IP65 | Сигма-ИС | Сетевой контроллер шлейфов сигнализации предназначен для приема электрических сигналов тревожных сообщений от охранных и пожарных извещателей, передачи информации о состоянии извещателей, неисправности ШС, состояние питающего напряжения СКШС в БЦП. СКШС рассчитан на работу с БЦП приборов приёмно-контрольных охранно-пожарных и управления ППКОПУ 01059-1000-3 Р-08 и входит в состав интегрированной системы безопасности ИСБ «ИНДИГИРКА» НЛВТ.425513.111 ТУ. СКШС-01 исп.П реализует защиту от единичной неисправности линии связи с БЦП в соответствии с СП484.1311500.2020. Подключение возможно в режиме кольца или двумя параллельными линиями связи. СКШС-01 исп.П имеет два ввода питания, что позволяет использовать два источника питания постоянного тока напряжением (10 … 28) В типа ИБП-1200/2400. Номинальное напряжение источников питания должно отличаться – не более 5 %. ИБП-1200 применяется только с охранными ШС; ИБП-2400 применяется как для охранных ШС, так и для пожарных ШС. По степени защиты от в | 22000 | 22000
00-00131805 | СКШС-01К | Сигма-ИС | Сетевой контроллер шлейфов сигнализации предназначен для приема электрических сигналов тревожных сообщений от охранных и пожарных извещателей, передачи информации о состоянии извещателей, неисправности ШС, состояние питающего напряжения СКШС в БЦП. СКШС рассчитан на работу с БЦП приборов приёмно-контрольных охранно-пожарных и управления ППКОПУ 01059-1000-3 Р-08 и входит в состав интегрированной системы безопасности ИСБ «ИНДИГИРКА» НЛВТ.425513.111 ТУ. СКШС-01 исп.П реализует защиту от единичной неисправности линии связи с БЦП в соответствии с СП484.1311500.2020. Подключение возможно в режиме кольца или двумя параллельными линиями связи. СКШС-01 исп.П имеет два ввода питания, что позволяет использовать два источника питания постоянного тока напряжением (10 … 28) В типа ИБП-1200/2400. Номинальное напряжение источников питания должно отличаться – не более 5 %. ИБП-1200 применяется только с охранными ШС; ИБП-2400 применяется как для охранных ШС, так и для пожарных ШС. По степени защиты от в | 20150 | 20150
00-00020243 | СКШС-02 IP20 | Сигма-ИС | Сетевой контроллер шлейфов сигнализации предназначен для: приема электрических сигналов тревожных сообщений от охранных извещателей с нормально-замкнутыми контактами; контроля исправности шлейфов сигнализации с выявлением короткого замыкания; передачи информации о состоянии извещателей и шлейфов в БЦП. СКШС-02 рассчитан на совместную работу с прибором приемно-контрольным ППКОПУ 01059-1000-3 «Р-08», ППКОП 01059-100-4 «Р-060». СКШС-02 выдает сигнал «Неисправность» при коротком замыкании шлейфа сигнализации. По степени защиты от воздействия окружающей среды исполнение СКШС-02 IP20, IP65. По требованию заказчика выпускаются модификации СКШС-02 с индексом «К» и «Т» в корпусе IP65. СКШС-02К – расширенный климатический диапазон (минус 50 … + 50) °С. СКШС-02Т – расширение значений механических факторов внешней среды. | 18500 | 18500
00-00036450 | СКШС-02 IP65 | Сигма-ИС | Сетевой контроллер шлейфов сигнализации предназначен для: приема электрических сигналов тревожных сообщений от охранных извещателей с нормально-замкнутыми контактами; контроля исправности шлейфов сигнализации с выявлением короткого замыкания; передачи информации о состоянии извещателей и шлейфов в БЦП. СКШС-02 рассчитан на совместную работу с прибором приемно-контрольным ППКОПУ 01059-1000-3 «Р-08», ППКОП 01059-100-4 «Р-060». СКШС-02 выдает сигнал «Неисправность» при коротком замыкании шлейфа сигнализации. По степени защиты от воздействия окружающей среды исполнение СКШС-02 IP20, IP65. По требованию заказчика выпускаются модификации СКШС-02 с индексом «К» и «Т» в корпусе IP65. СКШС-02К – расширенный климатический диапазон (минус 50 … + 50) °С. СКШС-02Т – расширение значений механических факторов внешней среды. | 20700 | 20700
00-00131814 | СКШС-02KT IP65 | Сигма-ИС | Сетевой контроллер шлейфов сигнализации предназначен для: приема электрических сигналов тревожных сообщений от охранных извещателей с нормально-замкнутыми контактами; контроля исправности шлейфов сигнализации с выявлением короткого замыкания; передачи информации о состоянии извещателей и шлейфов в БЦП. СКШС-02 рассчитан на совместную работу с прибором приемно-контрольным ППКОПУ 01059-1000-3 «Р-08», ППКОП 01059-100-4 «Р-060». СКШС-02 выдает сигнал «Неисправность» при коротком замыкании шлейфа сигнализации. По степени защиты от воздействия окружающей среды исполнение СКШС-02 IP20, IP65. По требованию заказчика выпускаются модификации СКШС-02 с индексом «К» и «Т» в корпусе IP65. СКШС-02К – расширенный климатический диапазон (минус 50 … + 50) °С. СКШС-02Т – расширение значений механических факторов внешней среды. | 23700 | 23700
00-00131806 | СКШС-02К | Сигма-ИС | Сетевой контроллер шлейфов сигнализации предназначен для: приема электрических сигналов тревожных сообщений от охранных извещателей с нормально-замкнутыми контактами; контроля исправности шлейфов сигнализации с выявлением короткого замыкания; передачи информации о состоянии извещателей и шлейфов в БЦП. СКШС-02 рассчитан на совместную работу с прибором приемно-контрольным ППКОПУ 01059-1000-3 «Р-08», ППКОП 01059-100-4 «Р-060». СКШС-02 выдает сигнал «Неисправность» при коротком замыкании шлейфа сигнализации. По степени защиты от воздействия окружающей среды исполнение СКШС-02 IP20, IP65. По требованию заказчика выпускаются модификации СКШС-02 с индексом «К» и «Т» в корпусе IP65. СКШС-02К – расширенный климатический диапазон (минус 50 … + 50) °С. СКШС-02Т – расширение значений механических факторов внешней среды. | 22000 | 22000
00-00131789 | СКШС-03-4 IP20 | Сигма-ИС | Сетевой контроллер шлейфов сигнализации предназначен для: приема электрических сигналов обратной связи от устройств пожарной автоматики (оборудование противодымной защиты, насосы, запорная арматура и др.), имеющих выход в виде нормально-разомкнутых или нормально-замкнутых контактов, по четырем шлейфам сигнализации (ШС) с гальванической развязкой; подключения пожарных извещателей с нормально-замкнутыми и нормально-разомкнутыми контактами; контроля исправности шлейфов сигнализации с автоматическим выявлением обрыва или короткого замыкания; передачи информации о состоянии контактов оборудования в блок центральный процессорный. Рассчитаны на совместную работу с БЦП исп.2,3,5,6 ИСБ Р-08 и входит в состав интегрированной системы безопасности ИСБ «ИНДИГИРКА» ТУ 26.30.50-002-72919476-2020. По степени защиты от воздействия окружающей среды исполнение СКШС-03-4 IP20, IP65. | 17100 | 17100
00-00131790 | СКШС-03-4 IP65 | Сигма-ИС | Сетевой контроллер шлейфов сигнализации предназначен для: приема электрических сигналов обратной связи от устройств пожарной автоматики (оборудование противодымной защиты, насосы, запорная арматура и др.), имеющих выход в виде нормально-разомкнутых или нормально-замкнутых контактов, по четырем шлейфам сигнализации (ШС) с гальванической развязкой; подключения пожарных извещателей с нормально-замкнутыми и нормально-разомкнутыми контактами; контроля исправности шлейфов сигнализации с автоматическим выявлением обрыва или короткого замыкания; передачи информации о состоянии контактов оборудования в блок центральный процессорный. Рассчитаны на совместную работу с БЦП исп.2,3,5,6 ИСБ Р-08 и входит в состав интегрированной системы безопасности ИСБ «ИНДИГИРКА» ТУ 26.30.50-002-72919476-2020. По степени защиты от воздействия окружающей среды исполнение СКШС-03-4 IP20, IP65. | 19600 | 19600
00-00131791 | СКШС-03-4 исп.П | Сигма-ИС | Сетевой контроллер шлейфов сигнализации предназначен для: приема электрических сигналов обратной связи от устройств пожарной автоматики (оборудование противодымной защиты, насосы, запорная арматура и др.), имеющих выход в виде нормально-разомкнутых или нормально-замкнутых контактов, по четырем шлейфам сигнализации (ШС) с гальванической развязкой; подключения пожарных извещателей с нормально-замкнутыми и нормально-разомкнутыми контактами; контроля исправности шлейфов сигнализации с автоматическим выявлением обрыва или короткого замыкания; передачи информации о состоянии контактов оборудования в блок центральный процессорный. Рассчитаны на совместную работу с БЦП исп.2,3,5,6 ИСБ Р-08 и входит в состав интегрированной системы безопасности ИСБ «ИНДИГИРКА» ТУ 26.30.50-002-72919476-2020. По степени защиты от воздействия окружающей среды исполнение СКШС-03-4 IP20, IP65. | 24100 | 24100
00-00131807 | СКШС-03-4К | Сигма-ИС | Сетевой контроллер шлейфов сигнализации предназначен для: приема электрических сигналов обратной связи от устройств пожарной автоматики (оборудование противодымной защиты, насосы, запорная арматура и др.), имеющих выход в виде нормально-разомкнутых или нормально-замкнутых контактов, по четырем шлейфам сигнализации (ШС) с гальванической развязкой; подключения пожарных извещателей с нормально-замкнутыми и нормально-разомкнутыми контактами; контроля исправности шлейфов сигнализации с автоматическим выявлением обрыва или короткого замыкания; передачи информации о состоянии контактов оборудования в блок центральный процессорный. Рассчитаны на совместную работу с БЦП исп.2,3,5,6 ИСБ Р-08 и входит в состав интегрированной системы безопасности ИСБ «ИНДИГИРКА» ТУ 26.30.50-002-72919476-2020. По степени защиты от воздействия окружающей среды исполнение СКШС-03-4 IP20, IP65. | 17400 | 17400
03-00006295 | СКШС-04 IP20 | Сигма-ИС | Сетевой контроллер шлейфов сигнализации предназначен для: приема электрических сигналов тревожных сообщений от автоматических охранных извещателей с нормально-замкнутыми контактами; контроля исправности шлейфов сигнализации с автоматическим выявлением короткого замыкания; передачи информации о состоянии извещателей и шлейфов в блок центральный процессорный. СКШС-04 рассчитан на совместную работу с прибороми прием-но-контрольными ППКОПУиВ «Р-09», ППКОПУ 01059-1000-3 «Р-08», ППКОП 01059-100-4 «Р-060». СКШС-04 осуществляет адресацию шлейфа сигнализации. СКШС-04 выдает сигнал «Неисправность» при коротком замыкании шлейфа сигнализации. По степени защиты от воздействия окружающей среды исполнение СКШС-04 IP20, IP65. СКШС-04КТ - транспортное исполнение, работа при повышенном уровне вибрационных нагрузок. Значения механических факторов внешней среды обозначаются в соответствии с исполнением М25 по ГОСТ 17516.1-90. | 25200 | 25200
03-00013168 | СКШС-04 IP65 | Сигма-ИС | Сетевой контроллер шлейфов сигнализации предназначен для: приема электрических сигналов тревожных сообщений от автоматических охранных извещателей с нормально-замкнутыми контактами; контроля исправности шлейфов сигнализации с автоматическим выявлением короткого замыкания; передачи информации о состоянии извещателей и шлейфов в блок центральный процессорный. СКШС-04 рассчитан на совместную работу с прибороми прием-но-контрольными ППКОПУиВ «Р-09», ППКОПУ 01059-1000-3 «Р-08», ППКОП 01059-100-4 «Р-060». СКШС-04 осуществляет адресацию шлейфа сигнализации. СКШС-04 выдает сигнал «Неисправность» при коротком замыкании шлейфа сигнализации. По степени защиты от воздействия окружающей среды исполнение СКШС-04 IP20, IP65. СКШС-04КТ - транспортное исполнение, работа при повышенном уровне вибрационных нагрузок. Значения механических факторов внешней среды обозначаются в соответствии с исполнением М25 по ГОСТ 17516.1-90. | 27400 | 27400
00-00131815 | СКШС-04KT IP65 | Сигма-ИС | Сетевой контроллер шлейфов сигнализации предназначен для: приема электрических сигналов тревожных сообщений от автоматических охранных извещателей с нормально-замкнутыми контактами; контроля исправности шлейфов сигнализации с автоматическим выявлением короткого замыкания; передачи информации о состоянии извещателей и шлейфов в блок центральный процессорный. СКШС-04 рассчитан на совместную работу с прибороми прием-но-контрольными ППКОПУиВ «Р-09», ППКОПУ 01059-1000-3 «Р-08», ППКОП 01059-100-4 «Р-060». СКШС-04 осуществляет адресацию шлейфа сигнализации. СКШС-04 выдает сигнал «Неисправность» при коротком замыкании шлейфа сигнализации. По степени защиты от воздействия окружающей среды исполнение СКШС-04 IP20, IP65. СКШС-04КТ - транспортное исполнение, работа при повышенном уровне вибрационных нагрузок. Значения механических факторов внешней среды обозначаются в соответствии с исполнением М25 по ГОСТ 17516.1-90. | 29200 | 29200
00-00131808 | СКШС-04К | Сигма-ИС | Сетевой контроллер шлейфов сигнализации предназначен для: приема электрических сигналов тревожных сообщений от автоматических охранных извещателей с нормально-замкнутыми контактами; контроля исправности шлейфов сигнализации с автоматическим выявлением короткого замыкания; передачи информации о состоянии извещателей и шлейфов в блок центральный процессорный. СКШС-04 рассчитан на совместную работу с прибороми прием-но-контрольными ППКОПУиВ «Р-09», ППКОПУ 01059-1000-3 «Р-08», ППКОП 01059-100-4 «Р-060». СКШС-04 осуществляет адресацию шлейфа сигнализации. СКШС-04 выдает сигнал «Неисправность» при коротком замыкании шлейфа сигнализации. По степени защиты от воздействия окружающей среды исполнение СКШС-04 IP20, IP65. СКШС-04КТ - транспортное исполнение, работа при повышенном уровне вибрационных нагрузок. Значения механических факторов внешней среды обозначаются в соответствии с исполнением М25 по ГОСТ 17516.1-90. | 27400 | 27400
00-00074894 | УО-001 (SKICHEL) (5121) | СКИЗЭЛ | Устройство оконечное для обеспечения постоянного контроля целостности чувствительного элемента в извещателях "Гюрза-035ПЗ", "Гюрза-070ПЗ", "Гюрза-035ПЗВ", "Гюрза-038ПЗ", "Гюрза-048ПЗ" и серий "К", "П", "ПЗР". СНЛБ.425641.001 | 3280 | 2952
00-00124716 | УО-027 (SKICHEL) (5123) | СКИЗЭЛ | Устройство оконечное для обеспечения постоянного контроля целостности чувствительного элемента в извещателе "Гюрза-027ПЗ". ФРКМ.687425.005 | 5340 | 4806
00-00124715 | УО-050 (SKICHEL) (5122) | СКИЗЭЛ | Устройство оконечное для обеспечения постоянного контроля целостности цепи подключения сенсоров в извещателе "Гюрза-050ПЗ". ФРКМ.687425.004 | 5870 | 5283
00-00084394 | УКЛС-М | Спектрон | Устройство контроля линии связи с световой индикацией | 2300 | 2139
00-00122839 | УКЛС-М-25х1,5 | Спектрон | Устройство контроля линии связи со световой индикацией, с резьбой М25х1,5 мм | 2300 | 2139
00-00122840 | УКЛС-М-32х1,5 | Спектрон | Устройство контроля линии связи со световой индикацией, с резьбой М32х1,5 мм | 3000 | 2790
00-00122841 | УКЛС-М-40х1,5 | Спектрон | Устройство контроля линии связи со световой индикацией, с резьбой М40х1,5 мм | 3600 | 3348
00-00123046 | УКЛС-М-G1 | Спектрон | Устройство контроля линии связи со световой индикацией, с резьбой G1 | 3000 | 2790
00-00123044 | УКЛС-М-G1/2 | Спектрон | Устройство контроля линии связи со световой индикацией, с резьбой G1/2 | 2300 | 2139
00-00123047 | УКЛС-М-G11/4 | Спектрон | Устройство контроля линии связи со световой индикацией, с резьбой G1 1/4 | 3600 | 3348
00-00123045 | УКЛС-М-G3/4 | Спектрон | Устройство контроля линии связи со световой индикацией, с резьбой G3/4 | 2300 | 2139
00-00084395 | УКЛС-Н | Спектрон | Устройство контроля линии связи с световой индикацией | 3100 | 2883
00-00122941 | УКЛС-Н-25х1,5 | Спектрон | Устройство контроля линии связи со световой индикацией, с резьбой М25х1,5 мм | 3000 | 2790
00-00122942 | УКЛС-Н-32х1,5 | Спектрон | Устройство контроля линии связи со световой индикацией, с резьбой М32х1,5 мм | 4000 | 3720
00-00122943 | УКЛС-Н-40х1,5 | Спектрон | Устройство контроля линии связи со световой индикацией, с резьбой М40х1,5 мм | 5000 | 4650
00-00123147 | УКЛС-Н-G1 | Спектрон | Устройство контроля линии связи со световой индикацией, с резьбой G1 | 4000 | 3720
00-00123145 | УКЛС-Н-G1/2 | Спектрон | Устройство контроля линии связи со световой индикацией, с резьбой G1/2 | 3000 | 2790
00-00123148 | УКЛС-Н-G11/4 | Спектрон | Устройство контроля линии связи со световой индикацией, с резьбой G11/4 | 5000 | 4650
00-00123146 | УКЛС-Н-G3/4 | Спектрон | Устройство контроля линии связи со световой индикацией, с резьбой G3/4 | 3000 | 2790
00-00086215 | Спектрон-МИТ-1 | Спектрон | Интерфейсный модуль для контроля состояния термокабеля. В зависимости от текущего состояния выдаёт сигналы: "Дежурный", "Неисправность", "Пожар". Диапазон рабочих температур -40…+55 °С. Предназначен для работы в однопроводных линиях. | 9900 | 9207
00-00086218 | Спектрон-МИТ-1-Exi | Спектрон | Интерфейсный модуль для контроля состояния термокабеля во взрывозащищенных зонах. В зависимости от текущего состояния выдаёт сигналы: "Дежурный", "Неисправность", "Пожар". Диапазон рабочих температур -40…+55 °С. Предназначен для работы в однопроводных линиях. | 18500 | 17205
00-00086216 | Спектрон-МИТ-2 | Спектрон | Интерфейсный модуль для контроля состояния термокабеля. В зависимости от текущего состояния выдаёт сигналы: "Дежурный", "Неисправность", "Пожар". Диапазон рабочих температур -40…+55 °С. Предназначен для работы в двухпроводных линиях. | 12000 | 11160
00-00086219 | Спектрон-МИТ-2-Exi | Спектрон | Интерфейсный модуль для контроля состояния термокабеля во взрывозащищенных зонах. В зависимости от текущего состояния выдаёт сигналы: "Дежурный", "Неисправность", "Пожар". Диапазон рабочих температур -40…+55 °С. Предназначен для работы в двухпроводных линиях. | 26500 | 24645
00-00017885 | АСОТ 1-СИ | Специнформатика-СИ НПП | Устройство сигнально-пусковое пожарное, предназначено для непосредственного пуска автоматических установок порошкового, аэрозольного или газового пожаротушения, включения оптических и звуковых средств оповещения и управления эвакуацией людей при пожаре в зданиях и сооружениях различного назначения, запуска систем дымоудаления или другого инженерного оборудования зданий и сооружений. | 14543.86 | 14252.99
00-00039126 | Изолятор короткого замыкания | Специнформатика-СИ НПП | Изолятор короткого замыкания для адресных шлейфов «Ракита», предназначен для использования в двухпроводном шлейфе сигнализации и позволяет автоматически изолировать участки шлейфа, в которых произошло короткое замыкание. При устранении короткого замыкания изолятор автоматически подключает восстановленный участок к исправной части шлейфа. | 414.8 | 406.5
00-00019384 | УКЦ-СИ | Специнформатика-СИ НПП | Устройство контроля электрических цепей (шлейфов) предназначено для организации автоматического контроля исправности проводных электрических цепей (линии связи), связывающих управляющие выходы пожарных и охранно-пожарных приемно-контрольных приборов (ПКП) – выходные цепи исполнительных электромагнитных и оптоэлектронных реле, выходы типа «открытый коллектор» и т.д., с удаленными от них объекты управления: технические средства оповещения людей о пожаре и их эвакуацией, управления системой противодымной защиты, инженерным и технологическим оборудованием зданий и сооружений. | 1471.77 | 1442.34
03-00000142 | УШК-01 (ВУОС-01) (ПТК "ИВС") | ИВС ПТК | Устройство шлейфовое контрольное для применения в качестве выносных устройств оптической сигнализации (ВУОС) красного (оранжевого) цвета, для дублирования состояния встроенных оптических индикаторов пожарных извещателей типов ИП212-44, ИП212-54, ИП212-3М3 и аналогичных им. | 152.5 | 109.8
03-00004640 | УШК-02 (ПТК "ИВС") | ИВС ПТК | Устройство шлейфовое контрольное для применения в качестве оптических индикаторов зеленого (желтого) цвета, включенных последовательно с нагрузкой (например, оконечными элементами) в шлейфы пожарной и охранно-пожарной сигнализации или линий питания, с целью контроля наличия тока в цепи. | 152.5 | 109.8
03-00004641 | УШК-03 (ПТК "ИВС") | ИВС ПТК | Устройство шлейфовое контрольное для контроля наличия напряжения в шлейфах пожарной и охранно-пожарной сигнализации или линиях питания, при этом они позволяют различать наличие знакопеременного (например, дежурный режим в шлейфах ППК-2, ППК-2М) и однополярного (например, режим «Пожар» в шлейфах ППК-2, ППК-2М) напряжения в контролируемых линиях. | 305 | 268.4
03-00000194 | УШК-04 (ПТК "ИВС") | ИВС ПТК | Устройство шлейфовое контрольное для применения в четырехпроводных шлейфах охранно-пожарной сигнализации в качестве оконечного реле наличия напряжения в линии питания. | 305 | 268.4
03-00000005 | ВУОС-К | Фактор Спецэлектроника | Выносное устройство оптической сигнализации, предназначено для формирования световых сигналов, дублирующих встроенные оптические индикаторы пожарных извещателей типа ИП212 или аналогичных. ВУОС-К имеет один цвет свечения, ВУОС-2К - двухцветный, ВУОС-3К - мигающий одноцветный. | 299.68 | 295.07
03-00000851 | МАЯК-ШС1 | Электротехника и Автоматика | Устройство контроля шлейфа предназначено для установки внутри помещений в непосредственной близости от оконечного устройства для визуального контроля целостности линии шлейфа на объектах, оснащенных охранно-пожарной сигнализацией. При отсутствии обрыва или короткого замыкания в шлейфе устройство выдает импульсный световой сигнал. | 285 | 255.46
Устройства защиты ОПС
00-00136017 | DHI-ARC3800H-W2(868)-B | Dahua | Контроллер охранной сигнализации. До 150 периферийных устройств (включая до 6 сирен, 4 ретранслятора, 64 брелока, 150 извещателей) Двусторонняя связь и алгоритм шифрования AES128 обеспечивают стабильность и безопасность связи. Ethernet, Wi-Fi 2.4Ггц. Поддержка приложений DMSS, COS Pro. Прием уведомлений в реальном времени, управление устройствами и многое другое. Европейский стандарт - GSM: 900/1, 800 MHz, WCDMA: B1/B8, LTE-FDD: B1/B3/B7/B8/B20/B28A, LTE-TDD:B38/B40/B41). | 13890 | 12501
00-00030730 | NV TAMPER | NAVIgard | Микровыключатель контроля открытия крышки для корпусов NV 2000, 2002 и др. Тампер — миниатюрная кнопка. Она сообщает о тревоге в случае открытии корпуса устройства, снятия его с крепления или отрыва от поверхности. | 365 | 365
03-00000366 | CA-3 | OPTEX | Профессиональный металлический кожух с универсальным кронштейном. | 2788.8 | 2656
03-00002443 | CA-3U | OPTEX | Уголок (служит для установки кожуха CA-3 параллельно периметру объекта). | 359.1 | 342
00-00018721 | WRS-02 | OPTEX | Тампер на стену для извещателей VXI-ST/AM/DAM, FTN ST/AM. | 2047.5 | 1950
00-00018722 | WRS-03 | OPTEX | Тампер на стену для извещателей FTN R/RAM. | 2047.5 | 1950
00-00109880 | ЗК-10 (Защитный кожух для С2000-ИПДЛ) | SLT | Защитный кожух для уличного оповещателя предназначен для защиты от таких механических воздействий как попадание мячом в спортивном зале, попытки вскрытия или разрушения корпуса | 989.83 | 858.15
00-00109881 | ЗК-11 (Защитный кожух для ИПДЛ-Д-I) | SLT | Защитный кожух для уличного оповещателя предназначен для защиты от таких механических воздействий как попадание мячом в спортивном зале, попытки вскрытия или разрушения корпуса | 901.25 | 782.82
00-00087066 | ЗК-12 (Защитный кожух для ИПДЛ-Д-II) | SLT | Защитный кожух для уличного оповещателя предназначен для защиты от таких механических воздействий как попадание мячом в спортивном зале, попытки вскрытия или разрушения корпуса | 762.2 | 662.72
00-00104056 | ЗК-13 (Защитный кожух для ИПДЛ-52СМД) | SLT | Защитный кожух для уличного оповещателя предназначен для защиты от таких механических воздействий как попадание мячом в спортивном зале, попытки вскрытия или разрушения корпуса. | 919.79 | 799.2
00-00101058 | ЗК-14 (Защитный кожух для отражателя (100х100 мм)) | SLT | Защитный кожух для отражателя предназначен для защиты от таких механических воздействий как попадание мячом в спортивном зале, попытки вскрытия или разрушения корпуса | 948.63 | 822.13
00-00109883 | ЗК-15 (Защитный кожух для уличного оповещателя) | SLT | Защитный кожух для уличного оповещателя предназначен для защиты от таких механических воздействий как попадание мячом в спортивном зале, попытки вскрытия или разрушения корпуса | 843.57 | 732.6
00-00135123 | ЗК-19 Защитный кожух для светового табло БОЛЬШОЙ | SLT | Защитный кожух для светового табло. Вес 580гр, габаритные размеры 390*220*80мм, внутренние размеры 350*180*75мм. | 974.38 | 846.15
00-00135122 | ЗК-5 (Защитный кожух для ИПР(красный)) | SLT | Защитный кожух для ИПР. Вес 289гр, габаритные размеры 175*175*60мм, внутренние размеры 135*135*55мм. | 843.57 | 732.6
00-00088313 | ЗК-5 (Защитный кожух для ИПР) | SLT | Защитный кожух для уличного оповещателя предназначен для защиты от таких механических воздействий как попадание мячом в спортивном зале, попытки вскрытия или разрушения корпуса | 843.57 | 732.6
00-00087061 | ЗК-6 (Защитный кожух для светового табло) | SLT | Защитный кожух для аккустической колонки предназначен для защиты от таких механических воздействий как попадание мячом в спортивном зале, попытки вскрытия или разрушения корпуса | 843.57 | 732.6
00-00109878 | ЗК-7 (Защитный кожух для дым. изв. и свет.опов.) | SLT | Защитный кожух для уличного оповещателя предназначен для защиты от таких механических воздействий как попадание мячом в спортивном зале, попытки вскрытия или разрушения корпуса | 762.2 | 662.72
00-00122440 | ЗК-7Б (Защитный кожух для дымовых извещателей) | SLT | Защитный кожух для дымовых извещателей быстросъемный. Вес 220гр, габаритные размеры Ø154*70 мм, внутренние размеры Ø114*65 мм. Для удобства обслуживания монтажниками дымовых извещателей, изделие имеет быстросъемную защитную часть корпуса и пластину-основание. Пластина основание крепится к потолку. | 1184.5 | 1029.57
00-00122663 | SF-FP-Vita 02M | Smartec | ППКиУ охранно-пожарный с ЖК индикатором и клавиатурой, на 180 адресных пожарных извещателя серии Vesta. Корпус пластик. Прибор приемно-контрольный, охранно-пожарный, и управления серии Vita-02M, оснащен адресной шиной для работы с пожарными адресными извещателями серии Vesta, предназначен для организации пожарной безопасности на малых и средних объектах. Имеет: одну адресно-кольцевую линию связи до 180 адресных извещателей (длиной до 3000 м) с контролем на обрыв, КЗ и утечки на «землю». А также 16 - проводных неадресных пороговых охранно-пожарных и технологических шлейфа. Выходы для подключения световых, звуковых оповещателей с автоматическим контролем целостности линии; Три управляемых электромеханических реле перекидного типа с коммутируемыми токами до 2 А, напряжением до ~120В/=24В для выдачи тревожных и служебных сигналов и управления внешним технологическим оборудованием; Встроенный сетевой импульсный источник питания с местом под батарею АКБ 7 А*ч; Сетевое напряжение питания: ~22 | Уточняйте у менеджера | Уточняйте у менеджера
00-00122664 | SF-FP-Vita 02M-LAN | Smartec | ППКиУ охранно-пожарный с ЖК индикатором и клавиатурой, на 180 адресных пожарных извещателя серии Vesta. Корпус пластик. С возможностю подключения адаптера LAN. Прибор приемно-контрольный, охранно-пожарный, и управления серии Vita-02M, оснащен адресной шиной для работы с пожарными адресными извещателями серии Vesta, предназначен для организации пожарной безопасности на малых и средних объектах. Имеет: одну адресно-кольцевую линию связи до 180 адресных извещателей (длиной до 3000 м) с контролем на обрыв, КЗ и утечки на «землю». А также 16 - проводных неадресных пороговых охранно-пожарных и технологических шлейфа. Выходы для подключения световых, звуковых оповещателей с автоматическим контролем целостности линии; Три управляемых электромеханических реле перекидного типа с коммутируемыми токами до 2 А, напряжением до ~120В/=24В для выдачи тревожных и служебных сигналов и управления внешним технологическим оборудованием; Возможность подключения Преобразователя интерфейса RS485 в Ethernet ( | Уточняйте у менеджера | Уточняйте у менеджера
00-00122726 | SF-ISO-FP-IP54 (ISO-FP-IP54) | Smartec | Изолятор адресной линии ППКиУ Vesta. Монтаж на стену IP54. Изолятор адресной линии используется в двухпроводной адресной линии ППКиУ Vesta и служит для изолирования короткозамкнутых участков с последующим автоматическим восстановлением после пропадания короткого замыкания. Максимальное количество изоляторов в шлейфе до 20 шт. | Уточняйте у менеджера | Уточняйте у менеджера
00-00130387 | SF-ISO-MC-DIN (ISO-MC-DIN) | Smartec | Изолятор адресной линии модуля сопряжения серии MC. Корпус на DIN рейку. Изолятор адресной линии используется в двухпроводной адресной линии подключаемой к модулю сопряжения серии MC и служит для изолирования короткозамкнутых участков с последующим автоматическим восстановлением после пропадания короткого замыкания. Максимальное количество изоляторов в шлейфе до 30 шт. | Уточняйте у менеджера | Уточняйте у менеджера
00-00130388 | SF-ISO-MC-T-IP30 (ISO-MC-T-IP30) | Smartec | Т-образный изолятор линии МС. Корпус IP30 Изолятор адресной линии ЛА, подключаемый к МС модулю, используется с ППКиУ Vesta и служит для изолирования короткозамкнутых участков с последующим автоматическим восстановлением после пропадания короткого замыкания. | Уточняйте у менеджера | Уточняйте у менеджера
00-00130390 | SF-ISO-T-MC-DIN (ISO-MC-T-DIN) | Smartec | Т-образный изолятор линии МС. Корпус на DIN рейку Изолятор адресной линии ЛА, подключаемый к МС модулю, используется с ППКиУ Vesta и служит для изолирования короткозамкнутых участков с последующим автоматическим восстановлением после пропадания короткого замыкания. | Уточняйте у менеджера | Уточняйте у менеджера
00-00122680 | SF-LP-AL-DIN (LPM-1-DIN) | Smartec | Устройство защиты адресной линии (грозозащита). Корпус на DIN рейку. Входит в состав ППКиУ Vesta, предназначен для защиты адресной линии ППКиУ Vesta от импульсных электромагнитных помех большой мощности (грозовых разрядов, электромагнитных наводок и т.п.). | Уточняйте у менеджера | Уточняйте у менеджера
00-00130360 | SF-LPM-1-DIN (LPM-1-DIN) | Smartec | Устройство защиты адресной линии (грозозащита). Корпус на DIN рейку. Входит в состав ППКиУ Vesta, предназначен для защиты адресной линии ППКиУ Vesta от импульсных электромагнитных помех большой мощности (грозовых разрядов, электромагнитных наводок и т.п.). | Уточняйте у менеджера | Уточняйте у менеджера
00-00122679 | SF-LPM-1-IP54 (LPM-1-IP54) | Smartec | Устройство защиты адресной линии (грозозащита). Монтаж на стену IP54 Входит в состав ППКиУ Vesta, предназначен для защиты адресной линии ППКиУ Vesta от импульсных электромагнитных помех большой мощности (грозовых разрядов, электромагнитных наводок и т.п.). | Уточняйте у менеджера | Уточняйте у менеджера
00-00130361 | SF-LPM-2-IP30 (LPM-2-IP30) | Smartec | Устройство защиты интерфейсной линии RS-485 (грозозащита). Монтаж на стену IP30 Входит в состав ППКиУ Vesta, предназначен для защиты интерфейсной линии RS-485 от импульсных электромагнитных помех большой мощности (грозовых разрядов, электромагнитных наводок и т.п.). | Уточняйте у менеджера | Уточняйте у менеджера
00-00122682 | SF-LPM-2-IP54 (LPM-2-IP54) | Smartec | Устройство защиты интерфейсной линии RS-485 (грозозащита). Монтаж на стену IP54 Входит в состав ППКиУ Vesta, предназначен для защиты интерфейсной линии RS-485 от импульсных электромагнитных помех большой мощности (грозовых разрядов, электромагнитных наводок и т.п.). | Уточняйте у менеджера | Уточняйте у менеджера
00-00130136 | SF-УС-07-Ex-А-К-Р1-М1108 (ИЗО-Ex-Д1-П) (УС-07-Ex-А | Smartec | Изолятор короткого замыкания проходной во взрывозащищенном корпусе Предназначен для отключения короткозамкнутого участка линии ША. Изолятор предназначен для работы только в составе адресного шлейфа ППКиУ Vesta. Изолятор взрывозащищенный применяется на предприятиях химической, нефтегазодобывающей, нефтегазоперерабатывающей отраслей и взрывоопасных зонах других производств. Кабельные вводы - заказываются отдельно (не входят в комплект поставки) | Уточняйте у менеджера | Уточняйте у менеджера
00-00144009 | SP-ER416C | Smartec | Защитная прозрачная крышка для SP-ER416LS-GN | Уточняйте у менеджера | Уточняйте у менеджера
00-00122738 | УДП-2SF-A | Smartec | Устройство дистанционного пуска. Корпус Оранжевый. Подключается в адресную линию ППКиУ Vesta В комплекте наклейки (Пуск, Пуск дымоудаления, Пуск пожаротушения) | Уточняйте у менеджера | Уточняйте у менеджера
00-00022073 | TEPLOCOM TS-Prog-2AA/3A-RF | Бастион | Беспроводной программируемый комнатный термостат. Питание термостата от двух батарей типа АА, 2 шт. Питание приемника 220 В±10%, 50 Гц. Беспроводная частота сигнала 868 МГц. Радиус беспроводного соединения на открытой местности до 100 м. Контакты реле до 250 В, 3 А. Температура регулировки от 5 °С до 35 °С. Гистерезис ±0,5 °С. Большой LCD дисплей. Индикация температуры в помещении. Индикация состояния котла. Индикация разряда батарей. Индикация неисправности системы. Часы реального времени. Калибровка температуры. Установка ограничения максимальной и минимальной температуры. Установка индивидуальной программы для каждого из 7 дней недели. Установка значения гистерезиса. Функция защиты насоса. Функция защиты системы от замерзания. Функция отпуск. Функция фиксации температуры. Работа с нормально открытой или нормально закрытой логикой. Прямое подключение к термоприводу или котлу. | 9100 | 9100
00-00114803 | ОТТВ | Гефест | Ограничитель тока с тепловым взводом ОТТВ «Гефест» из состава ППУ «Гефест», предназначен для работы в составе систем пожарной автоматики, в том числе систем оповещения и управления эвакуацией всех типов. Данные системы пожарной автоматики могут быть выполнены на основе ППУ «Гефест» или других приборов управления пожарных при условии обеспечения электрической и информационной совместимости. ОТТВ может эксплуатироваться в сетях как постоянного, так и переменного тока. ОТТВ обеспечивает ограничение тока через исполнительное устройство, в цепи которого возникло короткое замыкание вследствие теплового воздействия (пожара). | 235 | 235
00-00016670 | Кожух защитный (большой) для ИПДЛ-52, 52М | ИВС-Сигналспецавтоматика | Кожух защитный предназначен для защиты блока приёмника и передатчика извещателя серии 52С/52СМ/52СМД. | 1122.4 | 1093.12
00-00027943 | Кожух защитный (малый) для ИПДЛ-52С, 52СМ, 52СМД | ИВС-Сигналспецавтоматика | Кожух защитный предназначен для защиты блока приёмника и передатчика извещателя серии 52/52М. | 947.03 | 922.32
00-00137360 | "Протечек.НЕТ"МИНИ врезной 1/2, GSM+Wi-Fi комплект | ИПРо | Комплект защиты от протечек Wi-Fi GSM (1 SIM карта); 2 проводных зоны контроля, до 10 беспроводных зон контроля (по 6 датчиков в зоне), до 10 беспроводных пультов/переключателей, до 10 беспроводных выходов; f-раб.433 МГц; работа с облачным приложением «IproConnect»; U-пит.12 В, I-потр.50 мА, встроенный АКБ 3.7 В, 800 мАч; IP20, t-раб.-30…+55°C, 110х110х40 мм. В комплекте: Центральный блок управления, Шаровый кран 1/2" с электроприводом, Беспроводной переключатель, Беспроводной датчик протечки воды, Руководство по настройке и эксплуатации, Блок питания центрального блока 12В, Монтажный набор. | 16900 | 16900
00-00137385 | DG-02 | ИПРо | Беспроводной датчик утечки газа (пропан, метан) для работы с прибором ИПРо-6; f-раб.433 МГц, декодер EV1527/PT2262, дальность связи до 100 м; встроенный звуковой оповещатель 85дБ; U-пит.220В; t-раб.0...+50°С, 115х72х42 мм | 1790 | 1790
00-00111116 | DTUR-01 | ИПРо | Беспроводной датчик уровня жидкости, радиоканальный, fраб.315/433МГц, дальность радиоканала 100м, элем.питания 12В(А23), tраб.-10…+50°С, 80х37х15.5 мм | 1167 | 1167
00-00137361 | PU-07 | ИПРо | Пульт беспроводной постановки-снятия с охраны с увеличенной дальностью, двухкнопочный; f-раб.433.92 МГц, дальность связи до 950 м (в прямой видимости при вытянутой антенне); светодиодный индикатор; элемент питания 23А (12 В); 61×33×15 мм | 900 | 900
00-00137390 | ИПРо Беспроводной термостат | ИПРо | Комплект беспроводного термостата в составе ИПРо-Радиореле и Беспроводный датчик температур ИПРо; f-раб.433 МГц, дальность связи до 200 м; 1 релейный выход (НЗ/НР), U-коммут.220 В, I-коммут.10 А; U-пит.12/220 В, I-потр.20 мА; t-раб.-30…+50°C, 67х62х30 мм | 6750 | 6750
00-00137356 | Датчик протечки воды (НРЗ) | ИПРо | Датчик протечки воды, тревожный выход "сухой контакт" (нормально-открытый, разомкнут при отсутствии воды), 4-проводный; U-пит. 8…30 В, I-потр.4.2 мА, U-коммут.30 В, I-коммут.50 мА; IP65; 60х60х25 мм | 995 | 995
00-00137350 | Защита от протечек. Старт | ИПРо | Комплект защиты от протечек воды в составе: блок управления и контроля со встроенным радиоприемником 433 МГц, U-пит. 12 В, I-потр. 0.1 А, габ.размеры 62х67х31 мм; 1 электропривод на шаровой кран 1/2, устанавливается на обычный шаровой кран с ручкой, U-пит. 12 В, I-потр. до 0.55 А, габ.размеры 94х70х145 мм; 1 беспроводной датчик протечки воды, элем.питания 1 xCR123A (3В), габ.размеры 54х35 мм; 1 беспроводной брелок управления; адаптер питания 220/12 В 1А. | 9965 | 9965
00-00131688 | Кожух защитный (большой) (ПТК "ИВС") | ИВС ПТК | Кожух защитный предназначен для защиты блока приёмника и передатчика извещателя серии 52С/52СМ/52СМД. | 1830 | 1220
00-00131689 | Кожух защитный (малый) (ПТК "ИВС") | ИВС ПТК | Кожух защитный для извещателей ИП212-52С, ИП212-52СМ, ИП212-52СМД предназначен для защиты блока приёмника и передатчика извещателя ИП212-52С, блока приёмо-передатчика извещателя ИП212-52СМ, ИП212-52СМД от возможных механических воздействий, например, удара мячом в спортзалах, попытки разрушения и несанкционированного вскрытия. | 1525 | 1037
00-00056603 | Защитный элемент к ИП 535-50 | Магнито-Контакт | Защитный элемент к ИП 535-50 | 209.83 | 201.76
00-00084114 | ЗСК-212 Алабай Защитный сетчатый кожух(для ДИП,ИП) | Магнито-Контакт | Защитный сетчатый кожух (для ДИП, ИП). Материал сетки - сталь. Диаметр 6 мм. Размеры: 158х130х78 мм. Цвет белый (По требованию заказчика возможна покраска в другой цвет). | 1985.51 | 1909.15
00-00083997 | ЗСК-535 "Алабай" Защитный сетчатый кожух для ИПР | Магнито-Контакт | Защитный сетчатый кожух для ИПР (для ИП 535-26, ИП 535-50 «СЕВЕР», ИП 535/В, ИП 535ЕХ). Материал сетки - сталь. Диаметр 6 мм. Размеры: 160х160х90 мм. Цвет красный (По требованию заказчика возможна покраска в другой цвет). | 2901.9 | 2790.29
00-00101102 | ЗСК-Табло "Алабай" Защитный сетчатый кожух | Магнито-Контакт | Защитный сетчатый кожух. Материал сетки - сталь. Диаметр 6 мм. Размеры: 350x170x40 мм. Цвет белый (По требованию заказчика возможна покраска в другой цвет). | 1650.07 | 1586.61
00-00101109 | Тампер вскрытия АЯКС | Магнито-Контакт | Тампер вскрытия, предназначен для дистанционного контроля прилегания двух поверхностей, например, корпуса и крышки прибора или коммутационной коробки. Тампер имеет нормально-разомкнутый (NO) контакт (замкнут при нажатии) с присоединенными выводами 30 см* (* по требованию Потребителя возможно изготовление тампера с выводами другой длины и нормально-замкнутыми (NC) контактами, или (NO/NC) контактами) | 429.44 | 429.44
00-00109572 | Тампер вскрытия МОРОЗ | Магнито-Контакт | Тампер вскрытия МОРОЗ, предназначен для дистанционного контроля прилегания двух поверхностей, например, корпуса и крышки прибора или коммутационной коробки. Тампер имеет нормально-разомкнутый (NO) контакт (замкнут при воздействии магнита) с присоединенными выводами 17 см* (* по требованию Потребителя возможно изготовление тампера с выводами другой длины и нормально-замкнутыми (NC) контактами, или (NO/NC) контактами) , температура эксплуатации от -60 до +65°С, IP66 | 577.06 | 577.06
03-00005191 | Кожух для ИПДЛ-Д-II/4Р | Полисервис | Кожух защитный для ИПДЛ-Д-II/4Р металл, 104х130х120 | 1045 | 995
03-00008988 | Кожух защитный для АС-3(НП) | Полисервис | Кожух защитный для АС-3-30/100 (НП) Предназначен для защиты речевого пожарного оповещателя АС-3-30/100 (НП) от таких механических воздействий, как попадание мячом в спортивном зале, попытки вскрытия или разрушения корпуса. | 550 | 525
00-00015401 | Кожух защитный для АС-5(НП) | Полисервис | Кожух защитный для АС-5-30/100 (НП) Предназначен для защиты речевого пожарного оповещателя АС-5-30/100 (НП) от таких механических воздействий, как попадание мячом в спортивном зале, попытки вскрытия или разрушения корпуса. | 710 | 675
03-00005190 | Кожух защитный для ИПДЛ-Д-I/4Р | Полисервис | Кожух защитный для ИПДЛ-Д-I/4Р Предназначен для защиты извещателя пожарного дымового линейного ИПДЛ-Д-l/4P в случае, когда он устанавливается в помещениях, где возможны механические воздействия на извещатель, например, удары мячом в спортивных залах, попытки разрушения и несанкционированного вскрытия корпуса. | 1300 | 1235
00-00055243 | Модуль УЗ-1RS485-12 | Полисервис | Модуль грозозащиты предназначен для защиты линий связи и электропитания приборов от импульсных перенапряжений в том числе при воздействии грозы. Устройство грозозащиты является пассивным элементом цепи, не потребляет питания и не вносит искажений в передаваемый сигнал. Выпускается в виде бескорпусного модуля для установки в специальный корпус или монтажный шкаф. Для использования на открытой местности предусмотрены герметичные корпуса, выполненные из поликарбоната или алюминия, с гермовводами и степенью защиты оболочкой IP65 Для использования в помещении предусмотрен металлический корпус со степенью защиты IP20. | 2050 | 1950
00-00055244 | Модуль УЗ-1RS485-24 | Полисервис | Модуль грозозащиты предназначен для защиты линий связи и электропитания приборов от импульсных перенапряжений в том числе при воздействии грозы. Устройство грозозащиты является пассивным элементом цепи, не потребляет питания и не вносит искажений в передаваемый сигнал. Выпускается в виде бескорпусного модуля для установки в специальный корпус или монтажный шкаф. Для использования на открытой местности предусмотрены герметичные корпуса, выполненные из поликарбоната или алюминия, с гермовводами и степенью защиты оболочкой IP65 Для использования в помещении предусмотрен металлический корпус со степенью защиты IP20. | 2125 | 2020
03-00010267 | Модуль УЗ-1Ш-12 | Полисервис | Бескорпусной модуль грозозащиты 1 шлейф , линия питания 12 В. | 1230 | 1170
00-00015459 | Модуль УЗ-1Ш-24 | Полисервис | Бескорпусной модуль грозозащиты 1 шлейф , линия питания 24 В | 1230 | 1170
00-00015462 | Модуль УЗ-2Ш-12 | Полисервис | Бескорпусной модуль грозозащиты 2 шлейфа, линия питания 12 В | 1675 | 1590
00-00015463 | Модуль УЗ-2Ш-24 | Полисервис | Бескорпусной модуль грозозащиты 2 шлейфа, линия питания 24 В | 1675 | 1590
00-00015472 | Модуль УЗ-3Ш-1RS485-24 | Полисервис | Бескорпусной модуль грозозащиты 3 шлейфа, 3х-пр-ая линия RS-485, линия питания 24 В | 2490 | 2365
00-00054258 | Модуль УЗ-3Ш-1RS485-48 | Полисервис | Модуль грозозащиты предназначен для защиты линий связи и электропитания приборов от импульсных перенапряжений в том числе при воздействии грозы. Устройство грозозащиты является пассивным элементом цепи, не потребляет питания и не вносит искажений в передаваемый сигнал. Выпускается в виде бескорпусного модуля для установки в специальный корпус или монтажный шкаф. Для использования на открытой местности предусмотрены герметичные корпуса, выполненные из поликарбоната или алюминия, с гермовводами и степенью защиты оболочкой IP65 Для использования в помещении предусмотрен металлический корпус со степенью защиты IP20. | 2330 | 2215
00-00015466 | Модуль УЗ-4Ш-12 | Полисервис | Бескорпусной модуль грозозащиты 4 шлейфа, линия питания 12 В | 2075 | 1970
00-00015467 | Модуль УЗ-4Ш-24 | Полисервис | Бескорпусной модуль грозозащиты 4 шлейфа, линия питания 24 В | 2075 | 1970
00-00015350 | Модуль УЗА-12П-10 | Полисервис | Бескорпусной модуль защиты аккумуляторов от глубокого разряда (УЗА) Габариты 23х35х20 мм.Напр. откл. нагрузки 10,5 В, напр. подкл. нагрузки 12,5 В, ток защиты 10 А. | 410 | 390
00-00015349 | Модуль УЗА-12П-5 | Полисервис | Бескорпусной модуль защиты аккумуляторов от глубокого разряда (УЗА) Габариты 23х35х20 мм.Напр. откл. нагрузки 10,5 В, напр. подкл. нагрузки 12,5 В, ток защиты 5 А. | 410 | 390
00-00015352 | Модуль УЗА-24П-10 | Полисервис | Бескорпусной модуль защиты аккумуляторов от глубокого разряда (УЗА) Габариты 23х35х20 мм.Напр. откл. нагрузки 21 В, напр. подкл. нагрузки 25 В, ток защиты 10 А. | 400 | 380
03-00012400 | Модуль УЗА-24П-5 | Полисервис | Бескорпусной модуль защиты аккумуляторов от глубокого разряда (УЗА) Габариты 23х35х20 мм.Напр. откл. нагрузки 21 В, напр. подкл. нагрузки 25 В, ток защиты 5 А. | 410 | 390
00-00014867 | PRT1 | РИТМ | Модуль защиты от короткого замыкания одноканальный, электронный предохранитель/ограничитель тока. В случае превышения порогового значения тока (в частности КЗ) в цепи внешних устройств (клавиатуры, исполнительные устройства), «PRT1» отключает эту цепь от источника питания, но сохраняет питание в остальных цепях. Устройство автоматически возобновляет подачу питания на приборы при значении тока ниже указанного порога. | 520 | 505
03-00005272 | Корпус "Контакт" под АКБ 1,2 Ач | РИТМ | Корпус "Контакт" под АКБ 1,2 Ач предназначен для установки объектового оборудования, не имеющего собственного защитного корпуса. Корпусы оборудованы держателями, позволяющими надёжно фиксировать оборудование, а также монтажными отверстиями для крепления к поверхности и вывода соединительных проводов. | 1120 | 1090
03-00005273 | Корпус "Контакт" под АКБ 7 Ач | РИТМ | Корпус "Контакт" под АКБ 7 Ач предназначен для установки объектового оборудования, не имеющего собственного защитного корпуса. Корпусы оборудованы держателями, позволяющими надёжно фиксировать оборудование, а также монтажными отверстиями для крепления к поверхности и вывода соединительных проводов. | 1910 | 1865
00-00024038 | Бленда оптическая Спектрон-01-М | Спектрон | Бленда предназначена для снижения угла обзора извещателей пламени «Спектрон-601-Exd» , «Спектрон-607-Exd» и «Спектрон-401-Exd» (всех модификаций). | 6975 | 6486.75
00-00055267 | Бленда оптическая Спектрон-02-М | Спектрон | Бленда предназначена для снижения угла обзора извещателей пламени «Спектрон-801-Exd-А» , «Спектрон-601-Exd-А» и «Спектрон-401-Exd-А» всех модификаций | 6975 | 6486.75
00-00071759 | Бленда оптическая Спектрон-03-М | Спектрон | Бленда предназначена для снижения угла обзора извещателей пламени «Спектрон-901-Exd-М/Н», «Спектрон-804-Exd-М/Н» и «Спектрон-801-Exd-М/Н» всех модификаций. | 6975 | 6486.75
00-00031006 | Спектрон ГЗ-LAN | Спектрон | Устройство грозозащиты для портов локальной сети Ethernet 10/100 Base-TX; защищаемые пары 1-2,3-6; ном. напряжение 5В; Температурный диапазон от -50...+85°С. | 3500 | 3255
00-00071860 | Спектрон ГЗ-LAN-PoE | Релион | Устройство грозозащиты для портов локальной сети Ethernet 10/100/1000 Base-TX, с питанием PoE; защищаемые пары 1-2,4-5,3-6,7-8; ном. напряжение 50В; Температурный диапазон от -50...+85°С. | 4100 | 3813
00-00031007 | Спектрон ГЗ-П-12В | Спектрон | Устройство грозозащиты цепей питания; ном. напряжение 12В; напряжение ограничения 15В; Температурный диапазон от -50...+85°С. | 2500 | 2325
00-00031008 | Спектрон ГЗ-П-220В | Спектрон | Устройство грозозащиты цепей питания; ном. напряжение 220В; напряжение ограничения 250В; Температурный диапазон от -50...+85°С. | 2200 | 2046
00-00031009 | Спектрон ГЗ-П-24В | Спектрон | Устройство грозозащиты цепей питания; ном. напряжение 24В; напряжение ограничения 33В; Температурный диапазон от -50...+85°С. | 2500 | 2325
00-00031010 | Спектрон ГЗ-СП-12/24В | Спектрон | Устройство грозозащиты для цепей питания и сигнальных цепей аналогового оборудования; ном. напряжение сигнальной цепи 6В; ном. напряжение цепи питания 12В; макс. рабочий ток цепи питания 1,5А; Температурный диапазон от -50...+85°С. | 2300 | 2139
03-00006326 | Спектрон ОФ-10 | Спектрон | Оптический фильтр рекомендован для контролируемого снижения чувствительности ИК-извещателей Спектрон 200-й серии на объектах с повышенной фоновой освещенностью. | 140 | 130.2
03-00006328 | Спектрон-201 Решётка защитная | Спектрон | Решетка защитная используется в спортивных залах для защиты извещателя спектрон-201 | 585 | 544.05
00-00081412 | Спектрон-ИКЗ-Modbus-Exd-А-К | Спектрон | Изолятор короткого замыкания. Крестовая. Имеет 4 резьбовых отверстия для кабельных вводов, направленные в 4 стороны | 10500 | 9765
00-00081410 | Спектрон-ИКЗ-Modbus-Exd-А-П | Спектрон | Изолятор короткого замыкания. Проходная. Имеет 2 резьбовых отверстия для кабельных вводов, направленные в противоположные стороны | 9900 | 9207
00-00081411 | Спектрон-ИКЗ-Modbus-Exd-А-У | Спектрон | Изолятор короткого замыкания. Угловая. Имеет 2 резьбовых отверстия для кабельных вводов, размещенные под углом 90° относительно друг друга | 9900 | 9207
00-00081415 | Спектрон-ИКЗ-Modbus-Exd-Н-К | Спектрон | Изолятор короткого замыкания. Крестовая. Имеет 4 резьбовых отверстия для кабельных вводов, направленные в 4 стороны | 26800 | 24924
00-00081413 | Спектрон-ИКЗ-Modbus-Exd-Н-П | Спектрон | Изолятор короткого замыкания. Проходная. Имеет 2 резьбовых отверстия для кабельных вводов, направленные в противоположные стороны | 25500 | 23715
00-00081414 | Спектрон-ИКЗ-Modbus-Exd-Н-У | Спектрон | Изолятор короткого замыкания. Угловая. Имеет 2 резьбовых отверстия для кабельных вводов, размещенные под углом 90° относительно друг друга | 25500 | 23715
00-00122760 | Спектрон-РЗТ | Спектрон | Решетка защитная чувствительного элемента точечного теплового извещателя. | 1800 | 1674
00-00054284 | Картридж-фильтр для ИПА | Спецавтоматика г. Бийск | Картридж-фильтр для ИПА v3. v4. При эксплуатации извещателя ИПА необходимо следить за состоянием фильтра и аспиратора. Следует произвести замену фильтра при периодическом обслуживании либо при включении сигнала «Авария» канала «Поток» для ИПА v3, при появлении на экране надписи «Требуется замена фильтра» для ИПА v4, v5, ИПА-СЕЛЕКТ. | 792 | 792
00-00019354 | Защитный кожух IP44 | Специнформатика-СИ НПП | Защитный кожух IP44, дополнительная защита пожарных извещателей от проникновения водяных брызг внутрь полости между извещателем и его разъёмной розеткой. | 407.05 | 398.91
00-00024897 | БГР-485DIN | Фортеза | Блок грозозащиты 2-х цепей интерфейса RS-485 (А+В).Крепление на DIN-рейку. Применеются для защиты цепей извещателя или других цепей системы сигнализации от кратковременного перенапряжения, вызванного наводками в длинных линиях, например при грозовом разряде. | Уточняйте у менеджера | Уточняйте у менеджера
00-00027027 | БИБ-02Р-24С | Фортеза | Барьер искробезопасности пассивный компактного исполнения, 24В, предназначен для обеспечения искробезопасности по 2 независимым каналам электрических цепей измерительных датчиков. Он применяется в системах питания, регулирования, сигнализации, аварийной защиты и управления технологическими процессами на взрыво- пожароопасных участках, где могут присутствовать взрывоопасные смеси газов, пары нефтепродуктов, угольная пыль и др. взрыво-пожароопасные среды. Барьер имеют вид взрывозащиты "искробезопасная электрическая цепь" и маркировку взрывозащиты ExibIIВ. Барьер БИБ-02Р-24С позволяет использовать одну часть каналов барьера для передачи напряжений питания к датчикам, сигнализаторам, блокам и т.д., а другую часть каналов использовать для передачи информации обратно ко вторичным приборам обработки сигналов датчиков с обеспечением искробезопасности как по каналам питания, так и по каналам передачи информации. По защищенности от воздействия агрессивной среды барьер относится к коррозионностой | 8125 | 8125
00-00027950 | БИБ-04Р-24С | Фортеза | Барьер искробезопасности пассивный компактного исполнения, 24В. Предназначен для обеспечения искробезопасности по 4 независимым каналам электрических цепей измерительных датчиков. Он применяется в системах питания, регулирования, сигнализации, аварийной защиты и управления технологическими процессами на взрыво- пожароопасных участках, где могут присутствовать взрывоопасные смеси газов, пары нефтепродуктов, угольная пыль и др. взрыво-пожароопасные среды. Барьер имеют вид взрывозащиты "искробезопасная электрическая цепь" и маркировку взрывозащиты ExibIIВ. Барьер БИБ-04Р-24С позволяет использовать одну часть каналов барьера для передачи напряжений питания к датчикам, сигнализаторам, блокам и т.д., а другую часть каналов использовать для передачи информации обратно ко вторичным приборам обработки сигналов датчиков с обеспечением искробезопасности как по каналам питания, так и по каналам передачи информации. По защищенности от воздействия агрессивной среды барьер относится к коррозионностой | 12500 | 12500
00-00107773 | БИБ-08К-24С | Фортеза | Барьер искробезопасности пассивный компактного исполнения. Для обеспечения искробезопасности по 4 независимым каналам. | 19375 | 19375
00-00083736 | Блок БГр-220В АС | Фортеза | Устройство защиты от импульсных перенапряжений цепей питания (220В АC). Класс защиты – III. Крепление на DIN-рейку или панель | 2137.5 | 2137.5
00-00083735 | Блок БГр-24В AC | Фортеза | Устройство защиты от импульсных перенапряжений цепей питания (24В АC, 5А). Крепление на DIN-рейку или панель. Применяется для защиты цепей электропитания охранных извещателей, а также других цепей системы сигнализации от кратковременного перенапряжения, вызванного наводками в длинных линиях при грозовом разряде. | 2025 | 2025
00-00024846 | Блок БГр-2DIN | Фортеза | Блок грозозашиты 2-х сигнальных цепей извещателей. Крепление на DIN-рейку. | Уточняйте у менеджера | Уточняйте у менеджера
00-00083734 | Блок БГр-30В DC | Фортеза | Устройство защиты от импульсных перенапряжений цепей питания и шлейфов сигнализации (30В DC, 5А). Крепление на DIN-рейку или панель. Применяется для защиты цепей электропитания охранных извещателей, а также других цепей системы сигнализации от кратковременного перенапряжения, вызванного наводками в длинных линиях при грозовом разряде. | 2025 | 2025
00-00021007 | Блок БГр-4 | Фортеза | Устройство защиты от импульсных перенапряжений 4-х сигнальных цепей или цепей питания (30VDC, 2А) и коммутация 4-х транзитных цепей извещателей. Уличное исполнение. Крепление «на опору» или «на стену». | 6525 | 6525
00-00083733 | Блок БГр-4DIN | Фортеза | Устройство защиты от импульсных перенапряжений 4-х сигнальных цепей (30В DC, 0,3А). Крепление на DIN-рейку или панель. | 2137.5 | 2137.5
00-00065790 | Блок БГр-6 | Фортеза | Устройство защиты от импульсных перенапряжений 4-х сигнальных цепей или цепей питания (30VDC, 2А), трёхпроводной линии интерфейса RS-485 (А+В+GND) и коммутация 4-х транзитных цепей извещателей. Уличное исполнение. Крепление «на опору» или «на стену». | 8775 | 8775
00-00071324 | Блок БГр-6.1 | Фортеза | Устройство защиты от импульсных перенапряжений 6-ти сигнальных цепей или цепей питания (30VDC, 2А) и коммутация 4-х транзитных цепей извещателей. Уличное исполнение. Крепление «на опору» или «на стену». | 8775 | 8775
00-00083737 | Блок БГр-Ethernet-4 | Фортеза | Устройство защиты от импульсных перенапряжений 4-х цепей интерфейса Ethernet. Крепление на DIN-рейку или панель. | 2025 | 2025
00-00083738 | Блок БГр-Ethernet-8 | Фортеза | Устройство защиты от импульсных перенапряжений 8-ми цепей интерфейса Ethernet. Крепление на DIN-рейку или панель. | 2137.5 | 2137.5
00-00083739 | Блок БГр-Ethernet-PoE | Фортеза | Устройство защиты от импульсных перенапряжений с поддержкой PoE. Крепление на DIN-рейку или панель. | 2137.5 | 2137.5
00-00083740 | Блок БГр-RS485 | Фортеза | Устройство защиты от импульсных перенапряжений цепей интерфейса RS-485. Крепление на DIN-рейку или панель. | 2025 | 2025
00-00071329 | Кнопка НВС | Фортеза | Кнопка несанкционированного вскртытия, предназначена для замыкания/размыкания электрической цепи при нажатии/отпускании штока нажимателя. | Уточняйте у менеджера | Уточняйте у менеджера
00-00079066 | Кнопка НВС-БП1 | Фортеза | Кнопка несанкционированного вскрытия. Устанавливается в блоки питания под заказ. БПУ-15-0,15; БПУ-24-0,5; БПУ-24-0,7; БПУ-12-1,5; БПР-15-0,15 | Уточняйте у менеджера | Уточняйте у менеджера
00-00079067 | Кнопка НВС-БП2 | Фортеза | Кнопка несанкционированного вскрытия. Устанавливается в блоки питания под заказ. БПР-12-1,0; БПР-24-0,5. | Уточняйте у менеджера | Уточняйте у менеджера
00-00024845 | Плата БГр-4 | Фортеза | Плата блока грозозащиты, сменная, защита 4-х сигнальных цепей и коммутация 4-х транзитных цепей. Применяется для защиты цепей извещателя или других цепей системы сигнализации от кратковременного перенапряжения, вызванного наводками в длинных линиях, например при грозовом разряде. | 3375 | 3375
00-00079064 | Плата БГр-6 | Фортеза | Плата блока грозозащиты БГр-6 предназначена для защиты сигнальных цепей и цепей низковольтного электропитания извещателей от кратковременного перенапряжения, вызванного наводками в длинных линиях при грозовом разряде. Плата обеспечивает защиту четырёх цепей, а также трёхпроводной линии интерфейса RS-485. Плата БГр-6 предназначена для замены вышедшей из строя платы блока БГр-6. | 5625 | 5625
00-00079065 | Плата БГр-6.1 | Фортеза | Плата блока грозозащиты БГр-6.1 предназначена для защиты сигнальных цепей и цепей низковольтного электропитания извещателей от кратковременного перенапряжения, вызванного наводками в длинных линиях при грозовом разряде. Плата обеспечивает защиту шести цепей, а также дополнительный транзит еще четырёх цепей (это позволяет в отдельных случаях отказаться от распределительной коробки). Плата БГр-6.1 предназначена для замены вышедшей из строя платы блока БГр-6.1. | 5625 | 5625
Устройства коммутации
00-00102591 | NV 114 | NAVIgard | Ethernet коммуникатор. Удобное подключение к контрольным панелям NV 8804 / 8704 / 2132 / 2164 / 2050 / 2050 LED / 290 / 241 LED. Бесплатная передача отчетов < 1 сек в формате CID IP и CID UDP через Internet по Ethernet/GPON сетям на NV DG/DT приемники, NV GPRS Server. | 1854 | 1854
00-00149968 | NV 115 | NAVIgard | Wi-Fi коммуникатор. Удобное подключение к контрольным панелям NV 8804 / 8704 / 2132 / 2164 Бесплатная передача отчетов < 1 сек в формате CID IP и CID UDP через Internet по Wi-Fi на NV DG/DT приемники, NV GPRS Server. | 1854 | 1854
00-00122722 | SF-AMZ-40 (AMС-44-IP30) | Smartec | Адресный модуль управления и контроля, на 4 вх/4 вых. с контролем. Монтаж на стену IP30. Адресный модуль управления и контроля подключается в адресную линию ППКиУ Vesta и применяется для контроля четырех безадресных шлейфов «ШС», в которые подключаются неадресные пожарные, охранные извещатели (датчики) и четырех выходов управления, к которым подключаются исполнительные устройства. Количество управляемых выходов 12-24В - 4 шт. (с нагрузкой до 2А каждый). Обеспечивает контроль выходной линии управления на обрыв, КЗ и пропадание питания. Питание от адресной линии ППКиУ Vesta или от внешнего источника питания. | Уточняйте у менеджера | Уточняйте у менеджера
00-00144531 | ИП535-07еа-"ПУСК"-SF | Smartec | Взрывозащищенное адресное Устройство Дистанционного Пуска Используется для запуска исполнительных механизмов систем пожаротушения, дымоудаления и т. п. Активация УДП производится двумя действиями. Предназначен для работы только в составе адресного шлейфа ППКиУ Vesta. Устройство Дистанционного Пуска применяется на предприятиях химической, нефтегазодобывающей, нефтегазоперерабатывающей, судостроительной отраслей и взрывоопасных зонах других производств. Надпись уточнить при заказе (ПУСК ПОЖАРОТУШЕНИЯ, ПУСК ДЫМОУДАЛЕНИЯ, АВАРИЙНЫЙ ВЫХОД, АВАРИЙНАЯ ОСТАНОВКА, ПУСК) Цвет уточняется при заказе (Желтый, Зеленый, Оранжевый, Серый, Синий) Козырек - заказывается отдельно Наличие сертификата PMPC (судовое исполнение) - заказывается отдельно Кабельные вводы - заказываются отдельно (не входят в комплект поставки) | Уточняйте у менеджера | Уточняйте у менеджера
00-00121572 | RS485-USB | Альтоника | Преобразователь RS485-USB (двухканальный, двусторонний, с гальванической изоляцией) | 10710 | 10710
03-00007123 | УК-ВК исп. 06 | БОЛИД | Релейный усилитель на два канала, для управления светофором (с С2000-2), а также коммутации исполнительных устройств (ламп, сирен, и других). | 984.91 | 984.91
00-00031913 | УК-ВК исп.10 | БОЛИД | Релейный усилитель на два канала. Входное напряжение 12 В, ток – 40 мА. Выходное напряжение – до 250 В, ток – до 5 А. Контакты на замыкание. Возможность крепления на DIN рейку | 1243.42 | 1243.42
00-00031915 | УК-ВК исп.11 | БОЛИД | Релейный усилитель на один канал. Входное напряжение 12 В, ток – 40 мА. Выходное напряжение – до 250 В, ток – до 5 А. Контакты на замыкание. Возможность крепления на DIN рейку | 986.49 | 986.49
00-00028888 | УК-ВК исп.12 | БОЛИД | Релейный усилитель на два канала. Входное напряжение 12 В, ток – 40 мА. Выходное напряжение – до 250 В, ток – до 10 А. Контакты на переключение. Возможность крепления на DIN рейку. Предназначен для использования в системах контроля доступа и охранной сигнализации для коммутации исполнительных устройств, в системах пожарной сигнализации для передачи стартового импульса на приборы пожарные управления. | 1243.42 | 1243.42
00-00029993 | УК-ВК исп.13 | БОЛИД | Релейный усилитель на один канал. Входное напряжение 12 В, ток – 40 мА. Выходное напряжение – до 250 В, ток – до 10 А. Контакты на переключение. Возможность крепления на DIN рейку.Предназначены для использования в системах контроля доступа и охранной сигнализации для коммутации исполнительных устройств, в системах пожарной сигнализации для передачи стартового импульса на приборы пожарные управления. | 986.49 | 986.49
00-00028559 | УК-ВК исп.14 | БОЛИД | Релейный усилитель на два канала. Входное напряжение 24 В, ток – 20 мА. Выходное напряжение – до 250 В, ток – до 10 А. Контакты на переключение. Возможность крепления на DIN рейку. | 1243.42 | 1243.42
00-00031916 | УК-ВК исп.15 | БОЛИД | Релейный усилитель на один канал. Входное напряжение 24 В, ток – 20 мА. Выходное напряжение – до 250 В, ток – до 10 А. Контакты на переключение. Возможность крепления на DIN рейку | 986.49 | 986.49
00-00075203 | УК-20 | ИВС-Сигналспецавтоматика | Устройство коммутационное для управлением исполнительных устройств, нормально разомкнутый на замыкание, 12V, 2 реле. Применяется в системах охранно-пожарной сигнализации и предназначено для управления подключением и отключением приборов, входящих в состав систем охранно-пожарной сигнализации, и коммутацией исполнительных устройств (ламп, сирен, видеокамер, систем пожаротушения, электромагнитных замков и т.д.) к сети переменного тока номинальным напряжением 220В или источнику постоянного тока до 28В путем замыкания и размыкания контактов реле. | 568.22 | 553.39
00-00075204 | УК-20/1 | ИВС-Сигналспецавтоматика | Устройство коммутационное для управлением исполнительных устройств, нормально разомкнутый на замыкание, 12V, 1 реле. Применяется в системах охранно-пожарной сигнализации и предназначено для управления подключением и отключением приборов, входящих в состав систем охранно-пожарной сигнализации, и коммутацией исполнительных устройств (ламп, сирен, видеокамер, систем пожаротушения, электромагнитных замков и т.д.) к сети переменного тока номинальным напряжением 220В или источнику постоянного тока до 28В путем замыкания и размыкания контактов реле. | 434.93 | 423.58
00-00075205 | УК-20/2 | ИВС-Сигналспецавтоматика | Устройство коммутационное для управлением исполнительных устройств, нормально замкнутый на переключение 12V, 2 реле. Применяется в системах охранно-пожарной сигнализации и предназначено для управления подключением и отключением приборов, входящих в состав систем охранно-пожарной сигнализации, и коммутацией исполнительных устройств (ламп, сирен, видеокамер, систем пожаротушения, электромагнитных замков и т.д.) к сети переменного тока номинальным напряжением 220В или источнику постоянного тока до 28В путем замыкания и размыкания контактов реле. | 603.29 | 587.55
00-00054537 | УК-20/3 | ИВС-Сигналспецавтоматика | Устройство коммутационное для управлением исполнительных устройств, нормально замкнутый на переключение, 12V, 1 реле. Применяется в системах охранно-пожарной сигнализации и предназначено для управления подключением и отключением приборов, входящих в состав систем охранно-пожарной сигнализации, и коммутацией исполнительных устройств (ламп, сирен, видеокамер, систем пожаротушения, электромагнитных замков и т.д.) к сети переменного тока номинальным напряжением 220В или источнику постоянного тока до 28В путем замыкания и размыкания контактов реле. | 434.93 | 423.58
00-00075206 | УК-20/4 | ИВС-Сигналспецавтоматика | Устройство коммутационное для управлением исполнительных устройств, нормально замкнутый на переключение, 24V, 2 реле. Применяется в системах охранно-пожарной сигнализации и предназначено для управления подключением и отключением приборов, входящих в состав систем охранно-пожарной сигнализации, и коммутацией исполнительных устройств (ламп, сирен, видеокамер, систем пожаротушения, электромагнитных замков и т.д.) к сети переменного тока номинальным напряжением 220В или источнику постоянного тока до 28В путем замыкания и размыкания контактов реле. | 617.32 | 601.22
00-00075207 | УК-20/5 | ИВС-Сигналспецавтоматика | Устройство коммутационное для управлением исполнительных устройств, нормально замкнутый на переключение, 24V, 1 реле. Применяется в системах охранно-пожарной сигнализации и предназначено для управления подключением и отключением приборов, входящих в состав систем охранно-пожарной сигнализации, и коммутацией исполнительных устройств (ламп, сирен, видеокамер, систем пожаротушения, электромагнитных замков и т.д.) к сети переменного тока номинальным напряжением 220В или источнику постоянного тока до 28В путем замыкания и размыкания контактов реле. | 434.93 | 423.58
00-00107828 | КВСК "Север" IP66/IP67 | Магнито-Контакт | Коробка соединительная, глухая коробка без отверстий, герметизация по периметру - силикон. (без клеммников и платы) | 3675.86 | 3675.86
00-00107829 | КВСК "Север" IP66/IP67 (с DIN-рейкой) | Магнито-Контакт | Коробка соединительная, глухая коробка без отверстий, герметизация по периметру - силикон. (без клеммников и платы) Корпус из пластика, 302х164х93мм, 8 кабельных вводов ПКВ20х1,5 (под кабель от 6 до 14 мм ), DIN-рейка | 4594.52 | 4594.52
00-00088096 | КВСК "Север" REXANT | Магнито-Контакт | Коробка соединительная, корпус из пластика, 302х164х93мм, 8 кабельных вводов ПКВ20х1,5 (под кабель от 6 до 14 мм ), DIN-рейка, до 26 проходных клеммы с рычажком (под жилу 0,08-4 мм2) | 7632.32 | 7632.32
00-00129969 | КВСК "Север" ПЛ.8.ПС.6-12.PM2, (д.20), IP66/IP67 | Магнито-Контакт | Коробка соединительная, предназначена для соединения (разветвления) сигнальных кабелей, например в шлейфах пожарной или охранно-пожарной сигнализации, линиях связи и телекоммуникаций, цепях систем управления и автоматики, а также подключения в шлейфы оконечных устройств и т. п. 8 вводов (муфт) под пластиковою гофрированную трубу д20 | 8365.99 | 8044.22
00-00129968 | КВСК "Север" ПЛ.8.ПС.6-12.Т31, (д.20) , IP66/IP67 | Магнито-Контакт | Коробка соединительная, предназначена для соединения (разветвления) сигнальных кабелей, например в шлейфах пожарной или охранно-пожарной сигнализации, линиях связи и телекоммуникаций, цепях систем управления и автоматики, а также подключения в шлейфы оконечных устройств и т. п. 8 вводов (муфт) под пластиковою гофрированную трубу д20 | 8365.99 | 8044.22
00-00084116 | КВСК Север" АВС.8.ПС.11-17.РМ2 | Магнито-Контакт | Коробка соединительная, 8 отверстий с герметичными кабельными вводами, IP55, материал корпуса - АВС | 8453.38 | 8453.38
00-00084115 | КВСК Север" АВС.8.ПС.11-17.Т31 | Магнито-Контакт | Коробка соединительная, 8 отверстий с герметичными кабельными вводами, IP55, материал корпуса - АВС | 8453.38 | 8453.38
00-00083954 | КВСК Север" АВС.8.ПС.13-18.РМ2 | Магнито-Контакт | Коробка соединительная, 8 отверстий с герметичными кабельными вводами, IP55, материал корпуса - АВС | 9043.86 | 9043.86
00-00083953 | КВСК Север" АВС.8.ПС.13-18.Т31 | Магнито-Контакт | Коробка соединительная, 8 отверстий с герметичными кабельными вводами, IP55, материал корпуса - АВС | 9043.86 | 9043.86
00-00087358 | КВСК Север" АВС.8.ПС.6-12.РМ2 | Магнито-Контакт | Коробка соединительная, 8 отверстий с герметичными кабельными вводами, IP55, материал корпуса - АВС | 5780.36 | 5780.36
00-00087357 | КВСК Север" АВС.8.ПС.6-12.Т31 | Магнито-Контакт | Коробка соединительная, 8 отверстий с герметичными кабельными вводами, IP55, материал корпуса - АВС | 5780.36 | 5780.36
00-00033473 | КВСК Север" ПЛ.4.ВМ-15.Т31 | Магнито-Контакт | Коробка соединительная, предназначена для соединения (разветвления) сигнальных кабелей, например в шлейфах пожарной или охранно-пожарной сигнализации, линиях связи и телекоммуникаций, цепях систем управления и автоматики, а также подключения в шлейфы оконечных устройств и т. п. | 7435.9 | 7435.9
00-00111351 | КВСК Север" ПЛ.6.ПС.6-12, 20 WAGO,IP66/IP67 шин.з. | Магнито-Контакт | Коробка соединительная, влагозащищенная (IP66/IP67) клеммная IP66/IP67, 20 шт рычажных проходных клемм (4мм кв), 8 кабельных вводов под кабель диаметром 6-12 мм. Датчик вскрытия корпуса (тампер)По согласованию с заказчиком количество характеристики клемм и вводов могут быть изменены | 6845.81 | 6582.51
00-00111352 | КВСК Север" ПЛ.6.ПС.6-12, 25 WAGO,IP66/IP67 шин.з. | Магнито-Контакт | Коробка соединительная, влагозащищенная (IP66/IP67) клеммная, 25 шт рычажных проходных клемм (4мм кв), 8 кабельных вводов под кабель диаметром 6-12 мм. Датчик вскрытия корпуса (тампер)По согласованию с заказчиком количество характеристики клемм и вводов могут быть изменены | 7168.4 | 6892.7
00-00111349 | КВСК Север" ПЛ.8.ПС.6-12, 20 WAGO, IP66/IP67 | Магнито-Контакт | Коробка соединительная, влагозащищенная (IP66/IP67) клеммная , 20 шт рычажных проходных клемм (4мм кв), 8 кабельных вводов под кабель диаметром 6-12 мм., датчик вскрытия корпуса (тампер). По согласованию с заказчиком количество характеристики клемм и вводов могут быть изменены. | 6417.59 | 6170.76
00-00111350 | КВСК Север" ПЛ.8.ПС.6-12, 25 WAGO, IP66/IP67 | Магнито-Контакт | Коробка соединительная, влагозащищенная (IP66/IP67) клеммная IP66/IP67, 25 шт рычажных проходных клемм (4мм кв), 8 кабельных вводов под кабель диаметром 6-12 мм. По согласованию с заказчиком количество характеристики клемм и вводов могут быть изменены | 6728.76 | 6469.97
00-00087356 | КВСК Север" ПЛ.8.ПС.6-12.PM2 | Магнито-Контакт | Коробка соединительная, 8 отверстий с герметичными кабельными вводами, IP55. Предназначена для соединения (разветвления) сигнальных кабелей, например в шлейфах пожарной или охранно-пожарной сигнализации, линиях связи и телекоммуникаций, цепях систем управления и автоматики, а также подключения в шлейфы оконечных устройств и т. п. | 5364.34 | 5364.34
00-00087355 | КВСК Север" ПЛ.8.ПС.6-12.Т31 | Магнито-Контакт | Коробка соединительная, 8 отверстий с герметичными кабельными вводами, IP55. Предназначена для соединения (разветвления) сигнальных кабелей, например в шлейфах пожарной или охранно-пожарной сигнализации, линиях связи и телекоммуникаций, цепях систем управления и автоматики, а также подключения в шлейфы оконечных устройств и т. п. | 5364.34 | 5364.34
00-00129976 | КВСК-С12 "Север" ПЛ.8.ПС.6-12.PM2 свет.инд, 8 отв. | Магнито-Контакт | Коробка соединительная, влагозащищенная (IP66/IP67) клеммная коробка со световой индикацией цепей 12В, проходные клеммы (4мм кв), 8 кабельных вводов под кабель диаметром 6-12 мм. Предназначена для соединения (разветвления) сигнальных кабелей, например в шлейфах пожарной или охранно-пожарной сигнализации, линиях связи и телекоммуникаций, цепях систем управления и автоматики, а также подключения в шлейфы оконечных устройств и т. п. | 7392.5 | 7108.18
00-00129978 | КВСК-С220 "Север"ПЛ.8.ПС.6-12.PM2 свет.инд, 8 отв. | Магнито-Контакт | Коробка соединительная, влагозащищенная (IP66/IP67) клеммная коробка со световой индикацией цепей 220 В, проходные клеммы (4мм кв), 8 кабельных вводов под кабель диаметром 6-12 мм. Предназначена для соединения (разветвления) сигнальных кабелей, например в шлейфах пожарной или охранно-пожарной сигнализации, линиях связи и телекоммуникаций, цепях систем управления и автоматики, а также подключения в шлейфы оконечных устройств и т. п. | 7677.98 | 7382.68
00-00129977 | КВСК-С24 "Север" ПЛ.8.ПС.6-12.PM2 свет.инд, 8 отв. | Магнито-Контакт | Коробка соединительная, влагозащищенная (IP66/IP67) клеммная коробка со световой индикацией цепей 24В, проходные клеммы (4мм кв), 8 кабельных вводов под кабель диаметром 6-12 мм. Предназначена для соединения (разветвления) сигнальных кабелей, например в шлейфах пожарной или охранно-пожарной сигнализации, линиях связи и телекоммуникаций, цепях систем управления и автоматики, а также подключения в шлейфы оконечных устройств и т. п. | 7392.5 | 7108.18
00-00090239 | КР60х60х30, с тампером, 7 контактов(замена JB-720) | Магнито-Контакт | Коробка распределительная КР60х60х30 с тампером, 7 контактов, IP65, (замена JB-720), предназначена для соединения (разветвления) электрических проводок сигнальных кабелей, например в шлейфах сигнализации, линиях связи и телекоммуникаций, цепях в системах управления и автоматики, а также подключения в шлейфы оконечных устройств и т.п. | 974.91 | 937.42
00-00078767 | КР60х60х30, IP65 (с 4-мя каб.ввод.ПКВ12х1.5) | Магнито-Контакт | Коробка распределительная с 4-мя герметичными кабельными вводами ПКВ12х1.5, из полипропилена, предназначена для соединения (разветвления) электрических проводок сигнальных кабелей, например в шлейфах сигнализации, линиях связи и телекоммуникаций, цепях в системах управления и автоматики, а также подключения в шлейфы оконечных устройств и т.п. | 403.95 | 388.42
00-00078765 | КР60х60х30, IP65 (глухая, без отверстий) | Магнито-Контакт | Коробка распределительная глухая (без отверстий) из полипропилена, предназначена для соединения (разветвления) электрических проводок сигнальных кабелей, например в шлейфах сигнализации, линиях связи и телекоммуникаций, цепях в системах управления и автоматики, а также подключения в шлейфы оконечных устройств и т.п. | 151.3 | 145.49
00-00078766 | КР60х60х30, IP65 (с 4-мя заглушками) | Магнито-Контакт | Коробка распределительная (4 отверстия с герметичными заглушками) из полипропилена, предназначена для соединения (разветвления) электрических проводок сигнальных кабелей, например в шлейфах сигнализации, линиях связи и телекоммуникаций, цепях в системах управления и автоматики, а также подключения в шлейфы оконечных устройств и т.п. | 236.95 | 227.84
00-00085025 | МКС 1В МОРОЗ IP66/IP68 | Магнито-Контакт | Коробка соединительная металлическая, корпус из алюминиевого сплава, 90х90х62мм. 1 кабельный ввод ПКВ20х1,5 (под кабель от 6 до 14 мм ). Предназначена для соединения (разветвления): электрических проводок в цепях с медными и алюминиевыми жилами, сигнальных кабелей, например, в шлейфах пожарной или охранно-пожарной сигнализации, линиях связи и телекоммуникаций, цепях в системах управления и автоматики, а также подключения в шлейфы оконечных устройств, например датчиков сигнализации, абонентских устройств систем связи и т. п. | 2163.94 | 2080.71
00-00088073 | МКС 1В МОРОЗ IP66/IP68 с DIN-рейкой | Магнито-Контакт | Коробка соединительная, корпус из алюминиевого сплава, 90х90х62мм. 1 кабельный ввод ПКВ20х1,5 (под кабель от 6 до 14 мм ), DIN-рейка | 2389.47 | 2297.57
00-00085030 | МКС 1МВ МОРОЗ IP66/IP68 | Магнито-Контакт | Коробка соединительная металлическая, корпус из алюминиевого сплава, 90х90х62мм. 1 металлический кабельный ввод под кабель от 6 до 12 мм. По желанию заказчика может быть установлен кабельный ввод других диаметров и с другими видами штуцеров (под бронекабель, металлорукав, трубную проводку). Предназначена для соединения (разветвления): электрических проводок в цепях с медными и алюминиевыми жилами, сигнальных кабелей, например, в шлейфах пожарной или охранно-пожарной сигнализации, линиях связи и телекоммуникаций, цепях в системах управления и автоматики, а также подключения в шлейфы оконечных устройств, например датчиков сигнализации, абонентских устройств систем связи и т. п. | 3712.67 | 3569.87
00-00085026 | МКС 2В МОРОЗ IP66/IP68 | Магнито-Контакт | Коробка соединительная металлическая, корпус из алюминиевого сплава, 90х90х62мм. 2 кабельных ввода ПКВ20х1,5 (под кабель от 6 до 14 мм ). Предназначена для соединения (разветвления): электрических проводок в цепях с медными и алюминиевыми жилами, сигнальных кабелей, например, в шлейфах пожарной или охранно-пожарной сигнализации, линиях связи и телекоммуникаций, цепях в системах управления и автоматики, а также подключения в шлейфы оконечных устройств, например датчиков сигнализации, абонентских устройств систем связи и т. п. | 2595.01 | 2495.21
00-00129877 | МКС 2В МОРОЗ IP66/IP68 (вводы под гофротр.д.20) | Магнито-Контакт | Коробка соединительная металлическая, корпус из алюминиевого сплава, 90х90х62мм. 2 ввода (муфты) под пластиковою гофрированную трубу д20. Предназначена для соединения (разветвления): - электрических проводок в цепях с медными и алюминиевыми жилами, - сигнальных кабелей, например, в шлейфах пожарной или охранно-пожарной сигнализации, - линиях связи и телекоммуникаций, - цепях в системах управления и автоматики, а также подключения в шлейфы оконечных устройств, например датчиков сигнализации, абонентских устройств систем связи и т. п. | 3215.93 | 3092.24
00-00119276 | МКС 2В МОРОЗ IP66/IP68 цвет красный | Магнито-Контакт | Коробка соединительная металлическая, корпус из алюминиевого сплава, 90х90х62мм. цвет красный RAL 3020, 2 кабельных ввода ПКВ20х1,5 (под кабель от 6 до 12 мм ). Предназначена для соединения (разветвления): электрических проводок в цепях с медными и алюминиевыми жилами, сигнальных кабелей, например, в шлейфах пожарной или охранно-пожарной сигнализации, линиях связи и телекоммуникаций, цепях в системах управления и автоматики, а также подключения в шлейфы оконечных устройств, например датчиков сигнализации, абонентских устройств систем связи и т. п. | 3438.61 | 3306.35
00-00119277 | МКС 2В МОРОЗ IP66/IP68 цвет серый | Магнито-Контакт | Коробка соединительная металлическая, корпус из алюминиевого сплава, 90х90х62мм.цвет серый RAL 9006, 2 кабельных ввода ПКВ20х1,5 (под кабель от 6 до 12 мм ). Предназначена для соединения (разветвления): электрических проводок в цепях с медными и алюминиевыми жилами, сигнальных кабелей, например, в шлейфах пожарной или охранно-пожарной сигнализации, линиях связи и телекоммуникаций, цепях в системах управления и автоматики, а также подключения в шлейфы оконечных устройств, например датчиков сигнализации, абонентских устройств систем связи и т. п. | 3438.61 | 3306.35
00-00088074 | МКС 2В МОРОЗ IP66/IP68, с клеммниками REXANT | Магнито-Контакт | Коробка соединительная , корпус из алюминиевого сплава, 90х90х62мм. 2 кабельных ввода ПКВ20х1,5 (под кабель от 6 до 14 мм ), до 6 проходных клемм с рычажком (под жилу 0,08-4 мм2) | 3382.94 | 3252.83
00-00131722 | МКС 2ВК Wago "МОРОЗ" с датчиком вскрытия корпуса | Магнито-Контакт | Коробка соединительная предназначена для соединения (разветвления): электрических проводок в цепях с медными и алюминиевыми жилами, сигнальных кабелей, например, в шлейфах пожарной или охранно-пожарной сигнализации, линиях связи и телекоммуникаций, цепях в системах управления и автоматики, а также подключения в шлейфы оконечных устройств, например датчиков сигнализации, абонентских устройств систем связи и т. п. | 5327.06 | 5122.17
00-00085029 | МКС 2ВК МОРОЗ IP66/IP68 | Магнито-Контакт | Коробка соединительная металлическая, корпус из алюминиевого сплава, 90х90х62мм. Клеммная колодка РМ2 (400 А, 24 А, 2,5 мм.кв) 10 пар контактов. 2 кабельных ввода ПКВ20х1,5 (под кабель от 6 до 14 мм ). Предназначена для соединения (разветвления): электрических проводок в цепях с медными и алюминиевыми жилами, сигнальных кабелей, например, в шлейфах пожарной или охранно-пожарной сигнализации, линиях связи и телекоммуникаций, цепях в системах управления и автоматики, а также подключения в шлейфы оконечных устройств, например датчиков сигнализации, абонентских устройств систем связи и т. п. | 3679.84 | 3538.31
00-00129878 | МКС 2ВК МОРОЗ IP66/IP68 (вводы под гофротр.д.20) | Магнито-Контакт | Коробка соединительная металлическая, корпус из алюминиевого сплава, 90х90х62мм. Клеммная колодка РМ2 (400 А, 24 А, 2,5 мм.кв) 10 пар контактов. 2 ввода (муфты) под пластиковою гофрированную трубу д20. Предназначена для соединения (разветвления): - электрических проводок в цепях с медными и алюминиевыми жилами, - сигнальных кабелей, например, в шлейфах пожарной или охранно-пожарной сигнализации, - линиях связи и телекоммуникаций, - цепях в системах управления и автоматики, а также подключения в шлейфы оконечных устройств, например датчиков сигнализации, абонентских устройств систем связи и т. п. | 4296.47 | 4131.23
00-00104114 | МКС 2ВК МОРОЗ IP66/IP68 с датч. вскрытия корпуса | Магнито-Контакт | Коробка соединительная металлическая, корпус из алюминиевого сплава, 90х90х62мм. Датчик вскрытия корпуса (тампер). Клеммная колодка РМ2 (400 А, 24 А, 2,5 мм.кв) 10 пар контактов. 2 кабельных ввода ПКВ20х1,5 (под кабель от 6 до 12 мм ) | 5636.8 | 5420
00-00119278 | МКС 2ВК МОРОЗ IP66/IP68 цвет красный | Магнито-Контакт | Коробка соединительная металлическая, корпус из алюминиевого сплава, 90х90х62мм. цвет красный RAL 3020. Клеммная колодка РМ2 (400 А, 24 А, 2,5 мм.кв) 10 пар контактов. 2 кабельных ввода ПКВ20х1,5 (под кабель от 6 до 12 мм ). Предназначена для соединения (разветвления): электрических проводок в цепях с медными и алюминиевыми жилами, сигнальных кабелей, например, в шлейфах пожарной или охранно-пожарной сигнализации, линиях связи и телекоммуникаций, цепях в системах управления и автоматики, а также подключения в шлейфы оконечных устройств, например датчиков сигнализации, абонентских устройств систем связи и т. п. | 4522 | 4348.08
00-00119279 | МКС 2ВК МОРОЗ IP66/IP68 цвет серый | Магнито-Контакт | Коробка соединительная металлическая, корпус из алюминиевого сплава, 90х90х62мм, цвет серый RAL 9006. Клеммная колодка РМ2 (400 А, 24 А, 2,5 мм.кв) 10 пар контактов. 2 кабельных ввода ПКВ20х1,5 (под кабель от 6 до 12 мм ). Предназначена для соединения (разветвления): электрических проводок в цепях с медными и алюминиевыми жилами, сигнальных кабелей, например, в шлейфах пожарной или охранно-пожарной сигнализации, линиях связи и телекоммуникаций, цепях в системах управления и автоматики, а также подключения в шлейфы оконечных устройств, например датчиков сигнализации, абонентских устройств систем связи и т. п. | 4522 | 4348.08
00-00119282 | МКС 2ВК МОРОЗ цвет красный, с датчиком вскрытия | Магнито-Контакт | Коробка соединительная металлическая, корпус из алюминиевого сплава, 90х90х62мм. цвет красный RAL 3020. Датчик вскрытия корпуса (тампер). Клеммная колодка РМ2 (400 А, 24 А, 2,5 мм.кв) 10 пар контактов. 2 кабельных ввода ПКВ20х1,5 (под кабель от 6 до 12 мм ). Предназначена для соединения (разветвления): электрических проводок в цепях с медными и алюминиевыми жилами, сигнальных кабелей, например, в шлейфах пожарной или охранно-пожарной сигнализации, линиях связи и телекоммуникаций, цепях в системах управления и автоматики, а также подключения в шлейфы оконечных устройств, например датчиков сигнализации, абонентских устройств систем связи и т. п. | 6453.28 | 6205.07
00-00119283 | МКС 2ВК МОРОЗ цвет серый, с датчиком вскрытия | Магнито-Контакт | Коробка соединительная металлическая, корпус из алюминиевого сплава, 90х90х62мм. цвет серый RAL 9006. Датчик вскрытия корпуса (тампер). Клеммная колодка РМ2 (400 А, 24 А, 2,5 мм.кв) 10 пар контактов. 2 кабельных ввода ПКВ20х1,5 (под кабель от 6 до 12 мм ). Предназначена для соединения (разветвления): электрических проводок в цепях с медными и алюминиевыми жилами, сигнальных кабелей, например, в шлейфах пожарной или охранно-пожарной сигнализации, линиях связи и телекоммуникаций, цепях в системах управления и автоматики, а также подключения в шлейфы оконечных устройств, например датчиков сигнализации, абонентских устройств систем связи и т. п. | 6453.28 | 6205.07
00-00085031 | МКС 2МВ МОРОЗ IP66/IP68 | Магнито-Контакт | Коробка соединительная металлическая, корпус из алюминиевого сплава, 90х90х62мм. 2 металлических кабельных ввода под кабель от 6 до 12 мм. По желанию заказчика может быть установлен кабельный ввод других диаметров и с другими видами штуцеров (под бронекабель, металлорукав, трубную проводку). Предназначена для соединения (разветвления): электрических проводок в цепях с медными и алюминиевыми жилами, сигнальных кабелей, например, в шлейфах пожарной или охранно-пожарной сигнализации, линиях связи и телекоммуникаций, цепях в системах управления и автоматики, а также подключения в шлейфы оконечных устройств, например датчиков сигнализации, абонентских устройств систем связи и т. п. | 4419.23 | 4249.26
00-00119280 | МКС 2МВ МОРОЗ IP66/IP68 цвет красный | Магнито-Контакт | Коробка соединительная металлическая, корпус из алюминиевого сплава, 90х90х62мм. цвет красный RAL 3020, 2 металлических кабельных ввода под кабель от 6 до 12 мм. По желанию заказчика может быть установлен кабельный ввод других диаметров и с другими видами штуцеров (под бронекабель, металлорукав, трубную проводку). Предназначена для соединения (разветвления): электрических проводок в цепях с медными и алюминиевыми жилами, сигнальных кабелей, например, в шлейфах пожарной или охранно-пожарной сигнализации, линиях связи и телекоммуникаций, цепях в системах управления и автоматики, а также подключения в шлейфы оконечных устройств, например датчиков сигнализации, абонентских устройств систем связи и т. п. | 5252.83 | 5050.8
00-00119281 | МКС 2МВ МОРОЗ IP66/IP68 цвет серый | Магнито-Контакт | Коробка соединительная металлическая, корпус из алюминиевого сплава, 90х90х62мм. цвет серый RAL 9006, 2 металлических кабельных ввода под кабель от 6 до 12 мм. По желанию заказчика может быть установлен кабельный ввод других диаметров и с другими видами штуцеров (под бронекабель, металлорукав, трубную проводку). Предназначена для соединения (разветвления): электрических проводок в цепях с медными и алюминиевыми жилами, сигнальных кабелей, например, в шлейфах пожарной или охранно-пожарной сигнализации, линиях связи и телекоммуникаций, цепях в системах управления и автоматики, а также подключения в шлейфы оконечных устройств, например датчиков сигнализации, абонентских устройств систем связи и т. п. | 5252.83 | 5050.8
00-00085034 | МКС 2МВК МОРОЗ IP66/IP68 | Магнито-Контакт | Коробка соединительная металлическая, корпус из алюминиевого сплава, 90х90х62мм. 2 металлических кабельных ввода под кабель от 6 до 12 мм. Клеммная колодка РМ2 (400 А, 24 А, 2,5 мм.кв) 10 пар контактов. Предназначена для соединения (разветвления): электрических проводок в цепях с медными и алюминиевыми жилами, сигнальных кабелей, например, в шлейфах пожарной или охранно-пожарной сигнализации, линиях связи и телекоммуникаций, цепях в системах управления и автоматики, а также подключения в шлейфы оконечных устройств, например датчиков сигнализации, абонентских устройств систем связи и т. п. | 4640.48 | 4462
00-00085027 | МКС 3В МОРОЗ IP66/IP68 | Магнито-Контакт | Коробка соединительная металлическая, корпус из алюминиевого сплава, 90х90х62мм. 3 кабельных ввода ПКВ20х1,5 (под кабель от 6 до 14 мм ). Предназначена для соединения (разветвления): электрических проводок в цепях с медными и алюминиевыми жилами, сигнальных кабелей, например, в шлейфах пожарной или охранно-пожарной сигнализации, линиях связи и телекоммуникаций, цепях в системах управления и автоматики, а также подключения в шлейфы оконечных устройств, например датчиков сигнализации, абонентских устройств систем связи и т. п. | 3030.37 | 2913.82
00-00085032 | МКС 3МВ МОРОЗ IP66/IP68 | Магнито-Контакт | Коробка соединительная металлическая, корпус из алюминиевого сплава, 90х90х62мм. 3 металлических кабельных ввода под кабель от 6 до 12 мм. По желанию заказчика может быть установлен кабельный ввод других диаметров и с другими видами штуцеров (под бронекабель, металлорукав, трубную проводку). Предназначена для соединения (разветвления): электрических проводок в цепях с медными и алюминиевыми жилами, сигнальных кабелей, например, в шлейфах пожарной или охранно-пожарной сигнализации, линиях связи и телекоммуникаций, цепях в системах управления и автоматики, а также подключения в шлейфы оконечных устройств, например датчиков сигнализации, абонентских устройств систем связи и т. п. | 4554.83 | 4379.65
00-00085028 | МКС 4В МОРОЗ IP66/IP68 | Магнито-Контакт | Коробка соединительная металлическая, корпус из алюминиевого сплава, 90х90х62мм. 4 кабельных ввода ПКВ20х1,5 (под кабель от 6 до 14 мм). Предназначена для соединения (разветвления): электрических проводок в цепях с медными и алюминиевыми жилами, сигнальных кабелей, например, в шлейфах пожарной или охранно-пожарной сигнализации, линиях связи и телекоммуникаций, цепях в системах управления и автоматики, а также подключения в шлейфы оконечных устройств, например датчиков сигнализации, абонентских устройств систем связи и т. п. | 3462.87 | 3329.69
00-00085033 | МКС 4МВ МОРОЗ IP66/IP68 | Магнито-Контакт | Коробка соединительная металлическая, корпус из алюминиевого сплава, 90х90х62мм. 4 металлических кабельных ввода под кабель от 6 до 12 мм. По желанию заказчика может быть установлен кабельный ввод других диаметров и с другими видами штуцеров (под бронекабель, металлорукав, трубную проводку). Предназначена для соединения (разветвления): электрических проводок в цепях с медными и алюминиевыми жилами, сигнальных кабелей, например, в шлейфах пожарной или охранно-пожарной сигнализации, линиях связи и телекоммуникаций, цепях в системах управления и автоматики, а также подключения в шлейфы оконечных устройств, например датчиков сигнализации, абонентских устройств систем связи и т. п. | 4824.61 | 4639.05
00-00084593 | МКС "МОРОЗ" IP66/IP68 Глухая | Магнито-Контакт | Коробка соединительная металлическая, корпус из алюминиевого сплава, 90х90х62мм. Корпус может быть оборудован герметичными вводами МКВ (до 4-х шт). Предназначена для соединения (разветвления): электрических проводок в цепях с медными и алюминиевыми жилами, сигнальных кабелей, например, в шлейфах пожарной или охранно-пожарной сигнализации, линиях связи и телекоммуникаций, цепях в системах управления и автоматики, а также подключения в шлейфы оконечных устройств, например датчиков сигнализации, абонентских устройств систем связи и т. п. | 1734.29 | 1667.59
00-00121369 | МКС МОРОЗ IP66/IP68 Глухая (цвет красный) | Магнито-Контакт | Коробка соединительная, корпус из алюминиевого сплава, 90х90х62мм, цвет красный RAL 3020, Корпус может быть оборудован герметичными вводами МКВ (до 4-х шт), предназначена для соединения (разветвления): - электрических проводок в цепях с медными и алюминиевыми жилами, - сигнальных кабелей, например, в шлейфах пожарной или охранно-пожарной сигнализации, - линиях связи и телекоммуникаций, - цепях в системах управления и автоматики, а также подключения в шлейфы оконечных устройств, например датчиков сигнализации, абонентских устройств систем связи и т. п. | 2580.74 | 2481.48
00-00121370 | МКС МОРОЗ IP66/IP68 Глухая (цвет серый) | Магнито-Контакт | Коробка соединительная, корпус из алюминиевого сплава, 90х90х62мм. цвет серый RAL 9006. Корпус может быть оборудован герметичными вводами МКВ (до 4-х шт), предназначена для соединения (разветвления): - электрических проводок в цепях с медными и алюминиевыми жилами, - сигнальных кабелей, например, в шлейфах пожарной или охранно-пожарной сигнализации, - линиях связи и телекоммуникаций, - цепях в системах управления и автоматики, а также подключения в шлейфы оконечных устройств, например датчиков сигнализации, абонентских устройств систем связи и т. п. | 2580.74 | 2481.48
00-00129879 | МКС-С12 2В МОРОЗ IP66/IP68 со свет.индикац. | Магнито-Контакт | Коробка соединительная металлическая, корпус из алюминиевого сплава со световой индикацией цепей 12 В, 90х90х62мм. 2 кабельных ввода ПКВ20х1,5 (под кабель от 6 до 12 мм ). Предназначена для соединения (разветвления): - электрических проводок в цепях с медными и алюминиевыми жилами, - сигнальных кабелей, например, в шлейфах пожарной или охранно-пожарной сигнализации, - линиях связи и телекоммуникаций, - цепях в системах управления и автоматики, а также подключения в шлейфы оконечных устройств, например датчиков сигнализации, абонентских устройств систем связи и т. п. | 3825.43 | 3678.3
00-00129881 | МКС-С220 2В МОРОЗ IP66/IP68 со свет.индикац. | Магнито-Контакт | Коробка соединительная металлическая, корпус из алюминиевого сплава со световой индикацией цепей 220 В, 90х90х62мм. 2 кабельных ввода ПКВ20х1,5 (под кабель от 6 до 12 мм ). Предназначена для соединения (разветвления): - электрических проводок в цепях с медными и алюминиевыми жилами, - сигнальных кабелей, например, в шлейфах пожарной или охранно-пожарной сигнализации, - линиях связи и телекоммуникаций, - цепях в системах управления и автоматики, а также подключения в шлейфы оконечных устройств, например датчиков сигнализации, абонентских устройств систем связи и т. п. | 4139.46 | 3980.25
00-00129880 | МКС-С24 2В МОРОЗ IP66/IP68 со свет.индикац. | Магнито-Контакт | Коробка соединительная металлическая, корпус из алюминиевого сплава со световой индикацией цепей 24 В, 90х90х62мм. 2 кабельных ввода ПКВ20х1,5 (под кабель от 6 до 12 мм ). Предназначена для соединения (разветвления): - электрических проводок в цепях с медными и алюминиевыми жилами, - сигнальных кабелей, например, в шлейфах пожарной или охранно-пожарной сигнализации, - линиях связи и телекоммуникаций, - цепях в системах управления и автоматики, а также подключения в шлейфы оконечных устройств, например датчиков сигнализации, абонентских устройств систем связи и т. п. | 3825.43 | 3678.3
00-00111369 | УС-4 (глухая коробка, IP65) | Магнито-Контакт | Глухая коробка без отверстий, герметизация по периметру - силикон, 60х60х30 (без клеммников и платы). Предназначено для подключения ИП 103-10 к шлейфу сигнализации. | 269.4 | 269.4
00-00121416 | УС-4 (каб.вводы 3-5,3мм) | Магнито-Контакт | Коробка соединительная, до 16 клемм , до 4 кабельных вводов. Обеспечивают ввод подключаемого кабеля диаметром от 3 до 5,3 мм | 866.93 | 866.93
00-00121417 | УС-4 (каб.вводы 4,5-8мм) | Магнито-Контакт | Коробка соединительная, до 16 клемм , до 4 кабельных вводов. Обеспечивают ввод подключаемого кабеля диаметром от 4,5 до 8 мм | 974.29 | 974.29
00-00061184 | УС-4Т (каб.вводы 3-5,3мм) | Магнито-Контакт | Коробка соединительная с защитой от вскрытия (тампером), до 16 клемм , до 4 кабельных вводов. Обеспечивают ввод подключаемого кабеля диаметром от 3 до 5,3 мм | 1254.77 | 1254.77
00-00061185 | УС-4Т (каб.вводы 4,5-8мм) | Магнито-Контакт | Коробка соединительная с защитой от вскрытия (тампером), до 16 клемм , до 4 кабельных вводов. Обеспечивают ввод подключаемого кабеля диаметром от 4,5 до 8 мм | 1348.71 | 1348.71
00-00015366 | БК-2727 | Полисервис | Блок коммутации предназначен для подключения извещателя ИПДЛ-Д-I/4р к магистральным кабелям пожарной сигнализации.Позволяет удобно осуществить предварительную разводку магистральных кабелей с последующим подключением ИПДЛ к магистрали. Две группы клеммников предназначены для подключения входного и выходного кабелей магистрали, оконечного и добавочного резисторов и третья группа для подключения непосредственно к ИПДЛ.Может использоваться в качестве универсального блока коммутации в охранно-пожарной сигнализации. | 1075 | 1020
00-00015367 | БК-2728 | Полисервис | Блок коммутации предназначен для подключения извещателя ИПДЛ-Д-I/4р к магистральным кабелям пожарной сигнализации.Позволяет удобно осуществить предварительную разводку магистральных кабелей с последующим подключением ИПДЛ к магистрали. Две группы клеммников предназначены для подключения входного и выходного кабелей магистрали, оконечного и добавочного резисторов и третья группа для подключения непосредственно к ИПДЛ.Может использоваться в качестве универсального блока коммутации в охранно-пожарной сигнализации. | 1045 | 995
00-00055214 | Блок коммутации ИВА | Полисервис | Блок коммутации ИВА предназначен для работы в составе извещателей инфракрасных активных многолучевых ИВА. Позволяет транслировать питание и сигналы между составными частями извещателя, между извещателями, а также передавать сигнал тревоги по шлейфу сигнализации на ППК. Состоит из модуля коммутации Ива, установленного в поликарбонатный герметичный корпус со степенью защиты оболочкой IP65. | 5725 | 5440
00-00015368 | Коробка коммутационная КК-2756 | Полисервис | Коробка коммутационная КК-2756 с крышкой; 160х96х21 мм . | 460 | 435
00-00015369 | Коробка коммутационная КК-2757 | Полисервис | Коробка коммутационная КК-2757 с крышкой; 90х82х21 мм. | 410 | 390
03-00000102 | УК-ВК/00 | Радий | Устройство коммутационное "УК-ВК" применяется в системах охранно-пожарной сигнализации и предназначено для управления подключением и отключением приборов, входящих в состав систем охранно-пожарной сигнализации, и коммутацией исполнительных устройств (ламп, сирен, видеокамер, систем пожаротушения, электромагнитных замков и т.д.) к сети переменного тока номинальным напряжением 220 В или источнику постоянного тока до 30 В путем замыкания и размыкания контактов реле. | 1926.56 | 1853.03
03-00000101 | УК-ВК/01 | Радий | Устройство коммутационное "УК-ВК" применяется в системах охранно-пожарной сигнализации и предназначено для управления подключением и отключением приборов, входящих в состав систем охранно-пожарной сигнализации, и коммутацией исполнительных устройств (ламп, сирен, видеокамер, систем пожаротушения, электромагнитных замков и т.д.) к сети переменного тока номинальным напряжением 220 В или источнику постоянного тока до 30 В путем замыкания и размыкания контактов реле. | 1345.99 | 1294.61
03-00000086 | УК-ВК/02 | Радий | Устройство коммутационное "УК-ВК" применяется в системах охранно-пожарной сигнализации и предназначено для управления подключением и отключением приборов, входящих в состав систем охранно-пожарной сигнализации, и коммутацией исполнительных устройств (ламп, сирен, видеокамер, систем пожаротушения, электромагнитных замков и т.д.) к сети переменного тока номинальным напряжением 220 В или источнику постоянного тока до 30 В путем замыкания и размыкания контактов реле. | 1926.56 | 1853.03
03-00000087 | УК-ВК/03 | Радий | Устройство коммутационное "УК-ВК" применяется в системах охранно-пожарной сигнализации и предназначено для управления подключением и отключением приборов, входящих в состав систем охранно-пожарной сигнализации, и коммутацией исполнительных устройств (ламп, сирен, видеокамер, систем пожаротушения, электромагнитных замков и т.д.) к сети переменного тока номинальным напряжением 220 В или источнику постоянного тока до 30 В путем замыкания и размыкания контактов реле. | 1345.99 | 1294.61
03-00000097 | УК-ВК/04 | Радий | Устройство коммутационное "УК-ВК" применяется в системах охранно-пожарной сигнализации и предназначено для управления подключением и отключением приборов, входящих в состав систем охранно-пожарной сигнализации, и коммутацией исполнительных устройств (ламп, сирен, видеокамер, систем пожаротушения, электромагнитных замков и т.д.) к сети переменного тока номинальным напряжением 220 В или источнику постоянного тока до 30 В путем замыкания и размыкания контактов реле. | 1926.56 | 1853.03
03-00000109 | УК-ВК/05 | Радий | Устройство коммутационное "УК-ВК" применяется в системах охранно-пожарной сигнализации и предназначено для управления подключением и отключением приборов, входящих в состав систем охранно-пожарной сигнализации, и коммутацией исполнительных устройств (ламп, сирен, видеокамер, систем пожаротушения, электромагнитных замков и т.д.) к сети переменного тока номинальным напряжением 220 В или источнику постоянного тока до 30 В путем замыкания и размыкания контактов реле. | 1345.99 | 1294.61
00-00019383 | Адаптер ПКП (Адаптер-СИ) (в отдельном корпусе) | Специнформатика-СИ НПП | Адаптер подключения приемно-контрольных приборов. Устройство предназначено для интегрирования в систему передачи информации "Сирень-СИ" любых приборов, не обладающих соответствующим интерфейсом и протоколом передачи информации. Подключается к размыкающим или замыкающим контактам реле ПЦН прибора и рассчитан на 4 входа, которые формирует передачу сообщений: «ПРОНИКНОВЕНИЕ», «ПОЖАР», «ВНИМАНИЕ» и «НЕИСПРАВНОСТЬ». Предусмотрена возможность подключения адаптера к выходам подключённых оповещателей и выходам, которые выполнены по схеме «с открытым коллектором». | Уточняйте у менеджера | Уточняйте у менеджера
00-00131680 | УК-20 (ПТК "ИВС") | ИВС ПТК | Устройство коммутационное для управлением исполнительных устройств, нормально разомкнутый на замыкание, 12V, 2 реле. Применяется в системах охранно-пожарной сигнализации и предназначено для управления подключением и отключением приборов, входящих в состав систем охранно-пожарной сигнализации, и коммутацией исполнительных устройств (ламп, сирен, видеокамер, систем пожаротушения, электромагнитных замков и т.д.) к сети переменного тока номинальным напряжением 220В или источнику постоянного тока до 28В путем замыкания и размыкания контактов реле. | 610 | 524.6
00-00131681 | УК-20/1 (ПТК "ИВС") | ИВС ПТК | Устройство коммутационное для управлением исполнительных устройств, нормально разомкнутый на замыкание, 12V, 1 реле. Применяется в системах охранно-пожарной сигнализации и предназначено для управления подключением и отключением приборов, входящих в состав систем охранно-пожарной сигнализации, и коммутацией исполнительных устройств (ламп, сирен, видеокамер, систем пожаротушения, электромагнитных замков и т.д.) к сети переменного тока номинальным напряжением 220В или источнику постоянного тока до 28В путем замыкания и размыкания контактов реле. | 488 | 396.5
00-00131682 | УК-20/2 (ПТК "ИВС") | ИВС ПТК | Устройство коммутационное для управлением исполнительных устройств, нормально замкнутый на переключение 12V, 2 реле. Применяется в системах охранно-пожарной сигнализации и предназначено для управления подключением и отключением приборов, входящих в состав систем охранно-пожарной сигнализации, и коммутацией исполнительных устройств (ламп, сирен, видеокамер, систем пожаротушения, электромагнитных замков и т.д.) к сети переменного тока номинальным напряжением 220В или источнику постоянного тока до 28В путем замыкания и размыкания контактов реле. | 610 | 524.6
00-00131683 | УК-20/3 (ПТК "ИВС") | ИВС ПТК | Устройство коммутационное для управлением исполнительных устройств, нормально замкнутый на переключение, 12V, 1 реле. Применяется в системах охранно-пожарной сигнализации и предназначено для управления подключением и отключением приборов, входящих в состав систем охранно-пожарной сигнализации, и коммутацией исполнительных устройств (ламп, сирен, видеокамер, систем пожаротушения, электромагнитных замков и т.д.) к сети переменного тока номинальным напряжением 220В или источнику постоянного тока до 28В путем замыкания и размыкания контактов реле. | 488 | 396.5
00-00131684 | УК-20/4 (ПТК "ИВС") | ИВС ПТК | Устройство коммутационное для управлением исполнительных устройств, нормально замкнутый на переключение, 24V, 2 реле. Применяется в системах охранно-пожарной сигнализации и предназначено для управления подключением и отключением приборов, входящих в состав систем охранно-пожарной сигнализации, и коммутацией исполнительных устройств (ламп, сирен, видеокамер, систем пожаротушения, электромагнитных замков и т.д.) к сети переменного тока номинальным напряжением 220В или источнику постоянного тока до 28В путем замыкания и размыкания контактов реле. | 610 | 524.6
00-00131685 | УК-20/5 (ПТК "ИВС") | ИВС ПТК | Устройство коммутационное для управлением исполнительных устройств, нормально замкнутый на переключение, 24V, 1 реле. Применяется в системах охранно-пожарной сигнализации и предназначено для управления подключением и отключением приборов, входящих в состав систем охранно-пожарной сигнализации, и коммутацией исполнительных устройств (ламп, сирен, видеокамер, систем пожаротушения, электромагнитных замков и т.д.) к сети переменного тока номинальным напряжением 220В или источнику постоянного тока до 28В путем замыкания и размыкания контактов реле. | 488 | 396.5
Приемно-контрольные приборы
00-00090945 | DS-PK1-LT-WE | AX PRO Hikvision | Беспроводная LCD клавиатура AX PRO Беспроводная клавиатура с обратной связью и LCD дисплеем + встроенный считыватель для постановки/снятия на охрану; 868МГц двухсторонная связь с TRI-X технологией; дальность передачи сигнала до 1200м. 4 AA батареи. Led подсветка. | Уточняйте у менеджера | Уточняйте у менеджера
00-00104313 | DS-PWA64-L-WE(RU) | AX PRO Hikvision | Охранная контрольная панель (868МГц), белая до 64 беспроводных датчиков; 16 разделов; до 32 брелков; до 4 беспроводных сирены(2 внутри помещений + 2 снаружи помещений); PIRCAM; встроенный LAN и WI-FI, GPRS, 1 SIM; 868МГц двухсторонная связь с TRI-X технологией; дальность радиоканала до 2000м; поддержка до 2 репитеров;Web интерфейс; ISUP 5.0; ISAPI; SIA-DC09 протокол, Contact-ID, SIA-DCS; AC 220-240В; до 6Вт; встроеная АКБ 4,5Ач до 10 часов; -10°C...+55°C; размер 170×170×38.6мм; Пластик. | Уточняйте у менеджера | Уточняйте у менеджера
00-00104314 | DS-PWA96-M-WE(RU) | AX PRO Hikvision | Охранная контрольная панель (868МГц), белая до 96 беспроводных датчиков; 32 раздела; до 48 брелков; до 6 беспроводных сирены(3 внутри помещений + 3 снаружи помещений); PIRCAM; встроенный LAN и WI-FI, GPRS, 2 SIM; 868МГц двухсторонная связь с TRI-X технологией; дальность радиоканала до 2000м; поддержка до 4 репитеров; поддержка до 4-х каналов видео; Встроенный считыватель; Web интерфейс; ISUP 5.0; ISAPI; SIA-DC09 протокол, Contact-ID, SIA-DCS; AC 220-240В; до 6Вт; встроеная АКБ 4,5Ач до 10 часов; -10°C...+55°C; размер 170×170×38.6мм; Пластик. Mifare карты в комплекте | Уточняйте у менеджера | Уточняйте у менеджера
00-00104315 | DS-PWA96-M2H-WE(RU) | AX PRO Hikvision | Гибридная охранная контрольная панель (868МГц), белая 16 проводных зон, 2 реле, до 96 беспроводных датчиков; 32 раздела; до 48 брелков; до 6 беспроводных сирен; PIRCAM; встроенный LAN и WI-FI, GPRS, 2 SIM; 868МГц двухсторонная связь с TRI-X технологией; дальность радиоканала до 2000м; поддержка до 4 репитеров; поддержка до 4-х каналов видео; Web интерфейс; питание для датчиков 12В 1А; ISUP 5.0; ISAPI; SIA-DC09 протокол, Contact-ID, SIA-DCS; AC 220-240В; до 6Вт; возможность установки АКБ 7Ач до 36 часов; -10°C...+40°C; размер 261×199×86.4мм; Пластик. | Уточняйте у менеджера | Уточняйте у менеджера
00-00120715 | DHI-ARC3000H-FW2(868) | Dahua | Контроллер охранной сигнализации До 150 периферийных устройств (включая до 6 сирен, 4 ретранслятора, 64 брелока, 150 извещателей) Двусторонняя связь и алгоритм шифрования AES128 обеспечивают стабильность и безопасность связи. Ethernet, Wi-Fi 2.4Ггц/5Ггц, 4G / 3G / GPRS. Поддерживает SMS и тревогу (до 5 телефонных номеров) Поддержка приложений DMSS, COS Pro. Прием уведомлений в реальном времени, управление устройствами и многое другое.. Европейский стандарт - LTE-FDD: B1 / B3 / B5 / B7 / B8 / B20, LTE-TDD: B38 / B40 / B41 | Уточняйте у менеджера | Уточняйте у менеджера
00-00120714 | DHI-ARC3000H-GW2(868) | Dahua | Контроллер охранной сигнализации До 150 периферийных устройств (включая до 6 сирен, 4 ретранслятора, 64 брелока, 150 извещателей) Двусторонняя связь и алгоритм шифрования AES128 обеспечивают стабильность и безопасность связи. Ethernet, Wi-Fi 2.4Ггц/5Ггц, GPRS. Поддерживает SMS и тревогу (до 5 телефонных номеров) Поддержка приложений DMSS, COS Pro. Прием уведомлений в реальном времени, управление устройствами и многое другое. | 12590 | 11331
00-00120713 | DHI-ARC3000H-W2(868) | Dahua | Контроллер охранной сигнализации До 150 периферийных устройств (включая до 6 сирен, 4 ретранслятора, 64 брелока, 150 извещателей) Двусторонняя связь и алгоритм шифрования AES128 обеспечивают стабильность и безопасность связи. Ethernet, Wi-Fi 2.4Ггц/5Ггц. Поддержка приложений DMSS, COS Pro. Прием уведомлений в реальном времени, управление устройствами и многое другое. | 10690 | 9621
00-00120717 | DHI-ARC3800H-FW2(868) | Dahua | Контроллер охранной сигнализации До 150 периферийных устройств (включая до 6 сирен, 4 ретранслятора, 64 брелока, 150 извещателей) Двусторонняя связь и алгоритм шифрования AES128 обеспечивают стабильность и безопасность связи. Ethernet, Wi-Fi 2.4Ггц. Поддержка приложений DMSS, COS Pro. Прием уведомлений в реальном времени, управление устройствами и многое другое. Европейский стандарт - GSM: 900/1, 800 MHz, WCDMA: B1/B8, LTE-FDD: B1/B3/B7/B8/B20/B28A, LTE-TDD:B38/B40/B41). | 19690 | 17721
00-00120716 | DHI-ARC3800H-W2(868) | Dahua | Контроллер охранной сигнализации До 150 периферийных устройств (включая до 6 сирен, 4 ретранслятора, 64 брелока, 150 извещателей) Двусторонняя связь и алгоритм шифрования AES128 обеспечивают стабильность и безопасность связи. Ethernet, Wi-Fi 2.4Ггц. Поддержка приложений DMSS, COS Pro. Прием уведомлений в реальном времени, управление устройствами и многое другое. | 13890 | 12501
00-00139547 | DHI-ARK30C-RW2(868) | Dahua | Беспроводной пульт с экраном Постановка/снятие с охраны с помощью пароля или IC/desfire-карты. 20 кнопок (10 цифровых кнопок и 10 функциональных кнопок), включая: Постановка на охрану, Домашний режим, Снятие с охраны. Удаленная настройка, обновление и проверка состояния с помощью мобильного приложения. Питание: DC 12В или батарейк CR123A, на срок до 3 лет. Тревога при низком заряде батареи. Мониторинг температуры в диапозоне -10°C ~ +55°C (в помещении). Двусторонняя связь и алгоритм шифрования AES128 обеспечивают стабильность и безопасность связи. Рабочая температура -10°C ~ +55°C (внутри помещения). | 11590 | 10431
00-00047248 | DS-19A08-01BN | HikVision | Охранная контрольная панель 8 проводных шлейфов, расширение до 256; 4 встроенных реле, расширение до 256; 8 разделов; до 32 клавиатур; до 32 брелков; встроенный LAN и модем PSTN; AC 220-240В; до 40Вт; место для установки АКБ 7Ач; -10°C...+55°C; размер 370×320×86мм; металл. | Уточняйте у менеджера | Уточняйте у менеджера
00-00047249 | DS-19A08-01BNG | HikVision | Охранная контрольная панель 8 проводных шлейфов, расширение до 48; 4 встроенных реле, расширение до 48; 8 разделов; до 32 клавиатур; до 32 брелков; встроенный LAN и модемы: GSM, PSTN; AC 220-240В; до 40Вт; место для установки АКБ 7Ач; -10°C...+55°C; размер 370×320×86мм; металл. | Уточняйте у менеджера | Уточняйте у менеджера
00-00047244 | DS-19A08-BN | HikVision | Охранная контрольная панель 8 проводных шлейфов, расширение до 48; 4 встроенных реле, расширение до 48; 8 разделов; до 32 клавиатур; до 32 брелков; встроенный LAN и модем PSTN; поддержка до 40 беспроводных зон с радиорасширителем DS-PM-RSWR; AC 220-240В; до 40Вт; место для установки АКБ 7Ач; -10°C...+55°C; размер 370×320×86мм; металл. | Уточняйте у менеджера | Уточняйте у менеджера
00-00047245 | DS-19A08-BNG | HikVision | Охранная контрольная панель 8 проводных шлейфов, расширение до 48; 4 встроенных реле, расширение до 48; 8 разделов; до 32 клавиатур; до 32 брелков; встроенный LAN и модемы: GSM, PSTN; поддержка до 40 беспроводных зон с радиорасширителем DS-PM-RSWR; AC 220-240В; до 40Вт; место для установки АКБ 7Ач; -10°C...+55°C; размер 370×320×86мм; металл. | Уточняйте у менеджера | Уточняйте у менеджера
00-00047246 | DS-19A16-BN | HikVision | Охранная контрольная панель 16 проводных шлейфов, расширение до 48; 4 встроенных реле, расширение до 48; 8 разделов; до 32 клавиатур; до 32 брелков; встроенный LAN и модем PSTN; поддержка до 40 беспроводных зон с радиорасширителем DS-PM-RSWR; AC 220-240В; до 40Вт; место для установки АКБ 7Ач; -10°C...+55°C; размер 370×320×86мм; металл. | Уточняйте у менеджера | Уточняйте у менеджера
00-00047247 | DS-19A16-BNG | HikVision | Охранная контрольная панель 16 проводных шлейфов, расширение до 48; 4 встроенных реле, расширение до 48; 8 разделов; до 32 клавиатур; до 32 брелков; встроенный LAN и модемы: GSM, PSTN; поддержка до 40 беспроводных зон с радиорасширителем DS-PM-RSWR; AC 220-240В; до 40Вт; место для установки АКБ 7Ач; -10°C...+55°C; размер 370×320×86мм; металл. | Уточняйте у менеджера | Уточняйте у менеджера
00-00104327 | DS-PHA48-EP | HikVision | Панель охранная 48-зонная гибридная (AX Hybrid Pro) Гибридная система: 8 встроенных зон и 40 проводных/беспроводных зон с возможностью расширения; 4 встроенных выхода и 44 проводных/беспроводных выхода с возможностью расширения - Встроенная локальная сеть и возможность расширения с помощью модуля GPRS - 4 канала проводных HD PIRCAM для видеоверификации, GIF может содержать до 20 изображений · 2 канала видеоверификация через IP-камеры, поддерживает видеозапись (5 с до тревоги + 2 с после тревоги или 2 с до тревоги + 5 с после тревоги) для подтверждения на электронную почту или мобильный клиент, получающий сигнал тревоги. · Поддерживает постановку/снятие с охраны с помощью клавиатуры, брелока, приложения, iVMS-4200, SMS и тега - Несколько инструментов настройки: APP, веб-сервер, iVMS-4200 · Отправляет уведомление о тревоге через сообщения, электронную почту и Hik-Connect - 1 установщик, 1 администратор и 46 пользователей · Поддерживает протокол ISAPI, Cloud P2P, ISUP, CSV-IP и DC-09. | Уточняйте у менеджера | Уточняйте у менеджера
00-00148508 | F-PA-64401P | iFLOW | Беспроводная охранная контрольная панель на 64 устройства. Двусторонняя беспроводная связь 868 МГц; беспроводные технологии Tri-X и CAM-X; Поддержка до:64 беспроводных зон/выходов, 8 беспроводных считывателей/клавиатур, 4 сирен, 32 брелоков, 2 ретрансляторов, 32 ключей; LAN, Wi-Fi и GPRS (1 слот для SIM); До 16 разделов, 32 пользователей и 5000 событий; Частотная перестройка для защиты от глушения и стабильной передачи сигнала; Голосовые подсказки; Настройка через Web-интерфейс, Guarding Vision, Hik-Connect и Hik-Partner Pro; Отправка тревожных уведомлений по SMS или голосовым вызовом; Встроенный АКБ 4520 мА·ч (до 12 часов в режиме ожидания); Передача тревожных сообщений на ПЦН (ЧОП); Contact-ID, SIA, Sur-Gard и Ademco 685; ISUP 5.0 и ISAPI (SDK); Встроенный источник питания; От -10 до +55 °C. | 14290 | 14290
00-00148509 | F-PA-96401PS | iFLOW | Беспроводная охранная контрольная панель на 96 устройств. Двусторонняя беспроводная связь 868 МГц; беспроводные технологии: Tri-X и CAM-X; Поддержка до:96 беспроводных зон/выходов, 8 беспроводных считывателей/клавиатур, 6 сирен, 48 брелоков, 4 ретрансляторов, 48 ключей; LAN, Wi-Fi и 3/4G (2 слота для SIM); Встроенный считыватель карт; До 32 разделов, 48 пользователей и 5000 событий; Частотная перестройка для защиты от глушения и стабильной передачи сигнала; Голосовые подсказки; Настройка через Web-интерфейс, Guarding Vision, Hik-Connect и Hik-Partner Pro; Отправка тревожных уведомлений по SMS или голосовым вызовом; Встроенный АКБ 4520 мА·ч (до 12 часов в режиме ожидания); Передача тревожных сообщений на ПЦН (ЧОП); Contact-ID, SIA, Sur-Gard и Ademco 685; ISUP 5.0 и ISAPI (SDK); В комплекте 3 карты; От -10 до +55 °C. | 20390 | 20390
00-00149952 | NV 2020 | NAVIgard | Прибор охранно-пожарный приемно-контрольный с встроенным GSM. Предназначен для централизованной и автономной охраны объектов малого бизнеса, офисов, частных домов. Используется в качестве охранно-пожарной контрольной панели, а так же для дистанционного управления доступом и электроприборами. Преимущества: Охранно-пожарная контрольная панель на 4 пожарные или 8 охранных зон и 16 разделов. 4 удаленно управляемых выхода для подключения СЗУ, автоматики и других исполнительных устройств. Расширение до 64 охранных или пожарных зон и до 32 удаленно управляемых выходов. Встроенный контроллер TM для постановки/снятия с помощью ключей Touch Memory. Оповещение владельца и удаленная постановка / снятие / управление через облачное приложение NV HOME (iOS, Android), звонком CLIP или SMS; Программирование локально через miniUSB, удаленно с помощью NV Online PRO. Подключение к ЛЮБОМУ ПЦН благодаря мультиформатности. Контроль наличия и напряaжения АКБ. Подключение выносного датчика температуры NV TEMP | 9802 | 9802
00-00149946 | NV 204 | NAVIgard | Прибор приёмно-контрольный с Ethernet коммуникатором. Контрольная панель на 4 проводные зоны. Постановка/снятие с помощью считывателя TM, клавиатуры NV 8524 / 8501 / 8500, брелоками NV PT 2 / PT 44 (NV PB 116). Подключение и идентификация тревожных кнопок NV PT 44 / PT 1 (NV PB 116). Оповещения владельца и удаленная постановка/снятие через мобильное облачное приложение NV HOME. Выходы для подключения сирены и индикатора статуса. Преимущества: Удаленная постановка/снятие и управление с помощью клиентского облачного приложения NV HOME. Удаленное управление через облачный сервис NV Online. Работа с клавиатурами NV 8524 / 8501 / 8500 по системной шине + 2 зоны. Передача отчетов < 1 сек в формате CID IP через Internet по Ethernet/GPON сетям на NV DG приемники, NV GPRS Server! Встроенный ТМ контроллер. Миниатюрный размер. Удобное размещение в корпусе NV 2005. | 2896 | 2896
00-00149957 | NV 205 | NAVIgard | Прибор приёмно-контрольный с Wi-Fi коммуникатором. Контрольная панель на 4 проводные зоны. Постановка/снятие с помощью считывателя TM, клавиатуры NV 8524 / 8501 / 8500, брелоками NV PT 2 / PT 44 (NV PB 116). Подключение и идентификация тревожных кнопок NV PT 44 / PT 1 (NV PB 116). Оповещения владельца и удаленная постановка/снятие через мобильное облачное приложение NV HOME. Выходы для подключения сирены и индикатора статуса. Преимущества: Удаленная постановка/снятие и управление с помощью клиентского облачного приложения NV HOME. Удаленное управление через облачный сервис NV Online. Работа с клавиатурой NV 8524 / 8501 / 8500 по системной шине + 2 зоны. Передача отчетов < 1 сек в формате CID IP через Internet по Ethernet/GPON сетям на NV DG приемники, NV GPRS Server! Встроенный ТМ контроллер. Миниатюрный размер. Удобное размещение в корпусе NV 2005. | 3065 | 3065
00-00149934 | NV 206 | NAVIgard | Прибор приёмно-контрольный с GSM коммуникатором. Контрольная панель для пультовой и самоохраны. Преимущества: Охранная контрольная панель на 8 проводных зон и 4 раздела; Оповещение владельца и удаленная постановка / снятие / управление через облачное приложение NV HOME ( iOS , Android), звонком CLIP или SMS; 4 удаленно управляемых выходадля подключения СЗУ, автоматики и других исполнительных устройств; Уникальная логика отправки GPRS отчётов на 3 IP адреса; Встроенный контроллер TM, постановка/снятие с помощью ключей Touch Memory; Программирование локально через miniUSB, удаленно с помощью NV Online PRO ; Подключение к ЛЮБОМУ ПЦН благодаря мультиформатности. | 5003 | 5003
00-00149977 | NV 2104 | NAVIgard | Прибор приемно-контрольный охранно-пожарный и управления автономный. Предназначен для автономной охраны объектов в качестве охранно-пожарной контрольной панели. Преимущества: 4 шлейфа пожарной сигнализации для подключения двухпроводных датчиков; 4 охранных зон и 4 раздела; 3 выход с контролем на обрыв и КЗ для подключения СЗУ / табло Выход + 2 релейных выхода для подключения автоматики и других исполнительных устройств; Индикация на корпусе полностью соответствует пожарному ГОСТу 53325-2012; Считыватель ТМ в комплекте; Программирование: TYPE-C. | 7450 | 7450
00-00149965 | NV 8304 | NAVIgard | Прибор приемно-контрольный охранно-пожарный и управления автономный. Предназначен для автономной охраны небольших объектов в качестве охранно-пожарной контрольной панели. Преимущества: 4 шлейфа пожарной сигнализации для подключения двухпроводных датчиков; 4 выхода с контролем на обрыв и КЗ для подключения СЗУ / табло Выход + 1 релейный выход для подключения автоматики и других исполнительных устройств; 8 проводных охранных зон, 4 раздела; Индикация на корпусе соответствующая ГОСТ 53325-2012; Встроенный контроллер TM и Wiegand 26 для постановки/снятия с помощью ключей Touch Memory и брелоков EM-marine; Программирование локально через miniUSB; Встроенный АКБ повышенной емкости; MicroSD (хранение 100 000 событий); Удобная индикация, миниатюрный размер, стильный дизайн. | 5647 | 5647
00-00149960 | NV 8308 | NAVIgard | Прибор приемно-контрольный охранный с GSM коммуникатором. Предназначен для централизованной и автономной охраны объектов малого бизнеса, квартиры, дачи, гаража. Используется в качестве охранно-пожарной контрольной панели, а так же для дистанционного управления доступом и электроприборами. Преимущества: 4 шлейфа пожарной сигнализации для подключения двухпроводных датчиков; 8 охранных зон и 2 раздела; 4 выхода с контролем на обрыв и КЗ для подключения СЗУ, табло Выход, автоматики и других исполнительных устройств; Встроенная клавиатура с индикацией соответствующей ГОСТ 34701-2020 (действует с 01.07.2023); Подключение выносного датчика температуры NV TEMP; Оповещение владельца и удаленная постановка / снятие / управление через облачное приложение NV HOME (iOS, Android), звонком CLIP или SMS; Программирование локально через miniUSB, удаленно с помощью ПО NV Online PRO; Подключение к ЛЮБОМУ ПЦН благодаря мультиформатности; Соответствует техническому регламенту ТР ПБ | 9526 | 9526
00-00056013 | NV 8320 | NAVIgard | Прибор приемно-контрольный охранный с GSM коммуникатором. Предназначен для централизованной и автономной охраны объектов. Используется в качестве охранно-пожарной контрольной панели, а так же для дистанционного управления доступом и электроприборами. Преимущества: 1 шлейф пожарной сигнализации для подключения двухпроводных датчиков; 8 охранных зон и 2 раздела; 1 выход с контролем на обрыв и КЗ для подключения СЗУ / табло Выход, 3 выхода открытый коллектор для подключения автоматики и других исполнительных устройств; Дистанционная постановка/снятие с помощью карты EM-Marine*, ключа ТМ, удаленно с сотового телефона + мобильное приложение NV HOME Оповещение владельца и удаленная постановка / снятие / управление через облачное приложение NV HOME(iOS, Android), звонком CLIP или SMS; Подключение 3-х выносных датчика температуры NV TEMP; Программирование: NV Online PRO/ miniUSB / microSD; MicroSD(хранение 100 000 событий/аудио/фото) | 10087 | 10087
00-00149963 | NV 8321A | NAVIgard | Прибор приемно-контрольный охранный со встроенным радиоприемником Теко Астра, 4 (8) ШС. Предназначен для централизованной и автономной охраны квартир. Используется в качестве охранной контрольной панели, а так же, для дистанционного управления доступом и электроприборами. Преимущества: Подключение до 32х любых беспроводных извещателей Теко Астра, до 4-х беспроводных СЗО Астра-2331 8 зон для подключения существующих проводных охранных шлейфов с автоматической подстройкой оконечных резисторов 4 удаленно управляемых выхода для подключения СЗУ, автоматики и других исполнительных устройств Оповещение владельца и удаленная постановка / снятие / управление через облачное приложение NV HOME (iOS, Android), звонком CLIP или SMS; Встроенный контроллер TM и Wiegand 26 для постановки/снятия с помощью ключей Touch Memory и брелоков EM-marine* Программирование локально через miniUSB, удаленно с помощью NV Online PRO Уникальная логика отправки GPRS отчётов на 3 IP адреса ALARM Речевое оповещение Макс | 9737 | 9737
00-00149978 | NV 8321W | NAVIgard | Прибор приемно-контрольный охранный с Wi-Fi коммуникатором, 4 (8) ШС. Предназначен для централизованной и автономной охраны квартир. Используется в качестве охранной контрольной панели, а так же, для дистанционного управления доступом и электроприборами. Преимущества: Охранная контрольная панель на 8 проводных зон / 32 беспроводные зоны 2 канала передачи отчетов: основной Wi-Fi, резервный GSM / GPRS 4 удаленно управляемых выхода для подключения СЗУ, автоматики и других исполнительных устройств Оповещение владельца и удаленная постановка / снятие / управление через облачное приложение NV HOME (iOS, Android), звонком CLIP или SMS; Встроенный контроллер TM и Wiegand 26 для постановки / снятия с помощью ключей Touch Memory и брелоков EM-marine * Программирование локально через miniUSB, удаленно с помощью NV Online PRO Бесплатная передача отчётов через WiFi (NV 8321W) Уникальная логика отправки GPRS отчётов на 3 IP адреса DUAL SIM! Две основные SIM-карты: мгновенное переключение между опера | 9523 | 9523
00-00149964 | NV 8321W KIT | NAVIgard | Прибор приемно-контрольный охранный с Wi-Fi коммуникатором. Преимущества: Удаленная постановка/снятие и управление с помощью клиентского облачного приложения NV HOME Бесплатная передача отчётов через WiFi (NV 8321W) Подключение внешней SMA-антенны Уникальная логика отправки GPRS отчётов на 3 IP адреса DUAL SIM! Две основные SIM-карты: мгновенное переключение между операторами DUAL SIM! Разделение баланса между ЧОП и клиентом без дополнительного оборудования Дистанционная постановка/снятие с помощью радиобрелока NV PT 2, РТ 44, карты EM-Marine*, ключа ТМ, удаленно с сотового телефона Подключение выносного датчика температуры NV TEMP ALARM Речевое оповещение Максимальное потребления тока во всех режимах от внешних источников < 100 мА Программирование: NV Online PRO / miniUSB / microSD MicroSD (хранение 100 000 событий/аудио/фото) Удаленная видеоверификация тревожных событий NV DOM 485-28IR Удобная индикация, миниатюрный размер, стильный дизайн | 11090 | 11090
00-00149954 | NV 8321WR | NAVIgard | Гибридный охранный приёмно-контрольный прибор с GSM и Wi-Fi коммуникаторами. Гибридный GSM / Wi-Fi хаб на 8 проводных /63 беспроводные зоны со встроенным радиоприемником для подключения извещателей Ладога (Риэлта). Преимущества: Подключение до 63 беспроводных извещателей/устройств Ладога Риэлта*. 8 зон для подключения существующих проводных охранных шлейфов с автоматической подстройкой оконечных резисторов. Встроенный Wi-Fi модуль. 4 удаленно управляемых выхода для подключения проводных СЗУ, автоматики и других исполнительных устройств. Оповещение владельца и удаленная постановка / снятие / управление через облачное приложение NV HOME (iOS, Android), звонком CLIP или SMS; Встроенный контроллер TM и Wiegand 26 для постановки/снятия с помощью ключей. Touch Memory и брелоков EM-marine**. Программирование локально через miniUSB, удаленно с помощью NV Online PRO. Уникальная логика отправки GPRS отчётов на 3 IP адреса. ALARM Речевое оповещение. Максимальное потребления тока во всех режимах о | 10087 | 10087
00-00149939 | NV 8324 | NAVIgard | Прибор приемно-контрольный охранный с GSM коммуникатором. Предназначен для централизованной и автономной охраны небольших объектов. Используется в качестве охранно-пожарной контрольной панели, а так же для дистанционного управления доступом и электроприборами. Преимущества: 4 шлейфа пожарной сигнализации для подключения двухпроводных датчиков; 8 охранных зон и 2 раздела; 1 выход с контролем на обрыв и КЗ для подключения СЗУ / табло Выход, 3 выхода открытый коллектор для подключения автоматики и других исполнительных устройств; Индикация на корпусе соответствующая ГОСТ 34701-2020 (действует с 01.07.2023); Оповещение владельца и удаленная постановка / снятие / управление через облачное приложение NV HOME, звонком CLIP / ALARM или SMS; Встроенный контроллер TM и Wiegand 26 для постановки/снятия с помощью ключей Touch Memory и брелоков EM-marine; Подключение 3-х выносных датчиков температуры (NV TEMP); Программирование локально через miniUSB, удаленно с помощью NV Online PRO; Подключение к | 8065 | 8065
00-00149940 | NV 8348 | NAVIgard | Прибор приемно-контрольный охранный с GSM коммуникатором. Предназначен для централизованной и автономной охраны небольших объектов (сейфы, банкоматы и пр.).Используется в качестве охранной контрольной панели, а так же для дистанционного управления доступом и электроприборами. Преимущества: Охранная контрольная панель на 8 проводных охранных зон или 4 пожарных токопитающих шлейфов; 4 удаленно управляемых выхода для подключения СЗУ, автоматики и других исполнительных устройств; Оповещение владельца и удаленная постановка / снятие / управление через облачное приложение NV HOME, звонком CLIP / VOICE или SMS; Встроенный контроллер TM и Wiegand 26 для постановки/снятия с помощью ключей Touch Memory и брелоков EM-marine; Программирование локально через Type-C, удаленно с помощью NV Online PRO; 2 SIM карты формата nano SIM; Подключение к ЛЮБОМУ ПЦН благодаря мультиформатности; Функция обучения шлейфов; Место под АКБ 18650* | 6414 | 6414
00-00126157 | NV 8704 | NAVIgard | Многофункциональный GSM-GPRS передатчик. Предназначена для подключения на ПЦН средних и больших объектов, использования в качестве охранно-пожарной контрольной панели, а так же для дистанционного управления электроприборами, доступом (приводами ворот, замками) с сотового телефона по SMS, бесплатному звонку CLIP или мобильному приложению NV HOME, с возможностью организации длительного автономного питания. Преимущества: Пожарная зона для подключения двухпроводных датчиков; Подключение проводных и беспроводных извещателей. Подключение к ЛЮБОМУ ПЦН благодаря мультиформатности; Оповещение владельца: NV HOME / Речевое (ALARM) / MMS / SMS / бесплатно CLIP Удаленная постановка/снятие и управление с помощью клиентского приложения NV HOME (iOS, Android), телефонным звонком CLIP или SMS; Программирование — NV Online PRO / miniUSB / microSD; MicroSD (хранение 100 000 событий/аудио). | 9259 | 9259
00-00149935 | NV 8804 | NAVIgard | Многофункциональный GSM-GPRS передатчик. Предназначена для подключения на ПЦН средних и больших объектов, использования в качестве охранно-пожарной контрольной панели, а так же для дистанционного управления электроприборами, доступом (приводами ворот, замками) с сотового телефона по SMS, бесплатному звонку CLIP или мобильному приложению NV HOME, с возможностью организации длительного автономного питания. Преимущества: 8 пожарных зон для подключения двухпроводных датчиков; Подключение к ЛЮБОМУ ПЦН благодаря мультиформатности; Оповещение владельца: NV HOME / Речевое (ALARM) / MMS / SMS / бесплатно CLIP; DUAL SIM! Разделение баланса между ЧОП и клиентом без дополнительного оборудования; Удаленная постановка/снятие и управление с помощью клиентского приложения NV HOME (iOS, Android), телефонным звонком CLIP или SMS; Встроенный контроллер TM, постановка/снятие с помощью ключей Touch Memory; Программирование — NV Online PRO / miniUSB / microSD; MicroSD (хранение 100 000 событий/аудио/фото); | 8240 | 8240
00-00151930 | NV 8904 | NAVIgard | Контрольная панель на 192 зоны и 32 раздела. Предназначена для подключения на ПЦН средних и больших объектов, использования в качестве охранно-пожарной контрольной панели, а так же для дистанционного управления электроприборами, доступом (приводами ворот, замками) с сотового телефона по SMS, бесплатному звонку CLIP или мобильному приложению NV HOME, с возможностью организации длительного автономного питания. | 9259 | 9259
00-00077529 | TMS-01 | OSNOVO | Контроллер для организации системы мониторинга посредством сети Ethernet. Позволяет подключать датчики температуры, влажности, напряжения, а также датчики типа «сухой контакт». Рекомендуется использовать с датчиками OSNOVO (TMS-STH (датчик температуры и влажности), TMS-SL (датчик фазы), TMS-SV (датчик сетевого напряжения)) и ПО OSNOVO Monitoring System. Вх. - Клм.(8pin+4pin), RJ11; вых. - RJ45. Питание DC9-90V. Размеры (ШхВхГ): 80х80х25мм. Вес: 0,090кг. Рабочая температура: -40...+55°С. | 28931 | 28931
00-00144482 | SF-FP-01-PD (черный) (FP-01-PD (черный)) | Smartec | Центральный блок с ЖК дисплеем и клавиатурой, на 1 шлейф по 255 адресных устройств. Корпус пластик черный. Входит в состав ПКП серии Vesta 01F. Может использоваться как в автономном режиме, так и в централизованной системе. Имеет: одну адресно-кольцевую линию связи до 255 адресных устройств (длиной до 1000 м) с контролем на обрыв, КЗ и утечки на «землю». Одну кольцевую линю связи RS-485 для подключения к другим центральным блокам Vesta 01F. Возможность постановка и снятие с охраны при помощью ключей Touch Memory ( до 256 ключей ). Основное и резервное питание 12-24В. Бывший SF-FP-01D-P (черный) | Уточняйте у менеджера | Уточняйте у менеджера
03-00006837 | Риф-ОП-КС | Альтоника | Концентратор сети предназначен для создания сети из ПКП Риф-ОП8 (до 7 приборов) и для передачи сообщений одновременно по 2 каналам связи: Lonta-202 (Lonta-OPTIMA) и GSM-каналу. В концентраторе предусмотрено 2 шлейфа сигнализации Пожар и Дверь для защиты помещения, в котором он установлен. Состояние всех шлейфов сигнализации приборов сети отображается на блоке выносной индикации Риф-ОП-БВИ. | 10690 | 10690
00-00017747 | РИФ-ОП4 | Альтоника | Прибор приемно-контрольный охранно-пожарный Риф-ОП4. Прибор имеет 5 шлейфов сигнализации с фиксированным назначением: «Дверь», «Периметр», «Объём», «Вызов», «Пожар». Постановка/снятие шлейфов сигнализации Риф-ОП4 на охрану производится кнопками, находящимися на лицевой панели прибора, или с помощью электронных ключей Touch Memory. Встроенный радиоканальный приемопередатчик позволяет управлять прибором с помощью радиоканальной клавиатуры Риф-КТМ-Р и брелоков Риф BRL4-8W. Имеется возможность организации дублирующего канала передачи извещений (радиоканал и/или GSM). 5 шлейфов сигнализации с фиксированным назначением: «Дверь», «Периметр», «Объём», «Вызов», «Пожар» Информативность: 9 видов извещений Суммарная токовая нагрузка пожарного шлейфа в дежурном режиме: до 3 мА До 32 приборов Риф-ОП4 можно объединять в единую сеть с помощью концентратора сети Риф-ОП5-КС | 10240 | 10240
00-00017743 | РИФ-ОП5 | Альтоника | Прибор приемно-контрольный охранно-пожарный с 5 шлейфами предназначен для организации охранно-пожарной сигнализации и передачи тревожных сообщений по радиоканалу.Имеет 5 шлейфов сигнализации с фиксированным назначением: «Дверь», «Периметр», «Объём», «Вызов», «Пожар». Постановка/снятие шлейфов сигнализации Риф-ОП5 на охрану производится кнопками, находящимися на лицевой панели прибора, или с помощью электронных ключей Touch Memory. | 12800 | 12800
00-00017752 | РИФ-ОП5-КС | Альтоника | Концентратор сети РИФ-ОП5-КС на 32 ППКОП предназначен для создания сети из ПКП Риф-ОП5 до 32 приборов. Позволяет осуществлять передачу сообщений одновременно по двум каналам связи – радиоканалу и GSM-каналу.В концентраторе предусмотрено два шлейфа сигнализации «Пожар» и «Дверь» для защиты помещения, в котором он установлен. Состояние всех приборов Риф-ОП5 отображается на блоке выносной индикации Риф-ОП-БВИ. | 10430 | 10430
03-00006169 | Риф-ОП8 (исп.С) | Альтоника | Прибор приемно-контрольный охранно-пожарный на 8 шлейфов Риф-ППКОП-08 предназначен для централизованной и автономной охраны зданий и сооружений: офисов, магазинов, банков, складских помещений, жилых домов, учреждений, предприятий от несанкционированных проникновений и пожаров.Постановка/снятие шлейфов сигнализации РИФ-ОП8 на охрану производится кнопками, находящимися на лицевой панели прибора. В приборе предусмотрена возможность управления с помощью электронных ключей Touch Memory. Прибор позволяет подключить до 8 шлейфов сигнализации в охранном или пожарном режиме.Охранная и пожарная сигнализация на объектах общей площадью до 250 кв.м. | 10210 | 10210
00-00075263 | ВС-ПК ВЕКТОР-С (WiFi) | Версет | Прибор приемно-контрольный и управления охранно-пожарный адресный радиоканальный, 12 зон, Wi-Fi ,передача извещений в формате SurGard, встроенный аккумулятор. предназначен для работы в составе систем передачи извещений «Горизонт» и «ЛАВИНА» в качестве объектового прибора. Прибор обеспечивает централизованную и локальную охрану объектов, оборудованных радиоканальными охранными и пожарными извещателями с передачей информации о тревожных сообщениях и прочих событиях с помощью встроенного WiFi-коммуникатора. Дополнительно может быть установлен GE-коммуникатор. При наличии GE-коммуникатора прибор обеспечивает рассылку SMS, а так же дозвон на телефонные номера пользователей (до 3-х номеров) | 11045 | 9605
00-00075264 | ВС-ПК ВЕКТОР-С (WiFi+GE) | Версет | Прибор приемно-контрольный и управления охранно-пожарный адресный радиоканальный, 12 зон, Wi-Fi ,GSM канал связи, удаленное програмирование, обратный канал (запрос сост., постановка/снятие, управление ПЦН), встроенный аккумулятор, предназначен для работы в составе систем передачи извещений «Горизонт» и «ЛАВИНА» в качестве объектового прибора. Прибор обеспечивает централизованную и локальную охрану объектов, оборудованных радиоканальными охранными и пожарными извещателями с передачей информации о тревожных сообщениях и прочих событиях с помощью встроенного WiFi-коммуникатора. Дополнительно может быть установлен GE-коммуникатор. При наличии GE-коммуникатора прибор обеспечивает рассылку SMS, а так же дозвон на телефонные номера пользователей (до 3-х номеров) | 14595 | 12695
00-00057350 | ВЭРС-2 GSM | ВЭРС | Прибор приемно-контрольный охранно-пожарный 2 ШС четырех типов (охр, пож, техн, неисп), 3 реле, 2 выхода на оповещатели. Передача извещений пользователю (10 групп сообщений) и управление ШС и реле ПЦН по SMS, 2 SIM-карты, контроль баланса и температуры. Программирование прибора через компьютер с помощью ПО "ВЭРС-2 GSM Prog" с питанием по USB. Высокоэффективный импульсный источник питания (135-242В), АКБ 1,2А*ч. Компактный пластмассовый корпус. АКБ в комплект поставки не входит. | 7890 | 7732.2
00-00094334 | Модуль связи ВЭРС-ТРИОЛАН | ВЭРС | Модуль связи. Устанавливается в приборы ВЭРС-ПК 2/4/8 версия 3.2, обеспечивает связь и управление прибором по протоколу Ethernet (и/или WiFi) с помощью ПО "ВЭРС-LAN", а также, по каналам GSM-связи. Прием команд управления и передачу информации на номера телефонов пользователей (до 48 номеров). Проводное (Ethernet) и беспроводное (GSM, WiFi) подключения к сети, 2 SIM-карты для связи по GSM, автоматическое отслеживание баланса, контроль температуры, аудио наблюдение, дублирование информации на электронную почту. Внешняя антенна и микрофон в комплект поставки не входят. | 7900 | 7742
00-00094335 | Модуль связи ВЭРС-ТРИОЛАН (с кронштейном) | ВЭРС | Модуль связи. Устанавливается в приборы ВЭРС-ПК 16/24 версия 3.2, обеспечивает связь и управление прибором по протоколу Ethernet (и/или WiFi) с помощью ПО "ВЭРС-LAN", а также, по каналам GSM-связи. Прием команд управления и передачу информации на номера телефонов пользователей (до 48 номеров). Проводное (Ethernet) и беспроводное (GSM, WiFi) подключения к сети, 2 SIM-карты для связи по GSM, автоматическое отслеживание баланса, контроль температуры, аудио наблюдение, дублирование информации на электронную почту. Внешняя антенна и микрофон в комплект поставки не входят. | 8100 | 7938
00-00017606 | ВЭРС-LEON | ВЭРС | Прибор приемно-контрольный охранно-пожарный. Две адресные линии Leonardo (до 180 адресных извещателей System Sensor), 16 охранных/пожарных/технологических неадресных ШС, 3 реле ПЦН, 3 выхода на оповещатели с контролем линии и возможностью настройки, управление прибором кнопками и ключами ТМ или по команде с ВЭРС-БМК, резервированный источник питания, возможность подключения АКБ емкостью 7А*ч и/или внешнего РИПа, встроенный регистратор событий, ЖК-дисплей, поддержка работы с внешними блоками ВЭРС-БК, ВЭРС-БРУ, ВЭРС-БМК по интерфейсу RS-485, пластмассовый корпус. АКБ в комплект поставки не входит/ | 22290 | 21844.2
00-00030848 | ВЭРС-ПК 1-01 версия 3.2 | ВЭРС | Прибор приемно-контрольный охранно-пожарный 1 охранно-пожарный ШС, 2 реле: ПЦН ''Пожар/Охрана’’ и ПЦН “Неисправность”, выходы на оповещатели, импульсный источник питания с расширенным диапазоном питающих напряжений, АКБ 1,2 А*ч. Пластмассовый корпус. АКБ в комплект поставки не входит. | 4070 | 3988.6
00-00030850 | ВЭРС-ПК 16М версия 3.2 | ВЭРС | Прибор приемно-контрольный охранно-пожарный 16 ШС (охранные, пожарные, технологические), 3 реле ПЦН (одно реле: ~250В/7А; два реле: ~120В/2А,), выходы на оповещатели ОК с током нагрузки до 1А, высокоэффективный импульсный источник питания (135-242В), АКБ 7 А*ч, клеммы для подключения внешнего РИП, конфигурирование кнопками прибора и/или через персональный компьютер (ПО "ВЭРС-ПК Prog"), встроенный порт USB, подключение внешних блоков по RS-485. Металлический корпус. АКБ в комплект поставки не входит. | 13000 | 12740
00-00030851 | ВЭРС-ПК 16МТ версия 3.2 | ВЭРС | Прибор приемно-контрольный охранно-пожарный 16 ШС (охранные, пожарные, технологические), 3 реле ПЦН (одно реле: ~250В/7А; два реле: ~120В/2А,), выходы на оповещатели ОК с током нагрузки до 1А, высокоэффективный импульсный источник питания (135-242В), АКБ 4,5 (7) А*ч, клеммы для подключения внешнего РИП, конфигурирование кнопками прибора и/или через персональный компьютер (ПО "ВЭРС-ПК Prog"), встроенный порт USB, подключение внешних блоков по RS-485. В комплекте 2 ключа ТМ и считыватель ТМ. Металлический корпус. АКБ в комплект поставки не входит. | 13200 | 12936
00-00024637 | ВЭРС-ПК 16П версия 3.2 | ВЭРС | Прибор приемно-контрольный охранно-пожарный 16 ШС (охранные, пожарные, технологические), 3 реле ПЦН (одно реле: ~250В/7А; два реле: ~120В/2А,), выходы на оповещатели ОК с током нагрузки до 1А, высокоэффективный импульсный источник питания (135-242В), АКБ 7 А*ч, клеммы для подключения внешнего РИП, конфигурирование кнопками прибора и/или через персональный компьютер (ПО "ВЭРС-ПК Prog"), встроенный порт USB, подключение внешних блоков по RS-485. Пластмассовый корпус. АКБ в комплект поставки не входит. | 10600 | 10388
00-00024639 | ВЭРС-ПК 16П-РС версия 3.2 | ВЭРС | Прибор приемно-контрольный охранно-пожарный со встроенным регистратором событий на 1024 записи с возможностью считывания журнала событий через USB-интерфейс с использованием программного обеспечения ВЭРС-ПК Prog. | 11000 | 10780
00-00024638 | ВЭРС-ПК 16ПТ версия 3.2 | ВЭРС | Прибор приемно-контрольный охранно-пожарный 16 ШС (охранные, пожарные, технологические), 3 реле ПЦН (одно реле: ~250В/7А; два реле: ~120В/2А,), выходы на оповещатели ОК с током нагрузки до 1А, высокоэффективный импульсный источник питания (135-242В), АКБ 7 А*ч, клеммы для подключения внешнего РИП, конфигурирование кнопками прибора и/или через персональный компьютер (ПО "ВЭРС-ПК Prog"), встроенный порт USB, подключение внешних блоков по RS-485. В комплекте 2 ключа ТМ и считыватель ТМ. Пластмассовый корпус. АКБ в комплект поставки не входит. | 10800 | 10584
00-00030849 | ВЭРС-ПК 1ТМ-01 версия 3.2 | ВЭРС | Прибор приемно-контрольный охранно-пожарный 1 охранно-пожарный ШС, 2 реле: ПЦН ''Пожар/Охрана’’ и ПЦН “Неисправность”, выходы на оповещатели, импульсный источник питания с расширенным диапазоном питающих напряжений, АКБ 1,2 А*ч. Пластмассовый корпус. В комплекте 2 ключа ТМ и считыватель ТМ. АКБ в комплект поставки не входит. | 4150 | 4067
00-00030852 | ВЭРС-ПК 24М версия 3.2 | ВЭРС | Прибор приемно-контрольный охранно-пожарный 24 ШС (охранные, пожарные, технологические), 3 реле ПЦН (одно реле: ~250В/7А; два реле: ~120В/2А,), выходы на оповещатели ОК с током нагрузки до 1А, высокоэффективный импульсный источник питания (135-242В), АКБ 7 А*ч, клеммы для подключения внешнего РИП, конфигурирование кнопками прибора и/или через персональный компьютер (ПО "ВЭРС-ПК Prog"), встроенный порт USB, подключение внешних блоков по RS-485. Металлический корпус. АКБ в комплект поставки не входит. | 14100 | 13818
00-00030853 | ВЭРС-ПК 24МТ версия 3.2 | ВЭРС | Прибор приемно-контрольный охранно-пожарный 24 ШС (охранные, пожарные, технологические), 3 реле ПЦН (одно реле: ~250В/7А; два реле: ~120В/2А,), выходы на оповещатели ОК с током нагрузки до 1А, высокоэффективный импульсный источник питания (135-242В), АКБ 4,5 (7) А*ч, клеммы для подключения внешнего РИП, конфигурирование кнопками прибора и/или через персональный компьютер (ПО "ВЭРС-ПК Prog"), встроенный порт USB, подключение внешних блоков по RS-485. В комплекте 2 ключа ТМ и считыватель ТМ. Металлический корпус. АКБ в комплект поставки не входит. | 14300 | 14014
00-00024640 | ВЭРС-ПК 24П версия 3.2 | ВЭРС | Прибор приемно-контрольный охранно-пожарный 24 ШС (охранные, пожарные, технологические), 3 реле ПЦН (одно реле: ~250В/7А; два реле: ~120В/2А,), выходы на оповещатели ОК с током нагрузки до 1А, высокоэффективный импульсный источник питания (135-242В), АКБ 7 А*ч, клеммы для подключения внешнего РИП, конфигурирование кнопками прибора и/или через персональный компьютер (ПО "ВЭРС-ПК Prog"), встроенный порт USB, подключение внешних блоков по RS-485. Пластмассовый корпус. АКБ в комплект поставки не входит. | 11700 | 11466
00-00024642 | ВЭРС-ПК 24П-РС версия 3.2 | ВЭРС | Прибор приемно-контрольный охранно-пожарный со встроенным регистратором событий на 1024 записи с возможностью считывания журнала событий через USB-интерфейс с использованием программного обеспечения ВЭРС-ПК Prog. | 12070 | 11828.6
00-00024641 | ВЭРС-ПК 24ПТ версия 3.2 | ВЭРС | Прибор приемно-контрольный охранно-пожарный 24 ШС (охранные, пожарные, технологические), 3 реле ПЦН (одно реле: ~250В/7А; два реле: ~120В/2А,), выходы на оповещатели ОК с током нагрузки до 1А, высокоэффективный импульсный источник питания (135-242В), АКБ 7 А*ч, клеммы для подключения внешнего РИП, конфигурирование кнопками прибора и/или через персональный компьютер (ПО "ВЭРС-ПК Prog"), встроенный порт USB, подключение внешних блоков по RS-485. В комплекте 2 ключа ТМ и считыватель ТМ. Пластмассовый корпус. АКБ в комплект поставки не входит. | 11900 | 11662
00-00024636 | ВЭРС-ПК 2М версия 3.2 | ВЭРС | Прибор приемно-контрольный охранно-пожарный 2 ШС (охранные, пожарные, технологические), 3 реле ПЦН (одно реле: ~250В/7А; два реле: ~120В/2А,), выходы на оповещатели ОК с током нагрузки до 1А, высокоэффективный импульсный источник питания (135-242В), АКБ 4,5 (7) А*ч, клеммы для подключения внешнего РИП, конфигурирование кнопками прибора и/или через персональный компьютер (ПО "ВЭРС-ПК Prog"), встроенный порт USB, подключение внешних блоков по RS-485. Металлический корпус. АКБ в комплект поставки не входит. | 11300 | 11074
00-00022983 | ВЭРС-ПК 2МТ версия 3.2 | ВЭРС | Прибор приемно-контрольный охранно-пожарный 2 ШС (охранные, пожарные, технологические), 3 реле ПЦН (одно реле: ~250В/7А; два реле: ~120В/2А,), выходы на оповещатели ОК с током нагрузки до 1А, высокоэффективный импульсный источник питания (135-242В), АКБ 4,5 (7) А*ч, клеммы для подключения внешнего РИП, конфигурирование кнопками прибора и/или через персональный компьютер (ПО "ВЭРС-ПК Prog"), встроенный порт USB, подключение внешних блоков по RS-485. В комплекте 2 ключа ТМ и считыватель ТМ. Металлический корпус. АКБ в комплект поставки не входит. | 11420 | 11191.6
00-00020262 | ВЭРС-ПК 2П версия 3.2 | ВЭРС | Прибор приемно-контрольный охранно-пожарный 2 ШС (охранные, пожарные, технологические), 3 реле ПЦН (одно реле: ~250В/7А; два реле: ~120В/2А,), выходы на оповещатели ОК с током нагрузки до 1А, высокоэффективный импульсный источник питания (135-242В), АКБ 4,5 (7) А*ч, клеммы для подключения внешнего РИП, конфигурирование кнопками прибора и/или через персональный компьютер (ПО "ВЭРС-ПК Prog"), встроенный порт USB, подключение внешних блоков по RS-485. Пластмассовый корпус. АКБ в комплект поставки не входит. | 7550 | 7399
00-00022984 | ВЭРС-ПК 2П-РС версия 3.2 | ВЭРС | Прибор приемно-контрольный охранно-пожарный со встроенным регистратором событий на 1024 записи с возможностью считывания журнала событий через USB-интерфейс с использованием программного обеспечения ВЭРС-ПК Prog. | 8300 | 8134
00-00021754 | ВЭРС-ПК 2ПТ версия 3.2 | ВЭРС | Прибор приемно-контрольный охранно-пожарный 2 ШС (охранные, пожарные, технологические), 3 реле ПЦН (одно реле: ~250В/7А; два реле: ~120В/2А,), выходы на оповещатели ОК с током нагрузки до 1А, высокоэффективный импульсный источник питания (135-242В), АКБ 4,5 (7) А*ч, клеммы для подключения внешнего РИП, конфигурирование кнопками прибора и/или через персональный компьютер (ПО "ВЭРС-ПК Prog"), встроенный порт USB, подключение внешних блоков по RS-485. В комплекте 2 ключа ТМ и считыватель ТМ. Пластмассовый корпус. АКБ в комплект поставки не входит . | 7638 | 7485.24
00-00023148 | ВЭРС-ПК 4М версия 3.2 | ВЭРС | Прибор приемно-контрольный охранно-пожарный 4 ШС (охранные, пожарные, технологические), 3 реле ПЦН (одно реле: ~250В/7А; два реле: ~120В/2А,), выходы на оповещатели ОК с током нагрузки до 1А, высокоэффективный импульсный источник питания (135-242В), АКБ 4,5 (7) А*ч, клеммы для подключения внешнего РИП, конфигурирование кнопками прибора и/или через персональный компьютер (ПО "ВЭРС-ПК Prog"), встроенный порт USB, подключение внешних блоков по RS-485. Металлический корпус. АКБ в комплект поставки не входит. | 11670 | 11436.6
00-00022985 | ВЭРС-ПК 4МТ версия 3.2 | ВЭРС | Прибор приемно-контрольный охранно-пожарный 4ШС (охранные, пожарные, технологические), 3 реле ПЦН (одно реле: ~250В/7А; два реле: ~120В/2А,), выходы на оповещатели ОК с током нагрузки до 1А, высокоэффективный импульсный источник питания (135-242В), АКБ 4,5 (7) А*ч, клеммы для подключения внешнего РИП, конфигурирование кнопками прибора и/или через персональный компьютер (ПО "ВЭРС-ПК Prog"), встроенный порт USB, подключение внешних блоков по RS-485. В комплекте 2 ключа ТМ и считыватель ТМ. Металлический корпус. АКБ в комплект поставки не входит. | 11850 | 11613
00-00020261 | ВЭРС-ПК 4П версия 3.2 | ВЭРС | Прибор приемно-контрольный охранно-пожарный 4 ШС (охранные, пожарные, технологические), 3 реле ПЦН (одно реле: ~250В/7А; два реле: ~120В/2А,), выходы на оповещатели ОК с током нагрузки до 1А, высокоэффективный импульсный источник питания (135-242В), АКБ 4,5 (7) А*ч, клеммы для подключения внешнего РИП, конфигурирование кнопками прибора и/или через персональный компьютер (ПО "ВЭРС-ПК Prog"), встроенный порт USB, подключение внешних блоков по RS-485. Пластмассовый корпус. АКБ в комплект поставки не входит. | 8100 | 7938
00-00022986 | ВЭРС-ПК 4П-РС версия 3.2 | ВЭРС | Прибор приемно-контрольный охранно-пожарный 4 ШС (охранные, пожарные, технологические), 3 реле ПЦН, выходы ОК с током нагрузки до 1А с контролем линий оповещения, вход ТМ, RS-485, встроенный регистратор событий, конфигурирование с помощью ВЭРС-ПК Prog, напряжение питания 220 В, вход внешнего РИП, под АКБ 12 В /4,5 Ач, пластиковый корпус, считыватель ТМ в комплекте | 8620 | 8447.6
00-00020264 | ВЭРС-ПК 4ПТ версия 3.2 | ВЭРС | Прибор приемно-контрольный охранно-пожарный 4 ШС (охранные, пожарные, технологические), 3 реле ПЦН (одно реле: ~250В/7А; два реле: ~120В/2А,), выходы на оповещатели ОК с током нагрузки до 1А, высокоэффективный импульсный источник питания (135-242В), АКБ 4,5 (7) А*ч, клеммы для подключения внешнего РИП, конфигурирование кнопками прибора и/или через персональный компьютер (ПО "ВЭРС-ПК Prog"), встроенный порт USB, подключение внешних блоков по RS-485. В комплекте 2 ключа ТМ и считыватель ТМ. Пластмассовый корпус. АКБ в комплект поставки не входит. | 8210 | 8045.8
00-00021775 | ВЭРС-ПК 8М версия 3.2 | ВЭРС | Прибор приемно-контрольный охранно-пожарный 8 ШС (охранные, пожарные, технологические), 3 реле ПЦН (одно реле: ~250В/7А; два реле: ~120В/2А,), выходы на оповещатели ОК с током нагрузки до 1А, высокоэффективный импульсный источник питания (135-242В), АКБ 4,5 (7) А*ч, клеммы для подключения внешнего РИП, конфигурирование кнопками прибора и/или через персональный компьютер (ПО "ВЭРС-ПК Prog"), встроенный порт USB, подключение внешних блоков по RS-485. Металлический корпус. АКБ в комплект поставки не входит. | 12180 | 11936.4
00-00022987 | ВЭРС-ПК 8МТ версия 3.2 | ВЭРС | Прибор приемно-контрольный охранно-пожарный 8 ШС (охранные, пожарные, технологические), 3 реле ПЦН (одно реле: ~250В/7А; два реле: ~120В/2А,), выходы на оповещатели ОК с током нагрузки до 1А, высокоэффективный импульсный источник питания (135-242В), АКБ 4,5 (7) А*ч, клеммы для подключения внешнего РИП, конфигурирование кнопками прибора и/или через персональный компьютер (ПО "ВЭРС-ПК Prog"), встроенный порт USB, подключение внешних блоков по RS-485. В комплекте 2 ключа ТМ и считыватель ТМ. Металлический корпус. АКБ в комплект поставки не входит. | 12310 | 12063.8
00-00020266 | ВЭРС-ПК 8П версия 3.2 | ВЭРС | Прибор приемно-контрольный охранно-пожарный 8 ШС (охранные, пожарные, технологические), 3 реле ПЦН (одно реле: ~250В/7А; два реле: ~120В/2А,), выходы на оповещатели ОК с током нагрузки до 1А, высокоэффективный импульсный источник питания (135-242В), АКБ 4,5 (7) А*ч, клеммы для подключения внешнего РИП, конфигурирование кнопками прибора и/или через персональный компьютер (ПО "ВЭРС-ПК Prog"), встроенный порт USB, подключение внешних блоков по RS-485. Пластмассовый корпус. АКБ в комплект поставки не входит. | 8870 | 8692.6
00-00022988 | ВЭРС-ПК 8П-РС версия 3.2 | ВЭРС | Прибор приемно-контрольный охранно-пожарный со встроенным регистратором событий на 1024 записи с возможностью считывания журнала событий через USB-интерфейс с использованием программного обеспечения ВЭРС-ПК Prog | 9320 | 9133.6
00-00024264 | ВЭРС-ПК 8ПТ версия 3.2 | ВЭРС | Прибор приемно-контрольный охранно-пожарный 8 ШС (охранные, пожарные, технологические), 3 реле ПЦН (одно реле: ~250В/7А; два реле: ~120В/2А,), выходы на оповещатели ОК с током нагрузки до 1А, высокоэффективный импульсный источник питания (135-242В), АКБ 4,5 (7) А*ч, клеммы для подключения внешнего РИП, конфигурирование кнопками прибора и/или через персональный компьютер (ПО "ВЭРС-ПК Prog"), встроенный порт USB, подключение внешних блоков по RS-485. В комплекте 2 ключа ТМ и считыватель ТМ. Пластмассовый корпус. АКБ в комплект поставки не входит. | 9060 | 8878.8
00-00014157 | ВЭРС-ПК16 ТРИО-М версия 3.2 | ВЭРС | Прибор приемно-контрольный охранно-пожарный 16 охранно/пожарных/технологических ШС, 3 реле, выходы на оповещатели. Передача извещений пользователю (72 номера, 9 групп сообщений) и управление ШС и реле ПЦН по телефону, 2 SIM-карты, автоматическое отслеживание баланса, контроль температуры, аудио наблюдение. Программирование прибора кнопками управления прибора и через компьютер с использованием ПО "ВЭРС Конфигуратор". Высокоэффективный импульсный источник питания (135-242В), АКБ 7 А*ч. Пластмассовый корпус. АКБ, внешняя антенна для GSM-модуля и микрофон в комплект поставки не входят. | 17388 | 17040.24
00-00094332 | ВЭРС-ПК16 ТРИОЛАН | ВЭРС | ППКОП с модулем связи Ethernet/WiFi/GSM/GPRS/Bluetooth; 16 ШС (охранные, пожарные, технологические), U-шс. 17 В, I-шс. 3 мА, 3 реле ПЦН ( ̴120 В / 2 А), выходы "ОК" (сирена, лампа, табло) с I-нагр. ≤ 1 А с контролем линий оповещения, вход ТМ (до 255 ключей), U-пит. ̴135…242 В, Р-потр. 20 ВА; вход внешн. РИП 12 В, под АКБ 12 В /7 А*ч; 2 SIM-карты, ант.разъем SMA, приём/управление с 48 тел.номеров (24 SMS / 24 голос); конфигурирование/приём/управление через ПО "ВЭРС-LAN" или "ВЭРС-LAN Mobil" (ОС Android), IP20, t-раб. -30...+50 °С, габ.размеры 312х214х94 мм, пластик.корпус. | 17990 | 17630.2
03-00008752 | ВЭРС-ПК2 ТРИО-М версия 3.2 | ВЭРС | Прибор приемно-контрольный охранно-пожарный 2 охранно/пожарных/технологических ШС, 3 реле, выходы на оповещатели. Передача извещений пользователю (72 номера, 9 групп сообщений) и управление ШС и реле ПЦН по телефону, 2 SIM-карты, автоматическое отслеживание баланса, контроль температуры, аудио наблюдение. Программирование прибора кнопками управления прибора и через компьютер с использованием ПО "ВЭРС Конфигуратор". Высокоэффективный импульсный источник питания (135-242В), АКБ 4,5А*ч. Пластмассовый корпус. АКБ, внешняя антенна для GSM-модуля и микрофон в комплект поставки не входят. | 13770 | 13494.6
00-00094329 | ВЭРС-ПК2 ТРИОЛАН | ВЭРС | ППКОП с модулем связи Ethernet/WiFi/GSM/GPRS/Bluetooth; 2 ШС (охранные, пожарные, технологические), U-шс. 17 В, I-шс. 3 мА, 3 реле ПЦН ( ̴120 В / 2 А), выходы "ОК" (сирена, лампа, табло) с I-нагр. ≤ 1 А с контролем линий оповещения, вход ТМ (до 255 ключей), U-пит. ̴135…242 В, Р-потр. 12 ВА; вход внешн. РИП 12 В, под АКБ 12 В /4,5 А*ч; 2 SIM-карты, ант.разъем SMA, приём/управление с 48 тел.номеров (24 SMS / 24 голос); конфигурирование/приём/управление через ПО "ВЭРС-LAN" или "ВЭРС-LAN Mobil" (ОС Android), IP20, t-раб. -30...+50 °С, габ.размеры 240х200х84 мм, пластик.корпус. | 14950 | 14651
00-00014158 | ВЭРС-ПК24 ТРИО-М версия 3.2 | ВЭРС | Прибор приемно-контрольный охранно-пожарный 24 охранно/пожарных/технологических ШС, 3 реле, выходы на оповещатели. Передача извещений пользователю (72 номера, 9 групп сообщений) и управление ШС и реле ПЦН по телефону, 2 SIM-карты, автоматическое отслеживание баланса, контроль температуры, аудио наблюдение. Программирование прибора кнопками управления прибора и через компьютер с использованием ПО "ВЭРС Конфигуратор". Высокоэффективный импульсный источник питания (135-242В), АКБ 7 А*ч. Пластмассовый корпус. АКБ, внешняя антенна для GSM-модуля и микрофон в комплект поставки не входят. | 18468 | 18098.64
00-00094333 | ВЭРС-ПК24 ТРИОЛАН | ВЭРС | ВЭРС-ПК 24П версия 3.2 с установленным в нем Модулем связи ВЭРС-ТРИОЛАН (с кронштейном). ППКОП с модулем связи Ethernet/WiFi/GSM/GPRS/Bluetooth; 24 ШС (охранные, пожарные, технологические), U-шс. 17 В, I-шс. 3 мА, 3 реле ПЦН ( ̴120 В / 2 А), выходы "ОК" (сирена, лампа, табло) с I-нагр. ≤ 1 А с контролем линий оповещения, вход ТМ (до 255 ключей), U-пит. ̴135…242 В, Р-потр. 20 ВА; вход внешн. РИП 12 В, под АКБ 12 В /7 А*ч; 2 SIM-карты, ант.разъем SMA, приём/управление с 48 тел.номеров (24 SMS / 24 голос); конфигурирование/приём/управление через ПО "ВЭРС-LAN" или "ВЭРС-LAN Mobil" (ОС Android), IP20, t-раб. -30...+50 °С, габ.размеры 312х214х94 мм, пластик.корпус. | 18900 | 18522
00-00027975 | ВЭРС-ПК4 ТРИО-М версия 3.2 | ВЭРС | Прибор приемно-контрольный охранно-пожарный 4 охранно/пожарных/технологических ШС, 3 реле, выходы на оповещатели. Передача извещений пользователю (72 номера, 9 групп сообщений) и управление ШС и реле ПЦН по телефону, 2 SIM-карты, автоматическое отслеживание баланса, контроль температуры, аудио наблюдение. Программирование прибора кнопками управления прибора и через компьютер с использованием ПО "ВЭРС Конфигуратор". Высокоэффективный импульсный источник питания (135-242В), АКБ 4,5А*ч. Пластмассовый корпус. АКБ, внешняя антенна для GSM-модуля и микрофон в комплект поставки не входят. | 14364 | 14076.72
00-00094330 | ВЭРС-ПК4 ТРИОЛАН | ВЭРС | ППКОП с модулем связи Ethernet/WiFi/GSM/GPRS/Bluetooth; 4 ШС (охранные, пожарные, технологические), U-шс. 17 В, I-шс. 3 мА, 3 реле ПЦН ( ̴120 В / 2 А), выходы "ОК" (сирена, лампа, табло) с I-нагр. ≤ 1 А с контролем линий оповещения, вход ТМ (до 255 ключей), U-пит. ̴135…242 В, Р-потр. 12 ВА; вход внешн. РИП 12 В, под АКБ 12 В /4,5 А*ч; 2 SIM-карты, ант.разъем SMA, приём/управление с 48 тел.номеров (24 SMS / 24 голос); конфигурирование/приём/управление через ПО "ВЭРС-LAN" или "ВЭРС-LAN Mobil" (ОС Android), IP20, t-раб. -30...+50 °С, габ.размеры 240х200х84 мм, пластик.корпус. | 15500 | 15190
00-00014156 | ВЭРС-ПК8 ТРИО-М версия 3.2 | ВЭРС | Прибор приемно-контрольный охранно-пожарный 8 охранно/пожарных/технологических ШС, 3 реле, выходы на оповещатели. Передача извещений пользователю (72 номера, 9 групп сообщений) и управление ШС и реле ПЦН по телефону, 2 SIM-карты, автоматическое отслеживание баланса, контроль температуры, аудио наблюдение. Программирование прибора кнопками управления прибора и через компьютер с использованием ПО "ВЭРС Конфигуратор". Высокоэффективный импульсный источник питания (135-242В), АКБ 4,5А*ч. Пластмассовый корпус. АКБ, внешняя антенна для GSM-модуля и микрофон в комплект поставки не входят. | 15336 | 15029.28
00-00094331 | ВЭРС-ПК8 ТРИОЛАН | ВЭРС | ППКОП с модулем связи Ethernet/WiFi/GSM/GPRS/Bluetooth; 8 ШС (охранные, пожарные, технологические), U-шс. 17 В, I-шс. 3 мА, 3 реле ПЦН ( ̴120 В / 2 А), выходы "ОК" (сирена, лампа, табло) с I-нагр. ≤ 1 А с контролем линий оповещения, вход ТМ (до 255 ключей), U-пит. ̴135…242 В, Р-потр. 12 ВА; вход внешн. РИП 12 В, под АКБ 12 В /4,5 А*ч; 2 SIM-карты, ант.разъем SMA, приём/управление с 48 тел.номеров (24 SMS / 24 голос); конфигурирование/приём/управление через ПО "ВЭРС-LAN" или "ВЭРС-LAN Mobil" (ОС Android), IP20, t-раб. -30...+50 °С, габ.размеры 240х200х84 мм, пластик.корпус. | 16200 | 15876
03-00008947 | ВЭРС-ПУ версия 3.1 | ВЭРС | 1 зона пожаротушения, 1 направление пуска 24В/2,4А; цифровой индикатор времени обратного отсчета; шесть выходов для подключения внешних цепей оповещения с контролем целостности линий; реле управления инженерным оборудованием ~220В/7А с контролем целостности линии; 9 конфигурируемых шлейфов сигнализации; встроенный регистратор на 2048 событий; возможность подключения внешних блоков "ВЭРС-БРУ4/8/16/24 версия 3.1"; возможность увеличения направлений пуска до 64 с помощью "ВЭРС-РНП-01" встроенный резервированный источник питания с АКБ 7 А*ч; пластмассовый корпус. АКБ в комплект поставки не входит. | 17500 | 17150
00-00024643 | ВЭРС-ПУ М версия 3.1 | ВЭРС | Прибор приёмно-контрольный и управления пожарный 1 зона пожаротушения, 1 направление пуска 24В/2,4А; цифровой индикатор времени обратного отсчета; шесть выходов для подключения внешних цепей оповещения с контролем целостности линий; реле управления инженерным оборудованием ~220В/7А с контролем целостности линии; 9 конфигурируемых шлейфов сигнализации; встроенный регистратор на 2048 событий; возможность подключения внешних блоков "ВЭРС-БРУ4/8/16/24 версия 3.1"; возможность увеличения направлений пуска до 64 с помощью "ВЭРС-РНП-01" встроенный резервированный источник питания с АКБ 7 А*ч; металлический корпус. АКБ в комплект поставки не входит. | 20000 | 19600
00-00033882 | Гранд МАГИСТР 16 (12В) (версия 3.1) | Магистраль | Прибор приемно-контрольный охранно-пожарный модульный на 16 ШС с выносной клавиатурой, регистратором событий без встроенного РИП, требуется питание от внешнего РИП 12В. Комплект: системный блок, новая выносная клавиатура с большим дисплеем. | 13743 | 13413.17
00-00033567 | Гранд МАГИСТР 16 (версия 3.1) | Магистраль | Прибор приемно-контрольный охранно-пожарный модульный на 16 ШС с выносной клавиатурой, регистратором событий и встроенным РИП. Комплект: системный блок, новая выносная клавиатура с большим дисплеем. Аккумуляторная батарея 12В / 7Ач в комплект НЕ ВХОДИТ! Прибор предназначен для контроля шлейфов сигнализации с установленными в них охранными или пожарными извещателями, технологическими датчиками, а так же выдачи тревожных извещений и управления выносными оповещателями. Цепи всех оповещателей контролируются на обрыв и короткое замыкание. Прибор комплектуется выносной клавиатурой с ЖК-дисплеем, на котором отображается текущие дата и время, информация о событиях, а также текущие параметры прибора в меню конфигурирования. Конфигурирование параметров прибора может осуществляться как с клавиатуры через меню, так и с помощью персонального компьютера с подключением через преобразователь интерфейсов USB-RS485. | 15896 | 15514.5
00-00033852 | Гранд МАГИСТР 16Арс (версия 2) | Магистраль | Прибор приемно-контрольный охранно-пожарный немодульный на 16 ШС с регистратором событий и встроенным РИП. Аккумуляторная батарея 12В / 7Ач в комплект НЕ ВХОДИТ! Модуль SMS-сообщений приобретается и устанавливается отдельно. Прибор предназначен для контроля шлейфов сигнализации с установленными в них охранными или пожарными извещателями, технологическими датчиками, а так же выдачи тревожных извещений и управления выносными оповещателями. Цепи всех оповещателей контролируются на обрыв и короткое замыкание. Прибор оснащен встроенным устройством, фиксирующим вскрытие прибора – «тампер». Прибор оснащен встроенной клавиатурой со светодиодной индикацией и ЖК-дисплеем, на котором отображается текущие дата и время, информация о событиях, а также параметры прибора в меню программирования. Программирование параметров прибора осуществляется с клавиатуры через меню на ЖКдисплее без использования дополнительных устройств. | 10060 | 9818.56
00-00033862 | Гранд МАГИСТР 16Арс SMS2 (версия 2) | Магистраль | Прибор приемно-контрольный охранно-пожарный, немодульный на 16 ШС с регистратором событий, встроенным РИП и модулем SMS-сообщений со встроенной антенной. Подключение внешней антенны не предусмотрено. Аккумуляторная батарея 12В / 7Ач в комплект НЕ ВХОДИТ. Прибор предназначен для контроля шлейфов сигнализации с установленными в них охранными или пожарными извещателями, технологическими датчиками, а так же выдачи тревожных извещений и управления выносными оповещателями. Цепи всех оповещателей контролируются на обрыв и короткое замыкание. Прибор оснащен встроенным устройством, фиксирующим вскрытие прибора – «тампер». Прибор оснащен встроенной клавиатурой со светодиодной индикацией и ЖК-дисплеем, на котором отображается текущие дата и время, информация о событиях, а также параметры прибора в меню программирования. Программирование параметров прибора осуществляется с клавиатуры через меню на ЖКдисплее без использования дополнительных устройств. Встраиваемый модуль SMS позволяет передать сооб | 14877 | 14519.95
00-00033868 | Гранд МАГИСТР 16Арс SMS2 SMA (версия 2) | Магистраль | Прибор приемно-контрольный охранно-пожарный, немодульный на 16 ШС с регистратором событий, встроенным РИП и модулем SMS-сообщений без встроенной антенны. Подключение внешней антенны ОБЯЗАТЕЛЬНО! (Разъем SMA). Аккумуляторная батарея 12В / 7Ач в комплект НЕ ВХОДИТ. Прибор предназначен для контроля шлейфов сигнализации с установленными в них охранными или пожарными извещателями, технологическими датчиками, а так же выдачи тревожных извещений и управления выносными оповещателями. Цепи всех оповещателей контролируются на обрыв и короткое замыкание. Прибор оснащен встроенным устройством, фиксирующим вскрытие прибора – «тампер». Прибор оснащен встроенной клавиатурой со светодиодной индикацией и ЖК-дисплеем, на котором отображается текущие дата и время, информация о событиях, а также параметры прибора в меню программирования. Программирование параметров прибора осуществляется с клавиатуры через меню на ЖКдисплее без использования дополнительных устройств. Встраиваемый модуль SMS позволяет пере | 15410 | 15040.16
03-00004694 | Гранд МАГИСТР 1А | Магистраль | Прибор приемно-контрольный охранно-пожарный, немодульный на 1 ШС со встроенным РИП. Аккумуляторная батарея 12В / 2,2Ач в комплект НЕ ВХОДИТ! Регистратор событий отсутствует. Нет возможности расширения функционала. Прибор предназначен для контроля шлейфов сигнализации (ШС) с установленными в них охранными и пожарными извещателями, выдачи тревожных извещений и управления выносными оповещателями. Цепи всех оповещателей контролируются на обрыв и короткое замыкание. Прибор в зависимости от исполнения позволяет подключать от 1 до 24 шлейфов сигнализации (ШС). ШС прибора по умолчанию запрограммированы с охранными функциями. Любое количество ШС в любой комбинации (в зависимости от исполнения) может быть запрограммировано с пожарными функциями. При этом реле ПЦН ОХРАНА будет отслеживать состояние охранных ШС, а реле ПЦН ПОЖАР – пожарных ШС (для исполнения -1 реле ПЦН «ПОЖАР / ОХРАНА»). Подключаемые извещатели (на каждый шлейф): В пожарный шлейф сигнализации (суммарный ток потребления извещателе | 3864 | 3771.26
00-00040567 | Гранд МАГИСТР 2 (12В) (версия 3.1) | Магистраль | Прибор приемно-контрольный охранно-пожарный модульный на 2 ШС с выносной клавиатурой, регистратором событий без встроенного РИП, требуется питание от внешнего РИП 12В. Комплект: системный блок, новая выносная клавиатура с большим дисплеем. | 12275 | 11980.4
00-00040566 | Гранд МАГИСТР 2 (версия 3.1) | Магистраль | Прибор приемно-контрольный охранно-пожарный модульный на 2 ШС с выносной клавиатурой, регистратором событий и встроенным РИП. Комплект: системный блок, новая выносная клавиатура с большим дисплеем. Аккумуляторная батарея 12В / 7Ач в комплект НЕ ВХОДИТ! Прибор предназначен для контроля шлейфов сигнализации с установленными в них охранными или пожарными извещателями, технологическими датчиками, а так же выдачи тревожных извещений и управления выносными оповещателями. Цепи всех оповещателей контролируются на обрыв и короткое замыкание. Прибор комплектуется выносной клавиатурой с ЖК-дисплеем, на котором отображается текущие дата и время, информация о событиях, а также текущие параметры прибора в меню конфигурирования. Конфигурирование параметров прибора может осуществляться как с клавиатуры через меню, так и с помощью персонального компьютера с подключением через преобразователь интерфейсов USB-RS485. | 14121 | 13782.1
00-00033883 | Гранд МАГИСТР 24 (12В) (версия 3.1) | Магистраль | Прибор приемно-контрольный охранно-пожарный модульный на 24 ШС с выносной клавиатурой, регистратором событий без встроенного РИП, требуется питание от внешнего РИП 12В. Комплект: системный блок, новая выносная клавиатура с большим дисплеем. | 14767 | 14412.59
00-00033874 | Гранд МАГИСТР 24 (версия 3.1) | Магистраль | Прибор приемно-контрольный охранно-пожарный модульный на 24 ШС с выносной клавиатурой, регистратором событий и встроенным РИП. Комплект: системный блок, новая выносная клавиатура с большим дисплеем. Аккумуляторная батарея 12В / 7Ач в комплект НЕ ВХОДИТ! Прибор предназначен для контроля шлейфов сигнализации с установленными в них охранными или пожарными извещателями, технологическими датчиками, а так же выдачи тревожных извещений и управления выносными оповещателями. Цепи всех оповещателей контролируются на обрыв и короткое замыкание. Прибор комплектуется выносной клавиатурой с ЖК-дисплеем, на котором отображается текущие дата и время, информация о событиях, а также текущие параметры прибора в меню конфигурирования. Конфигурирование параметров прибора может осуществляться как с клавиатуры через меню, так и с помощью персонального компьютера с подключением через преобразователь интерфейсов USB-RS485. | 16923 | 16516.85
00-00033853 | Гранд МАГИСТР 24Арс (версия 2) | Магистраль | Прибор приемно-контрольный охранно-пожарный немодульный на 24 ШС с регистратором событий и встроенным РИП. Аккумуляторная батарея 12В / 7Ач в комплект НЕ ВХОДИТ! Модуль SMS-сообщений приобретается и устанавливается отдельно. Прибор предназначен для контроля шлейфов сигнализации с установленными в них охранными или пожарными извещателями, технологическими датчиками, а так же выдачи тревожных извещений и управления выносными оповещателями. Цепи всех оповещателей контролируются на обрыв и короткое замыкание. Прибор оснащен встроенным устройством, фиксирующим вскрытие прибора – «тампер». Прибор оснащен встроенной клавиатурой со светодиодной индикацией и ЖК-дисплеем, на котором отображается текущие дата и время, информация о событиях, а также параметры прибора в меню программирования. Программирование параметров прибора осуществляется с клавиатуры через меню на ЖКдисплее без использования дополнительных устройств. | 11107 | 10840.43
00-00033863 | Гранд МАГИСТР 24Арс SMS2 (версия 2) | Магистраль | Прибор приемно-контрольный охранно-пожарный, немодульный на 24 ШС с регистратором событий, встроенным РИП и модулем SMS-сообщений со встроенной антенной. Подключение внешней антенны не предусмотрено. Аккумуляторная батарея 12В / 7Ач в комплект НЕ ВХОДИТ. Прибор предназначен для контроля шлейфов сигнализации с установленными в них охранными или пожарными извещателями, технологическими датчиками, а так же выдачи тревожных извещений и управления выносными оповещателями. Цепи всех оповещателей контролируются на обрыв и короткое замыкание. Прибор оснащен встроенным устройством, фиксирующим вскрытие прибора – «тампер». Прибор оснащен встроенной клавиатурой со светодиодной индикацией и ЖК-дисплеем, на котором отображается текущие дата и время, информация о событиях, а также параметры прибора в меню программирования. Программирование параметров прибора осуществляется с клавиатуры через меню на ЖКдисплее без использования дополнительных устройств. Встраиваемый модуль SMS позволяет передать сооб | 15924 | 15541.82
00-00033869 | Гранд МАГИСТР 24Арс SMS2 SMA (версия 2) | Магистраль | Прибор приемно-контрольный охранно-пожарный, немодульный на 24 ШС с регистратором событий, встроенным РИП и модулем SMS-сообщений без встроенной антенны. Подключение внешней антенны ОБЯЗАТЕЛЬНО! (Разъем SMA). Аккумуляторная батарея 12В / 7Ач в комплект НЕ ВХОДИТ. Прибор предназначен для контроля шлейфов сигнализации с установленными в них охранными или пожарными извещателями, технологическими датчиками, а так же выдачи тревожных извещений и управления выносными оповещателями. Цепи всех оповещателей контролируются на обрыв и короткое замыкание. Прибор оснащен встроенным устройством, фиксирующим вскрытие прибора – «тампер». Прибор оснащен встроенной клавиатурой со светодиодной индикацией и ЖК-дисплеем, на котором отображается текущие дата и время, информация о событиях, а также параметры прибора в меню программирования. Программирование параметров прибора осуществляется с клавиатуры через меню на ЖКдисплее без использования дополнительных устройств. Встраиваемый модуль SMS позволяет пере | 16457 | 16062.03
03-00004703 | Гранд МАГИСТР 2А | Магистраль | Прибор приемно-контрольный охранно-пожарный, немодульный на 2 ШС со встроенным РИП. Аккумуляторная батарея 12В / 2,2Ач в комплект НЕ ВХОДИТ! Регистратор событий отсутствует. Нет возможности расширения функционала. Прибор предназначен для контроля шлейфов сигнализации (ШС) с установленными в них охранными и пожарными извещателями, выдачи тревожных извещений и управления выносными оповещателями. Цепи всех оповещателей контролируются на обрыв и короткое замыкание. Прибор в зависимости от исполнения позволяет подключать от 1 до 24 шлейфов сигнализации (ШС). ШС прибора по умолчанию запрограммированы с охранными функциями. Любое количество ШС в любой комбинации (в зависимости от исполнения) может быть запрограммировано с пожарными функциями. При этом реле ПЦН ОХРАНА будет отслеживать состояние охранных ШС, а реле ПЦН ПОЖАР – пожарных ШС (для исполнения -1 реле ПЦН «ПОЖАР / ОХРАНА»). Подключаемые извещатели (на каждый шлейф): В пожарный шлейф сигнализации (суммарный ток потребления извещателе | Уточняйте у менеджера | Уточняйте у менеджера
00-00033850 | Гранд МАГИСТР 2Арс (версия 2) | Магистраль | Прибор приемно-контрольный охранно-пожарный немодульный на 2 ШС с регистратором событий и встроенным РИП. Аккумуляторная батарея 12В / 7Ач в комплект НЕ ВХОДИТ! Модуль SMS-сообщений приобретается и устанавливается отдельно. Прибор предназначен для контроля шлейфов сигнализации с установленными в них охранными или пожарными извещателями, технологическими датчиками, а так же выдачи тревожных извещений и управления выносными оповещателями. Цепи всех оповещателей контролируются на обрыв и короткое замыкание. Прибор оснащен встроенным устройством, фиксирующим вскрытие прибора – «тампер». Прибор оснащен встроенной клавиатурой со светодиодной индикацией и ЖК-дисплеем, на котором отображается текущие дата и время, информация о событиях, а также параметры прибора в меню программирования. Программирование параметров прибора осуществляется с клавиатуры через меню на ЖКдисплее без использования дополнительных устройств. | 8289 | 8090.06
00-00033859 | Гранд МАГИСТР 2Арс SMS2 (версия 2) | Магистраль | Прибор приемно-контрольный охранно-пожарный, немодульный на 2 ШС с регистратором событий, встроенным РИП и модулем SMS-сообщений со встроенной антенной. Подключение внешней антенны не предусмотрено. Аккумуляторная батарея 12В / 7Ач в комплект НЕ ВХОДИТ. Прибор предназначен для контроля шлейфов сигнализации с установленными в них охранными или пожарными извещателями, технологическими датчиками, а так же выдачи тревожных извещений и управления выносными оповещателями. Цепи всех оповещателей контролируются на обрыв и короткое замыкание. Прибор оснащен встроенным устройством, фиксирующим вскрытие прибора – «тампер». Прибор оснащен встроенной клавиатурой со светодиодной индикацией и ЖК-дисплеем, на котором отображается текущие дата и время, информация о событиях, а также параметры прибора в меню программирования. Программирование параметров прибора осуществляется с клавиатуры через меню на ЖКдисплее без использования дополнительных устройств. Встраиваемый модуль SMS позволяет передать сообщ | 13106 | 12791.46
00-00033865 | Гранд МАГИСТР 2Арс SMS2 SMA (версия 2) | Магистраль | Прибор приемно-контрольный охранно-пожарный, немодульный на 2 ШС с регистратором событий, встроенным РИП и модулем SMS-сообщений без встроенной антенны. Подключение внешней антенны ОБЯЗАТЕЛЬНО! (Разъем SMA). Аккумуляторная батарея 12В / 7Ач в комплект НЕ ВХОДИТ. Прибор предназначен для контроля шлейфов сигнализации с установленными в них охранными или пожарными извещателями, технологическими датчиками, а так же выдачи тревожных извещений и управления выносными оповещателями. Цепи всех оповещателей контролируются на обрыв и короткое замыкание. Прибор оснащен встроенным устройством, фиксирующим вскрытие прибора – «тампер». Прибор оснащен встроенной клавиатурой со светодиодной индикацией и ЖК-дисплеем, на котором отображается текущие дата и время, информация о событиях, а также параметры прибора в меню программирования. Программирование параметров прибора осуществляется с клавиатуры через меню на ЖКдисплее без использования дополнительных устройств. Встраиваемый модуль SMS позволяет перед | 13639 | 13311.66
00-00033884 | Гранд МАГИСТР 30 (12В) (версия 3.1) | Магистраль | Прибор приемно-контрольный охранно-пожарный модульный на 30 ШС с выносной клавиатурой, регистратором событий без встроенного РИП, требуется питание от внешнего РИП 12В. Комплект: системный блок, новая выносная клавиатура с большим дисплеем. | 15735 | 15357.36
00-00033568 | Гранд МАГИСТР 30 (версия 3.1) | Магистраль | Прибор приемно-контрольный охранно-пожарный модульный на 30 ШС с выносной клавиатурой, регистратором событий и встроенным РИП. Комплект: системный блок, новая выносная клавиатура с большим дисплеем. Аккумуляторная батарея 12В / 7Ач в комплект НЕ ВХОДИТ! Прибор предназначен для контроля шлейфов сигнализации с установленными в них охранными или пожарными извещателями, технологическими датчиками, а так же выдачи тревожных извещений и управления выносными оповещателями. Цепи всех оповещателей контролируются на обрыв и короткое замыкание. Прибор комплектуется выносной клавиатурой с ЖК-дисплеем, на котором отображается текущие дата и время, информация о событиях, а также текущие параметры прибора в меню конфигурирования. Конфигурирование параметров прибора может осуществляться как с клавиатуры через меню, так и с помощью персонального компьютера с подключением через преобразователь интерфейсов USB-RS485. | 17888 | 17458.69
00-00033854 | Гранд МАГИСТР 30Арс (версия 2) | Магистраль | Прибор приемно-контрольный охранно-пожарный немодульный на 30 ШС с регистратором событий и встроенным РИП. Аккумуляторная батарея 12В / 7Ач в комплект НЕ ВХОДИТ! Модуль SMS-сообщений приобретается и устанавливается отдельно. Прибор предназначен для контроля шлейфов сигнализации с установленными в них охранными или пожарными извещателями, технологическими датчиками, а так же выдачи тревожных извещений и управления выносными оповещателями. Цепи всех оповещателей контролируются на обрыв и короткое замыкание. Прибор оснащен встроенным устройством, фиксирующим вскрытие прибора – «тампер». Прибор оснащен встроенной клавиатурой со светодиодной индикацией и ЖК-дисплеем, на котором отображается текущие дата и время, информация о событиях, а также параметры прибора в меню программирования. Программирование параметров прибора осуществляется с клавиатуры через меню на ЖКдисплее без использования дополнительных устройств. | 11852 | 11567.55
00-00033864 | Гранд МАГИСТР 30Арс SMS2 (версия 2) | Магистраль | Прибор приемно-контрольный охранно-пожарный, немодульный на 30 ШС с регистратором событий, встроенным РИП и модулем SMS-сообщений со встроенной антенной. Подключение внешней антенны не предусмотрено. Аккумуляторная батарея 12В / 7Ач в комплект НЕ ВХОДИТ. Прибор предназначен для контроля шлейфов сигнализации с установленными в них охранными или пожарными извещателями, технологическими датчиками, а так же выдачи тревожных извещений и управления выносными оповещателями. Цепи всех оповещателей контролируются на обрыв и короткое замыкание. Прибор оснащен встроенным устройством, фиксирующим вскрытие прибора – «тампер». Прибор оснащен встроенной клавиатурой со светодиодной индикацией и ЖК-дисплеем, на котором отображается текущие дата и время, информация о событиях, а также параметры прибора в меню программирования. Программирование параметров прибора осуществляется с клавиатуры через меню на ЖКдисплее без использования дополнительных устройств. Встраиваемый модуль SMS позволяет передать сооб | 16669 | 16268.94
00-00033870 | Гранд МАГИСТР 30Арс SMS2 SMA (версия 2) | Магистраль | Прибор приемно-контрольный охранно-пожарный, немодульный на 30 ШС с регистратором событий, встроенным РИП и модулем SMS-сообщений без встроенной антенны. Подключение внешней антенны ОБЯЗАТЕЛЬНО! (Разъем SMA). Аккумуляторная батарея 12В / 7Ач в комплект НЕ ВХОДИТ. Прибор предназначен для контроля шлейфов сигнализации с установленными в них охранными или пожарными извещателями, технологическими датчиками, а так же выдачи тревожных извещений и управления выносными оповещателями. Цепи всех оповещателей контролируются на обрыв и короткое замыкание. Прибор оснащен встроенным устройством, фиксирующим вскрытие прибора – «тампер». Прибор оснащен встроенной клавиатурой со светодиодной индикацией и ЖК-дисплеем, на котором отображается текущие дата и время, информация о событиях, а также параметры прибора в меню программирования. Программирование параметров прибора осуществляется с клавиатуры через меню на ЖКдисплее без использования дополнительных устройств. Встраиваемый модуль SMS позволяет пере | 17202 | 16789.15
00-00040568 | Гранд МАГИСТР 4 (12В) (версия 3.1) | Магистраль | Прибор приемно-контрольный охранно-пожарный модульный на 4 ШС с выносной клавиатурой, регистратором событий без встроенного РИП, требуется питание от внешнего РИП 12В. Комплект: системный блок, новая выносная клавиатура с большим дисплеем. | 12496 | 12196.1
00-00040515 | Гранд МАГИСТР 4 (версия 3.1) | Магистраль | Прибор приемно-контрольный охранно-пожарный модульный на 4 ШС с выносной клавиатурой, регистратором событий и встроенным РИП. Комплект: системный блок, новая выносная клавиатура с большим дисплеем. Аккумуляторная батарея 12В / 7Ач в комплект НЕ ВХОДИТ! Прибор предназначен для контроля шлейфов сигнализации с установленными в них охранными или пожарными извещателями, технологическими датчиками, а так же выдачи тревожных извещений и управления выносными оповещателями. Цепи всех оповещателей контролируются на обрыв и короткое замыкание. Прибор комплектуется выносной клавиатурой с ЖК-дисплеем, на котором отображается текущие дата и время, информация о событиях, а также текущие параметры прибора в меню конфигурирования. Конфигурирование параметров прибора может осуществляться как с клавиатуры через меню, так и с помощью персонального компьютера с подключением через преобразователь интерфейсов USB-RS485. | Уточняйте у менеджера | Уточняйте у менеджера
03-00004710 | Гранд МАГИСТР 4А | Магистраль | Прибор приемно-контрольный охранно-пожарный, немодульный на 4 ШС со встроенным РИП. Аккумуляторная батарея 12В / 2,2Ач в комплект НЕ ВХОДИТ! Регистратор событий отсутствует. Нет возможности расширения функционала. Прибор предназначен для контроля шлейфов сигнализации (ШС) с установленными в них охранными и пожарными извещателями, выдачи тревожных извещений и управления выносными оповещателями. Цепи всех оповещателей контролируются на обрыв и короткое замыкание. Прибор в зависимости от исполнения позволяет подключать от 1 до 24 шлейфов сигнализации (ШС). ШС прибора по умолчанию запрограммированы с охранными функциями. Любое количество ШС в любой комбинации (в зависимости от исполнения) может быть запрограммировано с пожарными функциями. При этом реле ПЦН ОХРАНА будет отслеживать состояние охранных ШС, а реле ПЦН ПОЖАР – пожарных ШС (для исполнения -1 реле ПЦН «ПОЖАР / ОХРАНА»). Подключаемые извещатели (на каждый шлейф): В пожарный шлейф сигнализации (суммарный ток потребления извещателе | Уточняйте у менеджера | Уточняйте у менеджера
00-00033851 | Гранд МАГИСТР 4Арс (версия 2) | Магистраль | Прибор приемно-контрольный охранно-пожарный немодульный на 4 ШС с регистратором событий и встроенным РИП. Аккумуляторная батарея 12В / 7Ач в комплект НЕ ВХОДИТ! Модуль SMS-сообщений приобретается и устанавливается отдельно. Прибор предназначен для контроля шлейфов сигнализации с установленными в них охранными или пожарными извещателями, технологическими датчиками, а так же выдачи тревожных извещений и управления выносными оповещателями. Цепи всех оповещателей контролируются на обрыв и короткое замыкание. Прибор оснащен встроенным устройством, фиксирующим вскрытие прибора – «тампер». Прибор оснащен встроенной клавиатурой со светодиодной индикацией и ЖК-дисплеем, на котором отображается текущие дата и время, информация о событиях, а также параметры прибора в меню программирования. Программирование параметров прибора осуществляется с клавиатуры через меню на ЖКдисплее без использования дополнительных устройств. | 8511 | 8306.74
00-00033860 | Гранд МАГИСТР 4Арс SMS2 (версия 2) | Магистраль | Прибор приемно-контрольный охранно-пожарный, немодульный на 4 ШС с регистратором событий, встроенным РИП и модулем SMS-сообщений со встроенной антенной. Подключение внешней антенны не предусмотрено. Аккумуляторная батарея 12В / 7Ач в комплект НЕ ВХОДИТ. Прибор предназначен для контроля шлейфов сигнализации с установленными в них охранными или пожарными извещателями, технологическими датчиками, а так же выдачи тревожных извещений и управления выносными оповещателями. Цепи всех оповещателей контролируются на обрыв и короткое замыкание. Прибор оснащен встроенным устройством, фиксирующим вскрытие прибора – «тампер». Прибор оснащен встроенной клавиатурой со светодиодной индикацией и ЖК-дисплеем, на котором отображается текущие дата и время, информация о событиях, а также параметры прибора в меню программирования. Программирование параметров прибора осуществляется с клавиатуры через меню на ЖКдисплее без использования дополнительных устройств. Встраиваемый модуль SMS позволяет передать сообщ | 13328 | 13008.13
00-00033866 | Гранд МАГИСТР 4Арс SMS2 SMA (версия 2) | Магистраль | Прибор приемно-контрольный охранно-пожарный, немодульный на 4 ШС с регистратором событий, встроенным РИП и модулем SMS-сообщений без встроенной антенны. Подключение внешней антенны ОБЯЗАТЕЛЬНО! (Разъем SMA). Аккумуляторная батарея 12В / 7Ач в комплект НЕ ВХОДИТ. Прибор предназначен для контроля шлейфов сигнализации с установленными в них охранными или пожарными извещателями, технологическими датчиками, а так же выдачи тревожных извещений и управления выносными оповещателями. Цепи всех оповещателей контролируются на обрыв и короткое замыкание. Прибор оснащен встроенным устройством, фиксирующим вскрытие прибора – «тампер». Прибор оснащен встроенной клавиатурой со светодиодной индикацией и ЖК-дисплеем, на котором отображается текущие дата и время, информация о событиях, а также параметры прибора в меню программирования. Программирование параметров прибора осуществляется с клавиатуры через меню на ЖКдисплее без использования дополнительных устройств. Встраиваемый модуль SMS позволяет перед | 13861 | 13528.34
00-00033881 | Гранд МАГИСТР 8 (12В) (версия 3.1) | Магистраль | Прибор приемно-контрольный охранно-пожарный модульный на 8 ШС с выносной клавиатурой, регистратором событий без встроенного РИП, требуется питание от внешнего РИП 12В. Комплект: системный блок, новая выносная клавиатура с большим дисплеем. | 12716 | 12410.82
00-00033873 | Гранд МАГИСТР 8 (версия 3.1) | Магистраль | Прибор приемно-контрольный охранно-пожарный модульный на 8 ШС с выносной клавиатурой, регистратором событий и встроенным РИП. Комплект: системный блок, новая выносная клавиатура с большим дисплеем. Аккумуляторная батарея 12В / 7Ач в комплект НЕ ВХОДИТ! Прибор предназначен для контроля шлейфов сигнализации с установленными в них охранными или пожарными извещателями, технологическими датчиками, а так же выдачи тревожных извещений и управления выносными оповещателями. Цепи всех оповещателей контролируются на обрыв и короткое замыкание. Прибор комплектуется выносной клавиатурой с ЖК-дисплеем, на котором отображается текущие дата и время, информация о событиях, а также текущие параметры прибора в меню конфигурирования. Конфигурирование параметров прибора может осуществляться как с клавиатуры через меню, так и с помощью персонального компьютера с подключением через преобразователь интерфейсов USB-RS485. | 14871 | 14514.1
03-00004718 | Гранд МАГИСТР 8А | Магистраль | Прибор приемно-контрольный охранно-пожарный, немодульный на 8 ШС со встроенным РИП. Аккумуляторная батарея 12В / 2,2Ач в комплект НЕ ВХОДИТ! Регистратор событий отсутствует. Нет возможности расширения функционала. Прибор предназначен для контроля шлейфов сигнализации (ШС) с установленными в них охранными и пожарными извещателями, выдачи тревожных извещений и управления выносными оповещателями. Цепи всех оповещателей контролируются на обрыв и короткое замыкание. Прибор в зависимости от исполнения позволяет подключать от 1 до 24 шлейфов сигнализации (ШС). ШС прибора по умолчанию запрограммированы с охранными функциями. Любое количество ШС в любой комбинации (в зависимости от исполнения) может быть запрограммировано с пожарными функциями. При этом реле ПЦН ОХРАНА будет отслеживать состояние охранных ШС, а реле ПЦН ПОЖАР – пожарных ШС (для исполнения -1 реле ПЦН «ПОЖАР / ОХРАНА»). Подключаемые извещатели (на каждый шлейф): В пожарный шлейф сигнализации (суммарный ток потребления извещателе | Уточняйте у менеджера | Уточняйте у менеджера
00-00032889 | Гранд МАГИСТР 8Арс (версия 2) | Магистраль | Прибор приемно-контрольный охранно-пожарный немодульный на 8 ШС с регистратором событий и встроенным РИП. Аккумуляторная батарея 12В / 7Ач в комплект НЕ ВХОДИТ! Модуль SMS-сообщений приобретается и устанавливается отдельно. Прибор предназначен для контроля шлейфов сигнализации с установленными в них охранными или пожарными извещателями, технологическими датчиками, а так же выдачи тревожных извещений и управления выносными оповещателями. Цепи всех оповещателей контролируются на обрыв и короткое замыкание. Прибор оснащен встроенным устройством, фиксирующим вскрытие прибора – «тампер». Прибор оснащен встроенной клавиатурой со светодиодной индикацией и ЖК-дисплеем, на котором отображается текущие дата и время, информация о событиях, а также параметры прибора в меню программирования. Программирование параметров прибора осуществляется с клавиатуры через меню на ЖКдисплее без использования дополнительных устройств. | 8933 | 8718.61
00-00033861 | Гранд МАГИСТР 8Арс SMS2 (версия 2) | Магистраль | Прибор приемно-контрольный охранно-пожарный, немодульный на 8 ШС с регистратором событий, встроенным РИП и модулем SMS-сообщений со встроенной антенной. Подключение внешней антенны не предусмотрено. Аккумуляторная батарея 12В / 7Ач в комплект НЕ ВХОДИТ. Прибор предназначен для контроля шлейфов сигнализации с установленными в них охранными или пожарными извещателями, технологическими датчиками, а так же выдачи тревожных извещений и управления выносными оповещателями. Цепи всех оповещателей контролируются на обрыв и короткое замыкание. Прибор оснащен встроенным устройством, фиксирующим вскрытие прибора – «тампер». Прибор оснащен встроенной клавиатурой со светодиодной индикацией и ЖК-дисплеем, на котором отображается текущие дата и время, информация о событиях, а также параметры прибора в меню программирования. Программирование параметров прибора осуществляется с клавиатуры через меню на ЖКдисплее без использования дополнительных устройств. Встраиваемый модуль SMS позволяет передать сообщ | 13750 | 13420
00-00033867 | Гранд МАГИСТР 8Арс SMS2 SMA (версия 2) | Магистраль | Прибор приемно-контрольный охранно-пожарный, немодульный на 8 ШС с регистратором событий, встроенным РИП и модулем SMS-сообщений без встроенной антенны. Подключение внешней антенны ОБЯЗАТЕЛЬНО! (Разъем SMA). Аккумуляторная батарея 12В / 7Ач в комплект НЕ ВХОДИТ. Прибор предназначен для контроля шлейфов сигнализации с установленными в них охранными или пожарными извещателями, технологическими датчиками, а так же выдачи тревожных извещений и управления выносными оповещателями. Цепи всех оповещателей контролируются на обрыв и короткое замыкание. Прибор оснащен встроенным устройством, фиксирующим вскрытие прибора – «тампер». Прибор оснащен встроенной клавиатурой со светодиодной индикацией и ЖК-дисплеем, на котором отображается текущие дата и время, информация о событиях, а также параметры прибора в меню программирования. Программирование параметров прибора осуществляется с клавиатуры через меню на ЖКдисплее без использования дополнительных устройств. Встраиваемый модуль SMS позволяет перед | 14283 | 13940.21
00-00033906 | Гранд МАГИСТР СБ 16 (12В) (версия 3) | Магистраль | Прибор приемно-контрольный охранно-пожарный, модульный на 16 ШС с выносной клавиатурой, регистратором событий без встроенного РИП. Комплект: системный блок без выносной клавиатуры. Работает только под управлением прибора МАГИСТРАТОР. Для подключения в сеть требуется установка сетевого адаптера "МАГИСТРАТОР СА" (версия 3). Для настройки системных блоков требуется одна клавиатура для ППКОП "Гранд МАГИСТР" (версия 3 или 3.1) максимального исполнения, либо преобразователь USB-RS485 для настрйоки с ПК. Без встроенного РИП, требуется питание от внешнего РИП 12В. Прибор предназначен для контроля шлейфов сигнализации с установленными в них охранными или пожарными извещателями, технологическими датчиками, а так же выдачи тревожных извещений и управления выносными оповещателями. Цепи всех оповещателей контролируются на обрыв и короткое замыкание. Прибор комплектуется выносной клавиатурой с ЖК-дисплеем, на котором отображается текущие дата и время, информация о событиях, а также текущие параметры | 7868 | 7679.17
00-00033900 | Гранд МАГИСТР СБ 16 (версия 3) | Магистраль | Прибор приемно-контрольный охранно-пожарный, модульный на 16 ШС с выносной клавиатурой, регистратором событий и встроенным РИП. Комплект: системный блок без выносной клавиатуры. Работает только под управлением прибора МАГИСТРАТОР. Для подключения в сеть требуется установка сетевого адаптера "МАГИСТРАТОР СА" (версия 3). Для настройки системных блоков требуется одна клавиатура для ППКОП "Гранд МАГИСТР" (версия 3 или 3.1) максимального исполнения, либо преобразователь USB-RS485 для настрйоки с ПК. Аккумуляторная батарея 12В / 7Ач в комплект НЕ ВХОДИТ! Прибор предназначен для контроля шлейфов сигнализации с установленными в них охранными или пожарными извещателями, технологическими датчиками, а так же выдачи тревожных извещений и управления выносными оповещателями. Цепи всех оповещателей контролируются на обрыв и короткое замыкание. Прибор комплектуется выносной клавиатурой с ЖК-дисплеем, на котором отображается текущие дата и время, информация о событиях, а также текущие параметры прибора | 10019 | 9778.54
00-00033903 | Гранд МАГИСТР СБ 2 (12В) (версия 3) | Магистраль | Прибор приемно-контрольный охранно-пожарный, модульный на 2 ШС с выносной клавиатурой, регистратором событий без встроенного РИП. Комплект: системный блок без выносной клавиатуры. Работает только под управлением прибора МАГИСТРАТОР. Для подключения в сеть требуется установка сетевого адаптера "МАГИСТРАТОР СА" (версия 3). Для настройки системных блоков требуется одна клавиатура для ППКОП "Гранд МАГИСТР" (версия 3 или 3.1) максимального исполнения, либо преобразователь USB-RS485 для настрйоки с ПК. Без встроенного РИП, требуется питание от внешнего РИП 12В. Прибор предназначен для контроля шлейфов сигнализации с установленными в них охранными или пожарными извещателями, технологическими датчиками, а так же выдачи тревожных извещений и управления выносными оповещателями. Цепи всех оповещателей контролируются на обрыв и короткое замыкание. Прибор комплектуется выносной клавиатурой с ЖК-дисплеем, на котором отображается текущие дата и время, информация о событиях, а также текущие параметры | 6979 | 6811.5
00-00033897 | Гранд МАГИСТР СБ 2 (версия 3) | Магистраль | Прибор приемно-контрольный охранно-пожарный, модульный на 2 ШС с выносной клавиатурой, регистратором событий и встроенным РИП. Комплект: системный блок без выносной клавиатуры. Работает только под управлением прибора МАГИСТРАТОР. Для подключения в сеть требуется установка сетевого адаптера "МАГИСТРАТОР СА" (версия 3). Для настройки системных блоков требуется одна клавиатура для ППКОП "Гранд МАГИСТР" (версия 3 или 3.1) максимального исполнения, либо преобразователь USB-RS485 для настрйоки с ПК. Аккумуляторная батарея 12В / 7Ач в комплект НЕ ВХОДИТ! Прибор предназначен для контроля шлейфов сигнализации с установленными в них охранными или пожарными извещателями, технологическими датчиками, а так же выдачи тревожных извещений и управления выносными оповещателями. Цепи всех оповещателей контролируются на обрыв и короткое замыкание. Прибор комплектуется выносной клавиатурой с ЖК-дисплеем, на котором отображается текущие дата и время, информация о событиях, а также текущие параметры прибора | 9156 | 8936.26
00-00033907 | Гранд МАГИСТР СБ 24 (12В) (версия 3) | Магистраль | Прибор приемно-контрольный охранно-пожарный, модульный на 24 ШС с выносной клавиатурой, регистратором событий без встроенного РИП. Комплект: системный блок без выносной клавиатуры. Работает только под управлением прибора МАГИСТРАТОР. Для подключения в сеть требуется установка сетевого адаптера "МАГИСТРАТОР СА" (версия 3). Для настройки системных блоков требуется одна клавиатура для ППКОП "Гранд МАГИСТР" (версия 3 или 3.1) максимального исполнения, либо преобразователь USB-RS485 для настрйоки с ПК. Без встроенного РИП, требуется питание от внешнего РИП 12В. Прибор предназначен для контроля шлейфов сигнализации с установленными в них охранными или пожарными извещателями, технологическими датчиками, а так же выдачи тревожных извещений и управления выносными оповещателями. Цепи всех оповещателей контролируются на обрыв и короткое замыкание. Прибор комплектуется выносной клавиатурой с ЖК-дисплеем, на котором отображается текущие дата и время, информация о событиях, а также текущие параметры | 8290 | 8091.04
00-00033901 | Гранд МАГИСТР СБ 24 (версия 3) | Магистраль | Прибор приемно-контрольный охранно-пожарный, модульный на 24 ШС с выносной клавиатурой, регистратором событий и встроенным РИП. Комплект: системный блок без выносной клавиатуры. Работает только под управлением прибора МАГИСТРАТОР. Для подключения в сеть требуется установка сетевого адаптера "МАГИСТРАТОР СА" (версия 3). Для настройки системных блоков требуется одна клавиатура для ППКОП "Гранд МАГИСТР" (версия 3 или 3.1) максимального исполнения, либо преобразователь USB-RS485 для настрйоки с ПК. Аккумуляторная батарея 12В / 7Ач в комплект НЕ ВХОДИТ! Прибор предназначен для контроля шлейфов сигнализации с установленными в них охранными или пожарными извещателями, технологическими датчиками, а так же выдачи тревожных извещений и управления выносными оповещателями. Цепи всех оповещателей контролируются на обрыв и короткое замыкание. Прибор комплектуется выносной клавиатурой с ЖК-дисплеем, на котором отображается текущие дата и время, информация о событиях, а также текущие параметры прибора | 10444 | 10193.34
00-00033908 | Гранд МАГИСТР СБ 30 (12В) (версия 3) | Магистраль | Прибор приемно-контрольный охранно-пожарный, модульный на 30 ШС с выносной клавиатурой, регистратором событий без встроенного РИП. Комплект: системный блок без выносной клавиатуры. Работает только под управлением прибора МАГИСТРАТОР. Для подключения в сеть требуется установка сетевого адаптера "МАГИСТРАТОР СА" (версия 3). Для настройки системных блоков требуется одна клавиатура для ППКОП "Гранд МАГИСТР" (версия 3 или 3.1) максимального исполнения, либо преобразователь USB-RS485 для настрйоки с ПК. Без встроенного РИП, требуется питание от внешнего РИП 12В. Прибор предназначен для контроля шлейфов сигнализации с установленными в них охранными или пожарными извещателями, технологическими датчиками, а так же выдачи тревожных извещений и управления выносными оповещателями. Цепи всех оповещателей контролируются на обрыв и короткое замыкание. Прибор комплектуется выносной клавиатурой с ЖК-дисплеем, на котором отображается текущие дата и время, информация о событиях, а также текущие параметры | 8953 | 8738.13
00-00033902 | Гранд МАГИСТР СБ 30 (версия 3) | Магистраль | Прибор приемно-контрольный охранно-пожарный, модульный на 30 ШС с выносной клавиатурой, регистратором событий и встроенным РИП. Комплект: системный блок без выносной клавиатуры. Работает только под управлением прибора МАГИСТРАТОР. Для подключения в сеть требуется установка сетевого адаптера "МАГИСТРАТОР СА" (версия 3). Для настройки системных блоков требуется одна клавиатура для ППКОП "Гранд МАГИСТР" (версия 3 или 3.1) максимального исполнения, либо преобразователь USB-RS485 для настрйоки с ПК. Аккумуляторная батарея 12В / 7Ач в комплект НЕ ВХОДИТ! Прибор предназначен для контроля шлейфов сигнализации с установленными в них охранными или пожарными извещателями, технологическими датчиками, а так же выдачи тревожных извещений и управления выносными оповещателями. Цепи всех оповещателей контролируются на обрыв и короткое замыкание. Прибор комплектуется выносной клавиатурой с ЖК-дисплеем, на котором отображается текущие дата и время, информация о событиях, а также текущие параметры прибора | 11106 | 10839.46
00-00033904 | Гранд МАГИСТР СБ 4 (12В) (версия 3) | Магистраль | Прибор приемно-контрольный охранно-пожарный, модульный на 4 ШС с выносной клавиатурой, регистратором событий без встроенного РИП. Комплект: системный блок без выносной клавиатуры. Работает только под управлением прибора МАГИСТРАТОР. Для подключения в сеть требуется установка сетевого адаптера "МАГИСТРАТОР СА" (версия 3). Для настройки системных блоков требуется одна клавиатура для ППКОП "Гранд МАГИСТР" (версия 3 или 3.1) максимального исполнения, либо преобразователь USB-RS485 для настрйоки с ПК. Без встроенного РИП, требуется питание от внешнего РИП 12В. Прибор предназначен для контроля шлейфов сигнализации с установленными в них охранными или пожарными извещателями, технологическими датчиками, а так же выдачи тревожных извещений и управления выносными оповещателями. Цепи всех оповещателей контролируются на обрыв и короткое замыкание. Прибор комплектуется выносной клавиатурой с ЖК-дисплеем, на котором отображается текущие дата и время, информация о событиях, а также текущие параметры | 7123 | 6952.05
00-00033898 | Гранд МАГИСТР СБ 4 (версия 3) | Магистраль | Прибор приемно-контрольный охранно-пожарный, модульный на 4 ШС с выносной клавиатурой, регистратором событий и встроенным РИП. Комплект: системный блок без выносной клавиатуры. Работает только под управлением прибора МАГИСТРАТОР. Для подключения в сеть требуется установка сетевого адаптера "МАГИСТРАТОР СА" (версия 3). Для настройки системных блоков требуется одна клавиатура для ППКОП "Гранд МАГИСТР" (версия 3 или 3.1) максимального исполнения, либо преобразователь USB-RS485 для настрйоки с ПК. Аккумуляторная батарея 12В / 7Ач в комплект НЕ ВХОДИТ! Прибор предназначен для контроля шлейфов сигнализации с установленными в них охранными или пожарными извещателями, технологическими датчиками, а так же выдачи тревожных извещений и управления выносными оповещателями. Цепи всех оповещателей контролируются на обрыв и короткое замыкание. Прибор комплектуется выносной клавиатурой с ЖК-дисплеем, на котором отображается текущие дата и время, информация о событиях, а также текущие параметры прибора | 9276 | 9053.38
00-00033905 | Гранд МАГИСТР СБ 8 (12В) (версия 3) | Магистраль | Прибор приемно-контрольный охранно-пожарный, модульный на 8 ШС с выносной клавиатурой, регистратором событий без встроенного РИП. Комплект: системный блок без выносной клавиатуры. Работает только под управлением прибора МАГИСТРАТОР. Для подключения в сеть требуется установка сетевого адаптера "МАГИСТРАТОР СА" (версия 3). Для настройки системных блоков требуется одна клавиатура для ППКОП "Гранд МАГИСТР" (версия 3 или 3.1) максимального исполнения, либо преобразователь USB-RS485 для настрйоки с ПК. Без встроенного РИП, требуется питание от внешнего РИП 12В. Прибор предназначен для контроля шлейфов сигнализации с установленными в них охранными или пожарными извещателями, технологическими датчиками, а так же выдачи тревожных извещений и управления выносными оповещателями. Цепи всех оповещателей контролируются на обрыв и короткое замыкание. Прибор комплектуется выносной клавиатурой с ЖК-дисплеем, на котором отображается текущие дата и время, информация о событиях, а также текущие параметры | 7222 | 7048.67
00-00033899 | Гранд МАГИСТР СБ 8 (версия 3) | Магистраль | Прибор приемно-контрольный охранно-пожарный, модульный на 8 ШС с выносной клавиатурой, регистратором событий и встроенным РИП. Комплект: системный блок без выносной клавиатуры. Работает только под управлением прибора МАГИСТРАТОР. Для подключения в сеть требуется установка сетевого адаптера "МАГИСТРАТОР СА" (версия 3). Для настройки системных блоков требуется одна клавиатура для ППКОП "Гранд МАГИСТР" (версия 3 или 3.1) максимального исполнения, либо преобразователь USB-RS485 для настрйоки с ПК. Аккумуляторная батарея 12В / 7Ач в комплект НЕ ВХОДИТ! Прибор предназначен для контроля шлейфов сигнализации с установленными в них охранными или пожарными извещателями, технологическими датчиками, а так же выдачи тревожных извещений и управления выносными оповещателями. Цепи всех оповещателей контролируются на обрыв и короткое замыкание. Прибор комплектуется выносной клавиатурой с ЖК-дисплеем, на котором отображается текущие дата и время, информация о событиях, а также текущие параметры прибора | 9377 | 9151.95
00-00137347 | ИПРо 12 | ИПРо | Прибор приемно-контрольный с GSM и Wi-Fi коммуникаторами, 2 SIM (2G); 12 проводных ШС, 10 беспроводных ШС (до 6 извещателей на одну зону); встроенный датчик температуры; до 10 беспроводных пультов; один релейный выход НЗ/НР, U-коммут.220 В, I-коммут.10 А; до 10 беспроводных выходов; вход TouchMemory; до 5 номеров оповещения; miscroUSB; U-пит.220 В, под АКБ 12 В 2.2Ач ; IP20, t-раб.-30…+55°C, 197х164х60 мм. В комплекте SIM-карта МТС. | 12250 | 12250
00-00137364 | ИПРо 2 | ИПРо | Прибор приемно-контрольный с Wi-Fi и GSM коммуникаторами; 2 проводных ШС, до 60 беспроводных извещателей, до 10 беспроводных пультов управления, до 10 беспроводных выходов; 2 выхода "СК" НЗ/НР (220В/10А); вход ТМ; до 5 номеров оповещения; micro USB, мобильное приложение; U-пит.12 В, I-потр.60 мА, встроенный АКБ 3.7 В 800 мАч; IP20, t-раб.-30…+55°, 110х110х40 мм. Блок питания в комплекте. | 9300 | 9300
00-00137369 | ИПРо 3 | ИПРо | Прибор приёмно-контрольный; программирование и управление с iOS/Android, SMS-командами, с ПК (microUSB); оповещение: Push-уведомления, SMS сообщения (до 5 пользователей), дозвон при тревоге; каналы связи GSM, Wi-Fi (802.11 b/g/n); 2 входа для проводных датчиков, поддержка до 2-х проводных датчиков t°C DS18B20 + поддержка 1 беспроводного датчика t°C, t-изм. -55…+125°C, до 10 беспроводных зон (в 1 зону до 6 беспроводных устройств), до 10 беспроводных выходов (ИПРо радиореле, беспроводная розетка ИПРо), 2 реле с перекидным контактом (НЗ/ОБЩ/НР, 10 А, 220 В); U-пит. 12 В (блок питания в комплекте), I-потр. 50 мА, резервное питание АКБ CR14500 800 мА*ч, 3.7 В (в комплекте); t-раб. -30…+55°C, габ.размеры 110х110х40 мм | 10200 | 10200
00-00137348 | ИПРо 7 | ИПРо | Прибор приемно-контрольный с GSM и Wi-Fi коммуникаторами, 2 SIM; 4 проводных ШС, 10 беспроводных ШС (до 6 извещателей на одну зону), 2 проводные зоны для подключения датчиков температуры (DS18B20), до 6 беспроводных датчиков температуры "ИПРо"; 2 выход "ОК"(12В/300мА), 2 выхода "СК" НЗ/НР(220В/10А), до 10 беспроводных выходов; вход для активного микрофона, выход для динамика, до 5 номеров оповещения; miscroUSB; U-пит.220 В, под АКБ 12 В 2.3 Ач; IP20, t-раб.-30…+55°С, 110×110×40 мм. | 11200 | 11200
00-00137374 | ИПРо 7 "Дача" | ИПРо | Прибор приемно-контрольный с GSM и Wi-Fi коммуникаторами, 2 SIM; 4 проводных ШС, 10 беспроводных ШС (до 6 извещателей на одну зону), 2 проводные зоны для подключения датчиков температуры (DS18B20), до 6 беспроводных датчиков температуры "ИПРо"; 2 выход "ОК"(12В/300мА), 2 выхода "СК" НЗ/НР(220В/10А), до 10 беспроводных выходов; вход для активного микрофона, выход для динамика, до 5 номеров оповещения; miscroUSB; U-пит.220 В, под АКБ 12 В 2.3 Ач; IP20, t-раб.-30…+55°C, 110х110х40 мм. В комплекте: Прибор ИПРо-7, кабель micro-USB, АКБ 12 В 2.3 Ач, сетевой кабель, проводной СМК - 1 шт, Пирон-4 - 1 шт, Сирена Марс 3П - 1 шт, Беспроводной пульт PU-06 - 2 шт, Монтажный провод КСПВ 2х0,4 - 20 м. | 14650 | 14650
03-00006065 | ППКП "Пульсар 21" | КБ Прибор | Прибор приемно-контрольный пожарный, имеет 2 шлейфа пожарной сигнализации. В каждый шлейф может включаться до 8 АПИ "Пульсар 3-015". | Уточняйте у менеджера | Уточняйте у менеджера
00-00046573 | АСПС Планета-4 | Магнито-Контакт | Прибор приемно-контрольный пожарный адресный предназначен для создания адресно-аналоговых систем пожарной сигнализации. Выпускается в промышленном исполнении (IP55, с гермовводами). 4 адресных шлейфа, к каждому из которых может быть подключено до 127 адресных извещателей: ИП212-83, ИП101-34-А1, а также адресных концентраторов "Планета-АК" и адресных меток "МА-1.0". Максимальное количество подключаемых адресных извещателей - 508 шт. Часы реального времени. Журнал событий (1024 события). 5 функциональных реле (ПОЖАР1, ПОЖАР2, НЕИСПРАВНОСТЬ, СВЕТОВОЕ ОПОВЕЩЕНИЕ, ЗВУКОВОЕ ОПОВЕЩЕНИЕ), временные параметры которых могут быть скорректированы пользователем. Измерение собственного напряжения питания и напряжения питания адаптеров адресных шлейфов. Определение перехода на питание от резервного аккумулятора (возможна подстройка под источники питания различных производителей). Объединение извещателей в группы (до 8 групп). Задание типа извещателей. Задание индивидуального описания извещателей. | 27144.87 | 26100.83
00-00046571 | Планета-АК | Магнито-Контакт | Адресный концентратор предназначен для расширения возможностей адресной системы пожарной сигнализации «Планета» при помощи подключения через него безадресных пожарных извещателей типа ИП212-69/1МР и ИПР513-9П. Это бывает целесообразно и экономично при охране больших по площади или длине помещений (ангары, коридоры и т.п.). Дополнительная логическая обработка сигналов от безадресных извещателей позволяет повысить помехозащищенность системы. АК включается в адресный шлейф адресного приемно-контрольного прибора (АПКП) «Планета-АПКП-М» или «АСПС Планета-4». Для АПКП он является функционально таким же устройством, как и адресный извещатель. Совместно с АК на адресном шлейфе могут использоваться адресные пожарные извещатели системы «Планета» - ИП212-83 , ИПР513-9 и ИП101-34-А1. | 2413.73 | 2320.9
00-00019289 | Планета-АПКП-М | Магнито-Контакт | Прибор приемно-контрольный пожарный адресный, предназначен для создания адресных систем пожарной сигнализации. ППКП используется совместно с адресными дымовыми пожарными извещателями ИП212-83 ИП101-34-А1, ИПР513-9, источником постоянного тока 24В и любым неадресным пожарным приемно-контрольным прибором, контролирующим пожарный шлейф по принципу изменения его сопротивления постоянному току. | 8747.11 | 8410.68
00-00046670 | ПАС300 | ПЛАЗМА-Т | Прибор приемно-контрольный пожарный адресный, питание и контроль до 255 извещателей и модулей С300, до 255 С300Ди с изолятором КЗ, двухпроводный шлейф до 3 км, два ввода питания: =12-24В / =12–24В. | Уточняйте у менеджера | Уточняйте у менеджера
00-00078244 | ПАС300 (СП484) | ПЛАЗМА-Т | Прибор приемно-контрольный пожарный адресный, питание и контроль до 255 извещателей и модулей С300, до 255 С300Ди с изолятором КЗ, двухпроводный шлейф до 3 км, два ввода питания: =12-24В / =12–24В., дублированный RS-485 | Уточняйте у менеджера | Уточняйте у менеджера
00-00017471 | ПУ-10 | ПЛАЗМА-Т | Прибор управления исполнения ЖК дисплей, контроль 20 шлейфов, управление 10 устройствами с контролем исправности цепи управления и коммутацией нагрузки ~250В/8А, 2 ввода питания: ~220В/=12-24В | Уточняйте у менеджера | Уточняйте у менеджера
00-00027083 | ПУ-5 | ПЛАЗМА-Т | Прибор управления исполнения 5, ЖК дисплей, контроль 10 шлейфов, управление 5 устройствами с контролем исправности цепи управления и коммутацией нагрузки ~250В/8А, 2 ввода питания: ~220В/=12-24В. | Уточняйте у менеджера | Уточняйте у менеджера
00-00078236 | ПУ-5 (СП484) | ПЛАЗМА-Т | Прибор управления исполнения 5, ЖК дисплей, контроль 10 шлейфов, управление 5 устройствами с контролем исправности цепи управления и коммутацией нагрузки ~250В/8А, 2 ввода питания: ~220В/=12-24В, дублированный RS-485 | Уточняйте у менеджера | Уточняйте у менеджера
00-00037184 | ЦПИ-Light | ПЛАЗМА-Т | Центральный прибор индикации исполнения Light, тоже, что ЦПИ-Pro, не поддерживает ПУ-5, ПУ-10, ПУ-PL, нет ПИН-USB, 2 ввода питания: =12-24В/=12- 24В. На замену ЦПИ-PL. | Уточняйте у менеджера | Уточняйте у менеджера
00-00078241 | ЦПИ-Light (СП484) | ПЛАЗМА-Т | Центральный прибор индикации исполнения Light, тоже, что ЦПИ-Pro, не поддерживает ПУ-5, ПУ-10, ПУ-PL, нет ПИН-USB, 2 ввода питания: =12-24В/=12- 24В. дублированный RS-485 | Уточняйте у менеджера | Уточняйте у менеджера
00-00037183 | ЦПИ-Pro | ПЛАЗМА-Т | Центральный прибор индикации исполнения Pro, ЖК дисплей, 9 светодиодных индикаторов, звуковая сигнализация, 3 программируемых реле, протокол событий, встроенный ПИН-USB, 2 ввода питания: ~220В/=12-24В. На замену ЦПИ-PL. | Уточняйте у менеджера | Уточняйте у менеджера
00-00078240 | ЦПИ-Pro (СП484) | ПЛАЗМА-Т | Центральный прибор индикации исполнения Pro, ЖК дисплей, 9 светодиодных индикаторов, звуковая сигнализация, 3 программируемых реле, протокол событий, встроенный ПИН-USB, 2 ввода питания: ~220В/=12-24В, дублированный RS-485 | Уточняйте у менеджера | Уточняйте у менеджера
00-00033894 | ППКУОП МАГИСТРАТОР (версия 3.1) | Магистраль | Прибор приемно-контрольный и управления охранно-пожарный. Комплект: системный блок, новая выносная клавиатура с большим дисплеем, сетевой адаптер "МАГИСТРАТОР СА" встроен, РИП встроен. Объединение в сеть до 30 объектовых приборов. Аккумуляторная батарея 12В / 7Ач в комплект НЕ ВХОДИТ! | 16423 | 16028.85
00-00015392 | ППКОП Платан-1 | Полисервис | Пульт приемно-контрольный охранно-пожарный предназначен для работы с газовыми адресными извещателями ДГ-2 и шлейфами сигнализации, управления внешними исполнительными устройствами и отображения информации о состоянии подключенных извещателей. 16 зон (8 - сухие контакты + 8 по RS-485)Поставляется в металлическом корпусе исполнения IP20.Пульт обслуживает 16 адресных извещателей и/или шлейфов сигнализации-контроль исправности шлейфов сигнализации с автоматическим выявлением обрыва и короткого замыкания и выдачей звуковых и световых сигналов о неисправности ,-автоматический контроль работоспособности с выдачей извещения о неисправности во внешние цепи-автоматическое включение звуковой и световой сигнализации при срабатывании извещателей или возникновении неисправностей, -защита от несанкционированного доступа. | 10670 | 10135
03-00000015 | Сигнал-20 сер.04 | Радий | Прибор приемно-контрольный охранно-пожарный 20 шлейфов; 3 выхода на ПЦН; выдача извещений поинтерфейсу RS485; возможность установки конфигурациишлейфов; питание –внешний источник 12 В, 1.5А; внешниеоповещатели: звуковой- 12 В, 1А, световой – 12 В, 50 мА. | 18115.19 | 17410.71
03-00006277 | Сигнал-ВКП | Радий | Прибор приемно-контрольный охранно-пожарный 1 шлейф сигнализации; режимы работы: охранный, пожарный; выход на ПЦН; выход типа "открытый коллектор"; внешние оповещатели: звуковой 12 В, 300 мА, световой 12 В, 50мА, сетевой – лампа 60 ВА; различная индикация для охранного и пожарного режимов; внешний резерв 12В. | 3375 | 3243.75
00-00014804 | Контакт GSM-14 | РИТМ | Охранно-пожарная панель предназначена для охраны любых объектов недвижимости, не требующий монтажа проводных коммуникаций для подключения датчиков и клавиатур. Панель поддерживает следующие элементы управления, индикации, а также типы датчиков: Беспроводные охранные и пожарные датчики; Беспроводные клавиатуры; Радиобрелоки; Проводные сирены любых производителей. Постановка под охрану и снятие прибора с охраны может осуществляться с помощью: Беспроводных клавиатур; Радиобрелоков; Мониторингового программного обеспечения (дистанционно). | 11740 | 11460
00-00036895 | Контакт GSM-14К | РИТМ | Прибор охранно-пожарный предназначен для работы в качестве прибора приёмо-контрольного охранно-пожарного для беспроводных извещателей, радиобрелоков и радиомодулей. Постановка под охрану и снятие прибора с охраны может осуществляться с помощью: встроенной клавиатуры; беспроводных клавиатур; радиобрелоков; мониторингового программного обеспечения (дистанционно). Удалённое управление прибором возможно с помощью мониторингового программного обеспечения GEO.RITM. Сообщения о событиях передаются на станцию мониторинга, а также на частный телефон по сети GSM. | 8430 | 8230
03-00010975 | Контакт GSM-16 | РИТМ | Панель охранно-пожарная предназначена для эксплуатации в качестве приёмо-контрольного прибора, работающего с радиоканальными датчиками, и проводными датчиками других производителей. Постановка под охрану и снятие разделов с охраны может осуществляться при помощи: Клавиатур (проводных и беспроводных); Радиобрелоков; Ключей /смарт-карт (при подключении считывателей); Мониторингового программного обеспечения (дистанционно) и мобильных приложений. События передаются по сети GSM в мониторинговое программное обеспечение, на станцию мониторинга или на частный телефон, в зависимости от настроек. | 15280 | 14915
03-00009136 | Контакт GSM-2 | РИТМ | Охранная панель предназначена для организации охраны небольших помещений и представляет собой автономный охранный прибор с встроенным детектором движения, GSM-модемом и радиоканальным модулем. «Контакт GSM-2» формирует сигнал основной тревоги, тревогу дополнительного шлейфа, тревогу вскрытия корпуса. Оповещение о событиях и тревогах осуществляется SMS-сообщениями или голосовым вызовом на сотовый телефон собственника. Дополнительно к панели может быть подключен один проводной шлейф сигнализации, считыватель Touch Memory, а также до 8 радиобрелоков «RBR1». Постановка/снятие прибора с охраны может осуществляться с помощью радиобрелоков и/или ключей Touch Memory. | 9630 | 9400
00-00014808 | Контакт GSM-5-2(без голоса)RITM.LINK с контр. АКБ | РИТМ | Охранно-пожарная панель предназначена для организации охраны удалённых объектов недвижимости любой сложности: квартир, офисов, загородных домов, гаражей. Работает с облачным программным обеспечением GEO.RITM и RITM.LINK. Панель предназначена для непрерывной круглосуточной эксплуатации в закрытых помещениях с нерегулируемыми климатическими условиями. Панель поддерживает следующие устройства: Проводные охранные датчики любых производителей; Цифровые датчики температуры любых производителей с микросхемой DS18B20 (по шине 1-Wire); Проводные кнопочные и LCD-клавиатуры; Внешние исполнительные устройства (сирены и пр.); Считыватели смарт-карт; Считыватели Touch Memory. Постановка под охрану и снятие с охраны может осуществляться: При помощи проводных клавиатур и LCD-клавиатур; При помощи ключей Touch Memory и смарт-карт; Через пультовое программное обеспечение. | 8260 | 8060
00-00037013 | Контакт GSM-5-RT1 Light | РИТМ | Контроллер предназначен для приема сообщений от охранных панелей любых иностранных и отечественных производителей по проводной линии (по протоколу Ademco ContactID) и последующей передачи их на пульт центрального наблюдения охранного предприятия по различным каналам связи. | 6990 | 6825
00-00014806 | Контакт GSM-5-RT2 | РИТМ | Охранная панель предназначена для передачи на пульт охраны сообщений, поступающих от охранно-пожарных панелей «Контакт-6» по шине данных RS-485. Передача на пульт охраны производится через городскую телефонную сеть (ГТС), сеть GSM и интернет (Ethernet). | 10930 | 10670
03-00010397 | Контакт GSM-5-RT3 (для Болида) | РИТМ | Охранная панель предназначена для приёма сообщений от охранного оборудования панелей «RS-201PN» («Альтоника»), «С2000» и «С2000М» («Болид») и других по проводной линии (по протоколу RS-232) и последующей передачи их на пульт центрального наблюдения охранного предприятия по различным каналам связи. | 8650 | 8440
00-00037012 | Контакт GSM-9K | РИТМ | Прибор охранный предназначен для организации охраны удалённых объектов недвижимости: квартир, офисов, загородных домов. Передача сообщений на пульт центрального наблюдения осуществляется через сеть GSM по каналам GPRS, CSD, SMS. | 10780 | 10520
00-00014810 | Контакт- 6 | РИТМ | Прибор охранный для организации охраны многоквартирных домов, офисных центров, коттеджных поселков, садоводств и т.д. Приборы «Контакт 6», установленные в каждой квартире или офисе, передают сообщения: на местный пульт охраны (например, на компьютер консьержа). Связь между пультом охраны и приборами проводная, по интерфейсу RS-485; на пульт центрального наблюдения (например, в мониторинговый центр охранного предприятия). В этом случае в одной из квартир или в комнате консьержа дополнительно устанавливается охранная панель «Контакт GSM5-RT2». Связь между «Контакт GSM-5-RT2» и «Контакт 6» проводная, по интерфейсу RS-485. Связь между «Контакт GSM-5-RT2» и пультом центрального наблюдения через сеть GSM, городской телефонной сети (ГТС) или через интернет (Ethernet). | 5310 | 5180
00-00047892 | ПК-1 | Руспериметр | Прибор контроля обеспечивает точную настройку и контроль параметров всех типов оборудования производимого ООО «НПП Руспериметр». Обеспечивает возможность работы с прибором в условиях различной степени освещенности. При проектировании рекомендуется закладывать в проект один ПК-1 на десять устройств. Если извещателей менее десяти, то необходимо два ПК-1, второй в ЗИП. | Уточняйте у менеджера | Уточняйте у менеджера
00-00016641 | K16-LCD | Си-Норд НТКФ ООО | Проводная клавиатура для управления контрольными панелями серии Норд, Hunter, Captain. Имеет встроенный динамик для информирования о неисправностях, взятиях/снятиях, задолженности по абонентской плате, отключении за неуплату услуг охраны. | 7990 | 7990
00-00080409 | NB-K12 | Си-Норд НТКФ ООО | Клавиатура с 12 кнопками, индикацией состояния с помощью двухцветной светодиодной полоски и речевым информатором в комплекте. Без подсветки клавиш. Принцип работы аналогичен клавиатуре K14-LED. | 4490 | 4490
00-00072938 | NB-К14 | Си-Норд НТКФ ООО | Проводная клавиатура со встроенным бипером (без речевого информатора и подстветки кнопок). Поддерживает новую шину NordBus, cовместима со всеми изделиями линейки Nord Pro, Nord Pro Air, Норд GSM и Nord GSM/WRL (312). Несовместима с охранными приборами компании Pima. Подключается к прибору на клеммы группы «Клавиатура». (GND-GND, 12V-12V, IN-OUT, OUT-IN). С приборами Nord GSM и Nord WRL работает в том числе и с подключенными расширителями NB-ЕХ81. | 2490 | 2490
00-00085683 | Nord Max | Си-Норд НТКФ ООО | Проводной охранный прибор cо встроенным 2G-модулем (GPRS/SMS). 8 проводных шлейфов, 64 пользователя, 48 разделов. В комплекте: пластиковый корпус под АКБ 7.2 А•ч, источник питания 14В / 1,3А. Опционально: до 48 проводных шлейфов (расширители NB-EX81), канал Ethernet (расширитель «Адаптер Ethernet»). Предназначен для охраны высоконагруженных объектов, загородных домов и объектов с перебоями электропитания. | 15990 | 15990
00-00085684 | Nord Max Air | Си-Норд НТКФ ООО | Гибридный охранный прибор cо встроенным 2G-модулем (GPRS/SMS). 8 проводных шлейфов, до 31 беспроводного устройства, 64 пользователя, 48 разделов. В комплекте: пластиковый корпус под АКБ 7.2 А•ч, источник питания 14В / 1,3А. Опционально: до 16 проводных шлейфов (расширитель NB-EX81), канал Ethernet (расширитель «Адаптер Ethernet»). Предназначен для охраны высоконагруженных объектов, загородных домов и объектов с перебоями электропитания. | 17990 | 17990
00-00085686 | Nord Max Air LTE | Си-Норд НТКФ ООО | Гибридный охранный прибор cо встроенным 2G/LTE-модулем (GPRS/SMS). 8 проводных шлейфов, до 31 беспроводного устройства, 64 пользователя, 48 разделов. В комплекте: пластиковый корпус под АКБ 7.2 А•ч, источник питания 14В / 1,3А. Опционально: до 16 проводных шлейфов (расширитель NB-EX81), канал Ethernet (расширитель «Адаптер Ethernet»). | Уточняйте у менеджера | Уточняйте у менеджера
00-00085685 | Nord Max LTE | Си-Норд НТКФ ООО | Проводной охранный прибор cо встроенным 2G/LTE-модулем (GPRS/SMS). 8 проводных шлейфов, 64 пользователя, 48 разделов. В комплекте: пластиковый корпус под АКБ 7.2 А•ч, источник питания 14В / 1,3А. Опционально: до 48 проводных шлейфов (расширители NB-EX81), канал Ethernet (расширитель «Адаптер Ethernet»). | 16990 | 16990
00-00085687 | Nord Mini | Си-Норд НТКФ ООО | Компактный проводной охранный прибор cо встроенным 2G-модулем (GPRS/SMS). 4 проводных шлейфа или дискретных выхода; 32 пользователя; 32 раздела. В комплекте: пластиковый корпус со встроенной клавиатурой; блок питания от 220В; резервный аккумулятор 2200 мА•ч, 3.7 В. | 11990 | 11990
00-00085688 | Nord Mini Air | Си-Норд НТКФ ООО | Компактный гибридный охранный прибор cо встроенным 2G-модулем (GPRS/SMS). 2 проводных зоны или дискретных выхода; до 31 беспроводного устройства; 32 пользователя; 32 разделов. В комплекте: пластиковый корпус со встроенной клавиатурой; блок питания от 220В; резервный аккумулятор 1100 мА•ч, 3.7 В. | 12990 | 12990
00-00085690 | Nord Pro | Си-Норд НТКФ ООО | Проводной охранный прибор cо встроенным 2G-модулем (GPRS/SMS). 8 проводных шлейфов, 64 пользователя, 48 разделов. В комплекте: пластиковый корпус под АКБ 1.2 или 2.2 А•ч, источник питания 14В / 1,3А. Опционально: до 48 проводных шлейфов (расширители NB-EX81), канал Ethernet (расширитель «Адаптер Ethernet»). Предназначен для охраны частных и коммерческих объектов: квартир, загородных домов, офисов, магазинов, ресторанов и бизнес-центров. | 14990 | 14990
00-00085691 | Nord Pro Air | Си-Норд НТКФ ООО | Гибридный охранный прибор cо встроенным 2G-модулем (GPRS/SMS). 8 проводных шлейфов, до 31 беспроводного устройства, 64 пользователя, 48 разделов. В комплекте: пластиковый корпус под АКБ 1.2 или 2.2 А•ч, источник питания 14В / 1,3А. Опционально: до 16 проводных шлейфов (расширитель NB-EX81), канал Ethernet (расширитель «Адаптер Ethernet»). Предназначен для охраны и автоматизации частных и коммерческих объектов: квартир, загородных домов, офисов, магазинов, ресторанов и бизнес-центров. | 16990 | 16990
00-00072939 | Sergeant GSM | Си-Норд НТКФ ООО | Охранный прибор для подключения проводных и беспроводных КТС и контрольных панелей сторонних производителей (сухие контакты). Имеет возможность управления проводными устройствами (ворота, жалюзи, бытовые приборы) через мобильное приложение. Встроенный 2G-модуль (GPRS/SMS); 4 зоны или дискретных выхода; компактный пластиковый корпус с клавиатурой; блок питания от 220 В; АКБ 2200 мАч, 3.7 В. | 9990 | 9990
00-00024370 | СН-К | Си-Норд НТКФ ООО | Беспроводная клавиатура для управления контрольной панелью Nord Pro Air. Передает сообщения по двунаправленному каналу связи в диапазоне частот 433,05—434,79 МГц. Резервная и основная батарейки CR123, подстветка клавиш, два светодиода, встроенный зуммер. | 5390 | 5390
00-00017996 | Гранит-12 | Сибирский Арсенал | Прибор приемно-контрольный и управления охранно-пожарный предназначен для охраны небольших и средних объектов: офисов, киосков и других помещений, 12 зон, 2 ПЦН, эл. ключ, под аккумулятор 4/7 Ач, гибкое программирование. | 12160 | 11000
03-00007143 | Гранит-12 с IP-регистратором событий | Сибирский Арсенал | Прибор приемно-контрольный и управления охранно-пожарный предназначен для автономной и централизованной охраны объектов, оборудованных электроконтактными и токопотребляющими охранными и пожарными извещателями, 12 шлейфов сигнализации, поддержка работы с ключами TM; встроенный резервированный источник питания под аккумулятор 7 Ач, настройка через ПК (USB). Встроенный регистратор событий с доступом по Ethernet. | 15975 | 14440
00-00017997 | Гранит-16 | Сибирский Арсенал | Прибор приемно-контрольный и управления охранно-пожарный предназначен для охраны средних и крупных объектов: поликлиник, больниц, детских садов и т.п., 16 зон, 4 ПЦН, эл. ключ, под аккумулятор 7 Ач. | 13435 | 12140
00-00081379 | Гранит-20 | Сибирский Арсенал | Современный многошлейфный многофункциональный прибор Гранит-20 обеспечивает большое количество зон охраны и предназначен для охраны средних и крупных объектов. Прибор оснащен мощным источником питания, зарезервированным встроенным аккумулятором. | 14670 | 12750
00-00017999 | Гранит-24 (новый) | Сибирский Арсенал | Прибор приемно-контрольный и управления охранно-пожарный предназначен для охраны средних и крупных объектов: поликлиник, больниц, детских садов и т.п., 24 зоны, 4 ПЦН, эл. ключ, под аккумулятор 7 Ач. | 15240 | 13780
00-00017993 | Гранит-3 | Сибирский Арсенал | Прибор приемно-контрольный и управления охранно-пожарный предназначен для охраны небольших объектов: офисов, киосков и других небольших помещений, 3 зоны, 2 ПЦН, под аккумулятор 4/7 Ач, гибкое программирование. | 10665 | 9270
00-00021803 | Гранит-3 Эк | Сибирский Арсенал | Прибор приемно-контрольный охранно-пожарный выполняет функции охранно-пожарной сигнализации, следит за состояние окружающей среды и управляет оборудованием, 3 зоны, 4 ПЦН, 2 эл. ключ, под аккумулятор 4,5 Ач/7 Ач, программирование кнопками на лицевой панели. | 8900 | 8050
00-00017994 | Гранит-5 | Сибирский Арсенал | Прибор приемно-контрольный и управления охранно-пожарный предназначен для охраны небольших объектов: офисов, киосков и других небольших помещений, 5 зон, 2 ПЦН, под аккумулятор 4/7 Ач, гибкое программирование. | 11170 | 9720
00-00015583 | Гранит-5 (USB) c IP-регистратором событий 48 В | Сибирский Арсенал | Прибор приемно-контрольный и управления охранно-пожарный предназначен для охраны небольших объектов, 5 шлейфов сигнализации, напряжение питания 48 В, поддержка работы с ключами TM; встроенный резервированный источник питания под аккумулятор 7 Ач, возможность подключения внешнего РИП, настройка через ПК (USB). Встроенный регистратор событий с доступом по Ethernet. | 15655 | 14400
03-00007142 | Гранит-5 с IP-регистратором событий | Сибирский Арсенал | Прибор приемно-контрольный и управления охранно-пожарный предназначен для автономной и централизованной охраны объектов, оборудованных электроконтактными и токопотребляющими охранными и пожарными извещателями, 5 шлейфов сигнализации, поддержка работы с ключами TM; встроенный резервированный источник питания под аккумулятор 7 Ач, настройка через ПК (USB). Встроенный регистратор событий с доступом по Ethernet. | 15190 | 13755
00-00021804 | Гранит-6 Эк | Сибирский Арсенал | Прибор приемно-контрольный охранно-пожарный выполняет функции охранно-пожарной сигнализации, следит за состояние окружающей среды и управляет оборудованием, 6 зон, 4 ПЦН, 2 эл. ключ, под аккумулятор 4,5 Ач/7 Ач, программирование кнопками на лицевой панели. | 9630 | 8710
00-00017995 | Гранит-8 | Сибирский Арсенал | Прибор приемно-контрольный и управления охранно-пожарный предназначен для охраны небольших и средних объектов: офисов, киосков и других помещений, 8 зон, 2 ПЦН, эл. ключ, под аккумулятор 4/7 Ач, гибкое программирование. | 11970 | 10405
00-00021805 | Гранит-9 Эк | Сибирский Арсенал | Прибор приемно-контрольный охранно-пожарный выполняет функции охранно-пожарной сигнализации, следит за состоянием окружающей среды и управляет оборудованием, 9 зон, 4 ПЦН, 2 эл. ключ, под аккумулятор 4,5 Ач/7 Ач, программирование кнопками на лицевой панели. | 10520 | 9510
00-00070142 | Кварц | Сибирский Арсенал | Прибор приемно-контрольный охранно-пожарный, 1 зона, 2 ПЦН, эл. ключ, под аккумулятор 1,2 Ач. Прибор приёмно-контрольный и управления охранно-пожарный, 12 шлейфов сигнализации, передача информации на ПЦН осуществляется по сетям ETHERNET (Internet, локальные сети) с помощью WiFi-коммуникатора и ETHERNET или GSM/GPRS с помощью GE-коммуникатора. Предназначен для работы в составе систем передачи извещений «Горизонт» и «ЛАВИНА» в качестве объектовых приборов. ППКУОП обеспечивает централизованную и локальную охрану объектов, оборудованных электроконтактными и токопотребляющими охранными и пожарными передачей информации о тревожных сообщениях и прочих событиях на специально оборудованный пульт централизованного наблюдения. | 5145 | 4655
03-00000060 | Кварц вар.1 | Сибирский Арсенал | Прибор приемно-контрольный охранный используется для автономной и централизованной охраны. Прибор работает в качестве охранной сигнализации, с токопотребляющими извещателями с напряжением питания 10-25 В. Для питания извещателей есть отдельный выход 12 В, защищённый от короткого замыкания, 1 зона, 2 ПЦН, эл. ключ, под аккумулятор 1,2 Ач. | 5145 | 4655
00-00057001 | Кварц Л. вер.3 (с брелоком) | Сибирский Арсенал | Прибор приёмно-контрольный охранный «Кварц Л» версия 3 предназначен для работы в составе интегрированной системы безопасности ЛАВИНАТМ в качестве объектового прибора. Оснащен радиоканалом. | 14995 | 13670
00-00131797 | КД2 исп.08 | Сигма-ИС | Контроллер доступа предназначен для работы в составе интегрированной системы безопасности «ИНДИГИРКА» совместно с БЦП Р-08 и осуществляет контроль и управление доступом на различных объектах. КД2 используется для контроля и управления двумя точками доступа на базе считывателей с инетерфейсом Wiegand-26-58. КД2 подключается к БЦП по линии связи с интерфейсом RS-485 (сетевой режим работы). При потере (обрыве линии RS-485) связи с БЦП КД2 переходит в автономный режим. Также КД2 обеспечивает: использование считывателя точки доступа для постановки на охрану / снятия с охраны области. контроль несанкционированного вскрытия корпуса прибора. КД2 обеспечивает совместную работу со считывателями УСК-02H, УСК-02К, УСК-02АВ при входном напряжении питания до 28 В. | 16700 | 16700
03-00008529 | ППД-01 | Сигма-ИС | Пульт пожарный диспетчерский обеспечивает: индикацию состояния направлений пожаротушения(зон АСПТ); индикацию режима пуска «Автоматический»/ «Дистанционный» по направлениям пожаротушения(зонам АСПТ); индикацию блокировки управления с ППД-01; отмену пуска АСПТ по направлениям пожаротушения(при состоянии АСПТ «Задержка на эвакуацию перед пуском», прерывистое свечение светового индикатора «ПУСК ПРОШЕЛ»); возможность дистанционного запуска модуля пожаротушения по направлениям(при состоянии «ПОЖАР» и режиме «дистанционный пуск»); формирование сигналов «Неисправность», «Внимание»(Пожар 1), «Пожар»(Пожар 2), «Пуск прошел» на ПЦН или сигналов управления инженерным оборудованием(2 релейных выхода). | 37500 | 37500
00-00031826 | ППКОП Р-020-1 | Сигма-ИС | Прибор приемно-контрольный охранно-пожарный может использоваться как автономно, так и в составе интегрированной системы безопасности ИСБ «ИНДИГИРКА» НЛВТ.425513.111 ТУ. В составе ИСБ прибор Р-020 подключается по интерфейсу RS-485 к БЦП Р-08 в качестве сетевого устройства. При этом управление прибором возможно с консоли БЦП и АРМ ПО. Основные возможности: 24 шлейфа сигнализации. Расширенные функциональные возможности. Автономность и возможность интеграции с ППКОПУ Р-08. Высокая информативность встроенного блока индикации состояний объекта охраны Подсветка клавиш по трем градациям. Сменные шильдики для каждого шлейфа. Встроенный интерфейс RS-232 для подключения ПЭВМ, принтера. Встроенный интерфейс RS-485 для интеграции с ППКОПУ «Р-08». 500 идентификаторов пользователей. Энергонезависимый журнал событий (до 1000 записей). | 17800 | 17800
00-00040137 | ППКОП Р-020-2 | Сигма-ИС | Прибор приемно-контрольный охранно-пожарный может использоваться как автономно, так и в составе интегрированной системы безопасности ИСБ «ИНДИГИРКА» НЛВТ.425513.111 ТУ. В составе ИСБ прибор Р-020 подключается по интерфейсу RS-485 к БЦП Р-08 в качестве сетевого устройства. При этом управление прибором возможно с консоли БЦП и АРМ ПО. Основные возможности: 24 шлейфа сигнализации. Расширенные функциональные возможности. Автономность и реализуемость интеграции в комплексные системы безопасности верхнего уровня. Оптимальный ценовой уровень для данного класса приборов. Современный дизайн. Высокая информативность встроенного блока индикации состояний объекта охраны Подсветка клавиш по трем градациям. Сменные шильдики для каждого шлейфа. Удобство конфигурирования под индивидуальные особенности конкретного объекта. Встроенный интерфейс RS-232 для подключения ПЭВМ, принтера. Встроенный интерфейс RS-485 для интеграции с системами верхнего уровня, подключения к ППКОПУ «Р-08». Запись до 500 идентиф | 21500 | 21500
00-00089743 | ППО-01 исп.08 | Сигма-ИС | Пульт пожарный объектовый ППО-01 исп.08 предназначен для работы в составе автоматических систем пожаротушения (АСПТ). Новое исполнение имеет корпус с защитой оболочки IP54, что позволяет использовать ППО-01 исп. 08 на промышленных и специальных объектах в составе АСПТ на базе ИСБ ИНДИГИРКА. ППО-01 исп.08 обеспечивает управление режимами работы автоматики пуска, ручной пуск, ручную отмену пуска, подключение световых табло, внешних звуковых оповещателей, световую и звуковую индикацию состояния УАПТ и другие необходимые для работы УАПТ функции. | 55800 | 55800
00-00131794 | ПУ-01 | Сигма-ИС | Пульт управления шлюзом предназначен для ручного управления и индикации текущего состояния тамбур-шлюза (далее шлюз). ПУ рассчитан на совместную работу с приборами приемно-контрольными охранно пожарными ППКОПУ 01059-1000-3 "Р-08", ППКОП 01059-100-4 "Р-060" и входит в состав интегрированной системы безопасности ИСБ «ИНДИГИРКА» НЛВТ.425513.111 ТУ По степени защиты от воздействия окружающей среды исполнение ПУ IP30. | 22400 | 22400
00-00016869 | ПУ-02 | Сигма-ИС | Пульт управления оператора, предназначен для: Управления ППКОП с помощью встроенной клавиатуры. Отображения тревожных извещений на встроенном дисплее. Организации дополнительных постов охраны (до 4-х на один БЦП). Обеспечивает: отображение извещений поступающих от объектов ТС и сетевых устройств на встроенном дисплее; управление объектами технических средств с помощью встроенной клавиатуры; программирование, изменение конфигурации и управление ППКОП с встроенной клавиатуры. По степени защиты от воздействия окружающей среды выпускается в исполнении IP20. Конструктивно выпускаются два варианта исполнения – накладное (“Н”) и врезное (“В”). По требованию заказчика выпускаются модификации ПУ с индексом “К” и “Т”. Индекс “К” обозначает расширение температурного диапазона условий эксплуатации с предельными значениями температур от минус 40°С до +50°С. Индекс “Т” обозначает расширение значений механических факторов внешней среды. В серийном варианте ПУ-02 применяется жидкокристаллический диспл | 39150 | 39150
00-00131785 | ПУ-02В | Сигма-ИС | Пульт управления оператора, предназначен для: Управления ППКОП с помощью встроенной клавиатуры. Отображения тревожных извещений на встроенном дисплее. Организации дополнительных постов охраны (до 4-х на один БЦП). Обеспечивает: отображение извещений поступающих от объектов ТС и сетевых устройств на встроенном дисплее; управление объектами технических средств с помощью встроенной клавиатуры; программирование, изменение конфигурации и управление ППКОП с встроенной клавиатуры. По степени защиты от воздействия окружающей среды выпускается в исполнении IP20. Конструктивно выпускаются два варианта исполнения – накладное (“Н”) и врезное (“В”). По требованию заказчика выпускаются модификации ПУ с индексом “К” и “Т”. Индекс “К” обозначает расширение температурного диапазона условий эксплуатации с предельными значениями температур от минус 40°С до +50°С. Индекс “Т” обозначает расширение значений механических факторов внешней среды. В серийном варианте ПУ-02 применяется жидкокристаллический диспл | 42000 | 42000
00-00131786 | ПУ-04 | Сигма-ИС | Пульт управления операторский является средством организации операторского интерфейса, входящим в состав ИСБ ИНДИГИРКА. ПУ-04 поставляется в составе концентраторов оборудования ИНДИГИРКА. ПУ-04 подключается к БЦП по интерфейсу RS-232 (опционально RS-485 или Ethernet). ПУ-04 представляет из себя пульт управления с цветным сенсорным дисплеем и предназначен для отображения состояния и управления БЦП. ПУ-04 имеет врезной корпус для монтажа в двери концентратора оборудования. | 65650 | 65650
00-00020242 | ПУО-03 | Сигма-ИС | Пульт управления объектовый предназначен для организации терминалов управления объектами ТС (охранными ШС). Пульт, ориентирован на пользователей системы безопасности и позволяет организовать распределенную объектовую постановку на охрану (снятие с охраны) охранных ШС. Управление организуется на уровне зон, т.е. пользователь имеет возможность управлять сразу всеми ШС зоны. ПУО имеет встроенную клавиатуру для ввода пин-кода и команд пользователя и графический дисплей с подсветкой для отображения информации. | 19100 | 19100
03-00006286 | СКИУ-01 IP20 | Сигма-ИС | Сетевой контроллер исполнительных устройств рассчитан на совместную работу с БЦП исп.2,3,5,6 ИСБ Р-08 и входит в состав интегрированной системы безопасности ИСБ «ИНДИГИРКА» ТУ 26.30.50-002-72919476-2020. СКИУ-01К - климатическое исполнение для работы в диапазоне температур от минус 50 до +50 °С. СКИУ-01КТ - транспортное исполнение, работа при повышенном уровне вибрационных нагрузок. Значения механических факторов внешней среды обозначаются в соответствии с исполнением М25 по ГОСТ 17516.1-90. По степени защиты от воздействия окружающей среды исполнение СКИУ-01 IP20, IP65 | 15800 | 15800
03-00006287 | СКИУ-01 IP65 | Сигма-ИС | Сетевой контроллер исполнительных устройств рассчитан на совместную работу с БЦП исп.2,3,5,6 ИСБ Р-08 и входит в состав интегрированной системы безопасности ИСБ «ИНДИГИРКА» ТУ 26.30.50-002-72919476-2020. СКИУ-01К - климатическое исполнение для работы в диапазоне температур от минус 50 до +50 °С. СКИУ-01КТ - транспортное исполнение, работа при повышенном уровне вибрационных нагрузок. Значения механических факторов внешней среды обозначаются в соответствии с исполнением М25 по ГОСТ 17516.1-90. По степени защиты от воздействия окружающей среды исполнение СКИУ-01 IP20, IP65 | 17500 | 17500
00-00101885 | СКИУ-01 исп.П | Сигма-ИС | Сетевой контроллер исполнительных устройств рассчитан на совместную работу с БЦП исп.2,3,5,6 ИСБ Р-08 и входит в состав интегрированной системы безопасности ИСБ «ИНДИГИРКА» ТУ 26.30.50-002-72919476-2020. СКИУ-01К - климатическое исполнение для работы в диапазоне температур от минус 50 до +50 °С. СКИУ-01КТ - транспортное исполнение, работа при повышенном уровне вибрационных нагрузок. Значения механических факторов внешней среды обозначаются в соответствии с исполнением М25 по ГОСТ 17516.1-90. По степени защиты от воздействия окружающей среды исполнение СКИУ-01 IP20, IP65 | 22400 | 22400
00-00131816 | СКИУ-01KT IP65 | Сигма-ИС | Сетевой контроллер исполнительных устройств рассчитан на совместную работу с БЦП исп.2,3,5,6 ИСБ Р-08 и входит в состав интегрированной системы безопасности ИСБ «ИНДИГИРКА» ТУ 26.30.50-002-72919476-2020. СКИУ-01К - климатическое исполнение для работы в диапазоне температур от минус 50 до +50 °С. СКИУ-01КТ - транспортное исполнение, работа при повышенном уровне вибрационных нагрузок. Значения механических факторов внешней среды обозначаются в соответствии с исполнением М25 по ГОСТ 17516.1-90. По степени защиты от воздействия окружающей среды исполнение СКИУ-01 IP20, IP65 | 22000 | 22000
00-00131809 | СКИУ-01К | Сигма-ИС | Сетевой контроллер исполнительных устройств рассчитан на совместную работу с БЦП исп.2,3,5,6 ИСБ Р-08 и входит в состав интегрированной системы безопасности ИСБ «ИНДИГИРКА» ТУ 26.30.50-002-72919476-2020. СКИУ-01К - климатическое исполнение для работы в диапазоне температур от минус 50 до +50 °С. СКИУ-01КТ - транспортное исполнение, работа при повышенном уровне вибрационных нагрузок. Значения механических факторов внешней среды обозначаются в соответствии с исполнением М25 по ГОСТ 17516.1-90. По степени защиты от воздействия окружающей среды исполнение СКИУ-01 IP20, IP65 | 20150 | 20150
03-00009103 | СКИУ-02 IP20 | Сигма-ИС | Сетевой контроллер исполнительных устройств предназначен для приема управляющих сигналов с БЦП прибора и управления 4-мя релейными выходами с контролем состояния цепей управления; передачи информации о состоянии релейных выходов (включая его номер), а также состояние питающего напряжения СКИУ в БЦП прибора. В качестве подключаемых к релейным выходам устройств могут применяться устройства охранно-пожарной сигнализации (световые табло, сирены и т.п.), а также иные устройства охранно-пожарной автоматики с необходимостью контроля цепей. Контроллеры соответствует техническим условиям ТУ 26.30.50-002-72919476-2020 и применяется совместно с БЦП исп. 2,3,5,6 прибора ППКПиУ 01059-1000-3 "Р-08", входящего в состав интегрированной системы безопасности ИСБ «ИНДИГИРКА». В качестве линии связи СКИУ-02 П и БЦП используется интерфейс RS-485. По степени защиты от воздействия окружающей среды исполнение СКИУ-02 IP20, IP65 | 16500 | 16500
00-00021949 | СКИУ-02 IP65 | Сигма-ИС | Сетевой контроллер исполнительных устройств предназначен для приема управляющих сигналов с БЦП прибора и управления 4-мя релейными выходами с контролем состояния цепей управления; передачи информации о состоянии релейных выходов (включая его номер), а также состояние питающего напряжения СКИУ в БЦП прибора. В качестве подключаемых к релейным выходам устройств могут применяться устройства охранно-пожарной сигнализации (световые табло, сирены и т.п.), а также иные устройства охранно-пожарной автоматики с необходимостью контроля цепей. Контроллеры соответствует техническим условиям ТУ 26.30.50-002-72919476-2020 и применяется совместно с БЦП исп. 2,3,5,6 прибора ППКПиУ 01059-1000-3 "Р-08", входящего в состав интегрированной системы безопасности ИСБ «ИНДИГИРКА». В качестве линии связи СКИУ-02 П и БЦП используется интерфейс RS-485. По степени защиты от воздействия окружающей среды исполнение СКИУ-02 IP20, IP65 | 18700 | 18700
00-00090474 | СКИУ-02 исп.П | Сигма-ИС | Сетевой контроллер исполнительных устройств предназначен для приема управляющих сигналов с БЦП прибора и управления 4-мя релейными выходами с контролем состояния цепей управления; передачи информации о состоянии релейных выходов (включая его номер), а также состояние питающего напряжения СКИУ в БЦП прибора. В качестве подключаемых к релейным выходам устройств могут применяться устройства охранно-пожарной сигнализации (световые табло, сирены и т.п.), а также иные устройства охранно-пожарной автоматики с необходимостью контроля цепей. Контроллеры соответствует техническим условиям ТУ 26.30.50-002-72919476-2020 и применяется совместно с БЦП исп. 2,3,5,6 прибора ППКПиУ 01059-1000-3 "Р-08", входящего в состав интегрированной системы безопасности ИСБ «ИНДИГИРКА». В качестве линии связи СКИУ-02 П и БЦП используется интерфейс RS-485. По степени защиты от воздействия окружающей среды исполнение СКИУ-02 IP20, IP65 | 23000 | 23000
00-00039125 | СИГНАЛ 2/4-СИ исп.04/06 на 4 ШС, КЦЦ, RS-485 | Специнформатика-СИ НПП | Приемно-контрольный прибор пожарной и/или охранной сигнализации на 4 шлейфа с контролем целостности цепей оповещения и гальванически-развязанным с защитой адаптером RS-485, предназначен для приема и отображения извещений «Норма», «Внимание», «Пожар», «Проникновение» и «Неисправность», поступающих от пожарных и охранных извещателей по шлейфам сигнализации и управления звуковым и световым оповещателями, трансляции тревожных извещений на ПЦН, выдачи стартового импульса на приборы управления пуском систем пожаротушения, дымоудаления, оповещения. | 10605.68 | 10393.56
00-00019363 | СИГНАЛ 2/4-СИ исп.МЕТРО | Специнформатика-СИ НПП | Специальный приемно-контрольный прибор сигнализации на 2 шлейфа для метрополитена, представляет собой доработанный прибор ППКОП «Сигнал 2/4-СИ» исп.02 (2 ШС) и предназначен для приема и отображения извещений «Норма», «Внимание», «Проникновение» поступающих от извещателей по шлейфам сигнализации. Работа прибора осуществляется по алгоритму, предоставленным заказчиком. | 28190.56 | 27626.75
00-00019361 | СИГНАЛ 2/4-СИ на 2 ШС, КЦЦ | Специнформатика-СИ НПП | Приемно-контрольный прибор пожарной и/или охранной сигнализации на 2 шлейфа с контролем целостности цепей оповещения, предназначен для приема и отображения извещений «Норма», «Внимание», «Пожар», «Проникновение» и «Неисправность», поступающих от пожарных и охранных извещателей по шлейфам сигнализации и управления звуковым и световым оповещателями, трансляции тревожных извещений на ПЦН, выдачи стартового импульса на приборы управления пуском систем пожаротушения, дымоудаления, оповещения. | 8025.75 | 7865.24
00-00019362 | СИГНАЛ 2/4-СИ на 4 ШС, КЦЦ | Специнформатика-СИ НПП | Приемно-контрольный прибор пожарной и/или охранной сигнализации на 4 шлейфа с контролем целостности цепей оповещения, предназначен для приема и отображения извещений «Норма», «Внимание», «Пожар», «Проникновение» и «Неисправность», поступающих от пожарных и охранных извещателей по шлейфам сигнализации и управления звуковым и световым оповещателями, трансляции тревожных извещений на ПЦН, выдачи стартового импульса на приборы управления пуском систем пожаротушения, дымоудаления, оповещения. | 9250.84 | 9065.83
00-00019365 | СИГНАЛ 24-СИ на 16 ШС | Специнформатика-СИ НПП | Приемно-контрольный прибор пожарной и/или охранной сигнализации на 16 шлейфов и гальванически-развязанным с защитой адаптером RS-485. Предназначен для организации систем пожарной и охранной сигнализации на объектах различного назначения и обеспечивает прием и отображение извещений из каждого ШС от пожарных или охранных извещателей с дублированием всех событий речевыми сообщениями, непосредственное включение при пожаре внешних светового и звукового оповещателей с контролем исправного состояния линий подключения, а также трансляцию на любой ПЦН извещений «Пожар», «Проникновение» и «Неисправность», а также, передачу всей информации о состоянии ШС и прибора в целом на пульт централизованного наблюдения системы передачи извещений СПИ «Сирень-СИ». | Уточняйте у менеджера | Уточняйте у менеджера
00-00019366 | СИГНАЛ 24-СИ на 24 ШС | Специнформатика-СИ НПП | Приемно-контрольный прибор пожарной и/или охранной сигнализации на 24 шлейфа и гальванически-развязанным с защитой адаптером RS-485. Предназначен для организации систем пожарной и охранной сигнализации на объектах различного назначения и обеспечивает прием и отображение извещений из каждого ШС от пожарных или охранных извещателей с дублированием всех событий речевыми сообщениями, непосредственное включение при пожаре внешних светового и звукового оповещателей с контролем исправного состояния линий подключения, а также трансляцию на любой ПЦН извещений «Пожар», «Проникновение» и «Неисправность», а также, передачу всей информации о состоянии ШС и прибора в целом на пульт централизованного наблюдения системы передачи извещений СПИ «Сирень-СИ». | Уточняйте у менеджера | Уточняйте у менеджера
00-00019364 | СИГНАЛ 24-СИ на 8 ШС | Специнформатика-СИ НПП | Приемно-контрольный прибор пожарной и/или охранной сигнализации на 8 шлейфов с контролем целостности цепей оповещения. Предназначен для организации систем пожарной и охранной сигнализации на объектах различного назначения. Обеспечивает прием и отображение извещений из каждого ШС от пожарных или охранных извещателей, непосредственное включение внешних светового и звукового оповещателей с контролем исправного состояния линий подключения, трансляцию на любой ПЦН извещений «Пожар», «Неисправность», «Охрана-проникновение», а также включение цепей систем пожаротушения и дымоудаления. | 11647.58 | 11414.63
00-00019367 | СИГНАЛ 24-СИ на 8 ШС (без голос.) | Специнформатика-СИ НПП | Приемно-контрольный прибор пожарной и/или охранной сигнализации на 8 шлейфов, с допустимым током в ШС до 3мА, с автоматическим и ручным включением адресных реле включения систем пожаротушения, дымоудаления, с включением местной выносной светозвуковой сигнализации. | Уточняйте у менеджера | Уточняйте у менеджера
00-00031622 | STEMAX FX410 | Стелс | Прибор приемно-контрольный охранно-пожарный. Слот расширения для модулей STEMAX UN Wi-Fi, STEMAX UN Ethernet. 4 охранно-пожарных ШС, 4 раздела, 4 выхода управления с контролем линий связи, 3 выхода реле ПЦН. Электропитание основное 100-264 В, БП РМ2014, вход питания от внешнего БИРП 12В. Диапазон температур от - 40°С до + 55°С. Конструктивное исполнение: ABS-пластик, отсек под АКБ 7 А⋅ч Комплектность: контроллер, 3 ключа Touch Memory. ГОСТ Р 53325-2012. | 7700 | 7238
00-00031623 | STEMAX FX810 | Стелс | Прибор приемно-контрольный охранно-пожарный. Слот расширения для модулей STEMAX UN Wi-Fi, STEMAX UN Ethernet. 8 охранно-пожарных ШС, 8 разделов, 4 выхода управления с контролем линий связи, 3 выхода реле ПЦН. Электропитание основное 100-264 В, БП РМ2014, вход питания от внешнего БИРП 12В. Диапазон температур от - 40°С до + 55°С. Конструктивное исполнение: ABS-пластик, отсек под АКБ 7 А⋅ч Комплектность: контроллер, 3 ключа Touch Memory. ГОСТ Р 53325-2012. | 8000 | 7520
00-00028753 | КАШТАН-16 | Фортеза | Система сбора и обработки информации (ССОИ), дистанционный контроль подключенных извещателей, возможность работы с ПЭВМ, 16 шлейфов, предназначена для контроля состояния извещателей, дистанционного контроля их работоспособности и обеспечения извещателей электропитанием по шлейфам сигнализации. Система обеспечивает: - постановку на охрану или снятие с охраны любого из шлейфов; - дистанционный контроль работоспособности извещателей; - оповещение о тревоге световой индикацией и звуковым сигналом; - контроль отсутствия оператора в дежурном помещении; - создание архива событий с привязкой ко времени и дате; - подключение печатающего устройства и вывод на него информации из архива; - отображение общего количества тревог, отключений шлейфов или электропитания; - индикацию количества срабатываний по каждому шлейфу; - возможность подключения к ПК по интерфейсу RS-485 с графическим отображением информации; - хранение информации при отключении питания в течение 24 часов. | Уточняйте у менеджера | Уточняйте у менеджера
00-00040031 | КАШТАН-32 | Фортеза | Система сбора и обработки информации (ССОИ), дистанционный контроль подключенных извещателей, возможность работы с ПЭВМ, 32 шлейфа, предназначена для контроля состояния извещателей, дистанционного контроля их работоспособности и обеспечения извещателей электропитанием по шлейфам сигнализации. Система обеспечивает: постановку на охрану или снятие с охраны любого из шлейфов; дистанционный контроль работоспособности извещателей; оповещение о тревоге световой индикацией и звуковым сигналом; контроль отсутствия оператора в дежурном помещении; создание архива событий с привязкой ко времени и дате; подключение печатающего устройства и вывод на него информации из архива; отображение общего количества тревог, отключений шлейфов или электропитания; индикацию количества срабатываний по каждому шлейфу; возможность подключения к ПК по интерфейсу RS-485 с графическим отображением информации; хранение информации при отключении питания в течение 24 часов. | Уточняйте у менеджера | Уточняйте у менеджера
00-00071304 | Контрольная панель ПАУК-64 (9…14 В) | Фортеза | Контрольная панель, питание: 9…14 В. Световая и звуковая сигнализация. Четыре двухпроводные линии по 16 датчиков. Питание и передача сигналов по одной двухпроводной линии длиной до 1500 м. Дистанционная проверка работоспособности каждого датчика. | 54862.5 | 54862.5
00-00071305 | Контрольная панель ПАУК-64 (9…36 В) | Фортеза | Контрольная панель, питание: 9…36 В. Световая и звуковая сигнализация. Четыре двухпроводные линии по 16 датчиков. Питание и передача сигналов по одной двухпроводной линии длиной до 1500 м. Дистанционная проверка работоспособности каждого датчика. | 59256.25 | 59256.25
00-00140341 | ПКН-1 | Фортеза | Прибор контроля и настройки извещателей с предустановленным ПО. Возможность подключения по интерфейсам USB и RS-485. Автономная работа от батареек. Подключение к извещателям серий ЗЕБРА и ЛИАНА. | 13062.5 | 13062.5
00-00140343 | ПУЛЬТ РК-32 | Фортеза | Прибор приёмно-контрольный, отображает тревожные извещения, а также информацию о состоянии участков. | Уточняйте у менеджера | Уточняйте у менеджера
00-00140342 | ПУЛЬТ РК-8 | Фортеза | Прибор приёмно-контрольный, отображает тревожные извещения, а также информацию о состоянии участков | Уточняйте у менеджера | Уточняйте у менеджера
00-00024821 | ФОРВАРД-32 | Фортеза | Контроллер сбора и обработки информации, предназначен для контроля и отображения состояния охранных извещателей по интерфейсу RS-485, дистанционного контроля их работоспособности и создания архива событий с привязкой к реальному времени. Подключение извещателей к ФОРВАРД-32 осуществляется по интерфейсу RS-485, что позволяет существенно снизить затраты на кабели и уменьшить трудоемкость монтажных работ. Состояние каждого извещателя, взятого под контроль, отображается с помощью светодиодных индикаторов и жидкокристаллического дисплея. Прибор обеспечивает подсчет общего и по каждому извещателю количества сигналов тревоги, отключений напряжения питания, отключений извещателей и перевода их из режима охраны в режим снятия с охраны. В случае отключения питания прибора, архив событий сохраняется в энергонезависимой памяти на срок до 30 суток. | 54625 | 54625
00-00140348 | ФОРТ-АК | Фортеза | Устройство, которое объединяет в себе функции адаптера и контроллера. предназначен: - для контроля состояния извещателя с нормально-замкнутыми контактами на выходе и передачи информации о его состоянии на ССОИ в режиме «Адаптер»; - для управления внешним устройством с помощью встроенного реле по командам от ССОИ в режиме «Контроллер». Позволяет осуществлять управление устройствами, имеющими как нормально-замкнутые входы управления, так и нормально-разомкнутые. Обмен информацией с ССОИ осуществляется по интерфейсу RS-485, что обеспечивает надёжную и стабильную связь в составе систем охранной сигнализации | 7125 | 7125
00-00024824 | ФОРТ-К | Фортеза | Контроллер исполнительных устройств для подключения исполнительных устройств к FORTEZA-Комплекс и управления ими с помощью "нормально-разомкнутых" контактов реле. Обеспечивает управление двумя устройствами, передачу информации о состоянии контактов реле. Контроллер обеспечивает отображение наличия обмена по интерфейсу RS-485 при помощи светодиодного индикатора. Крепление на DIN-рейку. | 7125 | 7125
00-00105588 | ФОРТ-К-2А | Фортеза | Контроллер для подключения к линии интерфейса RS-485 двух исполнительных устройств (до 2 А) и управления ими при помощи контактов реле. Крепление на DIN-рейку | Уточняйте у менеджера | Уточняйте у менеджера
00-00117213 | МУРЕНА-Сеть (ЮСДП.425621.002) | Юмирс | Контроллер предназначен для сбора информации от охранного оборудования АО "ЮМИРС"и других производителей по двум линиям интерфейса RS - 485. Максимальная длина линии интерфейса RS - 485 при использовании регенератора "ПИРС – 1Д" составляет 30км. Возможно подключение до 250 устройств. Концентратор подключается через релейные интерфейсы к приборам приёмно-контрольным (в том числе производства ЗАО НВП "Болид"). Работает от сети 220В и имеет собственный источник резервного питания 12В. В составе системы блок сбора и управления и 4 комплекта блока коммутации. Сертификат соответствия технических средств обеспечения транспортной безопасности (Постановление №969) № МВД РФ.03.001539, выдан 20 ноября 2023г. | 180420 | 180420
00-00016850 | ПОРП-1 (ДДП 01.32.000-01) | Юмирс | Прибор охраны режимных помещений, от -10 до +50ºС, 220 В. Сочетает функции радиоволнового объемного извещателя (120 м2, до 15 м), ППК и источника резервного питания (до 8 ч.). Охрана оружейных комнат, складов боеприпасов,архивов, касс. Вход для подключения внешних извещателей, светозвуковое оповещение, релейный выход. | 88080 | 88080
00-00084822 | ПОРП-1 (ДДП 01.32.000-02) | Юмирс | Прибор охраны режимных помещений, предназначен для обнаружения проникновения посторонних лиц в охраняемое помещение (режимное помещение или комнату хранения оружия), оповещения дежурного персонала включением выносных ОЗ и ОС и выдачи извещения о тревоге на ПЦН по шлейфу «ПЦН» и на ПК по интерфейсу RS-485. | 86580 | 86580
00-00117224 | Прибор настройки ПН-01 | Юмирс | Мобильный персональный компьютер (нетбук, ноутбук) с преобразователем интерфейсов USB/RS-485 "URS-230" для настройки шлейфов техничесских средств охраны производства АО "ЮМИРС". | 15000 | 15000
ППКОП «Ладога» Риэлта
00-00079282 | КВ-АМ | Риэлта | Клавиатура матричная предназначена для отображения информации о текущем состоянии прибора, управления прибором и ввода информации, программирования. Просмотр журнала событий. | 11997 | 11397.15
00-00121464 | Ладога Б-1Р | Риэлта | Блок охранный радиоканальный, предназначен для контроля состояния и управления режимами работы оконечных устройств по двухстороннему радиоканалу в соответствии с протоколом «Риэлта-Контакт-Р» и трансляции принятой информации на выход сигнального реле. | 1725 | 1638.75
Программное обеспечение
00-00149973 | NV GPRS Server FULL | NAVIgard | Приемник GPRS отчетов от передатчиков и контрольных панелей NAVIgard для любого ПО ПЦН. Прием тревожных сообщений от GSM-GPRS передатчиков и контрольных панелей NAVIgard по протоколам UDP и TCP. Преобразование принятых сообщений в один из форматов (MCDI, Surgard, Surgard+time, Ademco 685) и отправка их на ПО ПЦН других производителей по TCP соединению, физическому COM-порту или виртуальному COM-порту. Преимущества: Передача отчетов одновременно на два ПО ПЦН по виртуальному COM порту и TCP. Удаленное программирование передатчиков и контрольных панелей NAVIgard (NV Online PRO). Постоянный контроль связи с объектом. Оповещение о задолженности клиента перед ЧОП (NV 8500 / 8501). Увеличена нагрузочная способность до 6000 объектов. Таблица состояния объектов. Сортировка по номеру объекта. Возможность удаленного просмотра. ПО может находиться как на одном компьютере с NV GPRS Server, так и на разных (используя TCP-соединение либо физический COM-порт). Возможность одновременного приема сообще | 9999 | 9999
00-00079662 | Monitoring System 100 | OSNOVO | Программное обеспечение для мониторинга температуры, влажности, напряжения и наличия фазы промышленного оборудования и термошкафов на 100 сенсоров (1 сенсор - проверка одного параметра, например, температуры или влажности). Настройка тревожного оповещения при отклонении параметров от заданной нормы. Работа с контроллерами OSNOVO по протоколу SNMP. Лицензия бессрочная. Электронная поставка. | 31452 | 31452
00-00079661 | Monitoring System 25 | OSNOVO | Программное обеспечение для мониторинга температуры, влажности, напряжения и наличия фазы промышленного оборудования и термошкафов на 25 сенсоров (1 сенсор - проверка одного параметра, например, температуры или влажности). Настройка тревожного оповещения при отклонении параметров от заданной нормы. Работа с контроллерами OSNOVO по протоколу SNMP. Лицензия бессрочная. Электронная поставка. | Уточняйте у менеджера | Уточняйте у менеджера
00-00079663 | Monitoring System 300 | OSNOVO | Программное обеспечение для мониторинга температуры, влажности, напряжения и наличия фазы промышленного оборудования и термошкафов на 300 сенсоров (1 сенсор - проверка одного параметра, например, температуры или влажности). Настройка тревожного оповещения при отклонении параметров от заданной нормы. Работа с контроллерами OSNOVO по протоколу SNMP. Лицензия бессрочная. Электронная поставка. | 55050 | 55050
03-00009506 | АРМ Центавр Lite | Проксима | Программное обеспечение дежурного оператора. Без ограничения количества сетевых мест. Не более 100 объектов. | 13400 | 12730
00-00014877 | АРМ Центавр Pro | Проксима | Программное обеспечение дежурного оператора. Без ограничения количества объектов и сетевых мест. | 38000 | 36100
00-00014878 | АРМ Центавр Pro в редакции для НИЦ "Охрана" | Проксима | Программное обеспечение дежурного оператора. Без ограничения количества объектов и сетевых мест. Модульное представление элементов ПО. | 38000 | 36100
00-00102032 | Timex SI-OR | Smartec | Модуль интеграции с программным обеспечением Orion Pro фирмы Bolid. | 44000 | 44000
00-00017763 | ПО РИТМ-А | Альтоника | Программное обеспечение. Без ограничений по количеству объектов. Получает информацию о событиях на объекте от любого пульта системы Альтоника и визуализирует полученную информацию. Для сопряжения ПО РИТМ-А с пультовыми системами Альтоника необходим USB-ключ защиты. | Уточняйте у менеджера | Уточняйте у менеджера
00-00121517 | OPC сервер для АРМ "Орион Про" исп.100 000 | БОЛИД | Программное обеспечение «OPC Сервер Орион Про» предназначено для интеграции АРМ «Орион Про» и SCADA систем для организации рабочего места диспетчера службы эксплуатации. Позволяет контролировать и управлять охранно-пожарной системой и системой пожаротушения ИСО «Орион» с АРМ «Орион Про». | 115289.51 | 115289.51
00-00121518 | OPC сервер для АРМ "Орион Про" исп.100 000+ | БОЛИД | Программное обеспечение «OPC Сервер Орион Про» предназначено для интеграции АРМ «Орион Про» и SCADA систем для организации рабочего места диспетчера службы эксплуатации. Позволяет контролировать и управлять охранно-пожарной системой и системой пожаротушения ИСО «Орион» с АРМ «Орион Про». | 183183 | 183183
00-00121515 | OPC сервер для АРМ "Орион Про" исп.1000 | БОЛИД | Программное обеспечение «OPC Сервер Орион Про» предназначено для интеграции АРМ «Орион Про» и SCADA систем для организации рабочего места диспетчера службы эксплуатации. Позволяет контролировать и управлять охранно-пожарной системой и системой пожаротушения ИСО «Орион» с АРМ «Орион Про». | 26169 | 26169
00-00121516 | OPC сервер для АРМ "Орион Про" исп.20 000 | БОЛИД | Программное обеспечение «OPC Сервер Орион Про» предназначено для интеграции АРМ «Орион Про» и SCADA систем для организации рабочего места диспетчера службы эксплуатации. Позволяет контролировать и управлять охранно-пожарной системой и системой пожаротушения ИСО «Орион» с АРМ «Орион Про». | 70075.82 | 70075.82
03-00000500 | АБД Орион Про | БОЛИД | Программное обеспечение. Администратор базы данных Орион Про. Заполнение информацией базы данных системы Орион Про | 8856.22 | 8856.22
00-00013983 | АРМ ПЦО Эгида-3 (100) | БОЛИД | Автоматизированное рабочее место для централизованной пультовой охраны. Прием сообщений по телефонным, GSM, радио каналам связи и интернету. (Лицензия на подключение до 100 приборов "Орион" при условии их прямого подключения).Программный комплекс АРМ ПЦО "Эгида-3" предназначен для обеспечения автоматизированного мониторинга и управления объектами охраны рабочего места дежурного пунктов централизованной охраны. | 54082.6 | 54082.6
00-00126605 | АРМ Ресурс исп. 110 | БОЛИД | Программный модуль с ключом защиты. Функции: получение, хранение, отображение информации с 110 счетчиков воды, электроэнергии, газа и т.п. Возможность наращивания количества счетчиков. | 27923.97 | 27923.97
00-00014011 | АРМ Ресурс плюс 100 | БОЛИД | Программный модуль. Обеспечивает увеличение количества счетчиков в АРМ "Ресурс" на 100 единиц. | 25376.61 | 25376.61
00-00014012 | АРМ Ресурс плюс 1000 | БОЛИД | Программный модуль с ключем защиты. Функции: получение, хранение, отображение информации с 1000 счетчиков воды, электроэнергии, газа и т.п. | 253897.86 | 253897.86
03-00008641 | Видеосистема Орион Про | БОЛИД | Программное обеспечение ПЭВМ и ключ защиты. Функции: отображение и запись видео с сетевых камер, воспроизведение из архива, гибко настраиваемый детектор движения, поддержка сетевых поворотных камер. | Уточняйте у менеджера | Уточняйте у менеджера
03-00001964 | ГО Орион Про | БОЛИД | Программное обеспечение. Генератор отчетов Орион Про. Отчеты по событиям и конфигурации объекта | 4428.11 | 4428.11
00-00024230 | Модуль интеграции Орион Про | БОЛИД | БОЛИД Модуль интеграции "Орион Про" Предназначен для интеграции стороннего программного обеспечения с АРМ "Орион Про" | 36589.02 | 36589.02
00-00014045 | Модуль управления ИСО Орион исп. 10 | БОЛИД | Программное обеспечение предоставляет интерфейс для интеграторов систем безопасности, с помощью которого можно управлять приборами ИСО «Орион». Программный интерфейс основан на стандарте удаленных вызовов XML-RPC, позволяет работать по сети Ethernet одновременно с несколькими клиентскими модулями. Модуль управления имеет 5 исполнений — на управление 4, 10, 20, 127, 512 приборами ИСО "Орион" и работает только совместно с электронным ключом защиты USB key ЗАО НВП "Болид", подключаемым в USB-порт компьютера. Программный модуль управления аппаратными средствами ИСО "Орион" с ключом защиты. Позволяет внешнему ПО управлять 10 устройствами (из числа "Сигнал-20", "Сигнал-20П", "С2000-2", "С2000-4", "С2000-КДЛ", "С2000-СП1", "С2000-К", "С2000-КС", "С2000-БИ", "С2000-ИТ", "С2000-АСПТ", "С2000-КПБ"). | 17731.48 | 17731.48
00-00014046 | Модуль управления ИСО Орион исп. 127 | БОЛИД | Программное обеспечение предоставляет интерфейс для интеграторов систем безопасности, с помощью которого можно управлять приборами ИСО «Орион». Программный интерфейс основан на стандарте удаленных вызовов XML-RPC, позволяет работать по сети Ethernet одновременно с несколькими клиентскими модулями. Модуль управления имеет 5 исполнений — на управление 4, 10, 20, 127, 512 приборами ИСО "Орион" и работает только совместно с электронным ключом защиты USB key ЗАО НВП "Болид", подключаемым в USB-порт компьютера. Программный модуль управления аппаратными средствами ИСО "Орион" с ключом защиты. Позволяет внешнему ПО управлять 127 устройствами (из числа "Сигнал-20", "Сигнал-20П", "С2000-2", "С2000-4", "С2000-КДЛ", "С2000-СП1", "С2000-К", "С2000-КС", "С2000-БИ", "С2000-ИТ", "С2000-АСПТ", "С2000-КПБ"). | 70933.85 | 70933.85
00-00014047 | Модуль управления ИСО Орион исп. 20 | БОЛИД | Программное обеспечение предоставляет интерфейс для интеграторов систем безопасности, с помощью которого можно управлять приборами ИСО «Орион». Программный интерфейс основан на стандарте удаленных вызовов XML-RPC, позволяет работать по сети Ethernet одновременно с несколькими клиентскими модулями. Модуль управления имеет 5 исполнений — на управление 4, 10, 20, 127, 512 приборами ИСО "Орион" и работает только совместно с электронным ключом защиты USB key ЗАО НВП "Болид", подключаемым в USB-порт компьютера. Программный модуль управления аппаратными средствами ИСО "Орион" с ключом защиты. Позволяет внешнему ПО управлять 20 устройствами (из числа "Сигнал-20", "Сигнал-20П", "С2000-2", "С2000-4", "С2000-КДЛ", "С2000-СП1", "С2000-К", "С2000-КС", "С2000-БИ", "С2000-ИТ", "С2000-АСПТ", "С2000-КПБ"). | 35486.75 | 35486.75
03-00005077 | Модуль управления ИСО Орион исп. 4 | БОЛИД | Программное обеспечение предоставляет интерфейс для интеграторов систем безопасности, с помощью которого можно управлять приборами ИСО «Орион». Программный интерфейс основан на стандарте удаленных вызовов XML-RPC, позволяет работать по сети Ethernet одновременно с несколькими клиентскими модулями. Модуль управления имеет 5 исполнений — на управление 4, 10, 20, 127, 512 приборами ИСО "Орион" и работает только совместно с электронным ключом защиты USB key ЗАО НВП "Болид", подключаемым в USB-порт компьютера. Программный модуль управления аппаратными средствами ИСО "Орион" с ключом защиты. Позволяет внешнему ПО управлять 4 устройствами (из числа "Сигнал-20", "Сигнал-20П", "С2000-2", "С2000-4", "С2000-КДЛ", "С2000-СП1", "С2000-К", "С2000-КС", "С2000-БИ", "С2000-ИТ", "С2000-АСПТ", "С2000-КПБ"). | 8856.22 | 8856.22
00-00014048 | Модуль управления ИСО Орион исп. 512 | БОЛИД | Программное обеспечение предоставляет интерфейс для интеграторов систем безопасности, с помощью которого можно управлять приборами ИСО «Орион». Программный интерфейс основан на стандарте удаленных вызовов XML-RPC, позволяет работать по сети Ethernet одновременно с несколькими клиентскими модулями. Модуль управления имеет 5 исполнений — на управление 4, 10, 20, 127, 512 приборами ИСО "Орион" и работает только совместно с электронным ключом защиты USB key ЗАО НВП "Болид", подключаемым в USB-порт компьютера. Программный модуль управления аппаратными средствами ИСО "Орион" с ключом защиты. Позволяет внешнему ПО управлять 512 устройствами (из числа "Сигнал-20", "Сигнал-20П", "С2000-2", "С2000-4", "С2000-КДЛ", "С2000-СП1", "С2000-К", "С2000-КС", "С2000-БИ", "С2000-ИТ", "С2000-АСПТ", "С2000-КПБ"). | 213053.72 | 213053.72
03-00001965 | Монитор Орион Про | БОЛИД | Программное обеспечение. Монитор Орион Про Рабочее место с функциями управления и отображения информации по сети. | 8856.22 | 8856.22
00-00014026 | ОЗ Орион Про исп.10 | БОЛИД | Программное обеспечение (одно ядро и один монитор) и ключ защиты. Обеспечивает работу с 10 устройствами (из числа «С2000», «С2000М», «Сигнал-20», «Сигнал-20П», «С2000-2», «С2000-4», «С2000-КДЛ», «С2000-СП1», «С2000-К», «С2000-КС», «С2000-БИ», «С2000-ИТ», «С2000-АСПТ», «С2000-КПБ»). Функции: охранная, пожарная сигнализация, контроль доступа, управление пожарной автома-тикой и видео наблюдением (поставляется с ключом защиты) | 35486.75 | 35486.75
03-00005913 | ОЗ Орион Про исп.1024 | БОЛИД | Программное обеспечение (одно ядро и один монитор) и ключ защиты. Обеспечивает работу с 1024 устройствами (из числа «С2000», «С2000М», «Сигнал-20», «Сигнал-20П», «С2000-2», «С2000-4», «С2000-КДЛ», «С2000-СП1», «С2000-К», «С2000-КС», «С2000-БИ», «С2000-ИТ», «С2000-АСПТ», «С2000-КПБ»). Функции: охранная, пожарная сигнализация, контроль доступа, управление пожарной автома-тикой и видео наблюдением (поставляется с ключом защиты). | 399164.48 | 399164.48
03-00005914 | ОЗ Орион Про исп.127 | БОЛИД | Программное обеспечение (одно ядро и один монитор) и ключ защиты. Обеспечивает работу с 127 устройствами (из числа «С2000», «С2000М», «Сигнал-20», «Сигнал-20П», «С2000-2», «С2000-4», «С2000-КДЛ», «С2000-СП1», «С2000-К», «С2000-КС», «С2000-БИ», «С2000-ИТ», «С2000-АСПТ», «С2000-КПБ»). Функции: охранная, пожарная сигнализация, контроль доступа, управление пожарной автома-тикой и видео наблюдением (поставляется с ключом защиты). | 106526.86 | 106526.86
00-00014028 | ОЗ Орион Про исп.20 | БОЛИД | Программное обеспечение (одно ядро и один монитор) и ключ защиты. Обеспечивает работу с 20 устройствами (из числа «С2000», «С2000М», «Сигнал-20», «Сигнал-20П», «С2000-2», «С2000-4», «С2000-КДЛ», «С2000-СП1», «С2000-К», «С2000-КС», «С2000-БИ», «С2000-ИТ», «С2000-АСПТ», «С2000-КПБ»). Функции: охранная, пожарная сигнализация, контроль доступа, управление пожарной автома-тикой и видео наблюдением (поставляется с ключом защиты). | 62118.86 | 62118.86
03-00005916 | ОЗ Орион Про исп.4 | БОЛИД | Программное обеспечение (одно ядро и один монитор) и ключ защиты. Обеспечивает работу с 4 устройствами (из числа «С2000», «С2000М», «Сигнал-20», «Сигнал-20П», «С2000-2», «С2000-4», «С2000-КДЛ», «С2000-СП1», «С2000-К», «С2000-КС», «С2000-БИ», «С2000-ИТ», «С2000-АСПТ», «С2000-КПБ»). Функции: охранная, пожарная сигнализация, контроль доступа, управление пожарной автома-тикой и видео наблюдением (поставляется с ключом защиты). | 17671.21 | 17671.21
00-00014029 | ОЗ Орион Про исп.512 | БОЛИД | Программное обеспечение (одно ядро и один монитор) и ключ защиты. Обеспечивает работу с 512 устройствами (из числа «С2000», «С2000М», «Сигнал-20», «Сигнал-20П», «С2000-2», «С2000-4», «С2000-КДЛ», «С2000-СП1», «С2000-К», «С2000-КС», «С2000-БИ», «С2000-ИТ», «С2000-АСПТ», «С2000-КПБ»). Функции: охранная, пожарная сигнализация, контроль доступа, управление пожарной автома-тикой и видео наблюдением (поставляется с ключом защиты). | 266110.18 | 266110.18
00-00121519 | Орион Икс исп. 1000 | БОЛИД | Программное обеспечение для организации автоматизированного рабочего места мониторинга и управления охранной сигнализацией и пожарной автоматикой, реализованных на оборудовании ИСО «Орион». ПО АРМ «Орион Икс» работает под управлением операционной системы Астра Linux SE. До 1000 элементов. | 187067.48 | 187067.48
00-00121521 | Орион Икс исп. 12000 | БОЛИД | Программное обеспечение для организации автоматизированного рабочего места мониторинга и управления охранной сигнализацией и пожарной автоматикой, реализованных на оборудовании ИСО «Орион». ПО АРМ «Орион Икс» работает под управлением операционной системы Астра Linux SE. До 12000 элементов. | 418867.48 | 418867.48
00-00121520 | Орион Икс исп. 3000 | БОЛИД | Программное обеспечение для организации автоматизированного рабочего места мониторинга и управления охранной сигнализацией и пожарной автоматикой, реализованных на оборудовании ИСО «Орион». ПО АРМ «Орион Икс» работает под управлением операционной системы Астра Linux SE. До 3000 элементов. | 280600 | 280600
00-00121522 | Орион Икс исп. 50000 | БОЛИД | Программное обеспечение для организации автоматизированного рабочего места мониторинга и управления охранной сигнализацией и пожарной автоматикой, реализованных на оборудовании ИСО «Орион». ПО АРМ «Орион Икс» работает под управлением операционной системы Астра Linux SE. До 50000 элементов. | 650667.48 | 650667.48
00-00074475 | ОРС-сервер Систем Автоматизации до 1000 тэгов | БОЛИД | Программное обеспечение предназначенное для интеграции Modbus устройств или контроллера С2000-Т (С2000-Т исп.01) в SCADA системы для организации рабочего места оператора до 1 тыс. тэгов | 7850.7 | 7850.7
00-00074476 | ОРС-сервер Систем Автоматизации свыше 1000 тэгов | БОЛИД | Программное обеспечение предназначенное для интеграции Modbus устройств или контроллера С2000-Т (С2000-Т исп.01) в SCADA системы для организации рабочего места оператора до 10 тыс. тэгов | 15715.67 | 15715.67
03-00000992 | ПО Центральный Сервер Орион Про | БОЛИД | Программное обеспечение с ключом защиты. Передача информации из базы данных рабочим местам системы (поставляется с ключом защиты). | 22963.69 | 22963.69
00-00014001 | ПО Электронный сейф (Драйвер СК-24) | БОЛИД | Подключение к "Орион Про" электронных сейфов компании "ЭВС" | 196464.16 | 196464.16
00-00024233 | УРВ для 1С исп.01 | БОЛИД | Программное обеспечение. Учет рабочего времени для 1С:Предприятие 8. Лицензия на 1 дополнительный контроллер доступа. | 3849.22 | 3849.22
00-00018340 | УРВ для 1С исп.04 | БОЛИД | Программное обеспечение. Учет рабочего времени для 1С:Предприятие 8. Лицензия на 4 дополнительных контроллера доступа. | 11568.28 | 11568.28
00-00024234 | УРВ для 1С исп.08 | БОЛИД | Программное обеспечение. Учет рабочего времени для 1С:Предприятие 8. Лицензия на 8 дополнительных контроллеров доступа. | 19269.9 | 19269.9
00-00024238 | УРВ для 1С исп.128 | БОЛИД | Программное обеспечение. Учет рабочего времени для 1С:Предприятие 8. Лицензия на 128 дополнительных контроллеров доступа. | 250423.06 | 250423.06
00-00024235 | УРВ для 1С исп.16 | БОЛИД | Программное обеспечение. Учет рабочего времени для 1С:Предприятие 8. Лицензия на 16 дополнительных контроллеров доступа. | 34649.34 | 34649.34
00-00024236 | УРВ для 1С исп.32 | БОЛИД | Программное обеспечение. Учет рабочего времени для 1С:Предприятие 8. Лицензия на 32 дополнительных контроллера доступа. | 65495.46 | 65495.46
00-00024237 | УРВ для 1С исп.64 | БОЛИД | Программное обеспечение. Учет рабочего времени для 1С:Предприятие 8. Лицензия на 64 дополнительных контроллера доступа. | 127125.83 | 127125.83
03-00010051 | УРВ для 1С основной комплект | БОЛИД | Программное обеспечение. Учет рабочего времени для 1С:Предприятие 8. Основной комплект. Включает: внешнюю обработку для 1С, лицензию на 1 контроллер доступа, лицензию на 1 рабочее место фотоверификации, неограниченное количествово рабочих мест без фотоверификации; ключ защиты ПО. | 19269.9 | 19269.9
00-00024239 | УРВ для 1С фотоверификация | БОЛИД | Программное обеспечение. Учет рабочего времени для 1С:Предприятие 8. Лицензия на 1 дополнительное рабочее место фотоверификации.Доступное решение для организации учета рабочего времени с функциями СКУД на платформе "1С:Предприятие 8". Программа фиксирует проходы сотрудников, ограничивает доступ, позволяет формировать табели и данные для расчета зарплаты. | 5776.21 | 5776.21
03-00001445 | УРВ Орион Про | БОЛИД | Программное обеспечение. Учет рабочего времени. Отчеты по рабочему времени сотрудников, конвертация данных в 1С. | 8856.22 | 8856.22
00-00017342 | Ключ HASP Pro (FireSec-Pro прот.R3) (161371) | Рубеж | Программное обеспечение FireSec PRO, полный функционал программного обеспечения ПО FireSec 3 «Оперативная задача»; управление исполнительными устройствами (МДУ-1, ШУ-В, РМ-К, РМ-1, РМ-4, МРО-2М). КОМПЛЕКТАЦИЯ: ключ защиты; флеш накопитель. Ключ HASP Pro (FireSec-Pro прот.R3) необходим для мониторинга и управления объектом, построенном на основе системы протокола R3 или R3-Link. Данный ключ позволяет не только производить мониторинг работы всей системы (без ключа мониторинг работает ограниченное время) и в режиме реального времени отслеживать состояния приборов и устройств, но и вручную с компьютера включать и отключать необходимые исполнительные устройства (за исключением систем пожаротушения), такие как: модули управления клапанами дымоудаления МДУ-1; модули речевого оповещения МРО-2М; релейные модули «сухой контакт» РМ-1 и РМ-4; релейные модули с контролем цепи РМ-К; шкафы управления вентиляторами ШУ; модули контроля доступа МКД-2. | 71352 | 71352
00-00117309 | Ключ защиты USB | Сигма-ИС | Электронный ключ защиты ПО c USB интерфейсом (для хранения лицензий на модули ПО). Для защиты программного обеспечения используются ключи Guardant. Электронный ключ защиты ПО служит для хранения лицензий на модули ПО. Лицензии записываются на ключ в виде количественных показателей. При работе ПО лицензии считываются, в результате чего становятся доступны приобретённые платные функции. | 3200 | 3200
00-00081603 | Ключ защиты СПО ИНДИГИРКА | Сигма-ИС | Электронный ключ защиты c USB интерфейсом для хранения лицензий СПО ИНДИГИРКА | 3200 | 3200
00-00117308 | Рубеж Монитор | Сигма-ИС | Программное обеспечение реализует все функции АРМ дежурного режима; обеспечивает структурное и графическое представление объектов, отображение состояния и управление всеми техническими средствами системы, звуковое сопровождение событий, поддержку удаленных АРМ-ов, разграничение и проверку полномочий операторов. | 17200 | 17200
00-00016837 | Комплект программирования РПДУ-03 | Сократ | Комплект программирования РПДУ-03 для установки частот, номеров устройств и пр. (кабель-программирования К-106, программное обеспечение, ЭД ) | 6596.51 | 6344.73
00-00108781 | Комплект-01 программирования РТР Приток-А | Сократ | Комплект оборудования и программного обеспечения для программирования ретрансляторов Приток-А (программатор, кабель К-080,CD-диск с ПО, ЭД) | 13866.22 | 13336.97
00-00028754 | ПО "КАШТАН-16/32" | Фортеза | Программное обеспечение для ПЭВМ. Работает совместно с КАШТАН-32 и КАШТАН-16. | Уточняйте у менеджера | Уточняйте у менеджера
00-00024822 | ФОРВАРД-ПО | Фортеза | Программное обеспечение для ПЭВМ. Работает совместно с ФОРВАРД-32. Для обеспечения графического отображения состояния подключенного оборудования, прибор можно подключить к ПК с установленным программным обеспечением ФОРВАРД-ПО по интерфейсу RS-485. К одной лицензии ФОРВАРД-ПО можно подключить до четырех приборов ФОРВАРД-32. | 14843.75 | 14843.75
00-00121584 | Лицензионное ПО АРМ Юпитер-КРОС | Элеста | Лицензионное ПО Автоматизированное рабочее место оператора, является клиентской частью комплекса распределенной обработки сообщений (Юпитер-КРОС). АРМ предназначен для получения извещений с сервера Юпитер-КРОС. АРМ позволяет отрабатывать тревоги по объектам, отображать оператору информацию по:охраняемым объектам, приборам, группам задержания, тревогам, неисправностям охранного оборудования. | Уточняйте у менеджера | Уточняйте у менеджера
00-00121583 | Лицензионное ПО Юпитер-КРОС до 1 000 абонентов | Элеста | Лицензионное ПО Юпитер-КРОС до 1 000 абонентов, для организации пультовой охраны, включающее в себя сервер, автоматизированные рабочие места и приложения для мобильных устройств. Подходит как для организации работы небольшого ЧОПа, так и крупного охранного предприятия, вплоть до федерального уровня. | Уточняйте у менеджера | Уточняйте у менеджера
00-00121575 | Лицензионное ПО Юпитер-КРОС до 10 000 абонентов | Элеста | Лицензионное ПО Юпитер-КРОС до 10 000 абонентов для организации пультовой охраны, включающее в себя сервер, автоматизированные рабочие места и приложения для мобильных устройств. Подходит как для организации работы небольшого ЧОПа, так и крупного охранного предприятия, вплоть до федерального уровня. | Уточняйте у менеджера | Уточняйте у менеджера
Радиоканальные системы безопасности
00-00139548 | DHI-ARA46-N-W2(868) | Dahua | Ретранслятор тревог Pro (совместим только с сериями ARC3800H) Поддерживает подключение к хабу через Ethernet, Wi-Fi и радиоканал (RF). Все каналы связи могут работать одновременно, повышая надёжность. Поддерживает частотное переключение и двустороннюю связь для стабильной и надёжной передачи данных с беспроводными периферийными устройствами. Поддерживает облачное обновление — обновление прошивки ретранслятора Pro можно выполнять через мобильное приложение. Поддерживает резервную систему для автоматического восстановления после сбоя обновления и обеспечения надёжности в процессе обновления. Поддерживает автономную связь для повышения безопасности системы. Поддерживает ручное или автоматическое добавление периферийных устройств к ретранслятору Pro. Поддерживает передачу изображений и аудиоданных. | 16490 | 14841
00-00136016 | DHI-ARC3800H-FW2(868)-B | Dahua | Контроллер охранной сигнализации. До 150 периферийных устройств (включая до 6 сирен, 4 ретранслятора, 64 брелока, 150 извещателей) Двусторонняя связь и алгоритм шифрования AES128 обеспечивают стабильность и безопасность связи. Ethernet, Wi-Fi 2.4Ггц. Поддержка приложений DMSS, COS Pro. Прием уведомлений в реальном времени, управление устройствами и многое другое. | 19690 | 17721
00-00136012 | DHI-ARD1233-W2(868)-B | Dahua | Беспроводной охранный ИК извещатель. Диапазон обнаружения PIR: 12 м/90° (высота установки 2,2 м). Не реагирует на домашних животных до 18 кг. Удаленная настройка, обновление и проверка состояния с помощью мобильного приложения. Встроенная батарея на срок до 4 лет. Тревога при низком заряде батареи.. Мониторинг температуры. Двусторонняя связь и алгоритм шифрования AES128 обеспечивают стабильность и безопасность связи. | 3290 | 2961
00-00136011 | DHI-ARD1731-W2(868)-B | Dahua | ИК-Датчик с камерой. Диапазон обнаружения PIR: 12 м/90° (высота установки 2,2 м). Не реагирует на домашних животных до 18 кг . Угол обзора: 88° (Г); 68° (В). Разрешение: 1600*1200, 1280*960, 640*480, 320*240. Удаленная настройка, обновление и проверка состояния с помощью мобильного приложения. Встроенная батарея на срок до 4 лет. Тревога при низком заряде батареи . Мониторинг температуры. Двусторонняя связь и алгоритм шифрования AES128 обеспечивают стабильность и безопасность связи. | 7890 | 7101
00-00136010 | DHI-ARD2231-W2(868)-B | Dahua | ИК + СВЧ датчик. Не реагирует на домашних животных. Удаленная настройка, обновление и проверка состояния с помощью мобильного приложения. Встроенная батарея на срок до 3 лет. Тревога при низком заряде батареи. Мониторинг температуры. Двусторонняя связь и алгоритм шифрования AES128 обеспечивают стабильность и безопасность связи. | 6190 | 5571
00-00136008 | DHI-ART-ARC3800H-03-W2(868)-B | Dahua | Комплект охранной сигнализации в составе: Контроллер охранной сигнализации. DHI-ARC3800H-W2(868)-B. ИК-датчик DHI-ARD1233-W2(868)-B. Магнитный контакт DHI-ARD323-W2(868)-B. Брелок управления DHI-ARA24-W2(868)-B. | 20290 | 18261
00-00139551 | DHI-HY-GC21B-W2(868) | Dahua | Датчик угарного газа (CO) Электрохимический тип датчика. Аудиотревога 85 дБ(A) на расстоянии 3 метров. Визуальная тревога. Встроенная батарея CR123A на срок до 3 лет. Тревога при низком заряде батареи. Двусторонняя связь и алгоритм шифрования AES128 обеспечивают стабильность и безопасность связи. Рабочая температура -10°C ~ +40°C (внутри помещения). | 5090 | 4581
00-00148513 | F-PD-401PG12P | iFLOW | PIR датчик беспроводной с детекцией разбития стекла (2 в 1). Двусторонняя беспроводная технология Tri-X 868 МГц; Двойная технология обнаружения:ИК + датчик разбития стекла; Дальность радиосвязи: до 1600 м (на открытом пространстве); Зона обнаружения ИК: 12 м / 85,9°, разбитие стекла: до 8 м; Иммунитет к животным до 30 кг; Индикация температуры окружающей среды; Высота установки: 1,8–2,4 м; 2 батарейки CR123A; Срок службы батареи: до 4 лет (при срабатывании до 20 раз в день); От -10 до +55 °C. | 5890 | 5890
00-00148523 | F-PD-401WL | iFLOW | Датчик протечки воды беспроводной. Двусторонняя беспроводная технология Tri-X 868 МГц; Дальность радиосвязи: до 1000 м (на открытом пространстве); 1 батарйка CR2450; Срок службы батареи: до 3 лет (при срабатывании до 20 раз в день); В комплекте внешний датчик; IP66; От -10 до +55 °C. | 3890 | 3890
00-00149947 | NV PB 125 | NAVIgard | Комплект радиоуправления сигнализацией и СКУД. Cчитыватель RF 433 Мгц для сетевых и автономных СКУД по протоколу TouchMemory и Wiegand 26. Функция эмуляции ТouchМemory и Wiegand26. Система защиты от копирования Rolling Code (KeeLoq). Память на 1000 брелоков NV PT 202. NO и NC релейный выход, моно- и бистабильный режим. Дополнительный выход открытый коллектор (ОК). Универсальное питание 12/24V DC/AC. | 3218 | 3218
00-00104035 | NV PB 16 KIT | NAVIgard | Комплект радиоканальный 433 МГц. Для управления автоматикой и другими исполнительными устройствами; Для подачи сигналов тревоги. Преимущества: Универсальное питание 12/24V DC/AC. Дальность до 180 м. Память на 128 брелоков NV PT 1 / PT 2 / PT 22 / PT 41 / PT 44, NO и NC релейный выход, моно- и бистабильный режим. | 2244 | 2244
00-00048035 | NV PT 1 | NAVIgard | Однокнопочный брелок 433 МГц. Постановка/снятие и дистанционное управление контрольными панелями. Функция тревожной кнопки. Дистанционное управление электромагнитными замками, приводами ворот и другими исполнительными устройствами. Совместимы с NV PB 16 / PB 25 / PB 46 / PB 60 / NV LOCK (2025) / NV 8321 / NV 8323 и NV 8501. Преимущества: Возможность подключения к радиоприемникам в неограниченном количестве! (применение на парковках, в системах управления доступом в многоквартирных домах). Стильный дизайн. | 746 | 746
00-00149928 | NV PT 2 | NAVIgard | Двухкнопочный брелок 433 МГц. Постановка/снятие и дистанционное управление контрольными панелями; Функция тревожной кнопки; Дистанционное управление электромагнитными замками, приводами ворот и другими исполнительными устройствами; Совместимы с NV PB 16 KIT, NV PB 26 KIT, NV PB 46, NV LOCK (2025) v.3, NV 8321, NV 8323 и NV 8501. Преимущества: Возможность подключения к радиоприемникам в неограниченном количестве! (применение на парковках, в системах управления доступом в многоквартирных домах). Стильный дизайн. | 662 | 662
00-00149930 | NV PT 202 | NAVIgard | Двухкнопочный брелок для управления приемниками NV PB 122 / PB 125. Преимущества: Система защиты от копирования Rolling Code; Крышка-слайдер предохраняет от случайного нажатия кнопок; | 896 | 896
00-00149929 | NV PT 44 | NAVIgard | Четырехкнопочный брелок. Постановка/снятие и дистанционное управление контрольными панелями; Функция тревожной кнопки; Дистанционное управление электромагнитными замками, приводами ворот и другими исполнительными устройствами; Совместимы с NV PB 16 KIT, NV PB 26 KIT, NV PB 46, NV LOCK (2025) v.3, NV 8321, NV 8323 и NV 8501. Преимущества: Универсальный пульт управления 3 в 1. Возможность подключения к радиоприемникам в неограниченном количестве! (применение на парковках, в системах управления доступом в многоквартирных домах) Прочный и удобный металлический корпус. Крышка-слайдер предохраняет от случайного нажатия кнопок. Стильный дизайн. | 999 | 999
00-00045778 | PU-06 | ИПРо | Пульт управления радиоканальный, 4-х кнопочный пульт управления для прибора Часовой-8х8 RF. | 734 | 734
00-00136420 | RD-101mini | ИПРо | Комплект тревожной сигнализации RD-101mini состоит из радиоприёмника с силовым реле и двумя двухкнопочными пультами-брелоками (радиопередатчиками). Предназначен для дистанционного управления любым электронным оборудованием: электрическими воротами, автоматическими шлагбаумами, электромагнитными замками, раздвижными дверьми, электрическими жалюзи, осветительными приборами или любыми электроустройствами (можно подключать силовую нагрузку (220В х 10А, до 2,2 кВт). Также может использоваться в качестве персональной тревожной кнопки в системах охранной сигнализации, включения/отключения данных систем. Дальность действия в идеальных условиях, на открытом пространстве – до 250 метров. Максимальное количество пультов с различными кодами, обучающих приёмник – 192. Легко настраивается. Обучение пультов нажатием одной кнопки. | 2170 | 2020
00-00111291 | RR-101 + 2 пульта, 150 м | ИПРо | Комплект радиоприемник+2 пульта (4-х кнопочн.с индивидуальным кодом), 6 режимов работы; f-раб.433.92 МГц, дальность связи до 150 м, до 192 кодов; 1 реле (НО/НЗ), U-коммут.220, I-коммут.10 А; U-пит.12/220 В, I-потр.20 мА; t-раб.-30...+50°С, 67х62х30 мм | 2900 | 2900
00-00137346 | RR-101 + 2 пульта, 250-950 м | ИПРо | Комплект радиоприемник+2 пульта (4-х кнопочн.с индивидуальным кодом), 6 режимов работы; f-раб.433.92 МГц, дальность связи до 650 м, до 192 кодов; 1 реле (НО/НЗ), U-коммут.220, I-коммут.10 А; U-пит.12/220 В, I-потр.20 мА; t-раб.-30...+50°С, 67х62х30 мм | 3200 | 3200
00-00137383 | TK-105 | ИПРо | Тревожная кнопка радиоканальная; f-раб. 433 МГц; дальность связи (при прямой видимости) ≤ 500 м; элемент питания 1 х А23 (12 В); t-раб. -10…+50°C, габ.размеры 102х36х17 мм. | Уточняйте у менеджера | Уточняйте у менеджера
00-00137366 | ИПРо Радиореле | ИПРо | Радиоканальное силовое реле для работы с контроллером ИПРо-6 (до 42 радиореле) и беспроводным датчиком температуры ИПРо; f-раб. 433 МГц, дальность связи до 100 м; U-пит. пост. 12 В/перем. 220В, I-потр. 20 мА; перекидное реле (НЗ/НР), U-коммут. 220 В, I-коммут. 10 А; t-раб. -30...+50°C, габ.размеры 67х62х30 мм. | 1950 | 1950
00-00140345 | ПЛАТФОРМА СТОЙКА ПРД (без АКБ) | Фортеза | Быстроразвёртываемый комплект предназначен для оперативной организации автономной работы однопозиционных и двухпозиционных извещателей на периметре объекта с передачей тревожных и служебных извещений на ПУЛЬТ-РК по радиоканалу. Комплект применяется для охраны периметров, имеющих сезонный режим работы (строительные площадки, сады, поля, места хранения урожая и техники), объектов с отсутствием электричества и периодической сменой локации (места лесозаготовок, угольные шахты и разрезы, военно-полевые и медицинские лагеря), при отсутствии возможности прокладки кабелей и установки крепёжно-монтажных элементов (временные склады, ангары, грузы) и т.д.. Для работы требуется: пульт приёмноконтрольный, автономная стойка, охранный извещатель. Стойки ПРД предназначены для установки и подключения передающих блоков двухпозиционных извещателей. | Уточняйте у менеджера | Уточняйте у менеджера
00-00140344 | ПЛАТФОРМА СТОЙКА ПРМ (без АКБ) | Фортеза | Быстроразвёртываемый комплект ПЛАТФОРМА предназначен для оперативной организации автономной работы однопозиционных и двухпозиционных извещателей на периметре объекта с передачей тревожных и служебных извещений на ПУЛЬТ-РК по радиоканалу. Комплект применяется для охраны периметров, имеющих сезонный режим работы (строительные площадки, сады, поля, места хранения урожая и техники), объектов с отсутствием электричества и периодической сменой локации (места лесозаготовок, угольные шахты и разрезы, военно-полевые и медицинские лагеря), при отсутствии возможности прокладки кабелей и установки крепёжно-монтажных элементов (временные склады, ангары, грузы) и т.д. Частота радиоканала 868 МГц, дальность 3000 м. Для работы требуется: пульт приёмноконтрольный, автономная стойка, охранный извещатель. Стойки ПРМ, с установленным радиомодемом для передачи данных на ПУЛЬТ-РК, предназначены для установки и подключения приёмных блоков двухпозиционных извещателей или приёмно-передающих блоков однопозицион | Уточняйте у менеджера | Уточняйте у менеджера
Радиоканальная система "Crow"
Аксессуары
03-00008880 | FW2 RMT | Crow | Радиобрелок, 4-канальный, от 0 ° C до +50 ° C, использование только внутри помещений. Рабочая частота; 868МГц. Питание: 3В батарея CR2032 (в комплекте). Данный брелок позволяет обмениваться информацией о состоянии с ППК в двустороннем порядке. Помимо стандартного функционала — полной или частичной постановки/снятия под охрану охраняемого объекта, передачи сигнала «Тревога/Паника» - данное устройство может передавать сигнал о разрядке элемента питания. | 3248 | 3085.6
03-00007529 | SQB | Crow | Кронштейндля детекторов серии SWAN. | 329 | 312.55
Извещатели
00-00016950 | FW-FLOOD | Crow | Извещатель утечки воды радиоканальный беспроводной для обнаружения появления воды на полу. Извещатель обычно применяется для защиты от наводнений в таких местах, как подвалы, прачечные, котельные, лаборатории и т.д. Принцип действия извещателя заключается в том, что когда уровень воды достигает двух внешних контактов датчика воды (рис. 6), передатчик извещателя посылает тревогу на панель (приёмник) CROW. | 4116 | 3910.2
03-00002975 | FW2 MAG | Crow | Извещатель охранный точечный магнитоконтактный радиоканальный, со встроенным приёмопередатчиком, позволяющим полностью контролировать это устройство. FW2-MAG это часть беспроводной серии FREEWAVE2, которая использует передовые технологии. Встроенный приёмопередатчик обеспечивает двухстороннюю радиосвязь с интеллектуальным протоколом связи. Встроенный геркон и /или проводной вход можно использовать в этом устройстве. Для обеспечения максимальной безопасности, на проводном входе используется оконечный резистор 8.2кОм. FW2-MAG использует интеллектуальное управление, которое подтверждает, что все сообщения доставлены в систему. Каждый FW2-MAG имеет уникальный ID код -идентификационный код (24bit), который при регистрации записывается в память передатчика FREEWAVE2. | 3661 | 3477.95
03-00009503 | FW2 NEO | Crow | Датчик движения радиоканальный, беспроводной, защита от животных 25 кг, анализирующий информацию в ИК-диапазоне с охраняемой территории с помощью счетверенного PIR-сенсора. Подключение и обмен данными с ППК осуществляется по двустороннему закодированному беспроводному протоколу FreeWave 2 на частоте 868 МГц. Шифрование данных и идентификация устройства при подключении к ППК происходит с помощью уникального для каждого прибора 24-битного ключа-идентификатора (ID). Фокусирующая линза Френеля обеспечивает рабочую диаграмму направленности в 90º на дальности до 12 метров. У устройства возможна настройка чувствительности (в зависимости от условий работы), установка игнорирования домашних животных (до 15/25 кг на высоте до 1 метра), дальность обнаружения. Индикация работы происходит с помощью светодиодов, однако — при необходимости — ее можно отключать. | 4718 | 4482.1
03-00011394 | FW2 SMK | Crow | Извещатель пожарный дымовой радиоканальный беспроводной с 2-х сторонней связью. Принцип работы основан на регистрации видимого дыма. Тревога поднимается, когда его концентрация в оптическом обозрении превышает установленный порог. Тепловой сенсор срабатывает в случае превышения порогового значения температуры в охраняемом помещении. Такие устройства наиболее эффективны в обнаружении тлеющего пламени. Обмен данными датчика с контрольной панелью осуществляется по радиоканалу на частотах 868-869 или 916-917 МГц. Безопасность и надёжность передачи обеспечивается новейшим протоколом Freewave2™. В основе технологии – присвоение всем зарегистрированным в централи датчикам уникального ID кода, который будет сопровождать каждый подаваемый этим устройством сигнал. Это позволяет следить за состоянием всех приборов, включённых в систему, и однозначно идентифицировать источник тревоги. | Уточняйте у менеджера | Уточняйте у менеджера
03-00000652 | SWAN 1000 | Crow | Извещатель охранный комбинированный ИК+ СВЧ, защита от животных 25кг. Микроконтроллер, обрабатывающий информацию, поступающую одновременно с обоих датчиков, позволяет минимизировать вероятность ложного срабатывания. У прибора реализована светодиодная индикация состояния срабатывания датчика тревоги, которую — при желании — можно отключить. При срабатывании микроволнового детектора загорается желтый светодиод, при срабатывании ИК — зеленый светодиод, при общей тревоге (срабатывании обоих детекторов) загорается красный светодиод. Устройство поставляется с широкоугольной фокусирующей линзой Френеля, обеспечивающей диаграмму направленности 105° и обнаружение нарушителя в зоне 15х15 метров. При этом исключаются ложные тревоги от домашних животных весом до 15/25 кг (регулируется переключателем). Чувствительность обоих датчиков настраивается независимо. У ИК-сенсора реализовано два состояния счетчика импульсов: высокая — для стабильной окружающей среды и низкая — для нестабильной окружающей | 4788 | 4548.6
03-00003997 | SWAN PGB | Crow | Извещатель охранный совмещенный ИК+разбитие стекла, цифровой. Представляет собой счетверенный PIR-сенсор, получающий информацию об ИК-обстановке в наблюдаемой области. Дальность обнаружения и форма диаграммы направленности датчика определяется формой используемой линзы (линзы Френеля), фокусирующей принимаемое излучение на сенсор. В комплект поставки входит линза с диаграммой направленности 90°, обеспечивающая обнаружение нарушителя на дальности до 18 метров. При необходимости ее можно заменить на широкоугольную линзу (105°), либо на линзу с диаграммой направленности типа «штора». Кроме того, изменять форму зоны детекции можно с помощью специальных накладок на линзу, перекрывающих определенные участки. Анализ и обработка получаемой от PIR-дачиков информации осуществляется на микропроцессорном уровне по технологии ACIS, существенно снижающей вероятность ложных срабатываний. Вторая составляющая датчика Crow SWAN PGB – датчик разбития стекла. Как и у отдельных датчиков разбития стекла ком | 3346 | 3178.7
03-00000595 | SWAN QUAD | Crow | Извещатель инфракрасный пассивный, защита от животных 15-25 кг. Предназначенный для слежения за окружающей средой в инфракрасном диапазоне в закрытых помещениях. Основным рабочим элементом является счетверенный PIR-элемент, обеспечивающий повышенную чувствительность датчика. Благодаря цифровой микропроцессорной обработке поступающих сигналов осуществляется дополнительный анализ массы и скорости объектов, перемещающихся в наблюдаемой зоне. Это позволяет отфильтровывать ложные срабатывания, например, от домашних животных. У данного датчика возможна регулировка счетчика импульсов. В случае, если в анализируемой зоне возможно движение мелких (до 25 кг) животных — рекомендуется установить счетчик импульсов на 2-3. Это незначительно уменьшит чувствительность датчика, но позволит избежать ложных тревог. Если же в наблюдаемой зоне не предвидится нахождение животных — рекомендуется установить значение счетчика импульсов на 1-2. Это увеличит чувствительность датчика. | 1764 | 1675.8
00-00031074 | SWAN QUAD VC | Crow | Извещатель инфракрасный пассивный, детектор-штора, защита от животных 15-25 кг. Предназначенный для слежения за окружающей средой в инфракрасном диапазоне в закрытых помещениях. Основным рабочим элементом является счетверенный PIR-элемент, обеспечивающий повышенную чувствительность датчика. Благодаря цифровой микропроцессорной обработке поступающих сигналов осуществляется дополнительный анализ массы и скорости объектов, перемещающихся в наблюдаемой зоне. Это позволяет отфильтровывать ложные срабатывания, например, от домашних животных. У данного датчика возможна регулировка счетчика импульсов. В случае, если в анализируемой зоне возможно движение мелких (до 25 кг) животных — рекомендуется установить счетчик импульсов на 2-3. Это незначительно уменьшит чувствительность датчика, но позволит избежать ложных тревог. Если же в наблюдаемой зоне не предвидится нахождение животных — рекомендуется установить значение счетчика импульсов на 1-2. Это увеличит чувствительность датчика. | 1764 | 1675.8
Радиоканальная система "Elmes Electronic"
00-00025998 | ALSMB-10 | Elmes Electronic | Кронштейн для PTX-50, настенно-потолочное крепление с поворотным устройством для установки, ABS-пластик, 64х30х28мм. | Уточняйте у менеджера | Уточняйте у менеджера
00-00026035 | AN200HT | Elmes Electronic | Передатчик, одноканальный двухкнопочный, 113х33х21мм, 200 м в открытой видимости, 433.92 Мгц. Применим как беспроводная тревожная кнопка, как стационарная, так и носимая. | Уточняйте у менеджера | Уточняйте у менеджера
00-00037165 | CBP-32 | Elmes Electronic | Контрольная панель со встроенным GSM-модулем (проводное и беспроводное управление) на 32 беспроводных и 6 проводных датчиков, 2 релейных выхода 700 мА/12 В DC; 6 выходов типа "открытый коллектор" до 100 мА; встроенный GSM-модуль, предназначена для установки в бокс или другой защитный корпус, управление с телефона при помощи приложения Remote Alarm Pro (iOS) и GSM Control All, iRemote GSM, Remote Control SMS (Android), 433.92 Мгц, предназначенная для дистанционного использования в системах безопасности, контроля доступа. CPB32 работает со всеми беспроводными датчиками Elmes, комплектом RP501, беспроводными передатчиками и любыми проводными извещателями. | Уточняйте у менеджера | Уточняйте у менеджера
00-00037166 | CBP-32S | Elmes Electronic | Панель контрольная в боксе со встроенным GSM-модулем (проводное и беспроводное управление) в пластиковом корпусе с трансформатором на 17-18 В AC, под резервный АКБ 12В с емкостью 1.2-17 А/ч (АКБ докупается отдельно), предназначенная для дистанционного использования в системах безопасности, контроля доступа. Работает со всеми беспроводными датчиками Elmes, комплектом RP501, беспроводными передатчиками и любыми проводными извещателями. | Уточняйте у менеджера | Уточняйте у менеджера
00-00026038 | CH-3-NT | Elmes Electronic | Брелок-передатчик, 3-канальный, 95×50×11 мм; до 200 м в открытой видимости; 433,92 МГц (в базовой комплектности без чехла). | Уточняйте у менеджера | Уточняйте у менеджера
00-00026042 | CH-32-HT | Elmes Electronic | Передатчик 32-канальный для ST-6-HR, 113х33х14мм, 200 м в открытой видимости, 433.92 МГц. | Уточняйте у менеджера | Уточняйте у менеджера
00-00026040 | CH-4-H200T | Elmes Electronic | Передатчик четырехканальный, 113х33х14мм, 200 м в открытой видимости, 433.92 МГц. | Уточняйте у менеджера | Уточняйте у менеджера
03-00006811 | CH-4-HT | Elmes Electronic | Брелок-передатчик четырехканальный, 50х39х14мм, 150 м в открытой видимости, 433.92 МГц. | Уточняйте у менеджера | Уточняйте у менеджера
00-00026041 | CH-8-H200T | Elmes Electronic | Передатчик восьмиканальный, 113х33х14мм, 200 м в открытой видимости, 433.92 МГц. | Уточняйте у менеджера | Уточняйте у менеджера
03-00002568 | CH-8-HR | Elmes Electronic | Приемник 8-канальный для беспроводных датчиков и брелков, индикация разряда батерии, 12В, 433.92 МГц, S выход 1А/60В, 8 релейных выходов 0.5А 125В AC/ 1А 30В DC, 96х63х28мм, t -20 +40 °С, рекомендован в тех случаях, когда требуется идентификация передатчиков и датчиков, а также когда беспроводные устройства систем охраны необходимо связать многоканальной связью с проводной системой. Приёмник имеет 8 программируемых изолированных NO/NC (NO - нормально разомкнутых, NC - нормально замкнутых) релейных выходов и 1 выход S (открытый коллектор) для подключения внешних сигнальных устройств. Выходы программируются на импульсную работу или переключающую (вкл/выкл) работу. | Уточняйте у менеджера | Уточняйте у менеджера
00-00026039 | CH-8-NT | Elmes Electronic | Брелок-передатчик 8-канальный; 95×50×11 мм; до 200 м в открытой видимости; 433,92 МГц (в базовой комплектности без чехла). | Уточняйте у менеджера | Уточняйте у менеджера
00-00037169 | CTX-3-H | Elmes Electronic | Радиоканальный миниатюрный магнитоконтактный охранный извещатель открытия двери/окна, до 100 м, 433.92МГц, 58/32/19 мм, цвет белый | Уточняйте у менеджера | Уточняйте у менеджера
03-00007043 | CTX-3-HB | Elmes Electronic | Радиоканальный миниатюрный магнитоконтактный охранный извещатель открытия двери/окна, до 100м, 433.92МГц, 58/32/19 мм, коричневый (под дерево). | Уточняйте у менеджера | Уточняйте у менеджера
00-00037179 | CTX-4-H | Elmes Electronic | Радиоканальный магнитоконтактный охранный извещатель открытия двери/окна, до 100 м, 433.92МГц, 104x30x24мм, цвет белый. | Уточняйте у менеджера | Уточняйте у менеджера
00-00024615 | CTX-4-HB | Elmes Electronic | Радиоканальный магнитоконтактный охранный извещатель открытия двери/окна, до 100 м, 433.92МГц, 104x30x24мм, цвет коричневый, под дерево. | Уточняйте у менеджера | Уточняйте у менеджера
00-00037170 | CTX-5 | Elmes Electronic | Радиоканальный магнитоконтактный охранный извещатель открытия двери/окна, до 100 м, 433.92МГц, 105x24x27мм, цвет белый (модернизированный CTX4H). | Уточняйте у менеджера | Уточняйте у менеджера
00-00037172 | CTX-5-D | Elmes Electronic | Радиоканальный магнитоконтактный охранный извещатель открытия двери/окна, до 100 м, 433.92МГц, 105x24x27мм, цвет белый, 2 магнита в комплекте. | Уточняйте у менеджера | Уточняйте у менеджера
00-00037175 | CН20HR | Elmes Electronic | Приемник 20-канальный для беспроводных датчиков и брелков, 12В, 433.92 МГц, S выход 1А/60В, 20 релейных выходов 0.5А 125В AC/ 1А 30В DC, индикация разряда батерии, 129x95x25мм, t -20 +40 °С. | Уточняйте у менеджера | Уточняйте у менеджера
00-00037171 | CТХ-5-В | Elmes Electronic | Радиоканальный магнитоконтактный охранный извещатель открытия двери/окна, до 100 м, 433.92МГц, 105x24x27мм, цвет коричневый, под дерево (модернизированный CTX4HB). | Уточняйте у менеджера | Уточняйте у менеджера
03-00002820 | DW-200-HT | Elmes Electronic | Передатчик двухканальный, 113х33х21мм, 200 м в открытой видимости, 433.92 МГц. | Уточняйте у менеджера | Уточняйте у менеджера
00-00026019 | DW-50HMR | Elmes Electronic | Приемник миниатюрный 2-канальный, 12В, 433.92 МГц, S выход 1А/60В, 1 релейный выход 1А 125В AC/ 30В DC, t 0 +40 °С, 57х31х18мм. | Уточняйте у менеджера | Уточняйте у менеджера
03-00007731 | DWB-100-HT | Elmes Electronic | Брелок-передатчик двухканальный, 50х33х13мм, 100 м в открытой видимости, 433.92 МГц. | Уточняйте у менеджера | Уточняйте у менеджера
00-00026036 | DWM-50-HT | Elmes Electronic | Брелок-передатчик двухканальный миниатюрный для DWM-50-HM, 37х33х14мм, 50 м в открытой видимости, 433.92 МГц. | Уточняйте у менеджера | Уточняйте у менеджера
00-00037164 | DWM50HMS | Elmes Electronic | Миниатюрный комплект 2-канальный: приемник DWM200HMR + 2 брелока DWM50HT, 433.92 МГц, 12В DC, до 50м, 1 релейный выход 1А 125В AC/ 30В DC, t 0 +40 °С. | Уточняйте у менеджера | Уточняйте у менеджера
00-00026018 | DWP12R | Elmes Electronic | Приемник 2-канальный c двумя силовыми релейными выходами на 10А и до 277В AC, 433.92МГц, до 112 брелков на канал, S выход 1А/60В, 12В DC, 96x63x28мм, t -20 +55 °С. | Уточняйте у менеджера | Уточняйте у менеджера
00-00037162 | DWP24R | Elmes Electronic | Приемник 2-канальный c двумя силовыми релейными выходами на 10А и до 277В AC, 433.92МГц, до 112 брелков на канал, S выход 1А/60В, 24В AC/DC, 96x63x28мм, t -20 +55 °С. | Уточняйте у менеджера | Уточняйте у менеджера
03-00002994 | GBX-1 | Elmes Electronic | Датчик разбития стекла, до 100 м, 433.92 МГц, 104x30x24мм. | Уточняйте у менеджера | Уточняйте у менеджера
00-00025994 | GSM ANTENNA | Elmes Electronic | Дополнительная выносная антенна для GSM-модулей, кабель 2,5 метра, усиливает сигнал в случае установки CB32 в районах с пониженным GSM-сигналом (например за городом). | Уточняйте у менеджера | Уточняйте у менеджера
00-00026047 | MPS | Elmes Electronic | Дополнительный универсальный 8-канальный релейный блок для приемников. | Уточняйте у менеджера | Уточняйте у менеджера
00-00026001 | MTS166 (GNS) | Elmes Electronic | Автономный оптический извещатель дыма с беспроводной модулем для передачи извещений, до 100м, 433.92 МГц (модернизированный GNS), предназначен для обнаружения дыма и звуковой сигнализации об опасности в квартирах и домах. Датчик срабатывает на задымлённость, при этом активируется громкий звуковой сигнал встроенного буззера на 85дБ. Сигнал о срабатывании также посылается по радиоканалу на соответствующую контрольную панель Elmes CB-32 или приёмник серии CH-, где регистрируется тревожное состояние. Для приемников Elmes Electronic датчик может подключаться как отдельная тревожная пожарная зона, как часть общей охранно-пожарной системы сигнализации. Питаясь от обычной карбон-цинковой батареи, датчик работает одного года до двух лет. Срок службы может достигать трех-четырёх лет при питании от щелочной или литиевой батареи. Извещатель позволяет следить за качеством радиосвязи и степенью напряжения батареи при работе с панелью Elmes CB32 или специальными приёмниками Elmes: CH8HR или CH20HR. | Уточняйте у менеджера | Уточняйте у менеджера
00-00026002 | MTX | Elmes Electronic | Миниатюрный стационарный 2-канальный передатчик - "полуфабрикат" для подключения к проводным датчикам и прочим приборам, до 100м, 31x22x10мм, t -20 +40 °С, 433.92 МГц. | Уточняйте у менеджера | Уточняйте у менеджера
03-00003563 | PTX-50 | Elmes Electronic | Беспроводной пассивный ИК-датчик движения, зона обнаружения 15м на 90°, до 100м , 433.92 МГц, 50х62х95мм, для использования в беспроводных системах сигнализации, совместим с контрольной панелью CB32 и приёмниками производства Elmes. Датчик представляет собой инфракрасное чувствительное устройство, способное обнаружить излучение, генерируемое человеческим телом. Благодаря высококачественной широкоугольной линзе Френеля и защитному кожуху, отражающему ИК-излучение, детектор обладает высокими показателями чувствительности и реагирует на любое перемещение человека в радиусе действия. Очень низкий расход энергии вместе с режимом энергосбережения микропроцессора обеспечивают автономную работу на 9В алкалиновой батареи до 3 лет. | Уточняйте у менеджера | Уточняйте у менеджера
00-00024221 | PTX-50AA | Elmes Electronic | Сменная пластиковая линза для PTX50 "защита от сработки на мелких животных". | Уточняйте у менеджера | Уточняйте у менеджера
00-00037174 | PTX50 VB | Elmes Electronic | Сменная линза для PTX50 "вертикальная штора". | Уточняйте у менеджера | Уточняйте у менеджера
00-00026033 | RD-1000 | Elmes Electronic | Приемник-контроллер 2-канальный для СКУД на 1000 брелков, 433.92 МГц, защита программирования PIN-кодом, 12В DC, 2 релейных выхода 1А 125В AC/ 30В DC, t -20 +55 °С. | Уточняйте у менеджера | Уточняйте у менеджера
00-00026032 | RD-448 | Elmes Electronic | Приемник-контроллер 2-канальный для СКУД на 448 брелков, 433.92 МГц, запись событий в LOG и чтение на PC с помощью кабеля USB-miniUSB, защита программирования PIN-кодом, 12В DC, 2 релейных выхода 1А 125В AC/ 30В DC, t -20 +55 °С. | Уточняйте у менеджера | Уточняйте у менеджера
00-00026046 | RFM-4 | Elmes Electronic | Приемник-монитор тестирования уровня радиосигнала, 433.92 МГц, (обновленный и более точный чем RFM-3). | Уточняйте у менеджера | Уточняйте у менеджера
00-00026037 | RP-501T (RP-500-ST) | Elmes Electronic | Передатчик дополнительный 4-канальный по радиосигналу для RP501R, до 500м, 94х62х29мм, 433.92 МГц. | Уточняйте у менеджера | Уточняйте у менеджера
00-00026020 | ST-100-HS | Elmes Electronic | Комплект 2-канальный для управления роллетами (воротами, рольставнями): приёмник + 2 брелока типа DWB-100-HT, 100м, 433.92 МГц. | Уточняйте у менеджера | Уточняйте у менеджера
00-00026021 | ST-200-HS | Elmes Electronic | Комплект 2-канальный для управления роллетами (воротами, рольставнями): приёмник + 2 брелока типа DW-200-HT, 200м, 433.92 МГц. | Уточняйте у менеджера | Уточняйте у менеджера
00-00026043 | ST-200-HT | Elmes Electronic | Передатчик дополнительный двухканальный для ST-200-HS, 113х33х21мм, до 200 м, 433.92 МГц. | Уточняйте у менеджера | Уточняйте у менеджера
00-00026028 | ST-6-HR | Elmes Electronic | Приемник-контроллер для управления шестью роллетами (воротами, рольставнями), управление каждой автономно или всеми вместе, 230В AC, 12 реле на 16A/250 В, память на 32 передатчика, 433.92МГц, работает с брелоками CH-8-H200T. | Уточняйте у менеджера | Уточняйте у менеджера
00-00026027 | ST100GR | Elmes Electronic | Приемник-контроллер для управления роллетами (воротами, рольставнями), может работать автономно или быть объединенным в сеть контроллеров, управление одним приводом, до 64 контроллеров ST100GR в сети (стандарт CAN-Bus), до 42 контроллеров в одной группе, память до 12 передатчиков, 100м, 433.92 МГц. | Уточняйте у менеджера | Уточняйте у менеджера
00-00026025 | ST100H-3K | Elmes Electronic | Приемник-контроллер трехканальный с питанием от привода 220В, 2 релейных выхода 16А 250В и 1 релейный выход 5А 250В, 87x87x39мм, 433.92 Мгц. | Уточняйте у менеджера | Уточняйте у менеджера
00-00026022 | STB12VM1 | Elmes Electronic | Приемник-контроллер управления приводами ворот, 12В, память до 112 передатчиков, 433.92 МГц. | Уточняйте у менеджера | Уточняйте у менеджера
00-00037163 | STB24VM1 | Elmes Electronic | Приемник-контроллер управления приводами ворот, 24В, память до 112 передатчиков, 433.92 МГц. | Уточняйте у менеджера | Уточняйте у менеджера
00-00026023 | STM | Elmes Electronic | Приемник-контроллер миниатюрный под установку в монтажную коробку для управления приводом, память до 112 передатчиков, питание от привода 220В, 1 релейный выход 0.5А 230В AC 5 мА, 42x35x21мм, 433.92 Мгц. | Уточняйте у менеджера | Уточняйте у менеджера
00-00026024 | STM-2K | Elmes Electronic | Приемник-контроллер миниатюрный 2-канальный под установку в монтажную коробку для управления приводами и осветительными приборами, память до 112 передатчиков, питание от привода 220В, 2 релейных выхода 0.5А 230В AC, 42x35x21мм, 433.92 Мгц. | Уточняйте у менеджера | Уточняйте у менеджера
00-00026026 | STP | Elmes Electronic | Приемник-контроллер для автоматических сдвижных ворот с однофазным электроприводом на 220 В, 230В, память до 112 передатчиков, приемник, вход для подключения фотоэлемента, 433.92 МГц. | Уточняйте у менеджера | Уточняйте у менеджера
00-00026044 | STX | Elmes Electronic | Передатчик, 35-канальный, 8 программируемых по времени каналов, до 200 м, 433.92 МГц. | Уточняйте у менеджера | Уточняйте у менеджера
00-00026003 | TRX | Elmes Electronic | Дополнительный ретранслятор-усилитель радиосигнала для передатчиков, увеличение сигнала до 200м, 433.92 Мгц, с микропроцессорным управлением предназначен для расширения радиуса действия маломощных радиоустройств и состоит из интегрированного приёмопередатчика, который способен принимать и ретранслировать избранные радиосигналы в соответствии с R&TTE стандартами. Ретранслятор Elmes TRX идентифицирует, хранит и ретранслирует сигналы, принятые только от передатчиков Elmes Electronic. Используя несколько ретрансляторов как цепь, можно покрыть большое расстояние. Можно сконфигурировать несколько ретрансляторов для одновременной работы, чем также достигается широкая площадь покрытия. Пользователь может настроить ретранслятор так, чтобы он передавал данные только от одного или от выбранных устройств, решая таким образом проблемы провалов связи в беспроводных системах охраны и управления доступом. | Уточняйте у менеджера | Уточняйте у менеджера
00-00026015 | U1-HR | Elmes Electronic | Приемник 1-канальный, 1 релейный выход, 73x46x24мм, память на 112 передатчиков, 12В, 433.92 МГц, S выход 1А/60В, 1 релейный выход 1А 125В AC/ 30В DC, t -20 +55 °С (модернизированный UMB100HR). | Уточняйте у менеджера | Уточняйте у менеджера
03-00007532 | U1-HS | Elmes Electronic | Комплект 1-канальный: приемник U1HR + 2 одноконопочных брелока UMB100HT, 433.92 МГц, 12В DC, 12В DC, память на 112 передатчиков, до 150м, 1 релейный выход 1А 125В AC/ 30В DC, t -20 +55 °С (модернизированный UMB-100-HS). | Уточняйте у менеджера | Уточняйте у менеджера
00-00026008 | U1-HSD | Elmes Electronic | Комплект 1-канальный: приемник U1HR + 2 двухконопочных брелока DWB100HT, 433.92 МГц, 12В DC, память на 112 передатчиков, до 150м, 1 релейный выход 1А 125В AC/ 30В DC, t -20 +55 °С (модернизированный UMB-100-HS с двухкнопочным брелоком). | Уточняйте у менеджера | Уточняйте у менеджера
00-00026009 | U1-HSL | Elmes Electronic | Комплект 1-канальный: приемник U1HR + 1 передатчик AN200HT, 433.92 МГц, 12В DC, память на 112 передатчиков, до 250м, 1 релейный выход 1А 125В AC/ 30В DC, t -20 +55 °С (модернизированный AN-100-HS). | Уточняйте у менеджера | Уточняйте у менеджера
00-00026016 | U2-HR | Elmes Electronic | Приемник 2-канальный, 2 релейных выхода, 73x46x24мм, память на 112 передатчиков, 12В, 433.92 МГц, S выход 1А/60В, 2 релейных выхода 1А 125В AC/ 30В DC, t -20 +55 °С (модернизированный DWB100HR). | Уточняйте у менеджера | Уточняйте у менеджера
00-00020256 | U2-HS | Elmes Electronic | Комплект 2-канальный: приемник U2HR + 2 двухкнопочных брелока DWB100HT, 433.92 МГц, 12В DC, память на 104 брелока-передатчика, до 150м, 2 релейных выхода 1А 125В AC/ 30В DC, t -20 +55 °С (модернизированный DWB-100-HS). | Уточняйте у менеджера | Уточняйте у менеджера
00-00026010 | U2-HSL | Elmes Electronic | Комплект 2-канальный: приемник U2HR + 1 двухкнопочный передатчик DW200HT, 433.92 МГц, 12В DC, память на 104 передатчика, до 250м, 2 релейных выхода 1А 125В AC/ 30В DC, t -20 +55 °С (модернизированный DW-200-HS). | Уточняйте у менеджера | Уточняйте у менеджера
00-00031036 | U2T | Elmes Electronic | Брелок-передатчик двухканальный, 60х29х12мм, 50 м в открытой видимости, 433.92 МГц. | Уточняйте у менеджера | Уточняйте у менеджера
00-00026005 | U4-HR | Elmes Electronic | Приемник 4-канальный для беспроводных датчиков и брелков, индикация разряда батерии, 12В, 433.92 МГц, память до 112 передатчиков, S выход 1А/60В, 4 релейных выхода 0.5А 125В AC/ 1А 30В DC, 96х63х28мм, t -20 +55 °С (модернизированный CH-4-HR). | Уточняйте у менеджера | Уточняйте у менеджера
00-00026012 | U4-HS | Elmes Electronic | Комплект 4-канальный: приемник U4HR + 1 четырехкнопочный брелок CH4HT, 433.92 МГц, 12В DC, память на 112 передатчиков, до 150м, 4 релейных выхода 0.5А 125В AC/ 1А 30В DC, t -20 +55 °С (модернизированный CH-4-HS). | Уточняйте у менеджера | Уточняйте у менеджера
00-00026013 | U4-HSL | Elmes Electronic | Комплект 4-канальный: приемник U4HR + 1 четырехкнопочный передатчик CH4H200T, 433.92 МГц, 12В DC, память на 112 передатчиков, до 250м, 4 релейных выхода 0.5А 125В AC/ 1А 30В DC, t -20 +55 °С (модернизированный CH-4-H200S). | Уточняйте у менеджера | Уточняйте у менеджера
00-00031037 | U4T | Elmes Electronic | Брелок-передатчик четырехканальный, 50х31х13мм, 50 м в открытой видимости, 433.92 МГц. | Уточняйте у менеджера | Уточняйте у менеджера
03-00004097 | UMB-100-HT | Elmes Electronic | Брелок-передатчик одноканальный для комплектов и приемников, 46х34х14мм, 100 м в открытой видимости, 433.92 МГц. | Уточняйте у менеджера | Уточняйте у менеджера
00-00026045 | WSM | Elmes Electronic | Модуль для подключения беспроводной сирены WSS к любому проводному ППК для удаленной установки свето-звукового оповещателя, до 200 м, 433.92 Мгц, t 0 +40 °С. | Уточняйте у менеджера | Уточняйте у менеджера
00-00025991 | WSS | Elmes Electronic | Радиоканальный свето-звуковой оповещатель (сирена+строб-вспышка) со возможностью установки встроенного резервного аккумулятора и подводом внешнего питания, предназаначена для удаленного оповещения о срабатывании сигнализации на CB-32 версий 2.1 и выше или на любом проводном ППКОП через модуль WSM, 433.92 МГц, 115 дБ, -20 +40. | Уточняйте у менеджера | Уточняйте у менеджера
Радиоканальная система "G.S.N. Electronic"
00-00020209 | ACS-1000R | G.S.N. Electronic | Комплект тревожной сигнализации для использования в качестве персональной тревожной кнопки в системах охранной сигнализации, включения/отключения данных систем, а также для дистанционного управления любым электронным оборудованием: электрическими воротами, автоматическими шлагбаумами, электромагнитными замками, раздвижными дверьми, электрическими жалюзи, осветительными приборами и т.п. Особенности: два независимых канала, два режима работы каждого канала приёмника: 1. Режим «тревожная кнопка» "panic button" 2. Режим «импульсный» "pulse" дальность действия на открытом пространстве – до 1000 метров технология "прыгающего кода" keeloq максимальное количество пультов с различными кодами, обучающих приёмник – 330, защита от несанкционированного доступа (в режиме «тревожная кнопка»), память последнего события - 30 минут (в режиме «тревожная кнопка»), формирование сигнала "тревога" при пропадании электропитания (в режиме «тревожная кнопка»). | 4749.42 | 4410.24
03-00002277 | ACS-101 | G.S.N. Electronic | Комплект тревожной сигнализации, представляющий собой многоцелевой приёмник с ручными кнопочными передатчиками, разработан для использования в качестве персональной тревожной кнопки в системах охранной сигнализации, включения/отключения данных систем, а так же для дистанционного управления любым электронным оборудованием: электрическими воротами, автоматическими шлагбаумами, электромагнитными замками, раздвижными дверьми, электрическими жалюзи, осветительными приборами и т.п. Дальность действия на открытом пространстве – до 250 метров. Максимальное количество пультов с различными кодами, обучающих приёмник – 680. Легкодоступное обучение приёмника дополнительными пультами. Защита от несанкционированного доступа (в режиме «Тревожная кнопка»). Память последнего события - 30 минут (в режиме «Тревожная кнопка»). Формирование сигнала “ТРЕВОГА” при пропадании электропитания (в режиме «Тревожная кнопка»). | 2735.54 | 2540.37
03-00002278 | ACS-101R | G.S.N. Electronic | Комплект тревожной сигнализации, представляющий собой многоцелевой приёмник с ручными кнопочными передатчиками, разработан для использования в качестве персональной тревожной кнопки в системах охранной сигнализации, включения/отключения данных систем, а так же для дистанционного управления любым электронным оборудованием: электрическими воротами, автоматическими шлагбаумами, электромагнитными замками, раздвижными дверьми, электрическими жалюзи, осветительными приборами и т.п. Дальность действия на открытом пространстве – до 500 метров. Технология "прыгающего кода" KEELOQ. Максимальное количество пультов с различными кодами, обучающих приёмник – 330. Легкодоступное обучение приёмника дополнительными пультами. Защита от несанкционированного доступа (в режиме «Тревожная кнопка»). Память последнего события - 30 минут (в режиме «Тревожная кнопка»). Формирование сигнала “ТРЕВОГА” при пропадании электропитания (в режиме «Тревожная кнопка»). | 2940.94 | 2731.61
03-00000372 | ACS-102 | G.S.N. Electronic | Комплект тревожной сигнализации, представляющий собой многоцелевой приёмник с ручными кнопочными передатчиками, разработан для использования в качестве персональной тревожной кнопки в системах охранной сигнализации, включения/отключения данных систем, а так же для дистанционного управления любым электронным оборудованием: электрическими воротами, автоматическими шлагбаумами, электромагнитными замками, раздвижными дверьми, электрическими жалюзи, осветительными приборами и т.п. Дальность действия на открытом пространстве – до 250 метров. Максимальное количество пультов с различными кодами, обучающих приёмник – 680. Легкодоступное обучение приёмника дополнительными пультами. Защита от несанкционированного доступа (в режиме «Тревожная кнопка»). Память последнего события - 30 минут (в режиме «Тревожная кнопка»). Формирование сигнала “ТРЕВОГА” при пропадании электропитания (в режиме «Тревожная кнопка»). | 2858.31 | 2654.48
03-00000845 | ACS-102R | G.S.N. Electronic | Комплект тревожной сигнализации, представляющий собой многоцелевой приёмник с ручными кнопочными передатчиками, разработан для использования в качестве персональной тревожной кнопки в системах охранной сигнализации, включения/отключения данных систем, а так же для дистанционного управления любым электронным оборудованием: электрическими воротами, автоматическими шлагбаумами, электромагнитными замками, раздвижными дверьми ,электрическими жалюзи, осветительными приборами и т.п. Дальность действия на открытом пространстве – до 500 метров. Технология "прыгающего кода" KEELOQ. Максимальное количество пультов с различными кодами, обучающих приёмник – 330. Легкодоступное обучение приёмника дополнительными пультами. Защита от несанкционированного доступа (в режиме «Тревожная кнопка»). Память последнего события - 30 минут (в режиме «Тревожная кнопка»). Формирование сигнала “ТРЕВОГА” при пропадании электропитания (в режиме «Тревожная кнопка»). | 3070.01 | 2850.44
03-00000750 | ACS-112R | G.S.N. Electronic | Комплект тревожной сигнализации, представляющий собой многоцелевой приёмник с ручными кнопочными передатчиками, предназначен для дистанционного управления различными устройствами: электрическими воротами, автоматическими шлагбаумами, электромагнитными замками, раздвижными дверьми, электрическими жалюзи, осветительными приборами и т.п. Беспроводной комплект может быть использован в качестве персональной тревожной кнопки в системах охранной сигнализации, а также для включения/отключения данных систем. Дальность действия на открытом пространстве – до 500 метров. Технология "прыгающего кода" KEELOQ. Максимальное количество пультов с различными кодами, обучающих приёмник – 330. Программирование режима "ВРЕМЯ ВКЛЮЧЕНИЯ" реле приёмника на требуемое время - от 1 до 300 секунд. Защита от несанкционированного доступа (в режиме «Тревожная кнопка»). Память последнего события - 30 минут (в режиме «Тревожная кнопка»). Формирование сигнала “ТРЕВОГА” при пропадании электропитания (в режиме «Тревожная | 3038.53 | 2822.11
03-00000696 | ACS-114R | G.S.N. Electronic | Комплект тревожной сигнализации, представляющий собой многоцелевой приёмник с ручными кнопочными передатчиками, предназначен для дистанционного управления различными устройствами: электрическими воротами, автоматическими шлагбаумами, электромагнитными замками, раздвижными дверьми, электрическими жалюзи,осветительными приборами и т.п. Беспроводной комплект может быть использован в качестве персональной тревожной кнопки в системах охранной сигнализации, а также для включения/отключения данных систем. Дальность действия на открытом пространстве – до 500 метров. Технология "прыгающего кода" KEELOQ. Максимальное количество пультов с различными кодами, обучающих приёмник – 330. Программирование режима "ВРЕМЯ ВКЛЮЧЕНИЯ" реле приёмника на требуемое время - от 1 до 300 секунд. Защита от несанкционированного доступа (в режиме «Тревожная кнопка»). Память последнего события - 30 минут (в режиме «Тревожная кнопка»). Формирование сигнала “ТРЕВОГА” при пропадании электропитания (в режиме «Тревожная к | 3167.59 | 2941.73
03-00002279 | ACS-124R | G.S.N. Electronic | Комплект тревожной сигнализации, представляющий собой многоцелевой приёмник с ручными кнопочными передатчиками, предназначен для дистанционного управления различными устройствами: электрическими воротами, автоматическими шлагбаумами, электромагнитными замками, раздвижными дверьми, электрическими жалюзи, осветительными приборами и т.п. Беспроводной комплект может быть использован в качестве персональной тревожной кнопки в системах охранной сигнализации, а также для включения/отключения данных систем. Напряжение питания: AC/DC-24 Вольта. Дальность действия на открытом пространстве – до 500 метров. Технология "прыгающего кода" KEELOQ. Максимальное количество пультов с различными кодами, обучающих приёмник – 330. Программирование режима "ВРЕМЯ ВКЛЮЧЕНИЯ" реле приёмника на требуемое время - от 1 до 300 секунд. Съёмная память приёмника сохраняет все ранее обученные коды пультов. Защита от несанкционированного доступа (в режиме «Тревожная кнопка»). Память последнего события - 30 минут (в режи | 3165.23 | 2939.37
03-00002280 | ACS-126R | G.S.N. Electronic | Комплект тревожной сигнализации, представляющий собой многоцелевой приёмник с ручными кнопочными передатчиками, предназначен для дистанционного управления различными устройствами: электрическими воротами, автоматическими шлагбаумами, электромагнитными замками, раздвижными дверьми, электрическими жалюзи, осветительными приборами и т.п. Беспроводной комплект может быть использован в качестве персональной тревожной кнопки в системах охранной сигнализации, а также для включения/отключения данных систем. Напряжение питания: AC/DC-24 Вольта. Дальность действия на открытом пространстве – до 500 метров. Технология "прыгающего кода" KEELOQ. Максимальное количество пультов с различными кодами, обучающих приёмник – 330. Программирование режима "ВРЕМЯ ВКЛЮЧЕНИЯ" реле приёмника на требуемое время - от 1 до 300 секунд. Съёмная память приёмника сохраняет все ранее обученные коды пультов. Защита от несанкционированного доступа (в режиме «Тревожная кнопка»). | 3285.64 | 3051.12
03-00001164 | ACS-144R | G.S.N. Electronic | Комплект тревожной сигнализации, представляющий собой многоцелевой приёмник с ручными кнопочными передатчиками, предназначен для дистанционного управления различными устройствами: электрическими воротами, автоматическими шлагбаумами, электромагнитными замками, раздвижными дверьми, электрическими жалюзи, осветительными приборами и т.п. Беспроводной комплект может быть использован в качестве персональной тревожной кнопки в системах охранной сигнализации, а также для включения/отключения данных систем. Дальность действия на открытом пространстве – до 500 метров. Технология "прыгающего кода" KEELOQ. Максимальное количество пультов с различными кодами, обучающих приёмник – 330. Программирование режима "ВРЕМЯ ВКЛЮЧЕНИЯ" реле приёмника на требуемое время - от 1 до 300 секунд. Защита от несанкционированного доступа (в режиме «Тревожная кнопка»). Память последнего события - 30 минут (в режиме «Тревожная кнопка»). Формирование сигнала "ТРЕВОГА" при пропадании электропитания (в режиме «Тревожная | 3605.94 | 3347.81
03-00001165 | ACS-146R | G.S.N. Electronic | Комплект тревожной сигнализации, представляющий собой многоцелевой приёмник с ручными кнопочными передатчиками, предназначен для дистанционного управления различными устройствами: электрическими воротами, автоматическими шлагбаумами, электромагнитными замками, раздвижными дверьми, электрическими жалюзи, осветительными приборами и т.п. Беспроводной комплект может быть использован в качестве персональной ТРЕВОЖНОЙ КНОПКИ в системах охранной сигнализации, а также для включения/отключения данных систем. Напряжение питания: AC/DC-24 Вольта. Дальность действия на открытом пространстве – до 500 метров. Технология "прыгающего кода" KEELOQ. Максимальное количество пультов с различными кодами, обучающих приёмник – 330. Программирование режима "ВРЕМЯ ВКЛЮЧЕНИЯ" реле приёмника на требуемое время - от 1 до 300 секунд. Защита от несанкционированного доступа (в режиме «Тревожная кнопка»). Память последнего события - 30 минут (в режиме «Тревожная кнопка»). | 3711.4 | 3446.19
03-00000689 | TR-500F (2 Канала) | G.S.N. Electronic | Пульт дистанционного управления, для дистанционного управления приёмниками ACS серии. Комбинации различных кодов, передаваемых пультом – неповторяемы, вследствие этого радиосканирование и захват кода не представляют возможность нелегально управлять приёмником. | 685.46 | 636.67
03-00001162 | Tx4RC10 (4 Канала) | G.S.N. Electronic | Пульт дистанционного управления, для дистанционного управления приёмниками ACS серии, используют высокозащищённый алгоритм кодирования сигналов "KEELOQ". Комбинации различных кодов, передаваемых пультом – неповторяемы, вследствие этого радиосканирование и захват кода не представляют возможность нелегально управлять приёмником. | 963.26 | 894.8
03-00000753 | TxRC09 (2 Канала) | G.S.N. Electronic | Пульт дистанционного управления, для дистанционного управления приёмниками ACS серии, используют высокозащищённый алгоритм кодирования сигналов "KEELOQ". Комбинации различных кодов, передаваемых пультом – неповторяемы, вследствие этого радиосканирование и захват кода не представляют возможность нелегально управлять приёмником. | 804.29 | 746.84
00-00020210 | TxRC12 (2 Канала) | G.S.N. Electronic | Пульт дистанционного управления, для дистанционного управления приёмниками ACS серии, используют высокозащищённый алгоритм кодирования сигналов "KEELOQ". Комбинации различных кодов, передаваемых пультом – неповторяемы, вследствие этого радиосканирование и захват кода не представляют возможность нелегально управлять приёмником. | 3251.01 | 3018.86
Радиоканальная система "Альтоника"
00-00069862 | Базальт-93 | Альтоника | «Базальт-93» – радиокнопка для стационарной установки. Устройство ввода «Базальт-93» - миниатюрный носимый/стационарный радиопередатчик, предназначенный для беспроводной передачи тревожных сигналов (извещений) о нападении на сотрудников, граждан, на охраняемые объекты и в других экстренных ситуациях Дальность передачи радиосигналов на стационарный приемник «Базальт-700/708/720» в условиях прямой видимости и при отсутствии радиопомех достигает до 10 км. На практике, дальность передачи в каждом конкретном случае зависит от наличия и характера препятствий распространению радиоволн (стен, потолочных перекрытий, строений), от интенсивности радиопомех в данный момент, от типа антенны приемника и ее высоты относительно земли, от положения радиокнопки при передаче и т.п. | 4640 | 4640
Дополнительное оборудование "Альтоника"
03-00002290 | AG-2 Luxe02 | Альтоника | Датчик наклона и перемещения предназначен для обнаружения удара, наклона и перемещения объекта. В датчике предусмотрена защита от вибрации механизмов банкомата и от звона монет.Трехосевой акселерометр.Защита от вибраций механизмов и звона монет.Не нуждается в регулировке. Выход ОК.Напряжение питания: от 10 до 15 В. Диапазон рабочих температур: от -30 до +50°С. Габаритные размеры: 25 x 43 x 12 мм. | Уточняйте у менеджера | Уточняйте у менеджера
03-00003730 | RR-701X-OK | Альтоника | Модуль расширения RR-701X-OK предназначен для подключения к приемникам охранной сигнализации RR-701R, RR-701R20, RS-201R, RS-201RS и ПЦН RS-200PN, RS-200PN-600, RS-201PN, RS-202PN с целью создания отдельных проводных зон для каждого передатчика (каждого шлейфа RS-201RS). Расширитель имеет 10 выходов типа #39;открытый коллектор#39;. К приемнику RR-701R20 можно подключить два расширителя, что в сумме дает 20 зон. Выходы расширителя могут быть включены в шлейфы сигнализации различных охранно-пожарных панелей. | 5410 | 5410
03-00000378 | RR-701X-RL | Альтоника | Модуль расширения RR-701X-RL (далее - расширитель) предназначен для увеличения количества релейных выходов приемников RR-701R , RR-701R20, RS-201R, RS-201RS и ПЦН RS-200PN, RS-201PN, RS-202PN.ВНИМАНИЕ! Расширитель может использоваться только с модификациями указанных приемников, имеющими специальный выход данных! Расширитель имеет 10 реле на переключение и позволяет создать отдельную проводную зону типа #39;сухой контакт#39; для каждого передатчика (для каждой зоны RS-201RS). К приемнику RR-701R20 можно подключить два расширителя, что в сумме дает 20 зон. Выходы расширителя могут быть включены в шлейфы сигнализации охранно-пожарных приборов (панелей) или в цепи управления различным оборудованием (воротами, видеокамерами, освещением и т. п.). | 8330 | 8330
00-00017760 | RS-202ADS9 | Альтоника | Плата цифровой обработки ретранслятора. Управления 16-канальным передатчиком Ретранслятора RS-202ADS9 - Плата дополнительная | 8350 | 8350
00-00017761 | RS-202AU20 | Альтоника | Преселектор ретранслятора Риф Стринг RS-202RT. Плата дополнительная | 3340 | 3340
03-00003755 | RS-202AUm | Альтоника | Антенный усилитель.При использовании выносной антенны для базовых станций RS-202BS-FS (RS-202BSm) серии Lonta-202 необходима установка антенного усилителя в непосредственной близости от антенны. Антенный усилитель позволяет компенсировать потери в коаксиальном кабеле от антенны до базовой станции и повысить соотношений сигнал/шум. | 7260 | 7260
03-00003760 | RS-202DIS6 (RS-202DIS8) | Альтоника | Коммутатор предназначен для преобразования напряжения питания плат приемников RS-202RFC34 и передачи цифровых данных на пульт централизованного наблюдения по интерфейсу RS-485. Также имеет выходы на компьютер по интерфейсам RS-232 и USB. | 6990 | 6990
00-00017759 | RS-202FDS63 | Альтоника | Передатчик предназначен для передачи по радиоканалу до 16 тревожных извещений единовременно. Передатчик имеет буфер на 64 тревожных и 64 контрольных извещений. | 8350 | 8350
03-00003762 | RS-202PRG | Альтоника | Программатор. Для программирования частотных литер передатчиков и шлейфов ОПС передатчика RS-202TP8. ldquo;RS-202PRGrdquo; предназначен для подготовки передатчиков системы RS-202 к работе. Прежде всего, программатор используется для программирования частотной литеры передатчика. Перед использованием передатчики необходимо запрограммировать на литеру, которую использует базовая станция данной конкретной системы радиоохраны. | 5380 | 5380
03-00003764 | RS-202RFC34.01 | Альтоника | Приёмник базовой станции "Риф Стринг RS-202BS". Плата дополнительная | Уточняйте у менеджера | Уточняйте у менеджера
00-00121573 | RS-202RFC44 | Альтоника | Приемник базовой станции "Риф Стринг RS-202BS". Плата дополнительная | 19210 | 19210
00-00017802 | RS-31PRG | Альтоника | Программатор RS-31PRG предназначен для подготовки передатчиков системы Lonta Mobi к работе. Прежде всего, программатор используется для программирования частотной литеры передатчика. Перед использованием передатчики необходимо запрограммировать на литеру, которую использует базовая станция данной конкретной системы радиоохраны. | Уточняйте у менеджера | Уточняйте у менеджера
00-00017965 | БазАльт PR | Альтоника | Программатор приемопередатчиков поставляется в комплекте с ППО. | 2112 | 2112
00-00017786 | CyBear T34-GSM | Альтоника | Модем используется в составе радиоканальной охранной системы "Консьерж" для SMS-информирования на мобильный телефон владельца объекта о тревогах или технических неисправностях, произошедших на охраняемых объектах. Модем подключается к системе "Консьерж" с помощью программного комплекса "Центавр-Консьерж". | Уточняйте у менеджера | Уточняйте у менеджера
00-00078218 | РИФ-GSM | Альтоника | Модуль передачи сообщений по сетям GSM для пожарно-охранных и охранных приборов производства компании Альтоника СБ. Сообщения передаются при помощи SМS, GPRS и/или звонком на телефонный номер. Модуль Риф-GSM, предназначен для передачи извещений от объектовых приборов Риф-ОП8,Риф-ОП5 (Базальт-250) и RS-202TP (RS-202TP8) по сетям сотовой связи (SMS, голосовые и GPRS сообщения). Модуль обеспечивает передачу SMS, дозвон и передачу голосовых сообщений на 8 телефонных номеров, а также отправку событий на АРМ по каналу GPRS. Имеется возможность запроса баланса, а также его автоматический контроль. При работе с приборами Риф-ОП8 и Риф-ОП5 возможна дистанционная постановка/снятие объектовых приборов с охраны, а также включение и выключение реле. | 8730 | 8730
03-00001451 | Риф-КТМ-N без подсветки | Альтоника | Клавиатура без подсветки, вых. - имитация Touch Memory, питание по шлейфу ТМ, I-потр. до 400 мкА, разрядность кода - 4,5 или 6 цифр, t-раб. -20...+50С, 135х96х20 мм | 2880 | 2880
03-00001452 | Риф-КТМ-NL с подсветкой | Альтоника | Клавиатура с подсветкой, вых. - имитация Touch Memory, питание по шлейфу ТМ, I-потр. до 400 мкА, разрядность кода - 4,5 или 6 цифр, t-раб. -20...+50С, 135х96х20 мм | 3720 | 3720
00-00017756 | Риф-ОП5-БВИ | Альтоника | Блок выносной индикации предназначен для отображения информации по всем шлейфам сигнализации приборов, входящих в сеть. Работает только совместно с концентратором сети Риф-ОП-КС. | 12030 | 12030
Радиоканальная система большой дальности
00-00017779 | RS-201PG РИФ Патруль | Альтоника | Блок обработки (БО) с визуальной индикацией Риф Патруль без приемника RS-201RD, предназначен для работы в составе системы контроля прохождения охранниками маршрутов патрулирования РИФ ПАТРУЛЬ. Система предназначена для контроля прохождения охранниками маршрутов, оборудованных метками ТМ DALLAS 1990 в режиме реального времени с возможностью передачи извещений «ТРЕВОГА» и «НЕИСПРАВНОСТЬ» на пост и дублированием извещений на удаленный пульт централизованного наблюдения (далее – ПЦН) и GSM пульт. Блок обработки работает совместно с подключенным к нему приемником RS-201RD. | 17430 | 17430
03-00003756 | RS-202BSm. 1-8 установочный комплект | Альтоника | Комплект базового оборудования: RS-202BSm.1-8, RS-202AUm, Антенна SIRIO SPO 420-8, RS-202PN, ДЕМО версия ПО Центавр | 78430 | 78430
03-00003757 | RS-202BSm. 20-30 установочный комплект | Альтоника | Комплект базового оборудования: RS-202BSm.20-30, RS-202AUm, Антенна SIRIO SPO 420-8, RS-202PN, ДЕМО версия ПО Центавр | Уточняйте у менеджера | Уточняйте у менеджера
03-00003758 | RS-202BSm. 9-19 | Альтоника | Комплект базового оборудования: RS-202BSm.9-19, RS-202AUm, Антенна SIRIO SPO 420-8, RS-202PN, ДЕМО версия ПО Центавр | Уточняйте у менеджера | Уточняйте у менеджера
00-00071972 | RS-202PN исп.2 | Альтоника | Альтоника RS-202PN исп.2 | 46140 | 46140
03-00003763 | RS-202RET | Альтоника | Ретранслятор предназначен для увеличения дальности передачи сигнала и/или для исключения зоны радиотени путём организации приёма из нескольких точек.Приём сигнала на одной литере и передача в другой частотной литере..Возможность многоуровневой ретрансляции – до 3 уровней..Задержка прохождения тревоги для каждого уровня ретрансляции – 3,5 с.Передача осуществляется по 16 каналам в полосе 5 кГц, что позволяет осуществлять приём сигналов от трёх ретрансляторов в одной частотной литере.Частотная литера и полоса передатчика 5 кГц в литере задаётся перемычками.Количество одновременно работающих каналов передатчика – до 16.Контроль канала связи с ретранслятором.Внешние интерфейсы:.1. USB в режиме виртуального СОМ-порта.2. RS-485.3. Опционально – Ethernet.Возможность комплектации дополнительными приёмниками для ретрансляции сигналов от объектового оборудования Lonta OPTIMA.Возможность комплектации дополнительными приёмниками для ретрансляции сигналов от подвижных объектов, оборудованных передат | 81890 | 81890
03-00003767 | RS-202SX8 | Альтоника | Зонный расширитель на 8 шлейфов RS-202SX8 входит в состав аппаратуры радиоканальной системы пультовой охраны LONTA-202 (прежнее название - Риф Стринг-202). Расширитель предназначен для совместной работы с объектовым прибором RS-202ТP8. | Уточняйте у менеджера | Уточняйте у менеджера
03-00003768 | RS-202TB | Альтоника | Комплект защиты банкоматов предназначен для создания охранной сигнализации в банкоматах и платежных терминалах, а также для передачи тревожных сообщений по радиоканалу. | Уточняйте у менеджера | Уточняйте у менеджера
03-00003769 | RS-202TB-D | Альтоника | Устройство радиоканальное коммуникационное для систем защиты банкоматов, платежных терминалов и сейфов RS-202ТВ-D | Уточняйте у менеджера | Уточняйте у менеджера
03-00003770 | RS-202TB2 | Альтоника | Комплект защиты банкоматов предназначен для создания охранной сигнализации в банкоматах и платежных терминалах, а также для передачи тревожных сообщений по радиоканалу.Имеет два шлейфа без права снятия. В комплект входит уникальная антенна АТ-433, которая переназначена для скрытой установки внутри корпуса банкомата. Антенна предназначена для установки на металлической поверхности внутри банкомата. | Уточняйте у менеджера | Уточняйте у менеджера
00-00017762 | RS-202TB8 | Альтоника | Предназначен для создания и охранной сигнализации в банкоматах и платежных терминалах, а также для передачи тревожных сообщений по радиоканалу.Постановка и снятие с охраны с помощью ключей Touch Memory или клавиатуры РИФ-КТМ.Тампер для обнаружения вскрытия корпуса.Вход контроля отключения питающей сети.Напряжение питания: от 10 до 15 В.Диапазон рабочих температур: от -20 до +50°С.Габаритные размеры: 160 х 110 х 32 мм. | Уточняйте у менеджера | Уточняйте у менеджера
00-00030836 | RS-202TC-RR | Альтоника | Стационарный передатчик-коммуникатор контрольной панели, штыревая антенна, ContactID интерфейс (256 типов сигналов, до 999 зон, до 63 разделов), -20 +50С, 10-15В, 75х120х32 мм. | 12240 | 12240
03-00003772 | RS-202TD-RR | Альтоника | Передатчик-коммуникатор RS-202TD-RR предназначен для интеграции в систему Lonta-202 любых приёмно-контрольных приборов, совместимых с данным передатчиком. Кроме извещений о событиях на объекте, передатчик периодически отправляет специальные контрольные извещения, обеспечивающие автоматический контроль связи с оборудованием центра охраны. | 9430 | 9430
03-00003774 | RS-202TF-RR | Альтоника | Передатчик тревожной сигнализации. 2ШС, Uпит.10...15В, I потр.20мА, tраб.-20...+50°С, 75х120х32 мм.Предназначен для организации простой охранной или пожарной сигнализации. Имеет два 24-часовых шлейфа, например один - для тревожной кнопки, второй - для пожарных датчиков. Для оповещения о тревоге на объекте к прибору можно подключить сирену и световой оповещатель. | 8850 | 8850
03-00003775 | RS-202TP | Альтоника | Объектовый приёмно-контрольный прибор RS-202ТP предназначен для организации охранно-пожарной сигнализации и передачи тревожных сообщений на пульт по радиоканалу. Имеет 5 шлейфов сигнализации с фиксированным назначением: Дверь, Периметр, Объём, Вызов, Пожар. Постановка-снятие осуществляется ключами TouchMemory или клавиатурами Риф-КТМ. Поставляется со считывателем. | 16140 | 16140
03-00003776 | RS-202TP (без считывателя) | Альтоника | Объектовый приёмно-контрольный прибор RS-202ТP предназначен для организации охранно-пожарной сигнализации и передачи тревожных сообщений на пульт по радиоканалу. Имеет 5 шлейфов сигнализации с фиксированным назначением: Дверь, Периметр, Объём, Вызов, Пожар. Постановка-снятие осуществляется ключами TouchMemory или клавиатурами Риф-КТМ | 15430 | 15430
03-00003777 | RS-202TP8 | Альтоника | Объектовый приёмно-контрольный прибор предназначен для организации охранно-пожарной сигнализации и передачи тревожных сообщений на пульт по радиоканалу. Имеет 8 перепрограммируемых шлейфов охранно-пожарной сигнализации в одном разделе. Позволяют подключить до 8 шлейфных расширителей RS-202SX8 (до 64 шлейфов в одном разделе). | 17900 | 17900
03-00003778 | RS-202TP8 (без считывателя) | Альтоника | Объектовый приёмно-контрольный прибор предназначен для организации охранно-пожарной сигнализации и передачи тревожных сообщений на пульт по радиоканалу. Имеет 8 перепрограммируемых шлейфов охранно-пожарной сигнализации в одном разделе. Позволяют подключить до 8 шлейфных расширителей RS-202SX8 (до 64 шлейфов в одном разделе). | 16830 | 16830
03-00003779 | RS-202TX8 | Альтоника | Объектовый приёмно-контрольный прибор RS-202TХ8 предназначен для организации охранно-пожарной сигнализации и передачи тревожных сообщений на пульт по радиоканалу. Имеет 8 перепрограммируемых шлейфов охранно-пожарной сигнализации с возможностью выделения их в 8 разделов. Позволяют подключить до 8 шлейфных расширителей RS-202X8 (до 64 шлейфов в 8 разделах). | 12950 | 12950
00-00023107 | RS-202TX8(без считывателя) | Альтоника | Объектовый приёмно-контрольный прибор RS-202TХ8 предназначен для организации охранно-пожарной сигнализации и передачи тревожных сообщений на пульт по радиоканалу. Имеет 8 перепрограммируемых шлейфов охранно-пожарной сигнализации с возможностью выделения их в 8 разделов. Позволяют подключить до 8 шлейфных расширителей RS-202X8 (до 64 шлейфов в 8 разделах). | 12370 | 12370
03-00003781 | RS-202TX8N | Альтоника | Охранно-пожарный прибор имеет 8 шлейфов охранно-пожарной сигнализаци. Постановка/снятие с охраны осуществляется при помощи встроенной клавиатуры, ключей Touch Memory или выносных клавиатур Риф-КТМ. Можно подключить шлейфные расширители RS-202X2 и RS-202X8 и дублирующий GSM канал (модуль GSM-PRO с поддержкой 2-х SIM-карт). | 15920 | 15920
03-00008903 | RS-202TX8N (GSM-PRO) | Альтоника | Объектовый прибор Риф Стринг RS-202TХ8N с установленным GSM модемом. | Уточняйте у менеджера | Уточняйте у менеджера
00-00139078 | RS-202TX8N (РИФ-GSM) | Альтоника | Объектовый прибор Риф Стринг с установленным GSM модемом | 32730 | 32730
03-00003782 | RS-202TX8NL | Альтоника | Охранно-пожарный прибор RS-202TX8NL имеет 8 шлейфов охранно-пожарной сигнализации, адресную линию для подключения адресных пожарных извещателей серии Leonardo и встроенный ЖК-дисплей. Постановка/снятие с охраны осуществляется при помощи встроенной клавиатуры, ключей Touch Memory или выносных клавиатур Риф-КТМ. Можно подключить шлейфные расширители RS-202X2 и RS-202X8 и дублирующий GSM канал (модуль GSM-PRO с поддержкой 2-х SIM-карт). | Уточняйте у менеджера | Уточняйте у менеджера
03-00003783 | RS-202X2 | Альтоника | Объектовый тревожный прибор-расширитель входит в состав аппаратуры радиоканальной охранной сигнализации «Лонта (Риф Стринг) RS-202» и предназначен для использования в системах централизованной охраны стационарных объектов совместно с охранным передатчиком-концентратором RS-202TX8. Расширитель представляет собой прибор на 2 тревожных или пожарных шлейфа, без взятия под охрану и снятия с охраны, с возможностью подключения выносной световой и звуковой сигнализации, но не имеющий собственного передатчика. Расширитель по проводной линии RS-485 подключается к внешнему передатчику-концентратору. К одному концентратору можно подключить несколько расширителей, причем с точки зрения пульта централизованного наблюдения (ПЦН) концентратор и расширители представляют собой один объект с несколькими разделами охраны. | Уточняйте у менеджера | Уточняйте у менеджера
03-00003784 | RS-202X8 | Альтоника | Объектовый охранный прибор-расширитель на 1 раздел из 8 шлейфов, представляет собой полноценный охранный прибор со взятием под охрану и снятием с охраны, с выносной световой и звуковой сигнализацией и т.п., но не имеющий собственного передатчика, RS-485, -20 +50С, 10-15В, 160х110х32 мм, TouchMemory (20 ключей) | Уточняйте у менеджера | Уточняйте у менеджера
00-00017804 | RS-31T | Альтоника | Радиоканальный передатчик Альтоника RS-31T системы Lonta Mobi 433.92 МГц без GPS, до 100 км (открытая местность), излучаемая мощность 10 мВт, напряжение питания 12В, ток потребления 200 мА, рабочая температура -35...+80С, 77 х 85 х 27 мм. | Уточняйте у менеджера | Уточняйте у менеджера
00-00017221 | RS-31T-GPS | Альтоника | Передатчики RS-31T-GPS предназначены для централизованной охраны, мониторинга и определения местоположения мобильных объектов (автотранспорта, строительной техники, грузов и т. д.), в том числе на местности, где не развернута GSM-сеть, а также в ситуации, где клиенту требуется СНИЗИТЬ РАСХОДЫ НА ДОЛГОВРЕМЕННУЮ ЭКСПЛУАТАЦИЮ СИСТЕМЫ ДО НУЛЯ (ЭКСПЛУАТАЦИЯ СИСТЕМЫ АВТОNET В ЛЮБОЙ СТРАНЕ МИРА АБСОЛЮТНО БЕСПЛАТНА - то есть система не требует оплаты трафика связи при любом количестве обслуживаемых объектов и уровне заргузки радиоканала).Передатчики RS-31T-GPS могут передавать на пульт дежурного информацию о: местоположении охраняемого объекта (с точностью plusmn;10 метров); нарушении охраняемых зон (например, при открывании дверей, капота, багажника или включении зажигания); срабатывании предупредительного уровня датчиков сигнализации (например, при попытке проникновения в салон автомобиля); постановке объекта под охрану;снятии объекта с охраны.передачу сигналов при нажатии водителем тревожно | Уточняйте у менеджера | Уточняйте у менеджера
00-00017964 | БазАльт ПО АРМ КС | Альтоника | Программное обеспечение АРМ комплекса средств автоматизации РСПИ "БазАльт" (ПО АРМ КС) предназначено для автоматизации и информационного обеспечения действий персонала ПЦО при обработке служебных и тревожных сообщений.ПО АРМ обеспечивает ведение и изменение информационной базы данных по объектам, абонентам и техническим средствам охраны, событиям (сообщениям) и т.п. | 50020 | 50020
00-00109346 | Базальт РЛ-10 | Альтоника | Расширитель на 10 релейных выходов | 11710 | 11710
03-00013322 | БазАльт РМД-ОП32 | Альтоника | Радиомодем объектовый дальнего радиуса действия на 32 объекта. | Уточняйте у менеджера | Уточняйте у менеджера
03-00011438 | БазАльт-120 | Альтоника | Устройство оконечное с передатчиком предназначено для организации централизованной охраны объектов и квартир в составе РСПИ БазАльт.Имеет 2 шлейфа сигнализации без права снятия.Предусмотрена возможность выбора режимов работы ШС (Тревога, Пожар, Вызов, Неисправность, Технологический).Для оповещения о тревоге на самом объекте к прибору можно подключить сирену и световой оповещатель.Можно использовать для передачи состояния оборудования других производителей. Комплект: передатчик + антена АНТ-450 | 13320 | 13320
03-00011444 | БазАльт-151 | Альтоника | Прибор приёмно-контрольный охранно-пожарный предназначен для организации централизованной охраны объектов и квартир в составе проводной адресной подсистемы на основе концентратора БазАльт-4321.5 шлейфов сигнализации с фиксированным назначением: Дверь, Периметр, Объём, Вызов, Пожар.Постановка/снятие шлейфов сигнализации на охрану производится с помощью вcтроенного или выносного считывателя электронных ключей Touch Memory, внешней клавиатурой или брелоком.Использование одного приёмопередатчика БазАльт в концентраторе подсети для всех приборов снижает нагрузку на радиоэфир и позволяет увеличить количество охраняемых объектов без увеличения номерной ёмкости БС. | 5370 | 5370
03-00011439 | БазАльт-250 | Альтоника | Прибор приёмно-контрольный охранно-пожарный предназначен для организации централизованной охраны объектов и квартир в составе РСПИ БазАльт.5 шлейфов сигнализации с фиксированным назначением: Дверь, Периметр, Объём, Вызов, Пожар.Постановка/снятие шлейфов сигнализации на охрану производится с помощью вcтроенного или выносного считывателя электронных ключей Touch Memory, внешней клавиатурой, брелоком.Прибор имеет встроенный резервируемый источник питания. | 21110 | 21110
03-00011445 | БазАльт-251 | Альтоника | Прибор приёмно-контрольный охранно-пожарный предназначен для организации централизованной охраны объектов и квартир в составе проводной адресной подсистемы на основе концентратора «БазАльт-4321».5 шлейфов сигнализации с фиксированным назначением: «Дверь», «Периметр», «Объём», «Вызов», «Пожар».Постановка/снятие шлейфов сигнализации на охрану производится с помощью вcтроенного или выносного считывателя электронных ключей Touch Memory или внешней клавиатурой или брелоком.Прибор имеет встроенный резервируемый источник питания. | 9080 | 9080
03-00013323 | БазАльт-252 | Альтоника | Прибор приёмно-контрольный охранно-пожарный предназначен для организации централизованной охраны объектов и квартир в составе беспроводной адресной подсистемы на основе концентратора БазАльт-4322.5 шлейфов сигнализации с фиксированным назначением: Дверь, Периметр, Объём, Вызов, Пожар.Постановка/снятие шлейфов сигнализации на охрану производится с помощью вcтроенного или выносного считывателя электронных ключей Touch Memory или внешней клавиатурой или брелоком.Прибор имеет встроенный резервируемый источник питания. | Уточняйте у менеджера | Уточняйте у менеджера
03-00011440 | БазАльт-280 | Альтоника | Прибор приёмно-контрольный охранно-пожарный предназначен для организации централизованной охраны объектов и квартир в составе РСПИ БазАльт.Прибор имеет 8 шлейфов сигнализации с возможностью программирования назначения, режима работы и объединения их в разделы, исходя из потребности на объекте.Постановка/снятие шлейфов сигнализации на охрану производится кнопками, находящимися на лицевой панели прибора, с помощью электронных ключей Touch Memory или внешней клавиатурой.Прибор имеет встроенный резервируемый источник питания. | 19300 | 19300
00-00017680 | БазАльт-281 | Альтоника | Прибор приёмно-контрольный охранно-пожарный предназначен для организации централизованной охраны объектов и квартир в составе проводной адресной подсистемы на основе концентратора БазАльт-4071.Прибор имеет 8 шлейфов сигнализации с возможностью программирования назначения, режима работы и объединения их в разделы, исходя из потребности на объекте.Постановка/снятие шлейфов сигнализации на охрану производится кнопками, находящимися на лицевой панели прибора, или с помощью электронных ключей Touch Memory или внешней клавиатурой.Прибор имеет встроенный резервируемый источник питания. | 7280 | 7280
00-00017681 | БазАльт-282 | Альтоника | Прибор приёмно-контрольный охранно-пожарный предназначен для организации централизованной охраны объектов и квартир в составе беспроводной адресной подсистемы на основе концентратора БазАльт-4072.Прибор имеет 8 шлейфов сигнализации с возможностью программирования назначения, режима работы и объединения их в разделы, исходя из потребности на объекте.Постановка/снятие шлейфов сигнализации на охрану производится кнопками, находящимися на лицевой панели прибора, или с помощью электронных ключей Touch Memory или внешней клавиатурой.Прибор имеет встроенный резервируемый источник питания. | Уточняйте у менеджера | Уточняйте у менеджера
00-00017675 | БазАльт-4071 | Альтоника | Концентратор проводной адресной подсистемы предназначен для организации проводной адресной подсистемы из 7 приборов БазАльт-281 в составе РСПИ БазАльт.Использование одного приёмопередатчика БазАльт в концентраторе подсети для всех приборов снижает нагрузку на радиоэфир и позволяет увеличить количество охраняемых объектов без увеличения номерной ёмкости БС.Концентратор имеет встроенный резервируемый источник питания. | 19740 | 19740
00-00017676 | БазАльт-4072 | Альтоника | Концентратор беспроводной адресной подсистемы предназначен для организации беспроводной адресной подсистемы из 7 приборов «БазАльт-282» в составе РСПИ «БазАльт».Использование одного приёмопередатчика «БазАльт» в концентраторе подсети для всех приборов снижает нагрузку на радиоэфир и позволяет увеличить количество охраняемых объектов без увеличения номерной ёмкости БС.Концентратор имеет встроенный резервируемый источник питания.Объединение приборов в единую беспроводную адресную подсистему позволяет снизить объём монтажа.Объединение до 7 приборов в единую адресную беспроводную подсеть.Совместимость: с прибором: «БазАльт-282», блоком визуальной индикации «БазАльт-607».Дальность работы беспроводной адресной подсети: до 200 м.Тампер для обнаружения вскрытия корпуса.Встроенный приёмопередатчик «БазАльт»: .- 420-475 МГц / до 1 Вт .- 146-174 МГц / до 1 Вт .- 433 МГц / 10 мВт.2 шлейфа сигнализации («Пожар», «Дверь»).Напряжение питания: 220 В.Номинальная ёмкость аккумулятора: 7 А·ч 12 В.Диапазо | Уточняйте у менеджера | Уточняйте у менеджера
03-00011441 | БазАльт-4321 | Альтоника | Концентратор проводной адресной подсистемы предназначен для организации проводной адресной подсистемы из 32 приборов БазАльт-251 и БазАльт-151 в составе РСПИ БазАльт.Использование одного приёмопередатчика БазАльт в концентраторе подсети для всех приборов снижает нагрузку на радиоэфир и позволяет увеличить количество охраняемых объектов без увеличения номерной ёмкости БС.Концентратор имеет встроенный резервируемый источник питания.Объединение до 32 приборов в единую адресную проводную подсеть.Совместимость: c приборами БазАльт-151 и БазАльт-251, и c блоком визуальной индикации БазАльт-632.Интерфейс подсети: RS-485 до 1000 м.Тампер для обнаружения вскрытия корпуса.Встроенный приёмопередатчик БазАльт: 420-475 МГц / до 1 Вт 146-174 МГц / до 1 Вт 433 МГц / 10 мВт.2 шлейфа сигнализации (Пожар, Дверь).Напряжение питания: 220 В.Номинальная ёмкость аккумулятора: 7 Аmiddot;ч 12 В.Диапазон рабочих температур: от -20 до +40deg;С.Габаритные размеры: 194 х 245 х 82 мм.Масса: 750 г. | 19740 | 19740
03-00011442 | БазАльт-4322 | Альтоника | Концентратор беспроводной адресной подсистемы предназначен для организации беспроводной адресной подсистемы из 32 приборов «БазАльт-252».Использование одного приёмопередатчика «БазАльт» в концентраторе подсети для всех приборов снижает нагрузку на радиоэфир и позволяет увеличить количество охраняемых объектов без увеличения номерной ёмкости БС.Концентратор имеет встроенный резервируемый источник питания.Объединение приборов в единую беспроводную адресную подсистему позволяет снизить стоимость оборудования и объём монтажа.Объединение до 7 приборов в единую адресную беспроводную подсеть.Совместимость: c прибором «БазАльт-252» c блоком визуальной индикации «БазАльт-632».Дальность работы беспроводной адресной подсети: до 200 м. Тампер для обнаружения вскрытия корпуса .Встроенный приёмопередатчик «БазАльт»: - 420-475 МГц / до 1 Вт - 146-174 МГц / до 1 Вт - 433 МГц / 10 мВт. 2 шлейфа сигнализации («Пожар», «Дверь»).Напряжение питания: 220 В.Номинальная ёмкость аккумулятора: 7 А·ч 12 В.Диа | Уточняйте у менеджера | Уточняйте у менеджера
03-00013165 | БазАльт-510 | Альтоника | Коммуникатор с передатчиком предназначен для интеграции приёмно-контрольных приборов, не входящих в состав РСПИ БазАльт.Позволяет интегрировать приёмно-контрольные приборы, не входящие в состав РСПИ БазАльт, по стандартизированному интерфейсу.Позволяет взять под централизованную охрану объекты с уже смонтированным оборудованием стороннего производства, по стандартизированному интерфейсу.Вход: стандартизированный интерфейс.Информативность: определяется панелью.Встроенный приёмопередатчик БазАльт: 420-475 МГц / до 1 Вт 146-174 МГц / до 1 Вт 433 МГц / 10 мВт.Тампер для обнаружения вскрытия корпуса.Напряжение питания: от 10 до 15 В.Диапазон рабочих температур: от -20 до +50deg;С.Габаритные размеры: 75 х 120 х 32 мм.Масса: 105 г. | 14230 | 14230
03-00013164 | БазАльт-550 | Альтоника | Коммуникатор с передатчиком предназначен для интеграции приемно-контрольных приборов, не входящих в состав РСПИ «БазАльт».Позволяет интегрировать приёмно- контрольные приборы, не входящие в состав РСПИ «БазАльт».Позволяет взять под централизованную охрану объекты с уже смонтированным оборудованием стороннего производства.Подключение внешнего оборудования с помощью интерфейсов: - TTL 5 В (длина линии связи не более 1 м) - RS-232 (длина линии связи до 10 м) - RS-485 (длина линии связи до 1000 м).Информативность: определяется панелью.Встроенный приёмопередатчик «БазАльт»: - 420-475 МГц / до 1 Вт - 146-174 МГц / до 1 Вт - 433 МГц / 10 мВт.Тампер для обнаружения вскрытия корпуса.Напряжение питания: от 10 до 15 В.Диапазон рабочих температур: от -20 до +50°С.Габаритные размеры: 75 х 120 х 32 мм.Масса: 105 г. В комплекте антенна Альтоника АНТ-450 | 13460 | 13460
00-00017677 | БазАльт-607 | Альтоника | Блок визуальной индикации для работы с концентраторами адресной подсети БазАльт-4071 или БазАльт-4072 предназначен для отображения состояния всех объектовых приборов адресной подсети. Отображает состояние всех шлейфов сигнализации приборов адресной подсети с расшифровкой типа тревоги с помощью дополнительных светодиодов.Индикация состояния 56 ШС 7 приборов, объединённых в единую адресную подсеть.8 информационных светодиодов.Совместим с концентраторами сети: БазАльт-4071, БазАльт-4072.Тампер для обнаружения вскрытия корпуса.Интерфейс: RS-485.Напряжение питания: от 10 до 15 В.Диапазон рабочих температур: от -20 до +50deg;С.Габаритные размеры: 250 х 170 х 17 мм.Масса: 350 г. | 6860 | 6860
03-00011443 | БазАльт-632 | Альтоника | Блок визуальной индикации для работы с концентраторами адресной подсети БазАльт-4321 или БазАльт-4322 предназначен для отображения состояния всех объектовых приборов адресной подсети. Отображает состояние приборов адресной подсети с расшифровкой тревог с помощью дополнительных светодиодов.Индикация состояния 32 приборов, объединённых в единую адресную подсеть.8 информационных светодиодов.Совместим с концентраторами сети: БазАльт-4321, БазАльт-4322.Тампер для обнаружения вскрытия корпусаИнтерфейс: RS-485.Напряжение питания: от 10 до 15 В.Диапазон рабочих температур: от -20 до +50deg;С.Габаритные размеры: 250 х 170 х 17 мм.Масса: 350 г. | 7710 | 7710
00-00055988 | Базальт-708 | Альтоника | Радиоприемное устройство «Базальт-708» предназначено для приёма тревожных сигналов от 8 устройств ввода. Имеет встроенную звуковую сигнализацию и одно реле для включения в шлейф или для управления сиреной. Если требуются дополнительные релейные выходы,то к приёмнику можно подключить один или несколько модулей релейного расширения*, совместимых с системой «Базальт С РУ могут использоваться до 8-и устройств ввода типов: «Базальт-91» . | 18590 | 18590
00-00069861 | Базальт-720 | Альтоника | Радиоприемное устройство «Базальт-720» предназначено для обеспечения приёма тревожных сигналов от 20 устройств ввода с отображением номера передатчика на цифровом индикаторе. Имеет встроенную звуковую сигнализацию и одно реле для включения в шлейф или для управления сиреной. Если требуются дополнительные релейные выходы,то к приёмнику можно подключить один или несколько модулей релейного расширения*, совместимых с системой «Базальт». С РУ в любом сочетании могут использоваться до 20-и устройств ввода типов: «Базальт-91», «Базальт-92» или «Базальт-93». | 19690 | 19690
00-00055989 | Базальт-91 | Альтоника | Радиокнопка для передачи сигнала тревоги. Устройство ввода «Базальт-91» - миниатюрный носимый радиопередатчик, предназначенный для беспроводной передачи тревожных сигналов (извещений) о нападении на сотрудников, граждан, на охраняемые объекты и в других экстренных ситуациях. Дальность передачи радиосигналов на стационарный приемник «Базальт-700/708/720» в условиях прямой видимости и при отсутствии радиопомех достигает до 10 км. На практике, дальность передачи в каждом конкретном случае зависит от наличия и характера препятствий распространению радиоволн (стен, потолочных перекрытий, строений), от интенсивности радиопомех в данный момент, от типа антенны приемника и ее высоты относительно земли, от положения радиокнопки при передаче и т.п. | 3920 | 3920
00-00058009 | Базальт-92 | Альтоника | Радиокнопка с батарейкой увеличенной емкости. Устройство ввода «Базальт-92» - миниатюрный носимый радиопередатчик, предназначенный для беспроводной передачи тревожных сигналов (извещений) о нападении на сотрудников, граждан, на охраняемые объекты и в других экстренных ситуациях. В отличии от УВ «Базальт-91», 92-ое изделие имеет более широкую кнопку, что позволяет пользоваться им в перчатках. От случайного нажатия в кармане защищают бортики по периметру кнопки. Для питания применяются широкодоступные элементы типа ААА. Дальность передачи радиосигналов на стационарный приемник «Базальт-700/708/720» в условиях прямой видимости и при отсутствии радиопомех достигает до 10 км. На практике, дальность передачи в каждом конкретном случае зависит от наличия и характера препятствий распространению радиоволн (стен, потолочных перекрытий, строений), от интенсивности радиопомех в данный момент, от типа антенны приемника и ее высоты относительно земли, от положения радиокнопки при передаче и т. | 5450 | 5450
03-00005982 | ПО ЦЕНТАВР-ПРО | Альтоника | ПО ЦЕНТАВР-ПРО предназначен для осуществления мониторинга оконечных объектовых систем сигнализации. | 48240 | 48240
03-00011691 | Риф-ОП-БВИ | Альтоника | Блок выносной индикации предназначен для отображения информации по всем шлейфам сигнализации приборов, входящих в сеть. Работает только совместно с концентратором сети Риф-ОП-КС. | 12030 | 12030
03-00009011 | РИФ-ОП-КС (RS-202TDm) | Альтоника | Концентратор сети с передатчиком RS-202TDm. предназначен для создания сети из ПКП Риф-ОП8 (исп. С) до 7 приборов. Позволяет осуществлять передачу сообщений по двум каналам связи ndash; радиоканалу и GSM-каналу. В концентраторе предусмотрено два шлейфа сигнализации laquo;Пожарraquo; и laquo;Дверьraquo; для защиты помещения, в котором он установлен. Состояние всех шлейфов отображается на блоке выносной индикации Риф-ОП-БВИ. | 17830 | 17830
00-00017746 | РИФ-ОП5 (RS-202TDm) | Альтоника | Прибор приемно-контрольный охранно-пожарный с 5 шлейфами предназначен для организации охранно-пожарной сигнализации. Имеет 5 шлейфов сигнализации с фиксированным назначением: «Дверь», «Периметр», «Объём», «Вызов», «Пожар». Постановка/снятие шлейфов сигнализации Риф-ОП5 на охрану производится кнопками, находящимися на лицевой панели прибора, или с помощью электронных ключей Touch Memory. | 17820 | 17820
00-00017755 | РИФ-ОП5-КС (RS-202TDm) | Альтоника | Концентратор сети с передатчиком RS-202TDm (исп. РИФ-ОП5-КС на 32 ППКОП) предназначен для создания сети из ПКП Риф-ОП5 до 32 приборов. Позволяет осуществлять передачу сообщений одновременно по двум каналам связи – радиоканалу и GSM-каналу. В концентраторе предусмотрено два шлейфа сигнализации «Пожар» и «Дверь» для защиты помещения, в котором он установлен. Состояние всех приборов Риф-ОП5 отображается на блоке выносной индикации Риф-ОП-БВИ. | 17200 | 17200
03-00006173 | Риф-ОП8 с RS-202TDm | Альтоника | Прибор приемно-контрольный охранно-пожарный на 8 шлейфов «РИФ-ОП8» используется как охранный, пожарный, охранно-пожарный и предназначен для централизованной и автономной охраны зданий и сооружений: офисов, магазинов, банков, складских помещений, жилых домов, учреждений, предприятий от несанкционированных проникновений и пожаров.Комплект состоит из охранно-пожарной панели Риф-ОП8 и встроенного передатчика - коммуникатора RS-202TDm и по цене не превосходит снятые с серийного производства передатчики RS-202TP, RS-202TP8 и RS-202TX8. За цену 202ТР, клиент получает восьмизонный передатчик с блоком питания на борту, поддержкой нескольких разделов, резервного канала связи с ПЦН, и т.д. | 18050 | 18050
00-00030742 | УК RS-30Bsm-LS | Альтоника | Установочный комплект приемного оборудования Lonta Sky для группы управления полетами | Уточняйте у менеджера | Уточняйте у менеджера
Радиоканальная система малой дальности
03-00000384 | RFG-1 | Альтоника | Носимый радиоканальный двухкнопочный брелок входит в состав радиоканальной охранной системы РИФ РИНГ-1 и предназначен для использования в системах тревожной сигнализации и дистанционного управления, напряжение питания 12 В (элемент питания GP-23А), диапазон рабочих температур -20...+40°С | 1870 | 1870
03-00003654 | RFS4-Nk | Альтоника | Брелок радиоканальный 4-х кнопочный к объект.прибору RS-200TP-RB, KeeLog, дальность до 100 м, эл.питания 27А (5BL), зеленый светодиод | Уточняйте у менеджера | Уточняйте у менеджера
03-00000385 | RR-1 | Альтоника | Комплект: приемник RR-1R + 2 радиобрелка TRG-1.Комплект RR-1 входит в радиоканальную охранную систему РИФ РИНГ-1 и состоит из приемника RR-1R и двух носимых радиоканальных двухкнопочных брелков TRG-1. | 6530 | 6530
03-00003723 | RR-1R | Альтоника | Приемник RR-1R входит в состав радиоканальной охранной системы РИФ РИНГ-1. Приемник включается в шлейф сигнализации, принимает по радиоканалу сигналы тревоги от миниатюрных передатчиков (тревожных радиокнопок) и выдает тревожные извещения путем переключения контактов реле. Приемник может также использоваться для дистанционного управления электрическими воротами, шлагбаумами и т. п. | 3730 | 3730
03-00003724 | RR-1R2 | Альтоника | Двухзонный приемник RR-1R2 входит в состав радиоканальной охранной системыРИФ РИНГ-1. Приемник принимает по радиоканалу сигналы тревоги от миниатюрных передатчиков (тревожных радиокнопок), разделенных на две группы (зоны), и выдает тревожные извещения путем переключения контактов двух реле, включенных в шлейфы сигнализации. Приемник RR-1R2 может также использоваться для дистанционного управления воротами, шлагбаумами и т. п. | 4210 | 4210
03-00003726 | RR-1T | Альтоника | Тревожная радиокнопка RR-1T входит в состав аппаратуры радиоканальной охранной сигнализации РИФ РИНГ-1 и представляет собой миниатюрный носимый радиопередатчик, предназначенный для беспроводной передачи тревожных сигналов при нападении на граждан, на охраняемые объекты и в других экстремальных ситуациях. | 2700 | 2700
03-00000362 | RR-2P (RR-2P-01) | Альтоника | Пульт-программатор индикаторный: а) подключается к "RR-2R" для индикации номера передатчика; б) необходим для программирования передатчиков системы "RR-2" | 9980 | 9980
03-00000355 | RR-2R | Альтоника | Приемник RR-2R входит в состав аппаратуры радиоканальной охранной сигнализации РИФ РИНГ-2. Приемник включается в шлейф сигнализации, принимает по радиоканалу сигналы тревоги от миниатюрных носимых передатчиков (тревожных радиокнопок) RR-2T или стационарных передатчиков RR-2TS и выдает тревожные извещения путем переключения контактов реле. | 3980 | 3980
03-00013388 | RR-2R5 | Альтоника | Приемник RR-2R5 входит в состав аппаратуры радиоканальной охранной сигнализации РИФ РИНГ-2 и предназначен для использования в системах тревожной сигнализации и дистанционного управления. Приемник принимает по радиоканалу сигналы тревоги от миниатюрных носимых передатчиков (тревожных радиокнопок) RR-2T или от стационарных передатчиков RR-2TS и подает при тревоги звуковые и световые сигналы, а также переключает контакты реле. Реле можно использовать для подключения в шлейфы сигнализации объектовых приборов, для включения сирены или для дистанционного управления различными устройствами (электрическим замком, воротами и т.п.). | 4450 | 4450
03-00000361 | RR-2T | Альтоника | Тревожная радиокнопка RR-2T входит в состав аппаратуры радиоканальной охранной сигнализации РИФ РИНГ-2 и представляет собой миниатюрный носимый радиопередатчик, предназначенный для беспроводной передачи тревожных сигналов при нападении на граждан, на охраняемые объекты и в других экстремальных ситуациях.Дальность действия радиокнопки в условиях прямой видимости между передатчиком и приемником и при отсутствии помех составляет около 500 м. Реальная дальность передачи зависит от наличия препятствий распространению радиоволн, интенсивности радиопомех, напряжения питания батареи передатчика и т.п. | 3830 | 3830
03-00000354 | RR-2TS | Альтоника | Стационарный радиопередатчик RR-2TS входит в состав аппаратуры радиоканальной охранной сигнализации РИФ РИНГ-2 и предназначен для беспроводной передачи тревожных сигналов с выходов различных объектовых приборов, охранных извещателей (датчиков) и т. п. Передатчик может использоваться в качестве простейшего объектового прибора. | 5380 | 5380
03-00000348 | RR-701R | Альтоника | Приемник RR-701R входит в состав аппаратуры радиоуправления охранной сигнализации РИФ РИНГ-701 и предназначен для приема по радиоканалу сигналов тревоги от носимых радиокнопок и стационарных передатчиков этой системы с отображением номера сработавшего передатчика, подачей звуковых сигналов и выдачей тревожных извещений на различные приемно-контрольные приборы путем переключения контактов сигнального реле. Возможен прием сигналов тревоги также от стационарных передатчиков системы РИФ СТРИНГ-200 и от передатчиков автомобильных пейджеров Reef Page-100/101. | 12790 | 12790
03-00003727 | RR-701R15/4 | Альтоника | Приёмник тревожных радиосигналов от передатчиков, разбитых на четыре группы/зоны (до 15 передатчиков) Приемник АЛЬТОНИКА RR-701R15/4 входит в состав аппаратуры радиоуправления охранной сигнализации РИФ РИНГ-701 | 12820 | 12820
03-00000363 | RR-701R20 | Альтоника | Приёмник тревожных радиосигналов с цифровой индикацией номера передатчика (до 20 передатчиков) Приемник АЛЬТОНИКА RR-701R20 входит в состав аппаратуры радиоуправления и охранной сигнализации РИФ РИНГ-701 | 13290 | 13290
03-00000776 | RR-701RET | Альтоника | Ретранслятор для увеличения охраняемой зоны охвата Ретранслятор RR-701RET предназначен для увеличения зоны охвата систем централизованной радиоохраны РИФ РИНГ-701 и РИФ СТРИНГ-200. | 14020 | 14020
00-00054599 | RR-701RS | Альтоника | Приемник тревожной сигнализации, 8 передатчиков, 433,92 МГц, стабилизирована кварцевым резонатором, от 10 В до 15 В, позволяет строить на его основе простые и недорогие системы пультовой охраны. Прибор способен одновременно отслеживать в эфире до восьми независимых радиопередатчиков. В качестве источника сигнала могут выступать в любом сочетании носимые тревожные кнопки и стационарные приборы 701-ой или 200-ой серии, установленные для удаленной охраны объектов. Приемник RR-701RS способен принимать радиосигналы на расстоянии до 2-3 км от передатчиков и до 1 км от тревожных кнопок. | 10380 | 10380
03-00000346 | RR-701T | Альтоника | Тревожная кнопка вызова.Тревожная радиокнопка RR-701T, входящая в состав охранной системы РИФ РИНГ-701, является по своему целевому назначению миниатюрным переносным радиопередатчиком, функциональной задачей которого является передача тревожных сигналов о нападении на владельца радиокнопки rr-701t или на охраняемые объекты, а также в других экстренных ситуациях, когда есть необходимость и возможность ее непосредственного нажатия. | 4000 | 4000
00-00017798 | RR-701TK3 | Альтоника | Радиокнопка для стационарной или скрытой установки с автономным питанием от одной батареи | 4850 | 4850
03-00000364 | RR-701TM | Альтоника | Тревожная радиокнопка RR-701T - миниатюрный носимый радиопередатчик с питанием от батареи, предназначенный для доставки на стационарные, носимые приемники серии RR-701 и пульты серии RS-200 сигналов вызова персонала и тревожных сигналов в случае нападения. Дальность связи в условиях прямой видимости составляет до 400 м. и зависит от наличия и характера препятствий распространению радиоволн (стен, потолочных перекрытий, строений, помех). | 4690 | 4690
03-00000347 | RR-701TS | Альтоника | Малогабаритный стационарный передатчик RR-701TS с контролем 1 зоны (до 2 шлейфов - с задержкой и мгновенный) предназначен для передачи тревожных извещений на стационарные и носимые приемники серии RR-701 и пульты серии RS-200 по радиоканалу. Для постановки/снятия используется скрытый выключатель или кнопка. Специальный режим коммуникатора удобен для передачи на пульт по радиоканалу состояния охранно-пожарного оборудования других производителей. Дальность действия в условиях прямой видимости до 1500 м. зависит от наличия и характера препятствий распространению радиоволн (стен, потолочных перекрытий, строений, помех). | 4990 | 4990
03-00000396 | RR-701TS-L | Альтоника | Стационарный передатчик с контролем 1 зоны охраны предназначен для передачи тревожных извещений на стационарные и носимые приемники серии RR-701 и пульты серии RS-200 по радиоканалу. Для постановки/снятия используется скрытый выключатель или кнопка. Специальный режим коммуникатора удобен для передачи на пульт по радиоканалу состояния охранно-пожарного оборудования других производителей. Дальность действия в условиях прямой видимости до 3000 - 5000 м. с внешней антенной и зависит от наличия и характера препятствий распространению радиоволн (стен, потолочных перекрытий, строений, помех). | 7800 | 7800
03-00000370 | RR-701TS4 | Альтоника | Малогабаритный стационарный передатчик RR-701TS4 с контролем 4 зон охраны предназначен для передачи тревожных извещений на стационарные и носимые приемники серии RR-701 и пульты серии RS-200 по радиоканалу. Для постановки/снятия используется скрытый выключатель или кнопка. Специальный режим коммуникатора удобен для передачи на пульт по радиоканалу состояния охранно-пожарного оборудования других производителей. Дальность действия в условиях прямой видимости до 1500 м. зависит от наличия и характера препятствий распространению радиоволн (стен, потолочных перекрытий, строений, помех). | 5610 | 5610
00-00017774 | RS-101BVI | Альтоника | Блок выносной индикации.Предназначен для совместной работы с приемопередатчиком «Риф Браслет RS-101RD». Формирует команды, отображает сигналы тревоги от браслетов. В системе может быть от одного до четырех блоков выносной индикации для отображения до 56 браслетов на каждом блоке. Обучение браслетов производится по эфиру без дополнительного оборудования. | 10440 | 10440
00-00017773 | RS-101RD | Альтоника | Центральный приемопередатчик.Предназначен для приёма сигналов тревоги и передачи радиокоманд управления на носимые тревожные браслеты. К приемопередатчику можно подключить от одного до четырех блоков выносной индикации «Риф Браслет RS-101BVI». | 18050 | 18050
00-00017771 | RS-101TK | Альтоника | Носимый браслет тревожно-вызывной сигнализации. Представляет собой миниатюрный носимый приёмопередатчик, предназначенный для беспроводной передачи с подтверждением сигналов (извещений) о нападении на граждан, на охраняемые объекты и в других экстренных ситуациях, а также для передачи команд из центра охраны.Дальность передачи радиосигналов в условиях прямой видимости и при отсутствии радиопомех достигает 5 км и более. | 13090 | 13090
00-00017772 | RS-101TR | Альтоника | Универсальный Носимый браслет "РИФ Наряд" RS-101TR. Представляет собой миниатюрный носимый приёмопередатчик, предназначенный для беспроводной передачи с подтверждением сигналов (извещений) о нападении на граждан, на охраняемые объекты и в других экстренных ситуациях, а также для передачи команд из центра охраны. Дальность передачи радиосигналов в условиях прямой видимости и при отсутствии радиопомех достигает 5 км и более. | 13090 | 13090
03-00003732 | RS-200BVI | Альтоника | Блок выносной индикации RS-200BVI gредназначен для отображения состояния и тревог от тревожных кнопок и объектовых приборов. Подключается к приёмнику RS-200RD. Можно параллельно по интерфейсу RS-485 подключить до 10 блоков индикации RS-200BVI. | 12320 | 12320
00-00072104 | RS-200PN исп.2 | Альтоника | Пульт централизованного наблюдения "Риф Стринг RS-200PN исп.2" (ПЦН) входит в состав аппаратуры радиоканальной охранной сигнализации "Риф Стринг-200" и предназначен для создания систем централизованной радиоохраны. С ПЦН могут использоваться передатчики систем "Риф Стринг RS-200", "Риф Ринг RR-701" и "Риф Пейдж RP-100/101/102" в любом сочетании в пределах общей номерной емкости пульта. | 31640 | 31640
03-00000341 | RS-200R | Альтоника | Приемник RS-200R предназначен для приема и отображения охранно - пожарных извещений от одного передатчика RS 200T, RS 200TР или RS 200TР-RB. Приемник обеспечивает отображение нарушенного шлейфа, состояния ВЗЯТ/СНЯТ и контроля канала связи с объектом. Реальная дальность передачи, особенно в условиях городской застройки, зависит от наличия препятствий распространению радиоволн, рельефа местности, интенсивности радиопомех и т. п. и составляет обычно 1-3 км.. | 9590 | 9590
03-00000376 | RS-200RD | Альтоника | Приемник входит в состав аппаратуры радиоканальной охранной сигнализации "Риф Стринг-200" и предназначен для работы с пультом централизованного наблюдения (ПЦН) "RS-200P". Приемник принимает радиосигналы от стационарных, носимых и автомобильных передатчиков систем "Риф Стринг-200", "Риф Ринг-701" и "Риф Пейдж-100/101" и пересылает принятую информацию по цифровой линии связи на ПЦН для дальнейшей обработки и отображения.Приемник "RS-200RD" следует использовать, если приемная антенна находится на значительном удалении от места установки ПЦН. Приемник устанавливается вблизи антенны, а к ПЦН прокладывается цифровая линия связи. Это позволяет избежать потерь сигнала в коаксиальном кабеле антенны, которые заметно снижают дальность приема при длине антенного кабеля более 10 м. | 8570 | 8570
03-00000340 | RS-200T | Альтоника | Передатчик-коммуникатор RS-200T предназначен для установки на малых объектах. Обеспечивает передачу тревожного радиосигнала на пост охраны без включения тревоги на самом объекте. Для постановки/снятия используется скрытый выключатель или кнопка. Имеется выносной светодиод, работающий в двух режимах: постоянная индикация состояния объекта (ВЗЯТ, СНЯТ, ТРЕВОГА) или скрытая индикация, не демаскирующая передатчик под охраной. Специальный режим коммуникатора удобен для передачи на пульт по радиоканалу состояния охранно-пожарного оборудования других производителей. | 6710 | 6710
03-00000377 | RS-200TP | Альтоника | Предатчик RS-200TP предназначен для организации охранно-пожарной сигнализации и передачи тревожных сообщений по радиоканалу. Имеет 5 шлейфов сигнализации с фиксированным назначением: Дверь, Периметр, Объём, Вызов, Пожар. Обеспечивает постановку-снятие ключами touch-memory, индикацию состояния шлейфов, выход на световую и звуковую сигнализацию тревоги и др. Имеется возможность управления дверным замком для ограничения доступа на объект. | 9370 | 9370
03-00003737 | RS-200TP (без считывателя) | Альтоника | Предатчик RS-200TP предназначен для организации охранно-пожарной сигнализации и передачи тревожных сообщений по радиоканалу. Имеет 5 шлейфов сигнализации с фиксированным назначением: Дверь, Периметр, Объём, Вызов, Пожар. Обеспечивает постановку-снятие ключами touch-memory, индикацию состояния шлейфов, выход на световую и звуковую сигнализацию тревоги и др. Имеется возможность управления дверным замком для ограничения доступа на объект. | 8380 | 8380
03-00003739 | RS-200TP-RB | Альтоника | Передатчик предназначен для централизованной или индивидуальной охраны одного стационарного объекта (дач, коттеджей, гаражей, торговых павильонов и др.) Для постановки и снятия с охраны используются электронные ключи Touch Memory и радиобрелоки с динамическим кодированием сигналов управления. С брелка предусмотрена возможность подачи тревоги при нападении. На объекте при тревоге включается звуковая и световая сигнализация. | 18130 | 18130
03-00003740 | RS-200TP-RB (без считывателя) | Альтоника | Передатчик предназначен для централизованной или индивидуальной охраны одного стационарного объекта (дач, коттеджей, гаражей, торговых павильонов и др.) Для постановки и снятия с охраны используются электронные ключи Touch Memory и радиобрелоки с динамическим кодированием сигналов управления. С брелка предусмотрена возможность подачи тревоги при нападении. На объекте при тревоге включается звуковая и световая сигнализация. | 17090 | 17090
00-00072873 | TRG-1 | Альтоника | Брелок двухкнопочный, дальность действия 100...150 м, напряжение питания 12 В (элемент питания GP-23А), диапазон рабочих температур -20...+40°С | Уточняйте у менеджера | Уточняйте у менеджера
00-00017775 | МТВС "РИФ Наряд" комплект | Альтоника | Комплект мобильной тревожно-вызывной сигнализации РИФ-Наряд. 30 носимых Нарядов RS-101TK. | 389240 | 389240
03-00001450 | Риф-BRL4-8W | Альтоника | Радиобрелок предназначен для удаленного управления постановкой/снятием прибора с охраны и управления выходами типа <открытый коллектор> приемника Риф-КТМ-R. | Уточняйте у менеджера | Уточняйте у менеджера
03-00006167 | Риф-КТМ-P беспроводная | Альтоника | Беспроводная клавиатура, постановка/снятие объекта с охраны в составе охранного оборудования, систем контроля доступа, эмуляция ключа Touch Memory. | 4370 | 4370
03-00001453 | Риф-КТМ-R | Альтоника | Радиоканальный приемник предназначен для преобразования полученных кодов от клавиатуры Риф-КТМ-P или радиобрелока Риф-BRL4-8W в код электронного ключа Touch Memory. | 5100 | 5100
00-00017750 | Риф-ОП-КС (RS-200TDm) | Альтоника | Концентратор сети с передатчиком RS-200TDm, предназначен для создания сети из ПКП Риф-ОП8 (до 7 приборов) и для передачи сообщений одновременно по 2 каналам связи: Lonta-202 (Lonta-OPTIMA) и GSM-каналу. В концентраторе предусмотрено 2 шлейфа сигнализации «Пожар» и «Дверь» для защиты помещения, в котором он установлен. Состояние всех шлейфов сигнализации приборов сети отображается на блоке выносной индикации Риф-ОП-БВИ. | 16830 | 16830
00-00017748 | РИФ-ОП4 (RS-200TDm) | Альтоника | Прибор приемно-контрольный охранно-пожарный Риф-ОП4 с передатчиком RS-200TDm | 13520 | 13520
00-00017749 | РИФ-ОП4 (RS-201TDm) | Альтоника | Прибор приемно-контрольный охранно-пожарный Риф-ОП4 с передатчиком RS-201TDm | 14380 | 14380
00-00017744 | РИФ-ОП5 (RS-200TDm) | Альтоника | Прибор приемно-контрольный охранно-пожарный с модулем передачи сообщений для интеграции в систему Риф Стринг-200, предназначен для организации охранно-пожарной сигнализации и передачи тревожных сообщений по радиоканалу. Имеет 5 шлейфов сигнализации с фиксированным назначением: «Дверь», «Периметр», «Объём», «Вызов», «Пожар». Постановка/снятие шлейфов сигнализации Риф-ОП5 на охрану производится кнопками, находящимися на лицевой панели прибора, или с помощью электронных ключей Touch Memory.. | 16780 | 16780
00-00017753 | РИФ-ОП5-КС (RS-200TDm) | Альтоника | Концентратор сети с передатчиком RS-200TDm (исп. РИФ-ОП5-КС на 32 ППКОП) предназначен для создания сети из ПКП Риф-ОП5 до 32 приборов. Позволяет осуществлять передачу сообщений одновременно по двум каналам связи – радиоканалу и GSM-каналу. В концентраторе предусмотрено два шлейфа сигнализации «Пожар» и «Дверь» для защиты помещения, в котором он установлен. Состояние всех приборов Риф-ОП5 отображается на блоке выносной индикации Риф-ОП-БВИ. | 16510 | 16510
03-00006171 | Риф-ОП8 с RS-200TDm | Альтоника | Прибор приемно-контрольный охранно-пожарный на 8 шлейфов «РИФ-ОП8» используется как охранный, пожарный, охранно-пожарный и предназначен для централизованной и автономной охраны зданий и сооружений: офисов, магазинов, банков, складских помещений, жилых домов, учреждений, предприятий от несанкционированных проникновений и пожаров.Имеется возможность подключения к прибору передатчика-коммуникатора «Риф Стринг RS-202TDm» (RS-202TDm) для передачи по радиоканалу на базовую станцию «Риф Стринг RS-202BS» (RS-202BS) тревожных и информационных извещений о событиях на объекте и их отображению на пульте централизованного наблюдения «Риф Стринг RS-202P» (RS-202P) и компьютере с программным обеспечением охранного мониторинга. | 13530 | 13530
Радиоканальная система средней дальности
03-00003742 | RS-201BVI | Альтоника | Блок индикации для приемника , индикация состояния 60 объектов, 8 инф.индикаторов, до 10 блоков, U-пит.12В, t-раб.-20…+40°C. Предназначен для отображения состояния и тревог от тревожных кнопок и объектовых приборов. Подключается к приемнику RS-201RD. Можно параллельно, по интерфейсу RS-485, подключить до 10 блоков индикации RS-201BVI. | 12850 | 12850
00-00071962 | RS-201PN исп. 2 | Альтоника | Пульт централизованного наблюдения RS-201PN исп.2 (далее – ПЦН) заменил ПЦН RS-201PN. Предназначен для обработки и отображения информации в системах централизованной радиоохраны на базе аппаратуры радиоканальной охранной сигнализации LontaOptima. ПЦН устанавливается в центре охраны и работает совместно с выносным приемником RS-201RD. В большинстве случаев ПЦН подключается к компьютеру с программным обеспечением рабочего места оператора, но может использоваться и автономно. | 32070 | 32070
03-00001354 | RS-201R | Альтоника | Приемник предназначен для приема по радиоканалу сигналов тревоги от 8 носимых радиокнопок и стационарных передатчиков системы Lonta Optima с отображением номера сработавшего передатчика, подачей звуковых сигналов и выдачей тревожных извещений на различные приемно-контрольные приборы путем переключения контактов сигнального реле. К приемнику можно подключить внешний модуль расширения RR-701X-RL с отдельными реле или RR-701X-OK с выходами #39;открытый коллектор#39; на каждый передатчик. | 18250 | 18250
03-00007451 | RS-201R20 | Альтоника | Приемник предназначен для приема по радиоканалу сигналов тревоги от 20 носимых радиокнопок и стационарных передатчиков системы Lonta Optima с отображением номера сработавшего передатчика, подачей звуковых сигналов и выдачей тревожных извещений на различные приемно-контрольные приборы путем переключения контактов сигнального реле. К приемнику можно подключить внешний модуль расширения RR-701X-RL с отдельными реле или RR-701X-OK с выходами #39;открытый коллектор#39; на каждый передатчик. | 19350 | 19350
03-00003744 | RS-201RD | Альтоника | Выносной приемник предназначен для приема по радиоканалу тревожной, пожарной и иной информации от объектового оборудования системы и для ее передачи на пульт централизованного наблюдения (ПЦН) RS-201PN с целью дальнейшей обработки и отображения. Принятая информация пересылается на ПЦН по проводной линии связи с использованием интерфейса RS-485. Если антенна располагается на значительном удалении от ПЦН, то приемник, как правило, устанавливается вблизи антенны, а до ПЦН прокладывается длинная цифровая линия связи. Это позволяет избежать потерь сигнала в коаксиальном кабеле антенны, заметно снижающих дальность приема при длине антенного кабеля более 10 м. | 26180 | 26180
00-00017765 | RS-201RET | Альтоника | Ретранслятор предназначен для увеличения дальности передачи сигнала и/или для исключения зоны радио-тени путём организации приёма из нескольких точек. Ретранслятор представляет из себя приемную базовую станцию RS-202BSm (с различным набором приемников) со встроенным широкополосным передатчиком системы Lonta Optima.Приемная базовая антенна круговой диаграммы направленности Sirio SPO 420-8. Ретранслятор RS-201RET (прием и ретрансляция сигналов передатчиков) .Направленная антенна АН-433 (для передачи сигналов на пульт) | 81880 | 81880
00-00028898 | RS-201RET-32TK | Альтоника | Ретранслятор "Риф Стринг-201 исп.32ТК" (RS-201RET-32ТК) предназначен для увеличения дальности передачи сигнала и/или для исключения зоны радиотени путём организации приёма из нескольких точек. Данный ретранслятор позволяет принимать с территориально-распределенных объектов тревожные извещения от тревожных кнопок систем Lonta Optima и системы "Консьерж", а также от объектового прибора "Консьерж - 434" и отправлять их на пульт централизованного наблюдения. Состав комплекта ретранслятора Риф Стринг-201 исп.32ТК: Ретранслятор Риф Стринг-201 исп.32ТК с передатчиком GSM-PRO; Антенна АК-433к SMA с 3-метровым кабелем. | 31110 | 31110
00-00017767 | RS-201RET-32TK(GSM PRO.12) | Альтоника | Ретранслятор Риф Стринг-201 исп.32ТК с доп. передатчиком GSM PRO.12 | 40540 | 40540
03-00003745 | RS-201RS | Альтоника | Приемник одноканальный предназначен для создания в комплекте с передатчиком RS-201TP, RS-201TP8 или RS-201TF системы дистанционного радиооповещения о тревоге на одном стационарном объекте. Обеспечивает отображение нарушенного шлейфа, состояния ВЗЯТ/СНЯТ и контроля канала связи с объектом. Подключение расширителя RR-701X-RL (RR-701X-OK) позволяет создать для каждого шлейфа свое реле (выход открытый коллектор). | 16750 | 16750
00-00030837 | RS-201TC-RR | Альтоника | Передатчик-коммуникатор для работы с контрольными панелями Vista/DSC/С2000-ИТ и другими по телефонной линии в формате Contact ID, f-раб.433,92 МГц, U-пит.9...15 В, I-потр.400 мА(max), t-раб.-20...+50°С, 75х120х32 мм. | 10480 | 10480
03-00003747 | RS-201TD-RR | Альтоника | Передатчик-коммуникатор предназначен для интеграции в систему Lonta Optima любых приёмно-контрольных приборов, совместимых с данным передатчиком. Кроме извещений о событиях на объекте, передатчик периодически отправляет специальные контрольные извещения, обеспечивающие автоматический контроль связи с оборудованием центра охраны. | 7700 | 7700
03-00003748 | RS-201TF-RR | Альтоника | Передатчик тревожной сигнализации входит в состав аппаратуры радиоканальной охранной сигнализации LontaOptima и предназначен для беспроводной передачи радиосигналов (извещений) о нападении, пожаре или других экстренных ситуациях в системах централизованной охраны стационарных объектов. Передатчик имеет 2 постоянно находящихся под охраной шлейфа сигнализации, например, один шлейф для тревожной кнопки, а другой шлейф для пожарных датчиков..Рабочая частота: одна из 4 частотных литер в пределах полосы 433,92 ± 0,2% МГц ВНИМАНИЕ! Передатчик поставляется запрограммированным на литеру 1. Перед использованием на другой литере передатчик необходимо перепрограммировать..Номинальная излучаемая мощность: 10мВт.Выход на внешнюю антенну: под коаксиальный кабель 50 Ом.Типичная дальность связи: 5-10 км (в городе, с выносной антенной), 10-20 км (за городом, с выносной направленной антенной).Контроль связи: 20-90 минут, задается на ПЦН в центре охраны, в зависимости от количества объектов в системе и ус | 8360 | 8360
00-00017777 | RS-201TG Риф Патруль Жезл | Альтоника | Жезл охранника с двухсторонним радиоканалом выполняет следующие функции:- считывание кода ТММ во время движения по маршруту и передачи его по радиоканалу на пост охраны;- передача сигналов тревоги при нажатии кнопки на корпусе жезла;- прием команд и тревожных сигналов с поста охраны;- отображение сигналов и информации с помощью звукового бузера, светодиодов и вибрации;- использование в качестве электронного ключа при проходе через двери или шлюзы;- формирование сигнала тревоги в случае неподвижности охранника во время обхода;- переход в режим экономии энергии между обходами. | 8110 | 8110
03-00001355 | RS-201TK-01 | Альтоника | Носимая тревожная радиокнопка, предназначенный для беспроводной передачи сигналов (извещений) о нападении на граждан, на охраняемые объекты и в других экстренных ситуациях на пульт или приемник системы Lonta Optima. Дальность передачи радиосигналов на стационарный приемник RS-201RD или аналогичный в условиях прямой видимости и при отсутствии радиопомех достигает 5 км и более. | 3880 | 3880
03-00003749 | RS-201TK2 | Альтоника | Радиокнопка большого радиуса действия для системы Lonta Optima, до 10км (прям.видимость), Ризл.10мВт, элем.пит. 2х1,5В (типоразмер ААА), t-раб.-20...+40С, 108х30х20мм.Обновлённый вариант радиокнопки RS-201TK. Изменён дизайн кнопки, заменена дорогостоящая батарея на две общедоступные батареи типа ААА. | 5360 | 5360
03-00009813 | RS-201TK3 | Альтоника | Радиокнопка большого радиуса действия для стационарной или скрытой установки с автономным питанием от одной батарейки типа АА. Предусмотрена возможность увеличения мощности передачи | 4600 | 4600
00-00028894 | RS-201TK3 KDS б.к | Альтоника | Радиокнопка большого радиуса действия для стационарной или скрытой установки с автономным питанием от двух батареек типа ААА, плата без корпуса. Предусмотрена возможность увеличения мощности передачи | Уточняйте у менеджера | Уточняйте у менеджера
00-00017768 | RS-201TP (без считывателя) | Альтоника | Объектовый прибор со встроенным радиопередатчиком RS-201ТP предназначен для беспроводной передачи сигналов 5 шлейфов ОПС о проникновении, пожаре и других экстренных ситуациях с целью централизованной охраны стационарных объектов (квартир, дач, коттеджей, гаражей, торговых павильонов и т.п.). Постановка-снятие осуществляется ключами TouchMemory или клавиатурами | 13430 | 13430
03-00003750 | RS-201TP (со считывателем) | Альтоника | Объектовый прибор со встроенным радиопередатчиком RS-201ТP предназначен для беспроводной передачи сигналов 5 шлейфов ОПС о проникновении, пожаре и других экстренных ситуациях с целью централизованной охраны стационарных объектов (квартир, дач, коттеджей, гаражей, торговых павильонов и т.п.). Постановка-снятие осуществляется ключами TouchMemory или клавиатурами | 14720 | 14720
00-00048868 | RS-201TP исп.2 | Альтоника | Объектовый передатчик входит в состав аппаратуры радиоканальной охранной сигнализации «Риф Стринг-201» и предназначен для беспроводной передачи радиосигналов (извещений) о проникновении в системах цен- трализованной охраны стационарных объектов. Передатчик имеет 2 шлейфа сигнализации, с возможностью постановки/снятия с охраны. Тревожные извещения о событиях на объекте принимаются приемником RS-201RD и ото- бражаются на блоке выносной индикации RS-201BVI, либо на пульте централизованного наблюдения (ПЦН) RS-201PN и на компьютере с программным обеспечением охранного мо- ниторинга. Для оповещения о тревоге на самом объекте к передатчику можно подключить сирену и световой оповещатель (лампу). Кроме извещений о событиях на объекте, передатчик периодически отправляет специальные контрольные извещения, которые используются оборудованием центра охраны для автома- тического контроля связи. Значение интервала обнаружения потери связи устанавливается в це | 4510 | 4510
03-00003751 | RS-201TP8 | Альтоника | Объектовый приёмно-контрольный прибор RS-201TP8 предназначен для организации охранно-пожарной сигнализации и передачи тревожных сообщений на пульт по радиоканалу. Имеет 8 перепрограммируемых шлейфов охранно-пожарной сигнализации в одном разделе. Позволяют подключить до 8 шлейфных расширителей RS-202SX8 (до 64 шлейфов в одном разделе). | 15960 | 15960
00-00017769 | RS-201TP8 (без считывателя) | Альтоника | Объектовый приёмно-контрольный прибор RS-201TP8 предназначен для организации охранно-пожарной сигнализации и передачи тревожных сообщений на пульт по радиоканалу. Имеет 8 перепрограммируемых шлейфов охранно-пожарной сигнализации в одном разделе. Позволяют подключить до 8 шлейфных расширителей RS-202SX8 (до 64 шлейфов в одном разделе). | 14750 | 14750
00-00017966 | БазАльт ТППС (433) | Альтоника | Тестовый пульт проверки связи предназначен для определения уровня радиосигнала в месте установки объектовых приборов РСПИ «БазАльт», поставляется в составе установочного комплекта ППО. | 14091 | 14091
00-00030745 | ПО Lonta Sky | Альтоника | Программное обеспечение для группы управления полетами | Уточняйте у менеджера | Уточняйте у менеджера
00-00017751 | Риф-ОП-КС (RS-201TDm) | Альтоника | Концентратор сети предназначен для создания сети из ПКП Риф-ОП8 (до 7 приборов) и для передачи сообщений одновременно по 2 каналам связи: Lonta-202 (Lonta-OPTIMA) и GSM-каналу. | 17830 | 17830
00-00017754 | РИФ-ОП5-КС (RS-201TDm) | Альтоника | Концентратор сети с передатчиком RS-201TDm (исп. РИФ-ОП5-КС на 32 ППКОП). Предназначен для создания сети из ПКП Риф-ОП5 до 32 приборов. Позволяет осуществлять передачу сообщений одновременно по двум каналам связи – радиоканалу и GSM-каналу.В концентраторе предусмотрено два шлейфа сигнализации «Пожар» и «Дверь» для защиты помещения, в котором он установлен. Состояние всех приборов Риф-ОП5 отображается на блоке выносной индикации Риф-ОП-БВИ. | 17200 | 17200
03-00006172 | Риф-ОП8 с RS-201TDm | Альтоника | Прибор приемно-контрольный охранно-пожарный на 8 шлейфов «РИФ-ОП8» используется как охранный, пожарный, охранно-пожарный и предназначен для централизованной и автономной охраны зданий и сооружений: офисов, магазинов, банков, складских помещений, жилых домов, учреждений, предприятий от несанкционированных проникновений и пожаров. Комплект состоит из охранно-пожарной панели Риф-ОП8 и встроенного передатчика - коммуникатора RS-201TDm, но превосходит по цене передатчики предыдущего поколения RS-201TP и RS-201TP8. Приобретая комплект, клиент получает восьмизонный передатчик с блоком питания на борту, поддержкой нескольких разделов, резервного канала связи с ПЦН, и т.д. | 15860 | 15860
03-00010172 | RS-201BSm | Альтоника | Установочный комплект приёмного оборудования системы Lonta Optima.Благодаря модульному принципу построения, в новой базовой станции есть возможность наращивать ёмкость с 600 до 2400 объектов. Увеличение объектовой ёмкости станции осуществляется установкой дополнительных плат приемников.Основные особенности: возможность наращивания до 4 литер в одном корпусе благодаря модульной конструкции; улучшенные характеристики приемного тракта ,вывод информации со всех приемников на один или два ПЦН, работа в широком диапазоне температур от -20˚С до +50˚С, что позволяет располагать базовую станцию в неотапливаемом помещении ,высокая чувствительность, сниженное энергопотребление ,возможность комплектации базовой станции одновременно приемниками серии Lonta-202 и Lonta OPTIMA улучшенная грозозащита базовой станции. Состав установочного комплекта: базовая станция RS-202BSm, антенна SIRIO SPO 420-8, антенный усилитель RS-202AUm,пульт централизованного наблюдения RS-202PN ,полнофункциональное программ | 76390 | 76390
Радиоканальная система "ВС ВЕКТОР-АР"
00-00015544 | Б4-Р | Версет | Брелок управления радиоканальный с функцией тревожной кнопки. Батарея питания в комплекте. | 2135 | 1890
03-00001594 | ВОСХОД-Р | Версет | Оповещатель пожарный световой адресный радиоканальный (Табло) предназначен для оповещения о пожарной тревоге на объекте.Надпись "ВЫХОД" В комплект входят две батареи питания. | 5360 | 4745
00-00015541 | ВОСХОД-Р 12В | Версет | Оповещатель пожарный световой адресный радиоканальный (Табло) предназначен для оповещения о пожарной тревоге на объекте. Питание +12В. После привязки к прибору табло постоянно светится белым цветом. При пожарной тревоге табло мигает. Поставка возможна с разными надписями. | 5480 | 4850
00-00015534 | ВОСХОД-Р-01 | Версет | Оповещатель пожарный световой адресный радиоканальный (Табло) предназначен для оповещения о пожарной тревоге на объекте. Надпись: «ПОЖАР». В комплект входят две батареи питания. | 5485 | 4895
00-00015535 | ВОСХОД-Р-02 | Версет | Оповещатель пожарный световой адресный радиоканальный (Табло) информирует окружающих о пожарной тревоге и необходимости покинуть помещение по направлению в соответствии с указателем. Изображение: «СТРЕЛКА ВПРАВО». В комплект входят две батареи питания. | 5485 | 4895
00-00015537 | ВОСХОД-Р-024 | Версет | Оповещатель пожарный световой адресный радиоканальный со звуковым сигнализатором. Мигающим красным светом и звуком сирены информирует окружающих о произошедшем тревожном событии. Устройство обладает дополнительной возможностью отключения звукового сигнала при тревожном или пожарном оповещении. В комплект входят две батареи питания. | 5360 | 4745
00-00015536 | ВОСХОД-Р-03 | Версет | Оповещатель пожарный световой адресный радиоканальный (Табло) информирует окружающих о пожарной тревоге и необходимости покинуть помещение по направлению в соответствии с указателем.. Изображение: «СТРЕЛКА ВЛЕВО». В комплект входят две батареи питания. | 5485 | 4895
03-00006889 | ВОСХОД-РС1 | Версет | Оповещатель пожарный световой адресный радиоканальный с сиреной (Табло). Сирена звучит одновременно с миганием светового табло предназначен для оповещения о пожарной тревоге на объекте. Надпись "ВЫХОД". В комплект входят две батареи питания. | 5825 | 5155
03-00011596 | ВОСХОД-РС1 12В | Версет | Оповещатель пожарный световой адресный радиоканальный с сиреной (Табло). Сирена звучит одновременно с миганием светового табло.Питание +12В. После привязки к прибору табло постоянно светится белым цветом. При пожарной тревоге табло мигает информируя о выходе из помещения. Поставка возможна с разными надписями. | 6060 | 5360
00-00015538 | ВОСХОД-РС1-01 | Версет | Оповещатель пожарный световой адресный радиоканальный с сиреной (Табло). Сирена звучит одновременно с миганием светового табло информируя о произошедшем возгорании и необходимости покинуть помещение. Надпись "ПОЖАР". В комплект входят две батареи питания. | 6060 | 5360
00-00015539 | ВОСХОД-РС1-02 | Версет | Оповещатель пожарный световой адресный радиоканальный с сиреной (Табло). Сирена звучит одновременно с миганием светового табло информируя окружающих о пожарной тревоге и необходимости покинуть помещение по направлению в соответствии с указателем. Изображение: "СТРЕЛКА ВПРАВО". В комплект входят две батареи питания. | 6060 | 5360
00-00015540 | ВОСХОД-РС1-03 | Версет | Оповещатель пожарный световой адресный радиоканальный с сиреной (Табло). Сирена звучит одновременно с миганием светового табло информируя окружающих о пожарной тревоге и необходимости покинуть помещение по направлению в соответствии с указателем. Изображение: "СТРЕЛКА ВЛЕВО". В комплект входят две батареи питания. | 6060 | 5360
00-00038960 | ВС-CК ВЕКТОР | Версет | Сигнальная кнопка стационарная адресная радиоканальная. Работает совместно с семейством ППКОП адресных радиоканальных ВС-ПК ВЕКТОР, начиная с модели ВС-ПК ВЕКТОР-115 и старше. Предназначена для подачи сигнала вызова на прибор, расположенный в месте нахождения обслуживающего персонала, например, лечебного или оздоровительного учреждения, для привлечения внимания персонала. Питание от встроенной батареи типа CR123А. Батарея в комплекте. | 2800 | 2475
00-00038961 | ВС-CКС ВЕКТОР | Версет | Сигнальная кнопка носимая адресная радиоканальная. Работает совместно с семейством ППКОП адресных радиоканальных ВС-ПК ВЕКТОР, начиная с модели ВС-ПК ВЕКТОР-115 и старше. Предназначена для подачи сигнала вызова на прибор, расположенный в месте нахождения обслуживающего персонала, например, лечебного или оздоровительного учреждения, для привлечения внимания персонала. Информирование о выполнении операций с помощью звукового сигнализатора. Питание от встроенной батареи типа CR2. Батарея в комплекте. | 3005 | 2655
00-00048285 | ВС-USB-RS485-116 | Версет | USB адаптер для прибора ВС-ПК ВЕКТОР-116. | 1305 | 1040
03-00011254 | ВС-ИК-021 ВЕКТОР | Версет | Извещатель охранный оптико-электронный инфракрасный пассивный адресный радиоканальный, реагирует на инфракрасное (тепловое) излучение человека. В извещателе применены специальные технические решения для исключения ложных срабатываний от других источников теплового излучения. Компактный корпус. Комплектуется кронштейном, обеспечивающим настенное и потолочное крепление и крепится к корпусу извещателя с помощью защелок. Две батареи питания в комплекте. | 3770 | 3620
00-00057004 | ВС-ИК-022 ВЕКТОР | Версет | Извещатель охранный поверхностный радиоканальный. Поверхностная (типа «штора») зона обнаружения. Компактный корпус. Комплектуется кронштейном, обеспечивающим настенное и потолочное крепление и крепится к корпусу извещателя с помощью защелок. | 3770 | 3620
00-00029132 | ВС-ИПР-031 ВЕКТОР | Версет | Извещатель пожарный ручной адресный радиоканальный. В комплект входят две батареи питания. | 3870 | 3455
03-00001954 | ВС-ПИ ВЕКТОР | Версет | Устройство передачи извещений адресное радиоканальное предназначено для контроля состояния внешней цепи. Устройство допускает подключение любых как пожарных, так и охранных извещателей, имеющих выход типа «сухой контакт». Универсальный шлейф для подключения внешних проводных извещателей. В комплект входят две батареи питания. | 3435 | 3070
00-00015532 | ВС-ПК ВЕКТОР ЛАВИНА | Версет | Прибор приемно-контрольный адресный радиоканальный предназначен для работы в составе интегрированной системы безопасности "ЛАВИНА" версии 6.3.3 и выше в качестве объектового прибора. Передача информации на ПЦН осуществляется через сеть GSM в режиме «передача данных» и/или GPRS. Управление прибором осуществляется электронными ключами Touch Memory, брелками управления радиоканальными Б 4-Р и удалённо с ПЦН. | 15465 | 13110
00-00086567 | ВС-ПК ВЕКТОР-120 | Версет | Прибор приемно-контрольный охранно-пожарный радиоканальный, 20 адресных зон, до 64 радиоканальных устройств (в том числе до 24 радиоканальных оповещателей), память 10000 событий, до 80 идентификаторов (радиобрелков, ключей ТМ, кодов пользователей), работа в автономном режиме и в составе системы ВЕТТА-2020, RS-485, ТМ, два выхода "ОК" для СО и ЗО, 4 реле, 2 входа питания, U-пит.12 В, I-потр.100 мА; IP40, t-раб.-30...+55°С, 254х165х39 мм | Уточняйте у менеджера | Уточняйте у менеджера
00-00031193 | ВС-ПК ВЕКТОР-АР GSM-100 | Версет | Адресный радиоканальный прибор GSM-охраны, до 32 охранных и/или пожарных радиоканальных извещателей, до 16 пожарных речевых радиоканальных оповещателей, световых радиоканальных табло. Постоянный контроль радиоизвещателей и радиооповещателей с помощью двухстороннего радиообмена. 16 охранно-пожарных зон. Управление ключами ТМ и радиобрелками (до 16 брелков). Тревожная радиокнопка. Выходы на проводные внешние оповещатели с контролем линий оповещения. 3 программируемых реле. Питание от внешнего ИП 12 В. Контроль температуры в трех зонах. Передача информации о событиях по GSM каналу в виде речевых и SMS сообщений (до 10 номеров абонентов). Возможность рассылки извещений о событиях в разных зонах по разным номерам телефонов пользователей (охрана одним прибором нескольких объектов). Возможность передачи сообщений на Станцию мониторинга «ВЕТТА-50 GSM». Удаленное управление прибором по GSM каналу. | 14605 | 12380
00-00029134 | ВС-РК ВЕКТОР | Версет | Кнопка управления радиоканальная стационарная. Предназначена для включения / отключения реле №1, отключения на 3 сек. реле №2 ППКОП семейства «ВС-ПК ВЕКТОР». Может использоваться, например, в системах управления электромагнитным дверным замком по радиоканалу. Питание от встроенной батареи типа CR123А. Батарея в комплекте. | 2305 | 2035
00-00038958 | ВС-РТР ВЕКТОР | Версет | Ретранслятор радиоканальный «ВС-РТР ВЕКТОР» предназначен для работы в составе адресной охранно-пожарной радиоканальной системы «ВС ВЕКТОР-АР» совместно с приборами приемно-контрольными охранно-пожарными адресными радиоканальными указанной системы и радиоканальными устройствами этой же системы. | 6470 | 5485
03-00012177 | ВС-СМК ВЕКТОР | Версет | Извещатель охранный магнито-контактный адресный радиоканальный предназначен для обнаружения проникновения посторонних лиц в охраняемое помещение и формирования извещения о проникновении. Такие извещатели обычно устанавливаются на двери и окна. Шлейф для подключения внешнего СМК. В комплект входят внешний СМК и две батареи питания. | 3300 | 2855
00-00029135 | ВС-ТК ВЕКТОР | Версет | Тревожная кнопка носимая адресная радиоканальная. Работает совместно с семейством ППКОП адресных радиоканальных ВС-ПК ВЕКТОР, начиная с модели ВС-ПК ВЕКТОР-115 и старше. Предназначена для бесшумной подачи извещения о тревоге на объекте в прибор, при получении которого прибор переходит с состояние «ТИХАЯ ТРЕВОГА». Информирование о выполнении операций с помощью вибросигнала. Питание от встроенной батареи типа CR2. Батарея в комплекте. | 2695 | 2380
00-00029136 | ВС-ТКС ВЕКТОР | Версет | Тревожная кнопка стационарная адресная радиоканальная. Работает совместно с семейством ППКОП адресных радиоканальных ВС-ПК ВЕКТОР, начиная с модели ВС-ПК ВЕКТОР-115 и старше. Предназначена для бесшумной подачи извещения о тревоге на объекте в прибор, при получении которого прибор переходит с состояние «ТИХАЯ ТРЕВОГА». Питание от встроенной батареи типа CR123А. Батарея в комплекте. | 2895 | 2560
00-00047572 | ВС-УДП ВЕКТОР | Версет | Устройство дистанционного пуска адресное радиоканальное «ВС-УДП ВЕКТОР» предназначено для ручного (нажатием кнопки) формирования сигнала «ПУСК ОПОВЕЩЕНИЯ» и передачи этого сигнала в прибор приемно-контрольный по радиоканалу. Устройство работает совместно с приборами приемно-контрольными охранно-пожарными адресными радиоканальными «ВС-ПК ВЕКТОР-116» и более старшими моделями. | 4120 | 3640
00-00047571 | ВС-УРС ВЕКТОР | Версет | Устройство регистрации событий используется совместно с прибором приёмно-контрольным и управления охранно-пожарным адресным радиоканальным (ППКУОП) ВС-ПК ВЕКТОР-116, и предназначено для отображения на графическом дисплее информации о событиях на объекте в виде символов, пиктограмм и текста. Устройство выполняет функции средства отображения информации согласно ГОСТ Р 53325-2012. ВС-УРС ВЕКТОР обеспечивает отображение информации о 1024 событиях, зафиксированных прибором и хранящихся в его журнале событий | 14255 | 14255
00-00015550 | Выносной микрофон ВС-МФ-В | Версет | Выносной микрофон ВС-МФ-В предназначен для мониторинга аудио обстановки на охраняемом объекте. Работает с прибором ВС-ПК ВЕКТОР-АР GSM. | 935 | 830
00-00069249 | ИО "ОПТИМИСТ-Р" | Версет | Извещатель охранный оптико-электронный инфракрасный пассивный адресный радиоканальный предназначен для обнаружения проникновения посторонних лиц в охраняемое помещение, формирования и передачи извещения о проникновении в прибор. Извещатель реагирует на инфракрасное (тепловое) излучение человека. | 4085 | 3755
00-00029138 | ИП101-17Р-A1R ВЕКТОР | Версет | Извещатель пожарный тепловой максимально-дифференциальный адресный радиоканальный. Минимальная температура срабатывания - 54°С, максимальная - 65°С. В комплект входят две батареи питания. | 3295 | 2990
00-00029139 | ИП101-17Р-A3R ВЕКТОР | Версет | Извещатель пожарный тепловой максимально-дифференциальный адресный радиоканальный. Минимальная температура срабатывания - 64°С, максимальная - 76°С. В комплект входят две батареи питания. | 3295 | 2990
03-00001592 | ИП212-220Р "ДИП-220Р ВЕКТОР" | Версет | Извещатель пожарный дымовой оптико-электронный точечный адресно-аналоговый радиоканальный обеспечивает обнаружение продуктов горения (дыма) в охраняемом помещении и передает измеренное значение в прибор ВС-ПК ВЕКТОР по радиоканалу. В случае превышения установленного для извещателя порога задымления, он передает в прибор соответствующее извещение. В комплект входят две батареи питания. | 2970 | 2680
00-00038962 | ИП212-230Р "ДИП-230Р ВЕКТОР" | Версет | Извещатель пожарный дымовой оптико-электронный точечный адресно-аналоговый радиоканальный с функцией звукового оповещения. Обеспечивает обнаружение фактора пожара – наличия продуктов горения (дыма) в охраняемом помещении – путем измерения значения удельной оптической плотности среды в относительных единицах и передает измеренное значения в прибор по радиоканалу. Извещатель имеет встроенный звуковой сигнализатор для звукового оповещения при пожаре. Извещатель питается от встроенных автономных источников питания – основной и резервной батарей. | 4145 | 3700
00-00029144 | ПОРТАЛ-Р | Версет | Кодонаборная радиоканальная панель. Предназначена для работы в качестве устройства управления ППКОП адресным радиоканальным семейства «ВС-ПК ВЕКТОР». Формирует команды: "Постановка зон на охрану", "Снятие зон с охраны", "Тревога", "Включить/выключить реле 1", "Выключить на 3 сек. реле 2", "Запрос состояния зон". Питание от встроенной батареи типа CR2. Батарея в комплекте. | 2535 | 2245
00-00015543 | ТОН-Р-028 | Версет | Оповещатель пожарный речевой адресный радиоканальный. В комплект входят две батареи питания. Эргономичный корпус. Обладает улучшенными акустическими характеристиками. Кроме того, в нем обеспечен удобный доступ к органам управления со стороны лицевой панели. | 5445 | 4815
00-00015552 | ВС-ЦТ-В | Версет | Цифровой термометр измеряет температуру в пределах от -55°С до +100°С.В диапазоне от -10°С до +85°С точность измерения составляет 0,5°С.Предназначен для работы с приборами ВС-ПК ВЕКТОР-АР GSM. | 690 | 610
00-00114757 | Шлейф-Р | Сибирский Арсенал | Двухзонное радиоканальное устройство предназначено для получения извещений о тревожных и прочих событиях от радиоканальных устройств (извещателей, тревожных кнопок), закреплённых за охранной и пожарной зонами устройства, и выдачи этих извещений на выходы «ТРЕВОГА» и «ПОЖАР» для передачи на охранный и пожарный шлейфы сигнализации прибора приёмно-контрольного охранно-пожарного. Так же устройство имеет возможность при помощи встроенного реле, управлять различным оборудованием, либо выдавать извещения о неисправности питания, вскрытии корпуса устройства и неисправности охранной и/или пожарной зоны переключением контактов реле. | 2970 | 2760
Радиоканальная система "Стрелец-ПРО" (Аргус-Спектр)
03-00007021 | Тандем IP-И исп.1 (Стрелец-Интеграл) | Аргус-Спектр | Устройство связи предназначено для организации связи между АРМ Пульта Централизованного Наблюдения Атлас-20 и устройствами ИСБ "Стрелец Интеграл" по сетям GSM/GPRS. Работа с ВОРС "Стрелец" (РРОП-И, РРОП2, РРОП-М2, РРОП-М исп. У), подключение по интерфейсу RS-232; 4 входа для подключения других устройств/приборов с релейными выходами; два канала передачи извещений на пульт: Ethernet, GPRS(с резервированием - две SIM-карты); передача извещений по GSM каналу в протоколах: GPRS; SMS сообщения (с ВОРС «Стрелец»); звонок с тональными сигналами, U-пит.9...27В, I-потр.250мА, IP41, 210х145х40 мм. | 32394.66 | 32394.66
Радиоканальная система безопасности "Ладога-РК" (Риэлта)
00-00101492 | Ri-Key-1 | Риэлта | Брелок управления предназначен для ручного формирования команд управления и извещений и их передачи по двунаправленному радиоканалу в соответствии с протоколом «Ri-Contact-R». Брелок имеет три программируемые кнопки, а также защиту от случайных нажатий. Комплектность: Брелок управления «Ri-Key-1» - 1 шт. Батарея литиевая CR2450 - 1 шт. Эксплуатационная документация. | 2425 | 2303.75
00-00121682 | Б-1ДР | Риэлта | Блок охранный радиоканальный, предназначен для приема команд от зарегистрированных устройств по радиоканалу в соответствии с протоколом «Риэлта-Контакт-ДР». Блок поддерживает работу устройств в одностороннем и двустороннем режимах. Блок работает в диапазоне частот от 868,7 до 869,2 МГц. | 3341 | 3173.95
00-00017378 | БКВ-РК | Риэлта | Блок контролируемых выходов радиоканальный, предназначен для формирования на двух выходах сигналов управления исполнительными устройствами (световыми и звуковыми оповещателями) с номинальным напряжением питания 12 В и током потребления до 100 мА, предназначен для работы в составе любого прибора приемно- контрольного, поддерживающего протокол двунаправленного радиоканального обмена «Риэлта-Контакт-Р», автономное - 6 элементов CR123А. | 7968 | 7569.6
00-00017379 | БРВ-РК | Риэлта | Блок релейных выходов радиоканальный, предназначен для управления устройствами охранной автоматики посредством релейных выходов.. «БРВ-РК» предназначен для работы в составе любого прибора приемно- контрольного, поддерживающего протокол двунаправленного радиоканального обмена «Риэлта-Контакт-Р». два выхода 7А, 30В; Диапазон температур -20…+50°С; Питание 12В. | 5249 | 4986.55
00-00021494 | Выносной датчик температуры | Риэлта | Выносной датчик температуры, предназначен для подключения к Сигнализатору Цельсий-РК. Диапазон рабочих температур: -55..+125 °С. Степень защиты, обеспечиваемая оболочкой IP 65. | 525 | 498.75
00-00015640 | Грань-РК | Риэлта | Извещатель охранный точечный инерционный радиоканальный, предназначен для обнаружения изменения положения охраняемого предмета и формирования извещения о тревоге по двунаправленному каналу связи в протоколе "Риэлта-Контакт-Р". Обнаружение угла наклона охраняемого предмета на 3° и более по трем осям. Обнаружение перемещения охраняемого предмета на расстояние 0,25 м и более с ускорением от 0,5 м/с2 за время не более 1 сек. Скорость обнаружения не более 1 сек. Дискретная регулировка порогов обнаружения. Индикация "Помеха" при обнаружении ускорения 0,2 м/с2, диапазон температур -10…+50°С, электропитание от 2-х элементов - CR2450. | 3818 | 3627.1
00-00121465 | Грань-РК Мини | Риэлта | Извещатель охранный точечный инерционный радиоканальный ИО11710-4. Предназначен для обнаружения изменения положения охраняемого предмета, формирования и передачи извещения о тревоге по двунаправленному радиоканалу в соответствии с протоколом «Риэлта-Контакт-Р». | 3818 | 3627.1
03-00010377 | ДЗ-3В | Риэлта | Датчик затопления, предназначен для обнаружения утечек воды из водопроводов, используемых для водоснабжения и отопления помещений и формирования извещения о затоплении, увеличением тока потребления, 0..+60 °С, -20..+50 °С, подключается к СТЗ-РК (до четырех ДЗ-ЗВ на один СТЗ-РК). Установка датчиков допускается как на полу, так и на стене. | 960 | 912
03-00010292 | Звон-РК | Риэлта | Извещатель охранный поверхностный звуковой радиоканальный, разбития стекла, двухзонный с контролем радиального шлейфа сигнализации, предназначен для обнаружения разрушения всех видов строительных стекол: обычного, закаленного, узорчатого, армированного, многослойного и защищенного полимерной пленкой (ламинированного), а также стеклопакетов и стеклянных пустотелых блоков, диапазон температур -20…+50°С, электропитание от 2-х элементов - основного типа CR123А и резервного типа CR2032. | 2943 | 2795.85
00-00029547 | ИР-РК | Риэлта | Исполнительное реле радиоканальное, управление внешними устройствами посредством релейного выхода, макс.комутируемый ток 3А, питание 230В. | 3448 | 3275.6
00-00029548 | ИР-РК исп.1 | Риэлта | Исполнительное реле радиоканальное бескорпусное, предназначено для подключения нагрузки к сети 230В,макс.комутируемый ток 7А, питание 230В | 3448 | 3275.6
00-00062179 | ИР-РК исп.3 | Риэлта | Исполнительное реле радиоканальное, предназначено для управления внешними устройствами контактами реле. Может независимо коммутировать два внешних устройства. Предназначено для работы в составе прибора приемно-контрольного, поддерживающего протокол двунаправленного радиоканального обмена «Риэлта-Контакт-Р». | 3290 | 3125.5
00-00119093 | Комфорт-РК | Риэлта | Сигнализатор температуры и влажности радиоканальный. Предназначен для мониторинга температуры и влажности и выдачи извещения по беспроводному двунаправленному каналу связи в протоколе "Риэлта-Контакт-Р". | 2996 | 2846.2
00-00121681 | КТС-ДР | Риэлта | Извещатель охранный ручной радиоканальный. Предназначен для ручного формирования команды управления и извещений и их передачи по радиоканалу в соответствии с протоколом «Риэлта-Контакт-ДР» блоку приемно-контрольному или средству сбора и обработки информации. | 2532 | 2405.4
03-00009115 | Ладога БРШС-РК-485 исп.1 | Риэлта | Блок расширения шлейфов сигнализации радиоканальный, предназначен для контроля состояния и управления режимами работы оконечных устройств по двухстороннему радиоканалу в соответствии с протоколом «Риэлта-Контакт-Р» и трансляции принятой информации на внешнее устройство в протоколе «Риэлта-РК-485», четыре рабочих частоты в диапазоне от 433,05 до 434,79 МГц, дальность действия 1000 м, контроль до 31 беспроводного извещателя, подключается в ЛС ППКОП ЗАРЯ-УО-IP, ЗАРЯ-УО-IP-GPRS и другие ПКП, диапазон температур -30…+50°С, напряжение питания 12 В. | 3059 | 2906.05
03-00001423 | Ладога БРШС-РК-Р | Риэлта | Блок расширения шлейфов сигнализации радиоканальный, подключение до 31 радиоканального устройства, наличие 8 встроенных программируемых реле с предустановленными режимами работы: 1-4 реле индицируют состояния «Норма», «Нарушен» (Пожар), 5-8 обобщенные, индицируют состояния «Вскрытие», «Авария», «Неисправность» и «Охрана», температурный диапазон -30…+50°С, напряжение питания 10…15 В, потребляемый ток не более 100 мА. Возможность программирования тактик работы встроенных реле и радиоканальных исполнительных устройств с ПК через USB подключение Работа с ретрансляторами для увеличения дальнотси связи (БРШС-РК-РТР, БРШС-РК-РТР исп.2 и РОЗЕТКА-РТР). Предназначен для контроля состояния и управления режимами работы радиоканальных охранных извещателей и других оконечных устройств и трансляции принятой информации на выходные контакты реле. | 4363 | 4144.85
00-00030625 | Ладога БРШС-РК-РТР исп. 2 | Риэлта | Ретранслятор радиоканальный. Питание от сети переменного тока напряжением 230В.Наличие встроенного резервного источника питания. Время работы от встроенного АКБ не менее 20 часов. | 5958 | 5660.1
03-00001424 | Ладога ИПР-РК | Риэлта | Извещатель пожарный ручной радиоканальный, предназначен для ручного формирования сигнала пожарной тревоги и передачи извещений по двунаправленному радиоканалу в соответствии с протоколом «Риэлта-Контакт-Р», диапазон температур -20…+55°С, электропитание от 2-х элементов – основного типа CR123А и резервного типа CR2032. | 3502 | 3326.9
03-00001698 | Ладога КТС-РК | Риэлта | Извещатель охранный ручной радиоканальный, предназначен для ручного формирования команд управления и извещений и их передачи по двунаправленному радиоканалу в соответствии с протоколом «Риэлта-Контакт-Р» прибору приемно-контрольному или средству сбора и обработки информации. Может быть использована как брелок «Постановки/Снятия», диапазон температур -20…+50°С, электропитание от батареи типа CR2032. | 1877 | 1783.15
00-00121467 | Ладога КТС-РК исп. 2 | Риэлта | Извещатель охранный ручной радиоканальный, предназначен для ручного формирования команды управления и извещений и их передачи по двунаправленному радиоканалу в соответствии с протоколом «Риэлта-Контакт-Р» прибору приемно-контрольному или средству сбора и обработки информации. | 1239 | 1177.05
00-00029542 | Ладога КТС-РК исп.1 | Риэлта | Извещатель охранный ручной радиоканальный, диапазон температур -20…+50°С, подтверждает доставку команды управления на ППК вибрацией, электропитание от батареи типа CR2033 | 2281 | 2166.95
03-00001425 | Ладога МК-РК | Риэлта | Извещатель охранный магнитоконтактный радиоканальный, однозонный, предназначен для блокировки на открывание (смещение) дверей, окон, витрин и других конструктивных элементов закрытых помещений, а также организации устройств типа «ловушка» путем подключения магнитоконтактных датчиков в двухпроводную линию связи с последующей выдачей извещения о тревоге по беспроводному двунаправленному каналу связи в протоколе «Риэлта-Контакт-Р», диапазон температур -20…+50°С, электропитание от 2-х элементов – основного типа CR123А и резервного типа CR2032. | 2342 | 2224.9
03-00005515 | Ладога МК-РК исп.1 | Риэлта | Извещатель охранный магнитоконтактный радиоканальный, двухзонный, предназначен для блокировки на открывание (смещение) дверей, окон, витрин и других конструктивных элементов закрытых помещений, а также организации устройств типа «ловушка» путем подключения магнитоконтактных датчиков в двухпроводную линию связи с последующей выдачей извещения о тревоге по беспроводному двунаправленному каналу связи в протоколе «Риэлта-Контакт-Р», диапазон температур -20…+50°С, электропитание от 2-х элементов – основного типа CR123А и резервного типа CR2032. | 2963 | 2814.85
00-00017370 | Ладога МК-РК исп.2 | Риэлта | Извещатель охранный магнитоконтактный радиоканальный, однозонный, предназначен для блокировки на открывание или смещение дверей, окон и других конструктивных элементов с передачей извещений по двунаправленному радиоканалу в соответствии с протоколом «Риэлта-Контакт-Р», малогабаритный диапазон температур -20…+50°С, электропитание от элемента типа CR2450. | Уточняйте у менеджера | Уточняйте у менеджера
00-00017371 | Ладога МК-РК исп.3 | Риэлта | Извещатель охранный магнитоконтактный радиоканальный, однозонный, предназначен для блокировки на открывание (смещение) дверей, окон, витрин и других конструктивных элементов закрытых помещений, а также организации устройств типа «ловушка» путем подключения магнитоконтактных датчиков в двухпроводную линию связи с последующей выдачей извещения о тревоге по беспроводному двунаправленному каналу связи в протоколе «Риэлта-Контакт-Р», диапазон температур -20…+50°С, электропитание CR123А. | 2138 | 2031.1
00-00029543 | Ладога МК-РК исп.4 | Риэлта | Извещатель охранный магнитоконтактный радиоканальный, однозонный, малогабаритный, диапазон температур -20…+50°С, электропитание от элемента CR123А. | 1650 | 1567.5
03-00001426 | Ладога ПД-РК | Риэлта | Извещатель пожарный дымовой оптико-электронный радиоканальный, предназначен для обнаружения возгорания, сопровождающегося появлением дыма, формирования и передачи извещения «Пожар» по двунаправленному каналу связи в диапазоне частот от 433,05 до 434,79 МГц в соответствии с протоколом «Риэлта-Контакт-Р», -20…+55°С, электропитание от 2-х элементов – основного типа CR123А и резервного типа CR2032. | 2910 | 2764.5
00-00121466 | МВ3-РК | Риэлта | Модуль входной радиоканальный, предназначен для передачи команд управления от внешнего коммутационного устройства (кнопка, выключатель и т.д.) прибору приемно-контрольному радиоканальному, поддерживающему протокол «Риэлта-Контакт-Р». | 2080 | 1976
00-00062177 | ПД-РК-А | Риэлта | Извещатель пожарный дымовой радиоканальный автономный, предназначен для обнаружения возгораний, сопровождающихся появлением дыма и звукового оповещения о пожаре по двунаправленному каналу связи в диапазоне частот от 433,05 до 434,79 МГц в соответствии с протоколом «Риэлта-Контакт-Р». Принцип действия извещателя основан на регистрации отраженного от частиц дыма оптического излучения. | 4300 | 4085
00-00029544 | Пирон-4-РК | Риэлта | Извещатель охранный объемный оптико-электронный с устойчивостью к перемещению домашних животных весом до 20 кг, -20…+50°С, электропитание от элемента типа CR123А. | 2524 | 2397.8
00-00139007 | Пирон-4Б исп.2 | Риэлта | Извещатель охранный поверхностный оптико-электронный. Основные особенности: Дальность обнаружения до 20 метров. Поверхностная зона обнаружения. Сферическая линза. Микропроцессорная обработка сигнала. Регулировка чувствительности. | 1001 | 1001
00-00017373 | Пирон-5-РК | Риэлта | Извещатель охранный объемный оптико-электронный радиоканальный с устойчивостью к перемещению домашних животных весом до 40 кг предназначен для обнаружения проникновения в охраняемое пространство закрытого помещения и передачи извещений по двунаправленному радиоканалу в диапазоне частот от 433,05 до 434,79 МГц в соответствии с протоколом «Риэлта-Контакт-Р», дальность до 10 м (дискретная регулировка), сферич. линза, -20…+50°С, электропитание CR123А. | 2881 | 2736.95
00-00069936 | Пирон-6-РК | Риэлта | Извещатель охранный объемный оптико-электронный радиоканальный, предназначен для обнаружения проникновения в охраняемое пространство закрытого помещения и формирования извещения и тревоге. Извещатель предназначен для работы в составе прибора приемноконтрольного, поддерживающего протокол радиоканального обмена «Риэлта-Контакт-Р». | 2810 | 2669.5
00-00069937 | Пирон-7-РК | Риэлта | Извещатель охранный поверхностный совмещенный радиоканальный. Два независимых канала обнаружения: - Акустический канал – обнаружение разрушения всех видов строительных стекол. - Инфракрасный канал – обнаружение проникновения в охраняемое пространство закрытого помещения. Объемная зона обнаружения инфракрасного канал с устойчивостью к перемещению домашних животных массой до 20 кг. Передача извещения о тревоги отдельно по ИК и АК каналам. | 4154 | 3946.3
00-00062180 | Пирон-7Б-РК | Риэлта | Извещатель охранный поверхностный совмещенный радиоканальный. Два независимых канала обнаружения: - Акустический канал – обнаружение разрушения всех видов строительных стекол. - Инфракрасный канал – обнаружение проникновения в охраняемое пространство закрытого помещения. Поверхностная зона обнаружения инфракрасного канал. Передача извещения о тревоги отдельно по ИК и АК каналам. | 4154 | 3946.3
00-00017376 | Пирон-8-РК | Риэлта | Извещатель охранный объемный оптико-электронный радиоканальный, предназначен для обнаружения проникновения нарушителя в охраняемую зону закрытого помещения или открытой площадки и формирования извещения о своем состоянии по двунаправленному каналу в диапазоне частот от 433,05 до 434,79 МГц в соответствии с протоколом радиока- нального обмена «Риэлта-Контакт-Р», IP54, -40 до +50° С (без учета допустимого температурного диапазона работы батарей). | 7469 | 7095.55
00-00017377 | Пирон-8Б-РК | Риэлта | Извещатель охранный поверхностный оптико-электронный радиоканальный, предназначен для обнаружения проникновения нарушителя в охраняемую зону закры- того помещения или открытой площадки и формирования извещения о своем состоянии по двунаправленному каналу в диапазоне частот от 433,05 до 434,79 МГц в соответствии с протоколом радиоканального обмена «Риэлта-Контакт-Р» IP54, -40 до +50° С (без учета допустимого температурного диапазона работы батарей). | 7469 | 7095.55
00-00023244 | Пирон-Ш2-РК | Риэлта | Извещатель охранный поверхностный оптико-электронный радиоканальный предназначен для обнаружения проникновения в охраняемое пространство помещения через дверные и оконные проемы, «занавес» с углом 90°, двухзонный с контролем радиального шлейфа сигнализации, -20…+50°С, электропитание от элемента типа CR123А. | 3059 | 2906.05
00-00017381 | ПУВ-РК | Риэлта | Пульт управления выносной радиоканальный предназначен для отображения, ввода и обмена информацией, диапазон температур -20…+50°С, электропитание от элемента типа CR123А. | 4418 | 4197.1
00-00062178 | ПУВ-РК исп.1 | Риэлта | Пульт выносной радиоканальный, предназначен для отображения, ввода и обмена информацией по двунаправленному радиоканалу в диапазоне частот от 433,05 до 434,79 МГц в соответствии с протоколом «Риэлта-Контакт-Р». | 3880 | 3686
00-00062182 | Розетка-РК | Риэлта | Розетка радиоканальная, предназначена подключения внешних устройств к сети 230 В переменного тока. | 5020 | 4769
03-00001462 | Стекло-3-РК | Риэлта | Извещатель охранный поверхностный звуковой радиоканальный, разбития стекла предназначен для обнаружения разрушения всех известных видов строительных стекол: обычных, закаленных, узочатых, армированных, многослойных и защищенных полимерными пленками (ламинированных), стеклопакетов, а так же стеклянных пустотелых блоков (СПБ), установленных в стоительных конструкциях (проемах) и/или элементах интерьера закрытых помещений, диапазон температур -20…+50°С, электропитание от 2-х элементов типа CR123А и резервного типа CR2032. | 5087 | 4832.65
00-00139009 | Стеклопакет-РК | Риэлта | Извещатель охранный совмещенный радиоканальный ИО31510-1. Предназначен для обнаружения криминальных воздействий (взлом створки, разрушение рамы и (или) стеклопакета) на оконные блоки из поливинилхлоридных профилей, открывания створки, формирования и передачи извещения о тревоге на прибор приемно-контрольный по двунаправленному радиоканалу в соответствии с протоколом «Риэлта-Контакт-Р». Извещатель состоит из: блока обработки и связи, задающего элемента (с магнитом) и внешнего магнитоуправляемого модуля, обеспечивающего обнаружение поворота ручки створки пластикового окна. Обнаруживает: Сверления запорной фурнитуры; Разбития окна; Открытие створки окна; Дополнительный внешний датчик обнаружения режима проветривания и открытия окна. | 5982 | 5682.9
03-00006951 | СТЗ-РК (2 ДЗ-3В) | Риэлта | Сигнализатор тревожный затопления радиоканальный предназначен для обнаружения утечек воды, водных растворов, иных проводящих неагрессивных жидкостей и формирования извещения о тревоге по двунаправленному радиоканалу в соответствии с протоколом «Риэлта-Контакт-Р», диапазон температур -20…+50°С (БОС), 0..+60 °С (ДЗ-3В). | 3502 | 3326.9
00-00017375 | СТЗ-РК исп.1 | Риэлта | Сигнализатор тревожный затопления радиоканальный предназначен для обнаружения утечек воды из водопроводов, используемых при водоснабжении и отоплении помещений, с передачей извещениий по двунаправленному радиоканалу в соответствии с протоколом «Риэлта-Контакт-Р» прибору приемно-контрольному, малогабаритный корпус,диапазон температур -20…+50°С, питание от 2-х элементов типа CR2450. | 2678 | 2544.1
00-00069938 | Счетчик-РК | Риэлта | Датчик потребления ресурсов радиоканальный, предназначен для подсчета количества импульсов с импульсных выходов счетчиков потребления ресурсов или других устройств, имеющих импульсный выход, передачи значений счетчиков и контроля нахождения этих значений относительно заданных порогов, с последующей передачей извещений о переходах значениями счетчиков этих порогов по двунаправленному радиоканалу в соответствии с протоколом «Риэлта-Контакт-Р» прибору приёмно-контрольному. | 2274 | 2160.3
03-00011352 | Трубач-РК | Риэлта | Оповещатель пожарный звуковой радиоканальный предназначен для информирования людей о возникновении пожара и прочих чрезвычайных событий посредством формирования звукового сигнала, диапазон температур -20…+50°С, электропитание от 2-х элементов типа CR123A. | 3330 | 3163.5
00-00029546 | Трубач-Т-РК "ВЫХОД" | Риэлта | Оповещатель пожарный световой радиоканальный, (табло), поумолчанию надпись "ВЫХОД" диапазон температур -20…+50°С, электропитание от 2-х элементов типа CR123A или от 12В. | 4474 | 4250.3
00-00121685 | Удар-КБМ-1 | Риэлта | Устройство противодействия взрывам сейфов. Служит для предотвращения взрывов газо-воздушных смесей внутри сейфов банковских устройств самообслуживания и в других ограниченных объёмах. В состав Удар-КБМ-1 входят: Блок обнаружения взрывоопасного газа "Удар-ДГ"; Блок контроля двери "Удар-МК"; Блок флегматизации "Удар-БФ"; Блок управления и электропитания «Удар-ПУ». | 164943 | 164943
00-00121687 | Удар-КБМ-2 | Риэлта | Устройство противодействия взрывам сейфов. Служит для предотвращения взрывов газо-воздушных смесей внутри сейфов банковских устройств самообслуживания и в других ограниченных объёмах. В состав Удар-КБМ-2 входят: Блок обнаружения взрывоопасного газа "Удар-ДГ"; Блок контроля двери "Удар-МК"; Блок флегматизации "Удар-БФ"; Блок управления и электропитания «Удар-ПУ». | 164943 | 164943
00-00062181 | Феникс-РК | Риэлта | Датчик движения оптико-электронный радиоканальный. Предназначен для обнаружения движения (присутствия) людей в контролируемом пространстве закрытого помещения.Датчик имееет объемную зону обнаружения высокой плотности (252 чувствительных зоны). Встроенный датчик освещенности. | 2992 | 2842.4
03-00001470 | Фотон-12-РК | Риэлта | Извещатель охранный объемный оптико-электронный радиоканальный предназначен для обнаружения проникновения в охраняемое пространство закрытого помещения с последующей выдачей извещения путем дистанционной беспроводной передачи закодированных идентифицируемых сигналов, диапазон температур -20…+50°С, электропитание от 2-х элементов – основного типа CR123А и резервного типа CR2032. | 2524 | 2397.8
00-00017372 | Фотон-12Б-РК | Риэлта | Извещатель охранный поверхностный оптико-электронный радиоканальный предназначен для обнаружения проникновения в охраняемое пространство закрытого помещения с последующей выдачей извещения путем дистанционной беспроводной передачи закодированных идентифицируемых сигналов, диапазон температур -20…+50°С, электропитание от 2-х элементов – основного типа CR123А и резервного типа CR2032. | 2524 | 2397.8
03-00001184 | Фотон-19-РК | Риэлта | Извещатель охранный объемный оптико-электронный радиоканальный с устойчивостью к перемещению домашних животных весом до 20 кг предназначен для обнаружения проникновения в охраняемое пространство закрытого помещения с последующей выдачей извещения по беспроводному двунаправленному каналу связи в протоколе «Риэлта-Контакт-Р», дальность 8/10 м (дискретная регулировка), сферич. линза, -20…+50°С, электропитание от 2-х элементов – основного типа CR123А и резервного типа CR2032. | 3091 | 2936.45
03-00001529 | Фотон-Ш2-РК | Риэлта | Извещатель охранный поверхностный оптико-электронный радиоканальный предназначен для обнаружения проникновения в охраняемое пространство закрытого помещения через дверные и оконные проемы с последующей выдачей извещения по беспроводному двунаправленному каналу связи в протоколе «Риэлта-Контакт-Р», высота уст. 2,5-5м, «занавес» с углом 90°, 4 плоскости крепления, -20…+50°С, электропитание от элемента типа CR123А. | 2809 | 2668.55
00-00121468 | Цельсий-1 РК | Риэлта | Сигнализатор температурный радиоканальный, предназначен для мониторинга температурных условий и выдачи извещения при изменении заданной температуры по беспроводному двунаправленному каналу связи в протоколе "Риэлта-Контакт-Р". | 2284 | 2169.8
03-00012241 | Цельсий-РК | Риэлта | Сигнализатор температурный радиоканальный п редназначен для мониторинга температурных условий и выдачи извещения при изменении заданной температуры по беспроводному двунаправленному каналу связи в протоколе "Риэлта-Контакт-Р", диапазон температур -20…+50°С (БОС), -55…+125 °С (Датчик температуры). Два датчика температуры в комплекте. | 4346 | 4128.7
Радиоканальная система безопасности "Теко"
03-00000258 | Астра-4511 лит.2 | Теко | Извещатель пожарный ручной радиоканальный, включение сигнала пожарной тревоги нажатием на приводной элемент, формирование извещения о тревоге и передача по радиоканалу извещений на радиоприемное устройство системы Астра-РИ-М (РПУ или РПП) непосредственно или через ретранслятор. | Уточняйте у менеджера | Уточняйте у менеджера
00-00026736 | Security Hub (комплект) | Теко | Cтартовый комплект. Комплект состоит из абонентского контроллера Security Hub (SH) с аккумуляторной батареей, сетевого адаптера с кабелем USB, радиодатчиков движения и открытия двери/окна с элементами питания. Функционал комплекта расширяется беспроводными датчиками разбития стекла, протечки воды, задымления и др; настройка и обслуживание SH производится с помощью мобильного или веб приложения и встроенной в него пошаговой инструкции пользователя. Мобильное приложение устанавливается из магазина приложений;SH обеспечивает обмен информацией с мобильным и веб приложениями через публичный сервер:по проводному каналу, через разъем типа RJ45 (Ethernet 10BASE-T) и сеть провайдера,по беспроводному каналу, через SIM карту (GPRS/EDGE) оператора сотовой связи стандарта GSM;SH обменивается данными с датчиками в диапазоне частот (434,42±0,2%) МГц по протоколу «Астра-РИ-М» и поддерживает максимум 30 радиодатчиков.настроенный SH обеспечивает:работу с сервером по каналу TCP,регистрацию(добавление)рад | 11018 | 10468
00-00039099 | Security Hub с видеокамерой (комплект) | Теко | Комплект беспроводной GSM сигнализации с видеонаблюдением для квартиры, загородного дома и т.п., состав комплекта: контроллер, датчик движения, датчик открытия двери, wi-fi-камера; макс. емкость 30 радиодатчиков, 433 МГц. Настройка, управление и контроль с помощью мобильного приложения. | 22907 | 21762
00-00039100 | Security Hub 2.0 (2G/4G) (контроллер) | Теко | Устройство оконечное объектовое, обеспечивает регистрацию и обработку состояний 32 беспроводных устройств (извещателей, блоков реле, пультов, оповещателей) системы Астра-РИ-М; обеспечивает обмен информацией с мобильными приложениями через сервер: по проводному каналу, через разъем типа RJ45 (Ethernet 10 BASE-T) и сеть провайдера, по беспроводному каналу, через 2 SIM-карты (LTE-FDD, GSM/GPRS) операторов сотовой связи стандарта GSM. Основным каналом обмена является проводной, далее по приоритету следуют SIM1, SIM2; настройка и обслуживание контроллера производится с помощью АРМ ПЦО или мобильного приложения и встроенной в него пошаговой инструкции пользователя. Мобильное приложение «Security Hub» устанавливается из магазина приложений, программное обеспечение для АРМ ПАК «Астра» загружается по ссылке Скачать; электропитание контроллера осуществляется от трех независимых источников в любой комбинации: от основного источника электропитания c номинальным напряжением 12 В через клеммы +12 | 8032 | 7631
00-00132108 | Security Hub 3.0 (контроллер) | Теко | Устройство оконечное объектовое обеспечивает регистрацию и обработку состояний 192 беспроводных устройств различных типов системы Астра-РИ-М: Астра-3221 – извещатель охранный точечный электроконтактный (тревожная кнопка), Астра-3321 – извещатель охранный точечный магнитоконтактный, Астра-361 исполнение РК – извещатель утечки воды, Астра-421 исполнение РК (сигнализатор) – сигнализатор дымовой, Астра-5121 – извещатель охранный объемный оптико-электронный, не реагирующий на перемещение животных весом до 20 кг, Астра-5131 исполнение А – извещатель охранный объемный оптико-электронный, Астра-6131 – извещатель охранный поверхностный звуковой, Астра-621 исполнение РК – извещатель охранный объемный совмещенный (ИК+АК), РПДК Астра-РИ-М (брелок взятия/снятия с охраны) – извещатель охранный точечный электро-контактный мобильный, Астра-8121 - пульт управления радиоканальный; 3 канала коммуникации: GSM (две SIM-карты формата нано-сим), Wi-Fi (2,4 ГГц), LAN (разъем типа RJ45, Ethernet 10 BASE-T); ос | 14798 | 14059
00-00138640 | Security Hub 3.0 Base (контроллер) | Теко | Устройство оконечное объектовое обеспечивает регистрацию и обработку состояний 192 беспроводных устройств различных типов системы Астра-РИ-М: Астра-3221 – извещатель охранный точечный электроконтактный (тревожная кнопка), Астра-3321 – извещатель охранный точечный магнитоконтактный, Астра-361 исполнение РК – извещатель утечки воды, Астра-421 исполнение РК (сигнализатор) – сигнализатор дымовой, Астра-5121 – извещатель охранный объемный оптико-электронный, не реагирующий на перемещение животных весом до 20 кг, Астра-5131 исполнение А – извещатель охранный объемный оптико-электронный, Астра-6131 – извещатель охранный поверхностный звуковой, Астра-621 исполнение РК – извещатель охранный объемный совмещенный (ИК+АК), РПДК Астра-РИ-М (брелок взятия/снятия с охраны) – извещатель охранный точечный электро-контактный мобильный, Астра-8121 - пульт управления радиоканальный; 2 канала коммуникации: LAN (разъем типа RJ45, Ethernet 10 BASE-T), GSM (две SIM-карты формата нано-сим); основным каналом об | 9080 | 8626
00-00138641 | Security Hub 3.0 Optima (контроллер) | Теко | Устройство оконечное объектовое обеспечивает регистрацию и обработку состояний 192 беспроводных устройств различных типов системы Астра-РИ-М: Астра-3221 – извещатель охранный точечный электроконтактный (тревожная кнопка), Астра-3321 – извещатель охранный точечный магнитоконтактный, Астра-361 исполнение РК – извещатель утечки воды, Астра-421 исполнение РК (сигнализатор) – сигнализатор дымовой, Астра-5121 – извещатель охранный объемный оптико-электронный, не реагирующий на перемещение животных весом до 20 кг, Астра-5131 исполнение А – извещатель охранный объемный оптико-электронный, Астра-6131 – извещатель охранный поверхностный звуковой, Астра-621 исполнение РК – извещатель охранный объемный совмещенный (ИК+АК), РПДК Астра-РИ-М (брелок взятия/снятия с охраны) – извещатель охранный точечный электро-контактный мобильный, Астра-8121 - пульт управления радиоканальный; 3 канала коммуникации: LAN (разъем типа RJ45, Ethernet 10 BASE-T), Wi-Fi (2,4 ГГц), GSM (две SIM-карты формата нано-сим); ос | 10635 | 10104
00-00077045 | Security Hub 4G (контроллер) | Теко | Абонентский контроллер для GSM-сигнализации Security Hub, подключение к серверу через Интернет и сети сотовой связи стандарта LTE Cat Nb1 (NB-IoT), контроль до 32 радиодатчиков системы Астра-РИ-М разных типов, 4 ШС, 6 выходов, вход ТМ. Предназначен для организации охранной, пожарной, тревожной, аварийной и других видов сигнализации в составе программно-аппаратного комплекса (ПАК) «Астра» (в комплекс входят сервер, объектовые устройства, мобильное приложение, веб-приложение, автоматизированное рабочее место пульта централизованной охраны (АРМ ПЦО)). | 9263 | 8800
00-00019639 | Астра-3221 | Теко | Извещатель охранный точечный электроконтактный радиоканальный .Ручное включение сигнала тревоги нажатием на кнопку и передача извещения о тревоге по радиоканалу на радиоприемное устройство системы Астра-РИ-М (РПУ, РР или МРР) или радиоприемное устройство системы Астра-РИ (РПУ). | 2616 | 2486
00-00019640 | Астра-3321 | Теко | Извещатель охранный точечный магнитоконтактный радиоканальный ИО10210-1.Блокировка на открывание или перемещение конструкций, выполненных из магнитонепроводящих (алюминиевых, деревянных, пластиковых и т.д.) материалов, формирование извещения о тревоге и передача извещений по радиоканалу на радиоприемное устройство системы Астра-РИ-М (РПУ, РР или МРР) непосредственно или через ретранслятор. | 2207 | 2097
00-00019642 | Астра-5121 | Теко | Извещатель охранный объемный оптико-электронный радиоканальный.ИК пассивный, объемный, радиоканальный, нечувствительность к животным весом до 20 кг;Литеры переключаются перемычками | 2659 | 2527
00-00019643 | Астра-5131 исп А | Теко | Извещатель охранный объемный оптико-электронный радиоканальный ИО 40910-1.ИК, объёмный, радиоканальный, 10х10 м, дальн. РК-300 м.Обнаружение проникновения в охраняемое пространство закрытого помещения, формирование извещения о тревоге и передача извещений по радиоканалу на радиоприемное устройство системы Астра-РИ-М (РПУ или РПП) непосредственно или через ретранслятор. Литеры переключаются перемычками | 2374 | 2256
00-00019645 | Астра-6131 | Теко | Извещатель охранный поверхностный звуковой радиоканальный ИО-32910-1.Извещатель звуковой, радиоканальный, 6 м, дальн.РК-300 м., -20:+50 град С. | 2964 | 2816
00-00073119 | Астра-621 исп. РК | Теко | ИК+ звуковой, пассивный объемный, настенный, радиоканальный, ИК: 90 град, звуковой: 6м, элемент питания CR123A в комплекте | 3694 | 3510
00-00016212 | Астра-824 | Теко | Блок сигнальных реле, 8 релейных выходов с контактами на размыкание, коммутируемое напряжение 100 В, коммутируемый ток 100 мА, для работы сАстра-712 Pro, Астра-812 Pro, Астра-8945 Pro по RS-485, напряжение питания 10...27 В, ток потребления до 100 мА, степень защиты оболочкой IP41, диапазон рабочих температур -30...+55°С, габаритные размеры 120,5х79х30,5 мм | 2608 | 2478
03-00004372 | Астра-863 исп.А | Теко | Модуль индикаторов, 8 индикаторов обобщенного состояния системы, 38 индикаторов состояния разделов, работа в системе Астра-Zитадель под управлением ППКОП Астра-Z-8945 исп. А, подключение к ППКОП по RS-485, подкл. до 4-х расширителей Астра-863 исп.АР по линии SL; два входа питания (основной и резервный), электропитание от источника напряжения 10-27 В | 8539 | 8113
03-00001203 | Астра-942 | Теко | Лазерный пульт для проверки работоспособности радиоустройств системы Астра-Zитадель, оптимизации радиосвязи между радиоустройствами, запуска регистрации в радиосети; входит в комплект поставки Астра-Z-812М | 1574 | 1496
03-00000635 | Астра-984 | Теко | Модуль сопряжения с компьютером через порт USB для программирования и настройки оборудования "Астра" с интерфейсом типа RS-485 | 2848 | 2706
00-00034300 | Астра-GSM (ПАК Астра) | Теко | Модуль коммуникации для установки в приборы Астра Pro, Pro, GSM 900/1800 МГц, работа с сервером ПАК "Астра" (GPRS), передача/получение SMS, передача речевых сообщений на телефоны пользователей, удаленный мониторинг и управление через Интернет (мобильное приложение, веб приложение, АРМ ПЦО), до 8 номеров пользователей, подключение внешней антенны SMA-Female, U-пит.12/24 В (от ППКОП), I-потр.40/20 мА, t-раб.-10...+55°С, 74х28х18 мм | 4466 | 4243
00-00035057 | Астра-LAN (ПАК Астра) | Теко | Модуль коммуникации для установки в ППКОП Астра серии Pro, передача информации по сети Internet с TCP/IP на сервер ПАК Астра. Предназначен для эксплуатации в составе ППКОП марки «Астра» серии «Pro»: «Астра-8945 Pro», «Астра-812 Pro», «Астра-712 Pro». Модуль обеспечивает обмен информацией с сервером ПАК Астра по сетевому интерфейсу Ethernet 10/100 Base-T с целью удаленного мониторинга и управления ППКОП через Интернет средствами клиентских сервисов (мобильного и веб приложения, АРМ ПЦО). Модуль предназначен для непрерывной круглосуточной работы. | 2720 | 2584
00-00014865 | Астра-RS-485 | Теко | Модуль интерфейса для эксплуатации в составе ППКОП Астра серии Pro (Астра-712 Pro, Астра-8945 Pro) или Астра-Z-8945 исп.А, обеспечивает подключение дополнительно до 125 устройств марки «Астра» по проводному интерфейсу стандарта EIA RS-485, обеспечивает программирование и мониторинг системы на ПК с помощью ПКМ Астра Pro через устройство сопряжения интерфейсов RS-485/USB Астра-984, конструкция предусматривает установку в корпус ППКОП на базовую плату с помощью разъемов, является устройством преобразования без собственного программного обеспечения. | 979 | 931
00-00075531 | Астра-КТМ-С Планар (белая) | Теко | Клавиатура сенсорная. управление ППКОП Астра-8945 Pro, Астра-812 Pro, Астра-712/х, Астра-713, контроллером Security Hub, а также устройствами Астра-814 Pro, Астра-863 исп. А, Астра-863 исп. Б, УОО Астра-Y путем ввода PIN-кодов, эмулирует прикладывание ключа Touch Memory к считывателю. | 2542 | 2415
03-00000718 | Астра-Р (комплект) | Теко | Радиоприемное устройство (РПУ)+2 брелока (РПД), 433.92МГц, 150 м, 1 сил. реле, выход на устройство индикации Астра-931, контроль 25 брелоков (РПД), динамическое кодирование сообщений с использованием технологии "keeloq",2 режима работы реле: размыкание (замыкание) контактов на время от 2 с до 30 мин, размыкание (замыкание) контактов до следующей команды. | 3508 | 3333
00-00035153 | Астра-Р РПД | Теко | Радиопередающее устройство. Беспроводная передача закодированных извещений на РПУ Астра-Р при нажатии кнопки на РПД Астра-Р | 1175 | 1117
03-00004397 | Астра-Р РПУ | Теко | Радиоприемное устройство системы Астра-Р, частота 433.92 МГц, 1 силовое реле, выход на устройство индикации Астра-931, контроль 99 брелоков (РПД). Силовое реле с тремя контактами (группа переключаемых контактов); режима работы реле: размыкание (замыкание) контактов на время от 2 с до 30 мин, размыкание (замыкание) контактов до следующей команды;встроенная (печатная) антенна. | 1431 | 1360
00-00019646 | Астра-РИ-М РПДК | Теко | Брелок радиоканальный, 3-х кнопочный (тревога, постановка, снятие), РК-1300 м., 2 частотные литеры (1 и 3), выбираемые переключателем.Выдача извещения о тревоге по радиоканалу на радиоприемное устройство системы Астра-РИ-М (РПУ, РР или МРР) непосредственно или через ретранслятор;дистанционное управление функциями системы Астра-РИ-М: взятие на охрану, снятие с охраны и др.;выдача извещения о тревоге по радиоканалу на радиоприемное устройство системы Астра-РИ. | 2066 | 1963
03-00013343 | Астра-РИ-М РР | Теко | Радиорасширитель, работа в качестве расширителя беспроводных зон в составе системы с центральным ППКОП Астра серии Pro (Астра-712 Pro, Астра-8945 Pro) для увеличения емкости системы; контроль радиоустройств разных типов системы Астра-РИ-М под управлением центрального ППКОП;информационный обмен с центральным ППКОП по интерфейсу RS-485;два режима работы, устанавливаемые перемычками: системный,ретранслятор,встроенный радиомодуль Астра-РИ-М МРР;количество контролируемых радиоустройств разных типов под управлением ППКОП Астра-8945 Pro - 192; количество контролируемых радиоустройств разных типов под управлением ППКОП Астра-712 Pro – 48;два входа питания (основной и резервный) по ГОСТ Р 53325; интерфейс USB для связи с ПК. | 3935 | 3739
Радиоканальная система Астра-РИ-М
00-00033958 | Астра-2331 | Теко | Световое и звуковое оповещение о состоянии объекта по командам от центрального ППКОП Астра серии Pro (Астра-8945 Pro, Астра-812 Pro, Астра-712 Pro)*, принимаемым по радиоканалу в радиосети системы Астра РИ-М (433 МГц). - двусторонний радиообмен в радиоканале Астра-РИ-М (433 МГц); - работа только в модернизированном радиоканале (режиме 2); - возможность настройки 3-х уровней громкости звучания; - регистрация в радиосети установкой элемента питания; - установка частотной литеры по радиоканалу при регистрации; - служебный индикатор для индикации собственного состояния и состояния радиосети; - литий-марганцево-оксидный элемент питания типоразмера CR123 напряжением 3,0 В емкостью до 1,5 А/ч, входит в комплект поставки; - возможность подключения внешнего питания 12 В (от РИП); - автоматическое переключение электропитания с ЭП на внешний источник при подключении последнего, при отключении – обратно на работу от ЭП; - измерение и передача по радиоканалу значения остаточной емкости ЭП с отображ | 4123 | 3917
03-00004349 | Астра-361 исп. РК | Теко | Извещатель утечки воды, радиоканальный, до 300 м, элемент питания CR2450, IP65, tраб.+5...+50°С, 64х46х22мм. | 2907 | 2762
00-00019641 | Астра-421 исп.РК | Теко | Извещатель пожарный дымовой оптико-электронный радиоканальный.Обнаружение дыма в охраняемом помещении, формирование извещения о тревоге и передача извещений по радиоканалу на радиоприемное устройство системы Астра-РИ-М (РПУ, РР или МРР) непосредственно или через ретранслятор (РТР). | 2553 | 2426
00-00090399 | Астра-421 исп.РК сигнализатор | Теко | Сигнализатор дымовой радиоканальный. Обнаружение возгораний, сопровождающихся появлением дыма, в закрытых помещениях, формирование извещения о тревоге и передача извещений по радиоканалу: на радиоприемное устройство системы Астра-РИ-М (РР), на контроллер Security Hub. Сигнализатор предназначен только для охранной сигнализации квартиры, частного дома. | 2237 | 2126
00-00054475 | Астра-431 исп.РК | Теко | Извещатель пожарный тепловой точечный максимально-дифференциальный радиоканальный ИП101-03-А1R. Обнаружение возгораний по повышению температуры и скорости ее нарастания в охраняемом помещении, формирование извещения о пожаре и передача извещения по радиоканалу на радиоприемное устройство системы Астра-РИ-М (РР или МРР) непосредственно или через ретранслятор (РТР). | 2553 | 2426
00-00055899 | Астра-4511 | Теко | Извещатель пожарный ручной радиоканальный ИП513-05-А. Ручное включение сигнала пожарной тревоги нажатием на приводной элемент, формирование извещения о тревоге и передача по радиоканалу извещений на радиоприемное устройство системы Астра-РИ-М (РР или МРР) непосредственно или через ретранслятор (РТР). | 2949 | 2802
00-00048020 | Астра-812 Pro ПО 5.0 | Теко | Прибор приемно-контрольный охранно-пожарный встроенная клавиатура, встроенный радиомодуль МРР Астра-РИ-М (433 МГц), до 250 радиоканальных устройств Астра-РИ-М и Астра-Zитадель (при использовании Астра-Z РР), два шлейфа сигнализации, три выхода типа "открытый коллектор, три выхода типа "сухие контакты", вход ТМ, встроенный информационный интерфейс RS-485, один универсальный слот для установки следующих сменных модулей, напряжение питания 10...27 В, ток потребления до 210 мА, степень защиты оболочкой IP30, диапазон рабочих температур -10...+55°C, габаритные размеры 174х150х43 мм. Предназначено только для ППКОП Астра-812 Pro и Астра-8945 Pro, имеющих ПО версии 5_0. Добавлена поддержка новых устройств адресной системы: Астра-БРА и Астра-МА. Работа с ПАК Астра (приложение Security Hub). Не поддерживает работу с Астра-421РК2, Астра-4511РК2, Астра-РИ РПД. | 13494 | 12820
00-00055915 | Астра-8121 | Теко | Пульт управления радиоканальный, управления объектом набором PIN-кода, а также кнопками быстрой постановки на охрану всего объекта или части объекта (например, периметра); передача сигнала тревоги длительным нажатием кнопки #; регистрация в контроллере Security Hub установкой элементов питания по инструкции мастера настройки, встроенной в мобильное приложение; 2 частотные литеры, выбираемые при настройке; элементы питания типоразмера АА напряжением 1,5 V (2 шт.) входят в комплект поставки; срок службы элементов питания до 1 года; возможность питания от внешнего источника 12 В (от резервированного источника питания) или 5 В через разъем micro-USB; контроль напряжения питания. | 4888 | 4644
00-00033959 | Астра-8131 | Теко | Пульт управления радиоканальный в составе системы с центральным ППКОП* Астра-812 Pro или с Астра-8945 Pro, Астра-712 Pro через радиорасширитель Астра-РИ-М РР; ввод и передача по радиоканалу в ППКОП команд управления набором PIN-кодов, а также кнопками быстрого взятия объекта и периметра; передача сигнала "Паника"; отображение получаемых от ППКОП извещений на дисплее и встроенном звуковом сигнализаторе. | 4372 | 4154
00-00036631 | Астра-8231 | Теко | Блок реле радиоканальный, питание от батареи CR123A или внешнего источника 12 В, предназначен для выдачи извещений на релейный выход по командам, получаемым по радиоканалу от ППКОП. Блок реле радиоканальный, предназначен для дистанционного управления исполнительными устройствами (цепи бытового освещения, узлы управления температурой газовых котлов, управление клапанами на отсечку или включение воды/газа и т.д.) по их цепям электропитания или управления. Имеет одно силовое реле. Источником извещений для БРР являются разделы ППКОП. | 2891 | 2747
00-00045792 | Астра-8731 | Теко | Блок реле радиоканальный двусторонний радиообмен в радиоканале Астра-РИ-М (433 Мгц); работа только в модернизированном радиоканале (режиме 2); силовое реле 250 В, 16 А; регистрация в радиосети установкой в электрическую розетку или лазерным пультом Астра-942; автоматическая установка частотной литеры по радиоканалу при регистрации; прием команд от лазерного пульта Астра-942 для: - проверки работоспособности с включением индикации, - оптимизации радиосвязи, - запуска регистрации; электропитание от сети напряжением 220 В; контроль напряжения питания; контроль радиосети; не требуется получения разрешений на применение от органов государственной радиочастотной службы. | 3236 | 3075
00-00089707 | Астра-РИ-М РРП | Теко | Радиорасширитель пожарный беспроводных зон для ППКУП Астра-812 Pro, Астра-8945 Pro, подключение к ППКУП до 16 шт. по RS-485, встроенный радиомодуль МРР, частотный диапазон 433 МГц, контроль до 192 радиоустройств Астра-РИ-М разных типов. Возможность работы в качестве ретранслятора. 4 программируемых выхода: 3 реле и «открытый коллектор», программирование с ПК с помощью ПКМ Астра Pro, два входа питания (основной и резервный), электропитание от 12 В или 24В. Антенна штыревая в комплекте. | 3986 | 3787
Радиоканальная система Астра-Р
03-00004391 | Астра-Z-8845 исп.Б | Теко | Ретранслятор-маршрутизатор радиоканальный, питание от источника 10-27 В, 2 системных выхода (сигнальный и силовой), дальность РК до 1000 м, динамическая маршрутизация с оптимизацией по качеству связи, тестирование, регистрация и оптимизация радиосвязи с лазерного пульта Астра-942; антенна встроенная, поддержка до 30 радиоустройств сети в радиовидимости (извещателей, ретрансляторов-маршрутизаторов и др.) | 3770 | 3582
Радиоканальное оборудование "Сибирский Арсенал"
03-00001507 | БН-3С | Сибирский Арсенал | Брелок радиоканальный компактный, 3 кнопки, световая индикация, динамическое кодирование, дальность действия радиоканала в прямой видимости до 250 м | 1300 | 1140
00-00047570 | БН-3С(В) | Сибирский Арсенал | Брелок радиоканальный компактный с виброоткликом, 3 кнопки, световая индикация, динамическое кодирование, дальность действия радиоканала в прямой видимости до 250 м | 1745 | 1545
03-00001223 | БН-Л-33 | Сибирский Арсенал | Брелок радиоканальный с тремя прогр. кнопками предназначен для работы с устройствами радиоуправления «Лидер», «Лидер вариант 2», «Лидер-4» и считывателями «Портал-У» и «Портал-Л» производства НПО «Сибирский Арсенал», компактный, рабочая частота 433,82 - 434,02 МГц. | 2125 | 1740
03-00005526 | Лидер вар.2 | Сибирский Арсенал | Устройство радиоуправления предназначено для беспроводной передачи тревожных извещений в системах охранной сигнализации от радиобрелоков, а также для управления внешними устройствами (электрические ворота, раздвижные двери), 1 канал, 100-150м, 434 МГц, 1 брелок, 1 мощное реле (3 А). | 4585 | 4145
00-00024617 | ЛИДЕР | Сибирский Арсенал | Радиосистема «Лидер» предназначена для беспроводной передачи тревожных извещений в системах охранной сигнализации от радиобрелоков, а также для управления внешними устройствами (электрические ворота, раздвижные двери).В состав системы входит приемник извещений и 2 радиобрелока.Тревожная кнопка снабжена 2-мя мощными реле (3А/250 В) с перекидным контактом.Имеется возможность трансляции кода Touch Memory для дистанционного управления оборудованием, которое поддерживает работу с ключами TM (например дистанционная постановка/снятие объекта с охраны) | 5505 | 4960
03-00001224 | Лидер-4 | Сибирский Арсенал | Устройство радиоуправления предназначено для управления электромеханическими устройствами (автоматическими воротами, шлагбаумами, роллетами). 2 канала. До 1000 прописываемых радиобрелоков. Диапазон рабочих температур от -40 C до +50 С. Напряжение питания от источника постоянного/переменного тока от 10,8 до 26,5 В., 1 брелок, 2 мощных реле. | 4805 | 4345
00-00119250 | Лидер-5 | Сибирский Арсенал | Устройство радиоуправления состоит из приёмопередатчика радиоуправления «Лидер-5» и брелка управления радиоканального «Б 4-Р» и предназначено для управления электромеханическими устройствами управления доступом (шлагбаумы, цепные барьеры, домовые калитки, автоматические ворота различных типов и т.п.). Дополнительно устройство работает с приёмно-контрольными приборами в качестве «тревожной кнопки» и/или ключа охраны. Приёмопередатчик «Лидер-5», так же может управляться радиоканальными брелками «Б3-РМ» и радиоканальными кодонаборными панелями «ПОРТАЛ-Р». До 1000 брелков позволяет использовать система Лидер-5. Она адаптирована для использования в российских условиях, легко подключается и настраивается. | 4915 | 4455
Аксессуары
03-00002659 | CR123 | Сибирский Арсенал | Элемент питания (батарея) для "Express GSM", "Express GSM" вар.2, "Призма-С", "Полюс GSM", "Photo Express GSM". Напряжение: 3В, емкость: 1300мАч. | 530 | 530
Извещатели
00-00038959 | Сонар-Р | Версет | Извещатель адресный охранный поверхностный звуковой радиоканальный. Предназначен для обнаружения разрушения стекол, остекленных конструкций закрытых помещений, в том числе стеклопакетов. Компактный корпус. Комплектуется кронштейном, обеспечивающим настенное и потолочное крепление, и крепится к корпусу извещателя с помощью защелок. Две батареи питания в комплекте. | 4300 | 3810
Приемно-контрольные приборы
00-00125734 | ВС-ВЕКТОР-АР120 КП | Версет | Прибор приемно-контрольный и управления охранно-пожарный адресный радиоканальный предназначен для обеспечения защиты охраняемого объекта от пожара и несанкционированного проникновения. Прибор работает как автономно, так и совместно с пультовой системой, системой передачи извещений ВЕТТА-2020. Прибор «ВС-ВЕКТОР-АР120 КП» входит в семейство радиоканальных приемно-контрольных приборов ВС-ВЕКТОР-АР. | 9825 | 8325
Радиоканальные системы "RiDom"
00-00139010 | Ri-CMD-1 | Риэлта | Датчик движения потолочный | 4612 | 4381.4
00-00123643 | Ri-DO-1 | Риэлта | Датчик открытия, предназначен для блокировки на открывание или смещение дверей, окон и других конструктивных элементов и передачи извещений по двунаправленному радиоканалу в соответствии с протоколом «Ri-Contact-R». | 2595 | 2465.25
00-00123652 | Ri-DO-2 | Риэлта | Датчик открытия двухканальный предназначен для блокировки на открывание или смещение дверей, окон и других конструктивных элементов и передачи извещений по двунаправленному радиоканалу в соответствии с протоколом «Ri-Contact-R». Комплектность: Датчик открытия двухканальный «Ri-DO-2» - 1 шт. Батарея литиевая CR123A - 1 шт. Батарея литиевая CR2450 - 1 шт. Извещатель охранный точечный магнитоконтактный ИО102-2 - 2 шт. Резистор 5,1 кОм 0,125 Вт - 2 шт. Крепеж. Эксплуатационная документация. | 3460 | 3287
00-00123658 | Ri-FD-1 | Риэлта | Датчик протечки предназначен для обнаружения утечек воды из водопроводов, используемых при водоснабжении и отоплении помещений, с передачей извещений по двунаправленному радиоканалу в соответствии с протоколом «Ri-Contact-R». | 3460 | 3287
00-00123659 | Ri-FD-2 | Риэлта | Датчик протечки двухканальный предназначен для обнаружения утечек воды, водных растворов, иных проводящих не агрессивных жидкостей и передачи извещений по двунаправленному радиоканалу в соответствии с протоколом «Ri-Contact-R». | 4958 | 4710.1
00-00139012 | Ri-FPS-1 | Риэлта | Система защиты от протечек | 23062 | 21908.9
00-00123664 | Ri-GBD-1 | Риэлта | Датчик разбития стекла предназначен для обнаружения разрушения всех видов строительных стекол: обычного, закаленного, узорчатого, армированного, многослойного и защищенного полимерной пленкой (ламинированного), а также стеклопакетов и стеклянных пустотелых блоков по двунаправленному радиоканалу в соответствии с протоколом «Ri-Contact-R». | 5189 | 4929.55
00-00139013 | Ri-HUB Ultra | Риэлта | Центр управления. Хаб контролирует и управляет работой беспроводных устройств RiDom, и передает сигналы от датчиков на смартфон владельца. Помимо этого, Ri-HUB Ultra можно подключить на пульт охранного предприятия. | 17771 | 16882.45
00-00123644 | Ri-HUB-1 | Риэлта | Центр управления Ri-HUB-1 в системе безопасности RiDom предназначен для объединения и управления работой всех подключенных радиоустройств RiDom, контроля их состояния и передачи сообщений в информационную подсистему облачного сервера. Ri-HUB-1 контролирует работу системы безопасности, связываясь с подключенными радиоканальными устройствами по протоколу «Ri-Contact-R», трансляция событий с сервера в протоколе SurGard. | 11424 | 10852.8
00-00123660 | Ri-KB-1 | Риэлта | Клавиатура предназначена для отображения, ввода и обмена информацией по двунаправленному радиоканалу в соответствии с протоколом «Ri-Contact-R». | 5189 | 4929.55
00-00123648 | Ri-MD-1 | Риэлта | Датчик движения предназначен для обнаружения движения в охраняемом пространстве закрытого помещения и передачи извещений по двунаправленному радиоканалу в соответствии с протоколом «Ri-Contact-R». Датчик оснащен защитой от срабатывания на животных до 40 кг. Комплектность: Датчик движения «Ri-MD-1» - 1 шт. Батарея литиевая CR123A - 1 шт. Эксплуатационная документация. | 3448 | 3275.6
00-00139014 | Ri-MD-2 | Риэлта | Беспроводной датчик движения, предназначен для обнаружения движения в охраняемом пространстве закрытого помещения и передачи извещений по двунаправленному радиоканалу в соответствии с протоколом «Ri-Contact-R». Датчик работает в составе интеллектуальной системы защиты дома RiDom, связываясь с центром управления «Ri-HUB-1». Датчик оснащен защитой от срабатывания на животных до 40 кг. | 3771 | 3582.45
00-00139015 | Ri-MD-2B черный | Риэлта | Беспроводной датчик движения, предназначен для обнаружения движения в охраняемом пространстве закрытого помещения и передачи извещений по двунаправленному радиоканалу в соответствии с протоколом «Ri-Contact-R». Датчик работает в составе интеллектуальной системы защиты дома RiDom, связываясь с центром управления «Ri-HUB-1». Датчик оснащен защитой от срабатывания на животных до 40 кг. Цвет-черный | 3771 | 3582.45
00-00123649 | Ri-MDТ-1 | Риэлта | Датчик движения и температуры предназначен для обнаружения движения в охраняемом пространстве закрытого помещения и передачи извещений по двунаправленному радиоканалу в соответствии с протоколом «Ri-Contact-R», датчик работает в составе интеллектуальной системы защиты дома RiDom.В датчике имеется встроенный датчик температуры. Датчик оснащен защитой от срабатывания на животных до 40 кг. Комплектность: Датчик движения и температуры «Ri-MDT-1» - 1 шт. Батарея литиевая CR123A - 1 шт. Батарея литиевая CR2450L - 1 шт. Эксплуатационная документация. | 4325 | 4108.75
00-00123650 | Ri-MGBD-1 | Риэлта | Датчик движения и разбития стекла предназначен для обнаружения движения в охраняемом пространстве закрытого помещения и передачи извещений по двунаправленному радиоканалу в соответствии с протоколом «Ri-Contact-R».Устойчив к перемещению домашних животных до 40 кг. Комплектность: Датчик движения и разбития стекла «Ri-MGBD-1» - 1 шт. Батарея литиевая CR123A - 1 шт. Эксплуатационная документация. | 5765 | 5476.75
00-00139016 | Ri-MGBD-1C | Риэлта | Датчик движения и разбития стекла.(линза штора). Предназначен для обнаружения движения в охраняемом пространстве закрытого помещения и передачи извещений по двунаправленному радиоканалу в соответствии с протоколом «Ri-Contact-R». | 5765 | 5476.75
00-00123656 | Ri-OMD-1 | Риэлта | Датчик движения уличный беспроводной для обнаружения проникновения злоумышленника на охраняемую территорию. Датчик оснащен защитой от срабатывания на животных до 20 кг. Комплектность: Датчик движения уличный «Ri-OMD-1» - 1 шт. Батарея литиевая CR123A - 2 шт. Антенна - 1 шт. Козырек - 1 шт. Кронштейн - 1 шт. Крепеж. Эксплуатационная документация. | 9861 | 9367.95
00-00123657 | Ri-OMD-1С | Риэлта | Датчик движения уличный (линза штора) беспроводной предназначен для обнаружения проникновения злоумышленника на охраняемую территорию. В датчике имеется встроенный датчик температуры. Датчик оснащен защитой от срабатывания на животных до 20 кг. | 9861 | 9367.95
00-00123665 | Ri-R-1 | Риэлта | Ретранслятор предназначен для подключения устройств входящих в состав системы RiDom. Ретранслятор «Ri-R-1» работает в составе интеллектуальной системы защиты дома RiDom, связываясь с центром управления Ri-HUB-1, по радиоканальному протоколу «Ri-Contact-R». Комплектность: Ретранслятор «Ri-R-1» - 1 шт. Антенна - 1 шт. Аккумулятор LIR14500 (емкость не менее 600 мА*ч) - 1 шт. Крепеж. Эксплуатационная документация. | 5765 | 5476.75
00-00123654 | Ri-RC-1 | Риэлта | Реле управления 230В предназначено для подключения внешних устройств к сети 230 В переменного тока, включение/отключение бойлера, освещения, электрозамков, перекрытие воды и многое другое, можно настроить с помощью сценариев в приложении RiDom. Комплектность: Реле управления 230В «Ri-RC-1» - 1 шт. Крепеж. Эксплуатационная документация. | 4612 | 4381.4
00-00123655 | Ri-RC-2 | Риэлта | Реле управления 230В предназначено для подключения внешних устройств к сети 230 В переменного тока, включение/отключение бойлера, освещения, электрозамков, перекрытие воды и многое другое, можно настроить с помощью сценариев в приложении RiDom. Реле управления 230В Ri-RC-2 имеет два независимых выхода типа "сухой контакт" и позволяет управлять двумя разными устройствами. Комплектность: Реле управления 230В «Ri-RC-2» - 1 шт. Крепеж. Эксплуатационная документация. | 3921 | 3724.95
00-00101491 | Ri-S-1 | Риэлта | Беспроводная сирена предназначена для информирования людей о событиях посредством формирования звукового и светового сигналов. Комплектность: Сирена «Ri-S-1» - 1 шт. Батарея литиевая CR123A - 1 шт. Крепеж. Эксплуатационная документация. | 4785 | 4545.75
00-00139017 | Ri-S-2 | Риэлта | Сирена. Предназначена для информирования людей о событиях посредством формирования звукового и светового сигналов. | 4688 | 4453.6
00-00139018 | Ri-S-2B черный | Риэлта | Сирена. Предназначена для информирования людей о событиях посредством формирования звукового и светового сигналов. Цвет- черный. | 4688 | 4453.6
00-00123653 | Ri-SCT-1 | Риэлта | Розетка предназначена для подключения внешних устройств к сети 230 В переменного тока и передачи извещений по двунаправленному радиоканалу в соответствии с протоколом Ri-Contact-R. Комплектность: Розетка «Ri-SCT-1» - 1 шт. Эксплуатационная документация. | 7092 | 6737.4
00-00101490 | Ri-SD-1 | Риэлта | Беспроводной датчик дыма предназначен для обнаружения возгорания, сопровождающегося появлением дыма, и передачи извещения «Пожар» по двунаправленному радио- каналу в соответствии с протоколом «Ri-Contact-R». Комплектность: Датчик дыма «Ri-SD-1» - 1 шт. Батарея литиевая CR123A - 2 шт. Крепеж. Эксплуатационная документация. | 3921 | 3724.95
00-00139019 | Ri-SDS-1 | Риэлта | Радиоканальный дымовой датчик для работы в составе системы RiDom; f-раб. 868,7…869,2 МГц, Р-изл. ≤25 мВт; чувствительность 0,18 дБ/м, встроенная сирена 85 дБ; элемент питания CR123А 1 шт. (в комплекте); IP30 | 5765 | 5476.75
00-00123662 | Ri-TD-1 | Риэлта | Датчик температуры предназначен для контроля температуры воздуха и передачи численных значений по двунаправленному радиоканалу в соответствии с протоколом «Ri-Contact-R». Комплектность: Датчик температуры «Ri-TD-1» - 1 шт. Батарея литиевая CR123A - 1 шт. Крепеж. Эксплуатационная документация. | 3460 | 3287
00-00123663 | Ri-TD-2 | Риэлта | Датчик температуры двухканальный предназначен для измерения температуры и контроля её нахождения внутри заданного диапазона с последующей выдачей извещений о переходах температурой границ этого диапазона и передачей значений измеренной температуры по двунаправленному радиоканалу в соответствии с протоколом «Ri-Contact-R». Комплектность: Датчик температуры двухканальный «Ri-TD-2» - 1 шт. Батарея литиевая CR123A - 1 шт. Датчик температуры выносной - 1 шт. Крепеж. Эксплуатационная документация. | 6342 | 6024.9
00-00123661 | Ri-THD-1 | Риэлта | Датчик температуры и влажности предназначен для контроля температуры воздуха и относительной влажности воздуха и передачи численных значений по двунаправленному радиоканалу в соответствии с протоколом «Ri-Contact-R». Комплектность: Датчик температуры и влажности «Ri-THD-1» - 1 шт. Батарея литиевая CR123A - 1 шт. Крепеж. Эксплуатационная документация. | 4612 | 4381.4
00-00123647 | RiDom Дача | Риэлта | Беспроводной стартовый комплект RiDom Дача предназначен для обеспечения начального уровня безопасности дома или дачи. Комплект можно дополнить другими устройствами из нашего каталога и расширить возможности системы. Всего можно подключить до 31 устройства. Состав комплекта: Центр управления Ri-HUB-1 - 1 шт. Датчик движения и температуры Ri-MТD-1 - 1 шт. Датчик открытия Ri-DO-1 - 1 шт. Датчик дыма Ri-SD-1 - 1 шт. Брелок управления Ri-Key-1 - шт. Сирена Ri-S-1 - 1 шт. | 17350 | 16482.5
00-00123646 | RiDom Квартира | Риэлта | Беспроводной стартовый комплект RiDom Квартира предназначен для обеспечения начального уровня безопасности квартиры. Комплект можно дополнить другими устройствами из нашего каталога и расширить возможности системы. Всего можно подключить до 31 устройства. Состав комплекта: Центр управления Ri-HUB-1 - 1 шт. Датчик движения Ri-MD-1 - 1 шт. Датчик открытия Ri-DO-1 - 1 шт. Датчик протечки двухканальный Ri-FD-2 - 1 шт. Брелок управления Ri-Key-1 - 1 шт. | 23816 | 22625.2
00-00123645 | RiDom Старт | Риэлта | Беспроводной стартовый комплект RiDom Старт предназначен для обеспечения начального уровня безопасности дома или квартиры. Комплект можно дополнить другими устройствами из нашего каталога и расширить возможности системы. Всего можно подключить до 31 устройства. Состав комплекта: Центр управления Ri-HUB-1 - 1 шт. Датчик движения Ri-MD-1 - 1 шт. Датчик открытия Ri-DO-1 - 1 шт. | 27615 | 26234.25
Системы мониторинга и GSM сигнализации
00-00136009 | DHI-ART-ARC3800H-03-FW2(868)-B | Dahua | Состав комплекта: Контроллер охранной сигнализации ИК-датчик DHI-ARD1233-W2(868)-B Магнитный контакт DHI-ARD323-W2(868)-B Брелок управления DHI-ARA24-W2(868)-B | 25790 | 23211
00-00148507 | F-PV-96401PS | iFLOW | Комплект беспроводной охранной сигнализации на 96 устройств. Включает устройства: Охранная контрольная панель F-PA-96401PS - 1 шт.; ИК-датчик беспроводной F-PD-401P15P - 1 шт.; СМК-датчик беспроводной F-PD-401MC - 1 шт.; Брелок сигнализации беспроводной F-PF-401 - 1 шт.; | 28490 | 28490
00-00149927 | NV 1010c | NAVIgard | Комплект охранно-пожарной сигнализации. Предназначен для централизованной и автономной охраны объектов малого бизнеса, квартиры, дачи, гаража. Используется в качестве охранной контрольной панели, а так же для дистанционного управления доступом и электроприборами. Преимущества: 8 зон для подключения существующих проводных охранных шлейфов с автоматической подстройкой оконечных резисторов; Возможность подключить 12 беспроводных извещателей NAVIgard; 4 удаленно управляемых выхода для подключения СЗУ, автоматики и других исполнительных устройств; Оповещение владельца и удаленная постановка / снятие / управление через облачное приложение NV HOME (iOS, Android), звонком CLIP или SMS; Встроенный контроллер TM, постановка/снятие с помощью ключей Touch Memory; Подключение к ЛЮБОМУ ПЦН благодаря мультиформатности; Программирование локально через miniUSB, удаленно с помощью NV Online PRO ; Функция обучения шлейфов; Уникальная логика отправки GPRS отчётов на 3 IP адреса; | 8144 | 8144
00-00149953 | NV 1010c/8524 | NAVIgard | Комплект охранно-пожарной сигнализации. Предназначен для использования в качестве охранной контрольной панели, а так же для дистанционного управления электроприборами, доступом (приводами ворот, замками) с сотового телефона по SMS, бесплатному звонку CLIP или мобильному приложению NV HOME. Преимущества: Охранная контрольная панель на 10 проводных зон и 4 раздела; Клавиатура NV 8524 в комплекте; Встроенный контроллер TM, постановка/снятие с помощью ключей Touch Memory; Возможность подключить 12 беспроводных извещателей (NV PB 46) ; Уникальная логика отправки GPRS отчётов на 3 IP адреса; Удаленная постановка/снятие и управление с помощью клиентского приложения NV HOME (iOS, Android), телефонным звонком CLIP или SMS; Подключение к ЛЮБОМУ ПЦН благодаря мультиформатности; Интеграция с любым ПО через NV GPRS Server!; Программирование — NV Online PRO / miniUSB; | 10642 | 10642
00-00149966 | NV 209 | NAVIgard | Специализированный GSM-GPRS передатчик эконом-серии для контрольных панелей Paradox серии MG/SP, EVO (полный протокол) на мониторинговые GSM-GPRS/Ethernet приемники, NV GPRS Server и сотовые телефоны; U-пит. 9-15 В, I-потр. 0.2 А макс.; 4 входа, 4 выхода 12В/0.3А; t-раб. -25...+55°C; габ.размеры 71х68х22 мм. Без антенны. | 6028 | 6028
00-00149950 | NV 2110 | NAVIgard | Комплект охранно-пожарной сигнализаци. Для подключения на ПЦН средних и больших объектов, загородных домов, коттеджей, офисов, использования в качестве охранно-пожарной контрольной панели, а так же для дистанционного управления электроприборами, доступом (приводами ворот, замками) с облачного мобильного приложения NV HOME, сотового телефона по SMS или бесплатному звонку CLIP, с возможностью организации длительного автономного питания. Преимущества: 4 шлейфа пожарной сигнализации для подключения двухпроводных датчиков; 10 проводных охранных зон; 1 выход с контролем на обрыв и КЗ для подключения СЗУ / табло Выход, 3 выхода открытый коллектор для подключения автоматики и других исполнительных устройств; Клавиатура NV 8524 в комплекте с индикацией соответствующей ГОСТ 34701-2020 (действует с 01.07.2023); Оповещение владельца и удаленная постановка / снятие / управление через облачное приложение NV HOME (iOS, Android), звонком CLIP или SMS; Программирование локально через miniUSB, удаленно | 11994 | 11994
00-00149932 | NV 2116 | NAVIgard | Комплект охранно-пожарной сигнализации. Предназначена для подключения на ПЦН средних и больших объектов, использования в качестве охранно-пожарной контрольной панели, а так же для дистанционного управления электроприборами, доступом (приводами ворот, замками) с сотового телефона по SMS, бесплатному звонку CLIP или мобильному приложению NV HOME, с возможностью организации длительного автономного питания. Преимущества: 8 шлейфов пожарной сигнализации для подключения двухпроводных датчиков; Клавиатура NV 8524 в комплекте с индикацией соответствующей ГОСТ 34701-2020 (действует с 01.07.2023); 4 выхода с контролем на обрыв и КЗ для подключения СЗУ, табло Выход, автоматики и других исполнительных устройств; Подключение к ЛЮБОМУ ПЦН благодаря мультиформатности; DUAL SIM! Разделение баланса между ЧОП и клиентом без дополнительного оборудования; Удаленная постановка/снятие и управление с помощью клиентского приложения NV HOME (iOS, Android), телефонным звонком CLIP или SMS; Оповещение владельца: | 14537 | 14537
00-00039195 | NV 2132 | NAVIgard | Комплект охранно-пожарной сигнализации. Предназначена для подключения на ПЦН средних и больших объектов, использования в качестве охранно-пожарной контрольной панели, а так же для дистанционного управления электроприборами, доступом (приводами ворот, замками) с сотового телефона по SMS, бесплатному звонку CLIP или мобильному приложению NV HOME, с возможностью организации длительного автономного питания. Преимущества: Готовый комплект на 20 проводных / 56 беспроводных зон; 8 пожарных зон для подключения двухпроводных датчиков; Клавиатура NV 8501 в комплекте; Подключение к ЛЮБОМУ ПЦН благодаря мультиформатности; DUAL SIM! Разделение баланса между ЧОП и клиентом без дополнительного оборудования; Удаленная постановка/снятие и управление с помощью клиентского приложения NV HOME (iOS, Android), телефонным звонком CLIP или SMS; Оповещение владельца: NV HOME / Речевое (ALARM) / MMS / SMS / бесплатно CLIP; Встроенный контроллер TM, постановка/снятие с помощью ключей Touch Memory; Программирован | 15975 | 15975
00-00149949 | NV 2164 | NAVIgard | Комплект охранной сигнализации. Предназначена для подключения на ПЦН средних и больших объектов, использования в качестве охранно-пожарной контрольной панели, а так же для дистанционного управления электроприборами, доступом (приводами ворот, замками) с сотового телефона по SMS, бесплатному звонку CLIP или мобильному приложению NV HOME, с возможностью организации длительного автономного питания. Преимущества: Гибридная панель на 8 проводных / до 32 беспроводных зон; Готовый комплект на 20 проводных зон; 8 пожарных зон для подключения двухпроводных датчиков; Клавиатура NV 8500 в комплекте; Подключение к ЛЮБОМУ ПЦН благодаря мультиформатности; DUAL SIM! Разделение баланса между ЧОП и клиентом без дополнительного оборудования; Удаленная постановка/снятие и управление с помощью клиентского приложения NV HOME (iOS, Android), телефонным звонком CLIP или SMS; Оповещение владельца: NV HOME / Речевое (ALARM) / MMS / SMS / бесплатно CLIP; Встроенный контроллер TM, постановка/снятие с помощью клю | 30590 | 30590
00-00072783 | NV 241 | NAVIgard | GSM-GPRS передатчик. Передача отчетов с охраняемых объектов в форматах GPRS / CID SMS / SMS / CLIP от оборудования BOLID через C2000ПП (полный протокол) на мониторинговые GSM-GPRS / Ethernet приемники, NV GPRS Server и сотовые телефоны. Оповещение владельца: SMS / бесплатно CLIP. Преимущества: Подключение внешней SMA-антенны. 4 программируемых входа. 4 удаленно управляемых выхода по SMS, бесплатно CLIP. Программирование: NV Online PRO / miniUSB. Поставляется в миниатюрном пластиковом корпусе. Прохождение GPRS отчета < 1 сек! Периодический тест от 30 сек Обязательная отправка GPRS после восстановления сети | 5674 | 5674
00-00149936 | NV 290 | NAVIgard | Специализированный GSM-GPRS. Передача отчетов с охраняемых объектов на мониторинговые GSM / Ethernet приемники, NV GPRS Server. 4 дискретные зоны для подключения стороннего оборудования по "сухим контактам" Прием сообщений от контрольной панели по телефонной линии в формате ContactID (NV 1291). Преимущества: Подключение Ethernet модуля NV 114 для передачи отчетов через интернет. Описатели зон / разделов / пользователей внешней контрольной панели. 4 удаленно управляемых выхода. Подключение к ЛЮБОМУ ПО ПЦН благодаря мультиформатности (ПО ПЦН Alarm Front Monitoring). Программирование: NV Online PRO / miniUSB / microSD. | 7715 | 7715
00-00149945 | NV 8321 | NAVIgard | Комплект охранно-пожарной сигнализации. Предназначен для централизованной и автономной охраны квартир. Используется в качестве охранной контрольной панели, а так же, для дистанционного управления доступом и электроприборами. Преимущества: Охранная контрольная панель на 8 проводных зон / 32 беспроводные зоны. 2 канала передачи отчетов: основной Wi-Fi, резервный GSM / GPRS. 4 удаленно управляемых выхода для подключения СЗУ, автоматики и других исполнительных устройств. Оповещение владельца и удаленная постановка / снятие / управление через облачное приложение NV HOME (iOS, Android), звонком CLIP или SMS; Встроенный контроллер TM и Wiegand 26 для постановки / снятия с помощью ключей Touch Memory и брелоков EM-marine *. Программирование локально через miniUSB, удаленно с помощью NV Online PRO Бесплатная передача отчётов через WiFi (NV 8321W). Уникальная логика отправки GPRS отчётов на 3 IP адреса. DUAL SIM! Две основные SIM-карты: мгновенное переключение между операторами. DUAL SIM! Раздел | 8962 | 8962
00-00062364 | 46-0101 | REXANT | GSM Сигнализация "Сторож" Описание - При обнаружении движения на охраняемой территории (дом, дача, гараж, квартира и т.д.), - GSM Сигнализация "Сторож" оповестит вас о проникновении на охраняемый объект. - Позволит защитить объект с минимальным бюджетом, выделенным на технические средства охраны или быстро развернуть охрану объекта, на время ремонта, или до окончания монтажных работ основной системы охраны. - Имеет автономное питание от 3-х элементов Тип "АА" (В комплект поставки не входят). - Постановка на охрану и снятие с охраны производятся радиобрелком входящим в комплект поставки. Особенности: - Работа с SIM картами любых операторов стандарта GSM (GSM-900/1800/1900); - Установка в любом помещении, при наличии сигнал сотовой связи; - Постановка на охрану и снятие с охраны осуществляется при помощи брелка; - Все настройки хранятся в памяти прибора; - Для настройки используется сенсорная панель; - Автономная работа от 3-х элементов питания тип "АА" до 6 месяцев; - Предусмотрен автов | 5782.23 | 5782.23
00-00055991 | ИПРо 1 | ИПРо | GSM сигнализация для контроля проникновения в помещение, с помощью проводных и беспроводных датчиков. | 6300 | 6300
00-00137392 | ИПРо 1 "Беспроводной комплект" | ИПРо | Готовый набор для квартиры с беспроводными извещателями. В комплекте: GSM-контроллер ИПРо-1 - 1 шт., блок питания 220/12 В - 1 шт., инструкция (по 1 шт.); беспроводной датчик открытия двери DM-04B - 1 шт.; беспроводной датчик движения DD-03G - 1 шт.; беспроводные брелоки PU-06 - 2 шт.; проводная сирена 12 В - 1 шт. | 8400 | 8400
00-00137381 | ИПРо 1 "Проводной комплект" | ИПРо | Готовый набор сигнализации для дачи/гаража. В комплекте: GSM-контроллер ИПРо-1 - 1 шт., блок питания 220/12 В - 1 шт., инструкция (по 1 шт.); проводной датчик открытия на деревянную дверь - 1 шт.; проводной датчик движения - 1 шт.; беспроводные брелоки PU-06 - 2 шт.; проводная сирена 12 В - 1 шт.; 4-х жильный кабель для подключения - 10 м. | 7200 | 7200
00-00137380 | ИПРо 3 "Беспроводной комплект" | ИПРо | Комплект для охраны имущества. Состав: GSM WI-FI контроллер "ИПРо 3" - 1 шт., беспроводной ИК-датчик движения - 1 шт., беспроводной датчик открытия двери - 1 шт, радиобрелок - 2 шт, проводная сирена - 1 шт., блок питания 12 в - 1 шт, АКБ CR14500 800 мА*ч, 3.7 В - 1 шт. | 13300 | 13300
00-00137379 | ИПРо 3 "Проводной комплект" | ИПРо | Комплект для охраны имущества. Состав: GSM WI-FI контроллер "ИПРо 3" - 1 шт., проводной ИК-датчик движения - 1 шт., проводной датчик открытия двери - 1 шт, радиобрелок - 2 шт, проводная сирена - 1 шт., блок питания 12 в - 1 шт, АКБ CR14500 800 мА*ч, 3.7 В - 1 шт. | 12800 | 12800
00-00075517 | ИПРо 6 | ИПРо | Прибор приемно-контрольный с GSM коммуникатором, 2 SIM; 4 проводных ШС, 6 беспроводных ШС, 2 проводные зоны для подключения датчиков температуры (DS18B20), до 6 беспроводных датчиков температуры "ИПРо"; 2 выход "ОК" (12В/300мА), 2 выхода "СК" (220В/10А), до 16 беспроводных выходов; вход для активного микрофона, выход для динамика, до 5 номеров оповещения; U-пит.220 В, под АКБ 12 В 2.3 Ач; t-раб.-30...+55°С, 197х164х60 мм. | 9700 | 9700
00-00137365 | ИПРо 6 "Для гаража" | ИПРо | Готовый набор сигнализации для гаража. В комплекте: GSM-контроллер ИПРо-6 - 1 шт., кабель microUSB для подключения к ПК - 1 шт., аккумулятор 12 В 2,2 А*ч - 1 шт., CD-диск и инструкция (по 1 шт.); проводной датчик открытия на металл.дверь - 1 шт.; проводной датчик движения - 1 шт.; беспроводные брелоки PU-06 - 2 шт.; проводная сирена 12 В - 1 шт.; проводной световой оповещатель 12 В - 1 шт.; 4-х жильный кабель для подключения - 20 м. | 11850 | 11850
00-00137387 | ИПРо 6 "Для дачи" | ИПРо | Готовый набор сигнализации для дачи. В комплекте: GSM-контроллер ИПРо-6 - 1 шт., кабель microUSB для подключения к ПК - 1 шт., аккумулятор 12 В 2,2 А*ч - 1 шт., CD-диск и инструкция (по 1 шт.); проводной датчик открытия на деревянную дверь - 1 шт.; проводной датчик движения - 2 шт.; проводной датчик дыма - 1 шт.; беспроводные брелоки PU-06 - 2 шт.; проводная сирена 12 В - 1 шт.; проводной световой оповещатель 12 В - 1 шт.; 4-х жильный кабель для подключения - 30 м.<br /> | 13900 | 13900
00-00137378 | ИПРо 6 "Для дома" | ИПРо | Готовый набор с беспроводными извещателями. В комплекте: GSM-контроллер ИПРо-6 - 1 шт., кабель microUSB для подключения к ПК - 1 шт., аккумулятор 12 В 2,2 А*ч - 1 шт., CD-диск и инструкция (по 1 шт.); беспроводной датчик открытия двери DM-04B - 1 шт.; беспроводной датчик движения DD-03G - 2 шт.; беспроводной датчик дыма DP-04 - 1 шт.; беспроводные брелоки PU-06 - 2 шт.; проводная сирена 12 В - 1 шт.; проводной световой оповещатель 12 В - 1 шт.; проводной датчик температуры - 1 шт.<br /> | 14200 | 14200
00-00137401 | ИПРо 6 "Для квартиры" | ИПРо | Готовый набор с беспроводными извещателями. В комплекте: GSM-контроллер ИПРо-6 - 1 шт., кабель microUSB для подключения к ПК - 1 шт., аккумулятор 12 В 2,2 А*ч - 1 шт., CD-диск и инструкция (по 1 шт.); беспроводной датчик открытия двери DM-04B - 1 шт.; беспроводной датчик движения DD-03G - 1 шт.; беспроводной датчик протечки воды DPR-04 - 1 шт.; беспроводные брелоки PU-06 - 2 шт.; проводная сирена 12 В - 1 шт. | 13500 | 13500
00-00137388 | ИПРо 6 "Контроль аварийных ситуаций" | ИПРо | Готовый набор с беспроводными извещателями. В комплекте: ИПРо-6 - 1 шт, датчик дыма беспроводной - 1 шт, датчик протечки беспроводной - 1 шт, датчик утечки газа беспроводной - 1 шт, беспроводной датчик температуры - 1 шт, АКБ - 1 шт | 14100 | 14100
00-00137395 | ИПРо 6 "Контроль Проникновение" беспроводной GSM | ИПРо | Готовый набор с беспроводными извещателями. В комплекте: ИПРо-6 - 1 шт, беспроводный ИК извещатель - 2 шт, беспроводный СМК - 1 шт, радиобрелок - 2 шт, сирена - 1 шт, АКБ - 1 шт | 12500 | 12500
00-00137400 | ИПРо 6 "Контроль Проникновение" проводной GSM наб. | ИПРо | Готовый набор с проводными извещателями. В комплекте: ИПРо-6 - 1 шт, ИК извещатель - 2 шт, СМК - 1 шт, радиобрелок - 2 шт, сирена - 1 шт, АКБ - 1 шт | 10650 | 10650
00-00137396 | ИПРо 7 "Дом" | ИПРо | Прибор приемно-контрольный с GSM и Wi-Fi коммуникаторами, 2 SIM; 4 проводных ШС, 10 беспроводных ШС (до 6 извещателей на одну зону), 2 проводные зоны для подключения датчиков температуры (DS18B20), до 6 беспроводных датчиков температуры "ИПРо"; 2 выход "ОК"(12В/300мА), 2 выхода "СК" НЗ/НР(220В/10А), до 10 беспроводных выходов; вход для активного микрофона, выход для динамика, до 5 номеров оповещения; miscroUSB; U-пит.220 В, под АКБ 12 В 2.3 Ач; IP20, t-раб.-30…+55°C, 110х110х40 мм. В комплекте: Прибор ИПРо-7, кабель micro-USB, АКБ 12 В 2.3 Ач, сетевой кабель, Датчик открытия-закрытия DM-04B_01 - 1 шт, Беспроводной датчик движения DD-03G - 1 шт, Сирена Марс 3П - 1 шт, Беспроводной пульт PU-06 - 2 шт, Монтажный провод КСПВ 2х0,4 - 3 м. | 14700 | 14700
00-00137384 | DD-05G | ИПРо | Беспроводной датчик движения для работы с прибором ИПРо-6; f-раб.433 МГц, декодер EV1527, дальность связи 100 м; два элемент питания ААА, внешнее питания 5 В (microUSB); t-раб.-5...+50°С, 58х58х89 мм | 1700 | 1700
00-00137397 | DPR-04 | ИПРо | Беспроводной датчик утечки воды для работы с прибором ИПРо-6; f-раб.433 МГц, декодер EV1527, дальность связи до 80 м; элемент питания 3В (CR123А); t-раб.0...+60°С, 54х35 мм | 1364 | 1364
00-00137355 | RQ-04 | ИПРо | Беспроводной датчик утечки угарного газа; предельная концентрация газа для срабатывания - 100 мг/м³; f-раб.433.92 МГц (формат EV1527), дальность связи до 100 м; встроенный свето-звуковой оповещатель; три элемента питания 1.5 В ААА; t-раб.0…+50°C, 114х88х35 мм | 2790 | 2790
00-00137345 | RR-102 + 2 пульта, 150 м | ИПРо | Комплект радиоприемник+2 пульта (4-х кнопочн.с индивидуальным кодом), 6 режимов работы; f-раб.433.92 МГц, дальность связи до 150 м, до 192 кодов; 2 реле (НО/НЗ), U-коммут.220, I-коммут.10 А; U-пит.12/220 В, I-потр.20 мА; t-раб.-30...+50°С, 67х62х30 мм | 2700 | 2700
00-00075528 | БР-12/02 | ИПРо | Блок реле для GSM сигнализации "Часовой", 2 вых.(НЗ/НО), Uвх.12В, Iпотр.55мА, Uкоммут.АС250В/DC30В, Iкоммут.10А, IP30, tраб.-30…+50°С, 62x67x20мм. | 600 | 600
00-00137375 | Котел. ОК 4.0 | ИПРо | Контроллер управления котлом; программирование и управление с iOS/Android, SMS-командами, с ПК (microUSB); оповещение: Push-уведомления, SMS сообщения (до 5 номеров), дозвон при тревоге; каналы связи GSM, Wi-Fi (802.11 b/g/n); 2 входа для проводных датчиков t°C DS18B20 (1 в комплекте) + поддержка 1 беспроводного датчика t°C, t-изм. -55...+125°C, 1 вход OpenTherm (2-х проводная цифровая шина котла), 1 вход для подключения датчика давления (HK3022(5 атм), HK1100(12 атм), 2 реле с перекидным контактом (НЗ/ОБЩ/НР, 10 А, 220 В), до 10 беспроводных выходов (ИПРо радиореле, беспроводная розетка ИПРо); U-пит. 12 В (блок питания в комплекте), I-потр. 50 мА, резервное питание АКБ CR14500 800 мА*ч, 3.7 В (в комплекте); t-раб. -30...+55 °C, габ.размеры 110х110х40 мм | 10800 | 10800
00-00137370 | Котел.ОК 4.0 "Премиум" | ИПРо | Контроллер управления котлом; программирование и управление с iOS/Android, SMS-командами, с ПК (microUSB); оповещение: Push-уведомления, SMS сообщения (до 5 номеров), дозвон при тревоге; каналы связи GSM, Wi-Fi (802.11 b/g/n); 2 входа для проводных датчиков t°C DS18B20 (1 в комплекте) + поддержка 1 беспроводного датчика t°C, t-изм. -55…+125°C, 1 вход OpenTherm (2-х проводная цифровая шина котла), 1 вход для подключения датчика давления (HK3022(5 атм), HK1100(12 атм), 2 реле с перекидным контактом (НЗ/ОБЩ/НР, 10 А, 220 В), до 10 беспроводных выходов (ИПРо радиореле, беспроводная розетка ИПРо); U-пит.12 В (блок питания в комплекте), I-потр.50 мА, резервное питание АКБ CR14500 800 мА*ч, 3.7 В (в комплекте); t-раб. -30…+55°C, 110х110х40 мм. В комплекте GSM модуль «Котел.ОК 4.0», Беспроводной термодатчик ИПРо - 1 шт, Блок питания - 1 шт, Термодатчик с кабелем 0.5 м - 1 шт | 12900 | 12900
00-00080906 | Шлагбаум | ИПРо | Специализированный GSM передатчик для управления системами доступа при помощи мобильного телефона; до 5 номеров администраторов, до 1024 номеров пользователей; программирование с телефона или с компьютера, miniUSB; 1 реле, НЗ/НР контакты, U-коммут.220В, I-коммут.10А; разъем антенны SMA; U-пит.12В, I-потр.50мА, встроенный АКБ 100мА/ч; IP20, t-раб.-30...+55С, габаритные размеры 62х67х31мм. Блок питания в комплекте. | 6300 | 6300
00-00089407 | Шлагбаум 2.0 (работа с пультами) | ИПРо | Специализированный GSM модуль совместивший управление системой доступа при помощи радиопульта или мобильного телефона; до 5 номеров администраторов, до 2048 номеров пользователей, до 1024 пультов; программирование с телефона или с компьютера, miniUSB; 1 реле НЗ/НР (макс. нагрузка 10А/220В); разъем антенны SMA; U-пит.12В, I-потр.50мА; IP20; t-раб.-30...+55С; габ.размеры 62х67х31мм. Блок питания в комплекте. | 7400 | 7400
00-00137362 | Шлагбаум 4.0 | ИПРо | GSM+Wi-Fi модуль— современное и удобное решение для удалённого доступа на территорию. До 1500 беспроводных пультов (433 МГц), 2500 номеров телефонов, до 5 номеров администраторов, 2 выхода реле, 12В, 50мА, IP20, -30...+55°C, 110х110х40 мм. | 10700 | 10700
GSM мониториинг Вэрс
Гибридная система охранно-пожарной сигнализации ВЭРС-HYBRID
00-00014144 | ВЭРС ИК-Р | ВЭРС | Извещатель охранный оптико-электронный инфракрасный пассивный адресный радиоканальный. Дальность обнаружения 12 м. Основная и резервная батареи, кронштейн в комплекте. | 2697 | 2643.06
00-00014145 | ИП212-210Р ВЭРС ДИП-Р | ВЭРС | Извещатель пожарный дымовой оптико-электронный точечный адресно-аналоговый радиоканальный. Индикация дежурного и тревожного режимов. Основная и резервная батареи. | 2384 | 2336.32
00-00014148 | ВЭРС Ритм-Р | ВЭРС | Оповещатель пожарный речевой адресный радиоканальный. Выдача речевого сообщения о пожаре, управление от ВЭРС-HYBRID по радиоканалу, Основная и резервная батареи. | Уточняйте у менеджера | Уточняйте у менеджера
00-00014146 | ВЭРС СМК-Р | ВЭРС | Извещатель охранный магнитно-контактный адресно-аналоговый радиоканальный. Встроенный геркон, внешний шлейф. Основная и резервная батареи. | 2228 | 2183.44
00-00030103 | ВЭРС УПД-Р | ВЭРС | Устройство передачи извещений адресное радиоканальное. Подключение шлейфа охранных или пожарных не адресных пороговых извещателей. Основная и резервная батареи. | 2254 | 2208.92
GSM Мониторинг Сибирский арсенал
03-00001064 | EXPRESS-GSM вер.2 | Сибирский Арсенал | Беспроводной GSM сигнализатор (в корпусе датчика движения) + 1 радиоканальный брелок. Определяет движение, сообщает об этом на мобильный телефон. Поддержка радиоканальной сирены Призма-С. | 7945 | 6610
03-00012625 | Photo Express Solo | Сибирский Арсенал | Беспроводной автономный сигнализатор Photo Express Solo + 1 радиоканальный брелок. Определяет движение в охраняемой зоне (до 10 м), делает фото помещения в момент тревоги (до 16 шт.) и помещает их на встроенную microSD-карту (приобретается отдельно). | 11645 | 10535
03-00000857 | EXPRESS-GSM | Сибирский Арсенал | Беспроводной GSM сигнализатор (в корпусе датчика движения) + 1 радиоканальный брелок. Определяет движение, сообщает об этом на мобильный телефон. | 7195 | 5985
03-00001613 | Антенна GSM FME 901 | Сибирский Арсенал | GSM-антенна применяется совместно с центральным модемом (концентратором) "Гранит-Л" и, опционально, с объектовыми приборами в системе мониторинга объектов "Лавина". Независимо от принадлежности к оператору сотовой связи бывают участки с негарантированным покрытием, в которых рекомендуется применять выносную антенну. GSM-антенна обеспечивает прием и передачу сигналов по каналу сотовой связи в дальней зоне и в местах с интенсивной застройкой. | 2545 | 2545
03-00001370 | Антенна GSM FME 902 | Сибирский Арсенал | GSM-антенна применяется совместно с центральным модемом (концентратором) "Гранит-Л" и, опционально, с объектовыми приборами в системе мониторинга объектов "Лавина". Независимо от принадлежности к оператору сотовой связи бывают участки с негарантированным покрытием, в которых рекомендуется применять выносную антенну. GSM-антенна обеспечивает прием и передачу сигналов по каналу сотовой связи в дальней зоне и в местах с интенсивной застройкой. | 2735 | 2735
03-00001909 | Антенна GSM FME 905 | Сибирский Арсенал | GSM-антенна для промышленного GSM модема, пульта центрального наблюдения, стационарного GSM модема или сотового телефона, FME разъем, длина кабеля 2 м, коэфф.усиления 5 dB, магнитная база D55мм, высота антенны 115мм, ветровая нагрузка 180...200км/ч. | 2345 | 2345
00-00021830 | Антенна GSM SMA 901 | Сибирский Арсенал | Антенна GSM SMA 901, внешняя, 7 дБ. | 2220 | 2220
00-00021831 | Антенна GSM SMA 902 | Сибирский Арсенал | Антенна GSM SMA 902, внешняя, 9 дБ. | 2275 | 2275
03-00000224 | Антенна GSM SMA 905 | Сибирский Арсенал | GSM-антенна применяется совместно с центральным модемом (концентратором) "Гранит-Л" и, опционально, с объектовыми приборами в системе мониторинга объектов "Лавина". Независимо от принадлежности к оператору сотовой связи бывают участки с негарантированным покрытием, в которых рекомендуется применять выносную антенну. GSM-антенна обеспечивает прием и передачу сигналов по каналу сотовой связи в дальней зоне и в местах с интенсивной застройкой. | 1850 | 1850
00-00015526 | Брелок для Полюс-GSM | Сибирский Арсенал | Магнитный брелок используется для постановки сигнализатора «Полюс GSM» на охрану, отмены постановки на охрану и проверки работы сигнализатора. | 180 | 150
03-00001191 | Гранит-12А GSM | Сибирский Арсенал | Прибор приемно-контрольный и управления охранно-пожарный предназначен для охраны небольших объектов (квартир, коттеджей, офисов, магазинов и т.д.), 12 зон, автодозвон, GSM-сигнализация (2 SIM-карты+ГТС), речевые сообщения, РИП, программирование через ПК (USB). | 22895 | 19060
03-00001189 | Гранит-3А GSM | Сибирский Арсенал | Прибор приемно-контрольный и управления охранно-пожарный предназначен для охраны небольших объектов (квартир, коттеджей, офисов, магазинов и т.д.), 3 зоны, автодозвон, GSM-сигнализация (2 SIM-карты+ГТС), речевые сообщения, РИП, программирование через ПК (USB). | 18835 | 15665
03-00001192 | Гранит-5А GSM | Сибирский Арсенал | Прибор приемно-контрольный и управления охранно-пожарный предназначен для охраны небольших объектов (квартир, коттеджей, офисов, магазинов и т.д.), 5 зон, автодозвон, GSM-сигнализация (2 SIM-карты+ГТС), речевые сообщения, РИП, программирование через ПК (USB). | 19740 | 16430
03-00001199 | Гранит-8А GSM | Сибирский Арсенал | Прибор приемно-контрольный и управления охранно-пожарный предназначен для охраны небольших объектов (квартир, коттеджей, офисов, магазинов и т.д.), 8 зон, автодозвон, GSM-сигнализация (2 SIM-карты+ГТС), речевые сообщения, РИП, программирование через ПК (USB). | 20450 | 17015
03-00007684 | ДИП GSM (ИП 212-63А-GSM) | Сибирский Арсенал | Извещатель пожарный дымовой автономный с GSM-оповещением на мобильный телефон владельца, автономное питание-до 3 лет, до 6 тел. номеров -для оповещения, встроенная сирена 85 дБ. . Солидарная работа-клеммы для подключения до 10 шт.автономных извещателей ИП212-63А, позволяет увеличивать площадь покрытия. | 7305 | 6545
00-00060808 | Комплект GSM-сигнализации X-800 | Сибирский Арсенал | Комплект GSM-сигнализации X-800 на базе прибора «GSM РОЗЕТКА ВЕКТОР» предназначен для того, чтобы пользователи могли самостоятельно оборудовать свой дом, офис, магазин, дачу, гараж современной системой охранной сигнализации, которая при тревоге оповестит сообщением на сотовый телефон. Комплект «Х800» является охранным, имеющим в своём составе охранные извещатели и сирену для оповещения о тревоге на объекте. | 31840 | 29295
00-00060809 | Комплект GSM-сигнализации X-801 | Сибирский Арсенал | Комплект GSM-сигнализации X-801 на базе прибора «GSM РОЗЕТКА ВЕКТОР» предназначен для того, чтобы Вы могли самостоятельно оборудовать свой дом, офис, магазин, дачу, гараж современной системой охранно-пожарной сигнализации, которая при тревоге или пожаре оповестит Вас сообщением на сотовый телефон. Комплект Х801 является охранно-пожарным, имеющим в своём составе охранные датчики и датчик дыма со встроенной охранной сиреной. | 34465 | 31745
00-00038963 | Полюс GSM АКВА вар.2 | Сибирский Арсенал | Полюс GSM АКВА вар.2 (EXT) с внешней антенной. Датчик затопления (контроля уровня неагрессивной жидкости) с GSM оповещением на телефон хозяина (до 6 номеров). Автономная работа (от батареи) – до 1 года. Постановка на охрану при подаче питания. | 8365 | 7255
00-00060811 | Полюс GSM Контакт | Сибирский Арсенал | Сигнализатор для контроля внешнего реле с GSM-оповещением, контролирует состояние контактов реле (замкнуты/разомкнуты) какого-либо внешнего устройства. Когда состояние этих контактов изменяется (размыкаются либо замыкаются), Полюс GSM отправляет сигнал о тревоге (звонок, SMS) на телефон хозяина. Полюс GSM Контакт может использоваться в системах сигнализации, например, при подключении к приёмно-контрольным приборам в качестве GSM-модуля для оповещения на телефон; в качестве «тревожной кнопки». Позволит подать сигнал об ухудшении самочувствия пожилого человека (нажатие кнопки – дозвон, SMS-сообщение на номер ближайшего родственника). Сигнализатор может быть полезен для информирования о состоянии любых устройств, в которых используется релейный выход. | 7705 | 6265
00-00060812 | Полюс GSM Контакт вар.2 | Сибирский Арсенал | Сигнализатор для контроля внешнего реле с GSM-оповещением, контролирует состояние контактов реле (замкнуты/разомкнуты) какого-либо внешнего устройства. Когда состояние этих контактов изменяется (размыкаются либо замыкаются), Полюс GSM Контакт, вариант 2 отправляет сигнал о тревоге (звонок, SMS) на телефон хозяина. Полюс GSM Контакт, вариант 2 может использоваться в системах сигнализации, например, при подключении к приёмно-контрольным приборам в качестве GSM-модуля для оповещения на телефон; в качестве «тревожной кнопки». Позволит подать сигнал об ухудшении самочувствия пожилого человека (нажатие кнопки – дозвон, SMS-сообщение на номер ближайшего родственника). Сигнализатор может быть полезен для информирования о состоянии любых устройств, в которых используется релейный выход. | 8050 | 7005
00-00060810 | Полюс GSM Охрана | Сибирский Арсенал | Сигнализатор охранный магнитоконтактный с GSM-оповещением, реагирующий на открывание дверей, окон, люков и т.д. Применяется для охраны квартир, частных домов, дач, гаражей, сейфов. При тревоге Полюс GSM Охрана оповестит своего владельца на мобильный телефон. Работает сигнализатор от одной батареи, сеть 220В не нужна. Настраивается за 2 минуты. | 7330 | 6410
03-00009008 | Полюс-GSM Аква | Сибирский Арсенал | Датчик затопления (контроля уровня неагрессивной жидкости) с GSM оповещением на телефон хозяина (до 6 номеров), контролирует уровень воды (и любой другой неагрессивной жидкости) и при его повышении (понижении) отправляет сигнал о тревоге (звонок, SMS) на телефон хозяина,. Автономная работа (от батареи) – до 1 года. Постановка на охрану при подаче питания. | 7985 | 6920
00-00013660 | Полюс-GSM Термо | Сибирский Арсенал | Датчик температуры с GSM оповещением на телефон хозяина (до 6 номеров), измеряет температуру в помещении и сравнивает её с заранее указанными нижним и верхним уровнями температуры. При достижении одного из допустимых значений отправляется сигнал о тревоге (звонок, SMS) на телефон хозяина. Раздельный контроль встроенного и выносного датчиков температуры. Автономная работа (от батареи) – до 1 года. Постановка на охрану при подаче питания. | 8700 | 7570
03-00001065 | Призма-С | Сибирский Арсенал | Оповещатель охранно-пожарный комбинированный светозвуковой радиоканальный для EXPRESS GSM вер.2. и PHOTO EXPRESS GSM, активируется при получении тревожного сигнала от сигнализатора, в котором она прописана и начинает подавать световую индикацию и издавать громкий звук. Выключится сирена автоматически через 1 минуту или как только сигнализатор будет снят с охраны. | 3365 | 3015
GSM Сигнализация "Альтоника"
03-00004016 | TAVR GSM | Альтоника | GSM-сигнализация для оповещения со встроенным датчиком движения, ключами TouchMemory, контролем температуры и уровня заряда батареи.Оборудование терминальное сотовой подвижной связи "GSM-Дача" | Уточняйте у менеджера | Уточняйте у менеджера
03-00006719 | Датчик герконовый к TAVR-2 (GSM-дача-02) | Альтоника | Беспроводной магнитоконтактный (герконовый) датчик.Радиогеркон — специальный датчик, предназначенный следить за тем, в каком положении находится дверь по отношению к дверному проему. При этом, он устанавливается на проеме и контролирует расстояние от магнита, который смонтирован на двери. Если оно превышает критическое, подается сигнал тревоги о том, что была вскрыта дверь. Устанавливаться подобные устройства могут не только на двери, но и на окнах. | Уточняйте у менеджера | Уточняйте у менеджера
03-00009285 | Датчик протечки воды TAVR-2 "GSM-дача-02" | Альтоника | Беспроводной датчик протечки воды.Датчик протечки является дополнительным оборудованием, предназначенным для работы в составе автономной GSM-сигнализации TAVR-2 (системы).Устанавливается в местах возможной протечки воды из систем водоснабжения, отопления либо канализации (под ванну, под раковину, под стиральную машину, в бойлерную, котельную и т.п.). В случае попадания воды на сенсор, расположенный на основании корпуса датчика, записанного в систему, произойдёт передача радиосигнала о тревоге GSM-блоку, который отправит SMS-сообщение о тревоге, а затем позвонит для передачи голосового сообщения. | Уточняйте у менеджера | Уточняйте у менеджера
00-00028896 | Контрольная панель для TAVR "GSM-Дача-01" | Альтоника | Контрольная панель является одним из двух основных устройств системы. Предназначена для постановки/снятия объекта с охраны, оснащена встроенным датчиком движения.Встроенный датчик движения: зона обнаружения 5х5 м.Постановка и снятие с охраны с помощью ключей Touch Memory (до 8 ключей).Напряжение питания: 4,5 В (алкалиновые или литиевые элементы питания тип АА, 3 шт.).Время работы от комплекта элементов питания: до 1 годаВстроенный датчик температуры.Диапазон рабочих температур: от -20 до +40deg;С кратковременно (не более 1 минуты) до +60deg;С.Габаритные размеры: 120 х 68 х 23 мм | Уточняйте у менеджера | Уточняйте у менеджера
03-00003027 | Контрольная панель для TAVR-2 "GSM-Дача-02" | Альтоника | Контрольная панель для TAVR-2 "GSM-Дача-02".Встроенный датчик движения: зона обнаружения 5х5 м.Постановка и снятие с охраны с помощью ключей Touch Memory (до 8 ключей).Напряжение питания: 4,5 В (алкалиновые или литиевые элементы питания тип АА, 3 шт.).Время работы от комплекта элементов питания: до 1 года.Встроенный датчик температуры.Диапазон рабочих температур: от -20 до +40°С .Кратковременно (не более 1 минуты) до +60°С.Габаритные размеры: 120 х 68 х 23 мм. | Уточняйте у менеджера | Уточняйте у менеджера
GSM/GPS мониториинг Ритм
00-00133324 | RDD1 868МГц | РИТМ | Извещатель охранный магнитоконтактный радиоканальный «RDD1» 868МГц | 2880 | 2810
00-00133323 | RKB2 868МГц | РИТМ | Клавиатура радиоканальная «RKB2» 868МГц | 4270 | 4165
00-00133326 | SRC-01 (красный) 868 МГц (с БП) | РИТМ | Сирена радиоканальная «SRC-01» 868 МГц красная (с БП) | 6700 | 6540
00-00120484 | SRC-01-r | РИТМ | Сирена радиоканальная – радиоканальное исполнительное устройство, подключаемое к охранным приборам компании «Ритм». Сирена работает со следующими приборами: «Контакт GSM-14»; «Контакт GSM-14 Wi-Fi»; «Контакт GSM-14А»; «Контакт GSM-14А Wi-Fi»; «Контакт GSM-16». После добавления в радиосистему охранного прибора и настройки, сирена обеспечивает световую и звуковую индикацию изменения состояния разделов и зон. Сирена радиоканальная «SRC-01-b» 433 МГц, синяя Сирена радиоканальная «SRC-01-r» 433 МГц, красная | 6310 | 6160
00-00014789 | Voyager 2N ГЛОНАСС | РИТМ | Cпутниковая система мониторинга мобильных объектов с возможностью подключения внешних устройств для контроля температуры, уровня топлива, работы механизмов, подключения датчиков охранной сигнализации и снятия показаний бортового компьютера. Прибор предназначен для установки на транспортное средство или другой мобильный объект с бортовым питанием 12/24 В. | 11540 | 11255
00-00030938 | Voyager 2N ГЛОНАСС Light RC | РИТМ | Спутниковая система слежения для мониторинга мобильных объектов с питанием от встроенного аккумулятора и возможностью подключения внешнего источника питания с номинальным напряжением 12 или 24 В. | 8550 | 8335
00-00025335 | Voyager 3N ГЛОНАСС | РИТМ | Спутниковая система слежения предназначена для: определения местоположения мобильного объекта; фиксации маршрута передвижения; записи полученных параметров в память прибора; передачи тревожного состояния по нажатию тревожной кнопки. | 7660 | 7465
00-00025336 | Voyager 4N ГЛОНАСС mic | РИТМ | Cпутниковая система слежения предназначена для: скрытой установки на транспортное средство; прослушивания окружающей обстановки; определения местоположения мобильного объекта; определения значения бортового напряжения питания; записи полученных параметров в память прибора; передачи полученных параметров в программу мониторинга. | 8320 | 8115
00-00025337 | Voyager 6N | РИТМ | Спутниковая система слежения, автономный и герметичный GPS-трекер, предназначен для поиска транспорта в случае угона. Прибор может быть установлен в транспортом средстве и передавать данные о своём местоположении как в строго заданное время, так и в режиме реального времени. Прибор оснащён встроенным датчиком движения. | 8570 | 8355
00-00131466 | Блок питания CS-12-12W 14V с гравировкой | РИТМ | Блок питания CS-12-12W 14V с гравировкой | 2010 | 1960
00-00131465 | Прибор охранный Mega Keyboard | РИТМ | Проводной охранный прибор в корпусе клавиатуры в комплекте с АКБ и адаптером питания. Mega Keyboard позволяет контролировать температуру на объекте (в котельной, гараже, погребе и т.п.) и своевременно реагировать на её отклонения. Для этого достаточно подключить к прибору проводной датчик температуры с интерфейсом 1-Wire во вход Touch Memory. Возможность параллельной работы: считыватели Touch Memory, NFC, RFID; дополнительная клавиатура KB2–3. Это даёт широкие возможности по автоматизации и мониторингу условий на объекте — без лишнего оборудования. | 10780 | 10520
00-00131467 | Считыватель NFC карт 13,56 МГц, 1-WIRE | РИТМ | Считыватель предназначен для работы с панелями «Контакт» через разъём 1-Wire (TM) в качестве устройства управления (постановка / снятие) и индикации обобщённого состояния панели. Управление производится при помощи карт. Считыватель подключается к следующим панелям: Семейство «Контакт GSM-5»: 5-2, 5А v.1, 5А v.2 с версией ФПО 022 и выше. Семейство «Контакт GSM-9»: 9N, 9A, 9M, 9K с версией ФПО 023 и выше. «Контакт GSM-16» с версией ФПО K16C 021 и выше. | 2910 | 2840
00-00131468 | Считыватель RFID карт 125 кГц EM-Marin, 1-WIRE | РИТМ | Считыватель предназначен для работы с панелями «Контакт» через разъём 1-Wire (TM) в качестве устройства управления (постановка / снятие) и индикации обобщённого состояния панели. Управление производится при помощи карт. Считыватель подключается к следующим панелям: Семейство «Контакт GSM-5»: 5-2, 5А v.1, 5А v.2 с версией ФПО 022 и выше. Семейство «Контакт GSM-9»: 9N, 9A, 9M, 9K с версией ФПО 023 и выше. «Контакт GSM-16» с версией ФПО K16C 021 и выше. | 1140 | 1115
Аксессуары
00-00014844 | GPS антенна | РИТМ | GPS антенна | 1710 | 1670
00-00076851 | GSM антенна 10м (FME) | РИТМ | Внешняя GSM антенна с FME разъемом на магнитной основе | 2440 | 2425
00-00076852 | GSM антенна 3м (FME) | РИТМ | Внешняя GSM антенна с FME разъемом на магнитной основе | 1460 | 1450
00-00076850 | GSM антенна 3м (SMA) | РИТМ | Внешняя GSM антенна с SMA разъемом на магнитной основе. | 1510 | 1500
MIRAGE Drive НПП "Стелс"
00-00074785 | Mirage DT-03 | Стелс | Универсальный бортовой терминал для решения задач мониторинга мобильных объектов. GPS/ГЛОНАСС приемник с внутренней GPS/ГЛОНАСС антенной, поддержка одной сети GSM, внутренняя GSM антенна, 3 цифровых входа, 3 универсальных входа, 2 выхода управления, USB, 1-Wire, RS-485, RS-232. Пластиковый корпус, аккумулятор Li-Po 720 мА⋅ч, рабочий диапазон температур от -40 до +50°С. | 16500 | 15510
00-00074786 | Mirage DT-03-А | Стелс | Универсальный бортовой терминал для решения задач мониторинга мобильных объектов. GPS/ГЛОНАСС приемник с внешней GPS/ГЛОНАСС антенной, поддержка одной сети GSM, внутренняя GSM антенна, 3 цифровых входа, 3 универсальных входа, 2 выхода управления, USB, 1-Wire, RS-485, RS-232. Пластиковый корпус, аккумулятор Li-Po 720 мА⋅ч, рабочий диапазон температур от -40 до +50°С. | Уточняйте у менеджера | Уточняйте у менеджера
MIRAGE Private НПП "Стелс"
00-00088325 | Мираж-GSM-А8-05 | Стелс | Контроллер позволяет решать задачи частного охранного и технологического мониторинга недвижимости (квартиры, коттеджи, неотапливаемые дачи и гаражи, комплексы построек) с применением как проводных, так и радиоканальных извещателей. 8 собственных охранных шлейфов сигнализации 4 собственных логических раздела Передача голосовых оповещений и SMS-уведомлений на телефоны пользователей Подключение до 64 радиоустройств Livi за счет модуля STEMAX UN Livi 2 До 32 зон контроля температуры Настройка с компьютера (USB), через голосовое меню или SMS. Питание основное 100–264 В, резервное от АКБ 7 А⋅ч, 9 А⋅ч/12 В. | 14800 | 13912
03-00001435 | Мираж-RS-232 | Стелс | Адаптер используется для настройки снятых с производства приборов II поколения. С компьютера через адаптер Мираж-RS-232, который подключается к разъему программирования приборов и com-порту компьютера, производится конфигурирование объектовых приборов и обновление их программного обеспечения. | 250 | 235
Интегрированная система мониторинга STEMAX НПП "Стелс"
00-00045205 | AMG02 | Стелс | Внешняя GSM-антенна, подключаемая к SMA-разъему на плате контроллера без использования кабеля. При малых габаритах обладает высоким коэффициентом усиления, превосходящим показатели проводных выносных антенн. Антенна разработана с учетом конструктивных особенностей контроллеров Мираж и запатентована. Ее использование обеспечивает высокий уровень передаваемого и принимаемого GSM-сигнала, высокую скорость приема-передачи данных и качество связи. Антенной комплектуются контроллеры STEMAX MX810/MX820, Мираж-GSM-M8-03 и Мираж-GSM-A8-03. | 400 | 376
00-00105199 | AMG04 | Стелс | Внешняя LTE-антенна, подключаемая к SMA-разъему на плате контроллера без использования кабеля. При малых габаритах обладает высоким коэффициентом усиления, превосходящим показатели проводных выносных антенн. STEMAX AMG04 работает в трех частотных диапазонах. Использование антенны обеспечивает высокий уровень передаваемого и принимаемого LTE-сигнала, высокую скорость приема-передачи данных и качество связи. Антенной комплектуются контроллеры STEMAX MX840. | 400 | 376
00-00123726 | STEMAX MSR | Стелс | Приемник станции мониторинга STEMAX MSR предназначен для приема извещений от контроллеров по сетям 4G LTE и 2G GSM (методы передачи данных SMS и VOICE). Нагрузочная способность составляет до 1000 объектов. Прибор также может использоваться для отправки SMS со станции мониторинга STEMAX (через программу STEMAX Информатор). В состав STEMAX MSR входят 2 модема с поддержкой стандартов связи 4G и 2G. Приемник подключается к серверу STEMAX через локальную вычислительную сеть (по интерфейсу Ethernet), что устраняет необходимость использовать COM-порты и расширители количества COM-портов. 2 модема с поддержкой стандартов связи 4G и 2G 2 внутренних планарных антенны и 2 разъема SMA для подключения внешних 2 входа питания от внешнего БИРП напряжением 12 В Приемник может использоваться в составе аппаратных средств станций STEMAX в комбинации с модемными пулами STEMAX GET-01, отдельными LTE или GSM модемами сторонних производителей, что позволяет охранным предприятиям гибко подойти к вопросу орган | 20000 | 20000
00-00022534 | STEMAX PM2014M | Стелс | Блок питания для контроллеров Мираж-GSM-M8-04, Мираж-GSM-M8-03, Мираж-GSM-M8-02, Мираж-GSM-M4- 03, Мираж-GSM-А8-03, Мираж-GSM-А8-02, Мираж-GSMА8-01. Выходное напряжение 14,25 В, выходной ток 1,4 А, выходная мощность 20 Вт. | 1500 | 1410
00-00022535 | STEMAX PM2014S | Стелс | Блок питания для контроллеров серий STEMAX MX, STEMAX SX, STEMAX FX, Мираж-GSM-S4, Мираж-GSMА8-05, Мираж-GSM-А8-04, Мираж-GSM-А4-04. Выходное напряжение 14,25 В, выходной ток 1,4 А, выходная мощность 20 Вт. | 1500 | 1410
00-00056922 | STEMAX RX410 | Стелс | Контроллер с поддержкой 2-х сетей сотовой связи поколения 2.5G стандарта GSM/GPRS 900/1800,внутренняя планарная антенна, U.FL.-разъем для подключения внешней антенны. 4 охранных ШС, 4 раздела, встроенный радиомодуль, возможность подключения 64 радиоизвещателей Livi. 2 выхода ОК. Электропитание основное от сети 220 В через адаптер 12 В, 1 А, Питание резервное LiPo аккумулятор 1800мАч. Диапазон температур от 0°С до + 55°С. Конструктивное исполнение: ABS-пластик, встроенная клавиатура. Комплектность: контроллер, клавиатура, внутренняя антенна, сетевой адаптер 12В, АКБ LiPo 1800 мА⋅ч. | 13700 | 12878
00-00082769 | STEMAX UN Ethernet 2 | Стелс | Модуль обеспечивает возможность передачи сообщений на станцию мониторинга STEMAX по сети Ethernet. Модуль позволяет установить проводное подключение контроллера к сети Интернет через локальную вычислительную сеть на объекте охраны. Обмен данными между контроллером и станцией мониторинга STEMAX осуществляется с использованием собственного стека протоколов TCP/IP. Безопасность передачи данных обеспечивается применением собственного протокола шифрования MSRV. | 2600 | 2444
00-00084862 | STEMAX UN Livi 2 | Стелс | Модуль предназначен для подключения радиоустройств Livi к объектовым контроллерам. Модуль расширяет возможности контроллера и позволяет подключить до 64 радиоустройств Livi. Частотный диапазон 868 МГц. | 1900 | 1786
00-00014745 | STEMAX UN Wi-Fi | Стелс | Модуль обеспечивает беспроводное подключение к локальной сети на объекте и передачу сообщений на станцию мониторинга STEMAX / Мираж по IP-каналу.Модуль связи Wi-Fi позволяет установить беспроводное подключение контроллера к сети Интернет через локальную сеть объекта. Обмен данными между контроллером и станцией мониторинга STEMAX осуществляется с использованием собственного стека протоколов TCP/IP. Безопасность передачи данных обеспечивается применением собственного протокола шифрования MSRV и стандартного протокола SIA IP. | 2400 | 2256
00-00014740 | ПО STEMAX | Стелс | Программное обеспечение нового поколения STEMAX. Универсальная автоматизированная система управления бизнес-процессами охранных предприятий. Состав программных модулей: Сервер, Администратор, Монитор (с поддержкой геолокации и видеонаблюдения), Информатор, Call-центр, Web-сервер, Конфигуратор-Про. ОС Windows 2000/2003/XP/7/8/10, СУБД PostgreSQL, сетевая версия, защита лицензией, без ограничения по количеству подключаемых объектов. Демонстрационная версия на 3 месяца предоставляется бесплатно по запросу. | 60000 | 60000
00-00031873 | STEMAX ТМ | Стелс | Считыватель предназначен для постановки объекта на охрану и снятия с охраны. Подключается к объектовому оборудованию по интерфейсу Touch Memory. Отображает состояние до 8 разделов и 8 шлейфов сигнализации. | 2600 | 2444
00-00046079 | Мираж-GSM-M8-04 | Стелс | Контроллер с поддержкой 2-х сетей сотовой связи поколения 2.5G стандарта GSM/GPRS 900/1800, слот расширения для модулей STEMAX UN Wi-Fi, STEMAX UN Ethernet, IP-протоколы. 8 охранно-пожарных ШС, расширение по интерфейсу RS-485 до 188 ШС и 16 разделов, поддержка до 64 радиоизвещателей Livi, 3 выхода ОК. Электропитание основное 100-264 В, ИБП РМ2014. Диапазон температур от - 40°С до + 55°С. Конструктивное исполнение: ABS-пластик, отсек под АКБ 7 А⋅ч. Комплектность: контроллер, антенна STEMAX AMG02, 3 ключа Touch Memory. | 15400 | 14476
03-00005738 | Мираж-БР-3 | Стелс | Блок реле для подключения сильноточных исполнительных устройств. Используется с контроллерами STEMAX MX810, STEMAX SX410, STEMAX SX810/820, Мираж-GSM-M8-03, Мираж-GSM-AX4-01 и Мираж-GSM-M8-03. Блок реле Мираж-БР3 представляет собой 3 силовых реле, предназначенных для подключения к выходам типа «открытый коллектор» объектовых контроллеров. Реле позволяют подключать к объектовому оборудованию сильноточные исполнительные устройства и управлять ими автоматически по различным тактикам или дистанционно вручную | 1600 | 1504
00-00046090 | Мираж-КД-04 Black | Стелс | Кнопочная кодовая панель для управления контроллерами. Отображение состояния 8 шлейфов и 8 разделов. Индикация питания, связи с сервером, пожара, тревоги. Протокол Touch Memory. ABS-пластик. | Уточняйте у менеджера | Уточняйте у менеджера
00-00046092 | Мираж-КД-04 Grey | Стелс | Кнопочная кодовая панель для управления контроллерами. Отображение состояния 8 шлейфов и 8 разделов. Индикация питания, связи с сервером, пожара, тревоги. Протокол Touch Memory. ABS-пластик. | 2300 | 2162
03-00005745 | Мираж-ТД-01 | Стелс | Датчик температуры DS18B20par. Выполнен в виде цилиндра диаметром 6мм. Длина монтажного провода 1 метр. Диапазон температур от -40 до +85 градусов. | 1200 | 1128
Блоки индикации и управления, клавиатуры
00-00056925 | STEMAX KD Livi Gray | Стелс | Беспроводная кнопочная кодовая панель для управления режимом охраны контроллера. Индикация состояния режима охраны, питания, связи с контроллером, установленного соединения с сервером и тревоги. Протокол Touch Memory. ABS-пластик. | 3500 | 3290
00-00059542 | STEMAX KD Livi Black | Стелс | Беспроводная кнопочная кодовая панель для управления режимом охраны контроллера. Индикация состояния режима охраны, питания, связи с контроллером, установленного соединения с сервером и тревоги. Протокол Touch Memory. ABS-пластик. | 3500 | 3290
00-00094562 | STEMAX SX510 | Стелс | Контроллер охранного мониторинга с поддержкой сетей сотовой связи поколения 2.5G, предназначен для централизованной охраны небольших объектов (квартиры, гаражи, дачи, небольшие офисные здания), 5 охранных шлейфов сигнализации, 5 логических разделов, Возможность подключения пожарных извещателей с выходом типа «сухой контакт», Внутренняя планарная GSM-антенна и возможность подключения внешней, Питание основное 100–264 В, резервное от АКБ 2,3 А⋅ч / 12 В. | 9500 | 8930
00-00138246 | STEMAX SX512 | Стелс | Контроллер с поддержкой 2-х сетей сотовой связи поколения 2.5G стандарта GSM/GPRS 900/1800, внутренняя планарная антенна, SMA-разъем для подключения внешней антенны, слот расширения для модулей STEMAX UN Ethernet 2, STEMAX UN Wi-Fi. 5 охранных ШС, 5 разделов, 3 выхода ОК. Электропитание основное 100-264 В, ИБП STEMAX РМ. Диапазон температур от - 40°С до + 55°С. Конструктивное исполнение: ABS-пластик, отсек под АКБ 2.3 А⋅ч. Комплектность: контроллер, ИБП STEMAX РМ, внутренняя антенна, 2 ключа Touch Memory. | 10000 | 9400
00-00014742 | STEMAX SX810 | Стелс | Контроллер IV поколения с поддержкой 2-х сетей сотовой связи поколения 2.5G стандарта GSM/GPRS 900/1800, внутренняя планарная антенна, SMA разъем для подключения внешней антенны, слот расширения для модулей STEMAX UN Ethernet, STEMAX UN WiFi, IP-протоколы. 8 охранных ШС, 8 разделов, 4 выхода ОК, слот расширения для модулей STEMAX UN Livi, STEMAX UN Ladoga. Конструктивное исполнение: ABS-пластик, электропитание основное 100-264 В, отсек под АКБ 2.3 А⋅ч, диапазон температур от - 40°С до + 55°С. Комплектность: контроллер, 3 ключа Touch Memory. | 12300 | 11562
00-00138247 | STEMAX UN FL | Стелс | Модуль для подключения пожарных извещателей, 1 пожарный ШС, вход внешнего питания 12 В. Подключение ко входу ШС контроллеров Мираж-GSM-А8-05, STEMAX RX410, всех контроллеров серии STEMAX SX и проводных приемно-контрольных панелей сторонних производителей. | 1000 | 940
00-00081335 | STEMAX ZE10 | Стелс | Сетевая контрольная панель, 10 охранных ШС, 3 выхода ОК («Режим», «Неисправность», «Сирена»), порт Тouch Мemory, 2 входа внешнего питания 12 В. Подключение к контроллерам STEMAX MX840 по интерфейсу RS-485. | 4500 | 4230
Объектовые контроллеры
00-00081334 | STEMAX BX110 | Стелс | Мобильная тревожная кнопка с поддержкой 2-х сетей сотовой связи поколения 2.5G стандарта GSM/GPRS 900/1800. Квитирование отправки и доставки сообщений до ПЦН с использованием вибромотора. Несколько режимов энергосбережения, номинальное время работы без подзарядки - 20 дней. Индикация режима работы, активности сети связи и зарядки АКБ, диапазон температур от 0 до +55 °С. Комплектность: контроллер, сетевой адаптер 5В/1А, АКБ Li-Po 1800 мА⋅ч. | 8700 | 8178
00-00140450 | STEMAX MX830 | Стелс | Контроллер охранного мониторинга серии MX. Контроллер предназначен для централизованного охранного мониторинга недвижимости (офисные здания, торговые центры, банки, частные дома) с передачей извещений на станцию мониторинга STEMAX или для охраны частной недвижимости с передачей сообщений на телефоны пользователей. Устройство поддерживает работу с 4G-сетью, каналами Ethernet и Wi-Fi за счет модулей связи, а также работает с сетевыми контрольными панелями STEMAX ZE10 и модулями расширения STEMAX UN Livi 2. | 17000 | 15980
00-00080855 | STEMAX MX840 | Стелс | Контроллер предназначен для централизованного охранно-пожарного мониторинга недвижимости (офисные здания, торговые центры, банки, частные дома) с передачей извещений на станцию мониторинга. Устройство может устанавливаться на объектах, подлежащих оснащению безадресными системами пожарной сигнализации, в том числе в зданиях с классом функциональной пожарной опасности Ф1.1, Ф1.2, Ф4.1, Ф4.2. STEMAX MX840 соответствует требованиям ТР ЕАЭС 043/2017, ГОСТ Р 53325-2012 (раздел 7, раздел 9) и III степени жесткости по требованиям электромагнитной совместимости. | 20000 | 18800
00-00111274 | STEMAX TX110 | Стелс | GSM-коммуникатор с поддержкой сетей сотовой связи поколения 2.5G, предназначен для использования в системе технологического мониторинга объектов жилой недвижимости. При получении сигнала о задымлении от датчика дыма, устройство формирует звуковой сигнал и передает извещение (в зависимости от настроек): по каналу TCP/IP на станцию технологического мониторинга STEMAX, по каналу GSM на сотовые телефоны пользователей. На станцию мониторинга STEMAX GSM-коммуникатор может передавать данные о запыленности дымовой камеры и заряде АКБ подключенных датчиков дыма, что позволяет снизить эксплуатационные расходы на поддержание его работоспособности. GSM-коммуникатор оснащен автономными элементами питания и имеет один вход для подключения технологического шлейфа сигнализации или кнопки сброса пожарной тревоги. | 6000 | 5640
00-00079435 | STEMAX TX440 | Стелс | Контроллер с поддержкой стандарта связи 4G для интеграции с приемно-контрольным оборудованием ИСО «Орион» и ИС «RUBEZH». Интеграция осуществляется на уровне протоколов, благодаря чему достигается максимально возможная информативность. Контроллер передает извещения от стороннего оборудования на станцию мониторинга STEMAX и позволяет подавать стороннему оборудованию команды со станции мониторинга. Соответствует III степени жесткости по требованиям электромагнитной совместимости. | 15400 | 14476
00-00111272 | Комплект АДПИ STEMAX KIT Fire | Стелс | Комплект автономных дымовых пожарных извещателей (АДПИ) STEMAX KIT Fire состоит из GSM-коммуникатора STEMAX TX110 и датчика дыма Livi FS-2, связанных по радиоканалу. Датчик дыма Livi FS-2 обнаруживает задымления в закрытых помещениях. Соответствует требованиям ТР ЕАЭС 043/2017, ГОСТ Р 53325-2012 (раздел 4). Оснащён внутренним звуковым оповещателем, который включается при фиксации задымления, привлекая внимание жильцов. Коммуникатор STEMAX TX110 отправляет извещение о задымлении через мобильный интернет, в виде SMS-сообщения или через звонок на станцию мониторинга и на сотовый телефон ответственного, например, старосты поселения или старшего по дому. Коммуникатор оснащен 2G-модемом и звуковым оповещателем, включающимся автоматически вместе с оповещателем датчика Livi FS-2. | 10000 | 9400
Радиосистема Livi НПП "Стелс"
00-00023972 | Livi CS | Стелс | Датчик открытия (Contact Sensor) радиоканальный магнито-контактный. Одна или две зоны охраны. Электропитание - батарея CR123. Диапазон температур от -20 до +50°С. Конструктивное исполнение: ABS-пластик, крепление на саморезы или двусторонний скотч, совмещенный тампер и датчик отрыва от стены. | 2800 | 2632
00-00138267 | Livi CS KB | Стелс | Датчик открытия магнитоконтактный. Подключение внешнего проводного магнитоконтактного извещателя. Диапазон температур от −20 до +55°С. Совмещенный тампер и датчик отрыва от стены. Электропитание — батарея CR123A. Крышка-кронштейн с креплением на саморезы или двусторонний скотч. Дизайн Koishi style. Цвет корпуса черный. | 3100 | 2914
00-00029958 | Livi GS | Стелс | Датчик разбития стекла (Glass Sensor) радиоканальный аккустический. Подключение внешнего проводного магнито-контактного извещателя. Электропитание - батарея CR123. Диапазон температур от -20 до +50°С. Конструктивное исполнение: ABS-пластик, крепление на саморезы или двусторонний скотч, датчик вскрытия корпуса. | 3800 | 3572
00-00059824 | Livi Holder MS/MSW | Стелс | Компактный поворотный кронштейн Livi Holder MS/MSW, разработанный специально для датчиков движения Livi, позволяет монтировать датчики на стене под углом. Использование кронштейна обеспечивает удобство монтажа и позволяет настроить зону детектирования для качественной работы датчика. Кронштейн отличается компактным размером и эргономичностью и состоит из двух частей: сферического шарнира с большим углом поворота и основания. Кронштейн при поставке вкладывается в корпус датчика движения Livi MS и датчика движения типа «штора» Livi MSW. | Уточняйте у менеджера | Уточняйте у менеджера
00-00138268 | Livi Hub Max KB | Стелс | Хаб системы Livi. Каналы связи: 2G/4G (GPRS/LTE), Wi-Fi 2,4 ГГц, Ethernet. Внутренняя планарная антенна. Емкость до 256 радиоустройств Livi, 15 логических разделов. Голосовое меню. SMS и голосовое оповещение на 8 номеров. Настройка и управление через мобильное приложение Livi. Интеграция с ПЦН STEMAX. Диапазон температур от 0 до +45°С. Совмещенный тампер и датчик отрыва от стены. Основное питание: через адаптер 12 В, 1 А. Резервное питание от АКБ LiPol 1800 мАч (до 35 ч. работы). Комплектность: Хаб, АКБ, адаптер питания, Ethernet-кабель, монтажный кронштейн с креплением на саморезы. Дизайн Koishi style. Цвет корпуса черный. | 20000 | 18800
00-00138248 | Livi Hub Max KW | Стелс | Хаб системы Livi. Каналы связи: 2G/4G (GPRS/LTE), Wi-Fi 2,4 ГГц, Ethernet. Внутренняя планарная антенна. Емкость до 256 радиоустройств Livi, 15 логических разделов. Голосовое меню. SMS и голосовое оповещение на 8 номеров. Настройка и управление через мобильное приложение Livi. Интеграция с ПЦН STEMAX. Диапазон температур от 0 до +45°С. Совмещенный тампер и датчик отрыва от стены. Основное питание: через адаптер 12 В, 1 А. Резервное питание от АКБ LiPol 1800 мАч (до 35 ч. работы). Комплектность: Хаб, АКБ, адаптер питания, Ethernet-кабель, монтажный кронштейн с креплением на саморезы. Дизайн Koishi style. Цвет корпуса белый. | 20000 | 18800
00-00138269 | Livi Hub Mini KB | Стелс | Wi-Fi Хаб системы Livi. Канал связи Wi-Fi 2,4 ГГц. Емкость до 256 радиоустройств Livi, 10 логических разделов. Настройка и управление через мобильное приложение Livi. Диапазон температур от -20 до +55°С. Питание: через адаптер 5 В, 1 А, USB Type C. Комплектность: Хаб, адаптер питания. Дизайн Koishi style. Цвет корпуса черный. | 8000 | 7520
00-00138249 | Livi Hub Mini KW | Стелс | Wi-Fi Хаб системы Livi. Канал связи Wi-Fi 2,4 ГГц. Емкость до 256 радиоустройств Livi, 10 логических разделов. Настройка и управление через мобильное приложение Livi. Диапазон температур от -20 до +55°С. Питание: через адаптер 5 В, 1 А, USB Type C. Комплектность: Хаб, адаптер питания. Дизайн Koishi style. Цвет корпуса белый. | 8000 | 7520
00-00029955 | Livi Key Fob | Стелс | Брелок управления режимами охраны. 4 кнопки: включение, отключение охраны, 2 программируемые кнопки. Электропитание - батарея CR2032. Диапазон температур от -20 до +50°С. Конструктивное исполнение: ABS пластик, металл. | 2600 | 2444
00-00138270 | Livi Keypad KB | Стелс | Сенсорная клавиатура. Светодиодная подсветка. Встроенный зуммер оповещения.Диапазон температур от -20 до +55°С. Совмещенный тампер и датчик отрыва от стены. Электропитание — 2 батареи CR123A. Крышка-кронштейн c креплением на саморезы. Дизайн Koishi style. Цвет корпуса черный. | 6500 | 6110
00-00138251 | Livi Keypad KW | Стелс | Сенсорная клавиатура. Светодиодная подсветка. Встроенный зуммер оповещения.Диапазон температур от -20 до +55°С. Совмещенный тампер и датчик отрыва от стены. Электропитание — 2 батареи CR123A. Крышка-кронштейн c креплением на саморезы. Дизайн Koishi style. Цвет корпуса белый. | 6500 | 6110
00-00041105 | Livi Light Control | Стелс | Встраиваемый в подрозетник модуль предназначен для независимого управления двумя линиями освещения. Модуль оснащен 2 входами типа «сухой контакт» для подключения бистабильных (с фиксацией в положениях «включено/выключено») выключателей. | 5800 | 5452
00-00023975 | Livi LS | Стелс | Датчик протечки воды (Leak Sensor) радиоканальный. Одна или две зоны обнаружения затопления. Электропитание - батарея CR123. Диапазон температур от -20 до +50°С. Конструктивное исполнение: ABS-пластик, крепление на саморезы или двусторонний скотч, совмещенный тампер и датчик отрыва от стены, выносной сенсор протечки, длина провода - 0,5 м. | 3200 | 3008
00-00023973 | Livi MS | Стелс | Датчик движения (Motion Sensor) радиоканальный пассивный оптико-электронный инрфакрасный с помехозащищенностью от домашних животных весом до 20 кг. Линза Френеля (Fresnel Technologies, Inc), 2-ух зонный пироприемник, дальность определения движения - 10 м, угол определения движения - 88,5 град. Защита от засветки и тепловых потоков. Соотвествие ГОСТ Р 50777-2014 (II класс). Электропитание - батарея CR123. Диапазон температур от -20 до +50°С. Конструктивное исполнение: ABS-пластик, крепление на поворотный кронштейн, саморезы или двусторонний скотч, тампер. | 3800 | 3572
00-00138253 | Livi MS KW | Стелс | Датчик движения пассивный оптико-электронный инфракрасный. Защита от срабатываний на домашних животных весом до 20 кг. Линза Френеля, 2-х зонный пироприемник, дальность определения движения — 10 м, угол определения движения — 88,5°. Защита от засветки и тепловых потоков. Соответствие ГОСТ Р 50777-2014 (II класс). Диапазон температур от -20 до +55°С. Датчик открытия корпуса (тампер). Электропитание — батарея CR123A. Крышка-кронштейн c креплением на саморезы или поворотный кронштейн. Дизайн Koishi style. Цвет корпуса белый. | 4200 | 3948
00-00036181 | Livi MSW | Стелс | Датчик движения типа "штора" (Motion Sensor Wall) радиоканальный пассивный оптико-электронный инфракрасный. Линза Френеля (Fresnel Technologies, Inc), 2-ух зонный пироприемник, дальность определения движения - (22,5 - на уточнении) м, ширина зоны обнаружения - 2,2 м. Защита от засветки и тепловых потоков. (Соотвествие ГОСТ Р 50777-2014 (II класс) - На уточнении). Электропитание - батарея CR123. Диапазон температур от -20 до +50°С. Конструктивное исполнение: ABS-пластик, крепление на поворотный кронштейн, саморезы или двусторонний скотч, тампер. | 4000 | 3760
00-00138272 | Livi MSW KB | Стелс | Датчик движения типа «штора» пассивный оптико-электронный инфракрасный. Линза Френеля, 2-х зонный пироприемник, дальность определения движения — 12 м, ширина зоны обнаружения — 2,2 м. Защита от засветки и тепловых потоков. Соответствие ГОСТ Р 50777-2014 (II класс). Диапазон температур от -20 до +55°С. Датчик открытия корпуса (тампер). Электропитание — батарея CR123A. Крышка-кронштейн c креплением на саморезы или поворотный кронштейн. Дизайн Koishi style. Цвет корпуса черный. | 4400 | 4136
00-00138254 | Livi MSW KW | Стелс | Датчик движения типа «штора» пассивный оптико-электронный инфракрасный. Линза Френеля, 2-х зонный пироприемник, дальность определения движения — 12 м, ширина зоны обнаружения — 2,2 м. Защита от засветки и тепловых потоков. Соответствие ГОСТ Р 50777-2014 (II класс). Диапазон температур от -20 до +55°С. Датчик открытия корпуса (тампер). Электропитание — батарея CR123A. Крышка-кронштейн c креплением на саморезы или поворотный кронштейн. Дизайн Koishi style. Цвет корпуса белый. | 4400 | 4136
00-00023976 | Livi RC | Стелс | Датчик потребления ресурсов (Resource Consumption) радиоканальный. 2 измерительных входа для подсчета импульсов. Поддержка счетчиков горячего, холодного водоснабжения и электроэнергии с импульсным выходом. Электропитание - батарея CR123. Диапазон температур от -20 до +50°С. Конструктивное исполнение: ABS-пластик, крепление на саморезы или двусторонний скотч, совмещенный тампер и датчик отрыва от стены. | 3200 | 3008
00-00029960 | Livi Relay | Стелс | Реле для дистанционного управления бытовой техникой и электроприборами. 1 релейный выход. Питание от сети переменного тока 220 В, максимальный коммутируемый ток 16 А, мощность нагрузки 3,2 кВт. Диапазон температур от -20 до +50°С. Конструктивное исполнение: ABS-пластик. | 3800 | 3572
00-00041102 | Livi Relay 12/24 | Стелс | Слаботочное реле с гальванически развязанным выходом типа «сухой контакт». Встраивается в подрозетник, используется для дистанционного управления электроприборами, котловым оборудованием, системами оповещения. | 3800 | 3572
00-00023977 | Livi RFID | Стелс | Беспроводное устройство постановки/снятия с охраны по технологии RFID. Работа с RFID картами стандарта ISO 15693, ISO 14443А. Электропитание - батарея CR123. Диапазон температур от -20 до +50°С. Конструктивное исполнение: ABS-пластик, крепление на саморезы, встроенный зуммер оповещения. | 5000 | 4700
00-00041103 | Livi Roller Shutter | Стелс | Модуль предназначен для управления рольставнями, жалюзи, воротами. Встраивается в подрозетник клавишного выключателя. | 5000 | 4700
00-00138273 | Livi RPT KB | Стелс | Ретранслятор. Подключение радиоустройств Livi к хабам Livi (Classic и Koishi), к контроллерам STEMAX и Мираж. Топология "звезда" и "дерево 2 ранга". Основное питание: 12 В, 1 A. Резервное питание от АКБ LiPol 1800 мА⋅ч (до 24 ч. работы). Диапазон температур от 0 до +55°С. Монтажный кронштейн с креплением на саморезы. Совмещенный тампер и датчик отрыва от стены. Комплектность: ретранслятор, АКБ, адаптер питания. Дизайн Koishi style. Цвет корпуса черный. | 9500 | 8930
00-00138250 | Livi RPT KW | Стелс | Ретранслятор. Подключение радиоустройств Livi к хабам Livi (Classic и Koishi), к контроллерам STEMAX и Мираж. Топология "звезда" и "дерево 2 ранга". Основное питание: 12 В, 1 A. Резервное питание от АКБ LiPol 1800 мА⋅ч (до 24 ч. работы). Диапазон температур от 0 до +55°С. Монтажный кронштейн с креплением на саморезы. Совмещенный тампер и датчик отрыва от стены. Комплектность: ретранслятор, АКБ, адаптер питания. Дизайн Koishi style. Цвет корпуса белый. | 9500 | 8930
00-00029956 | Livi Siren | Стелс | Устройство звукового оповещения радиоканальное. Мощность звукового потока 105 дБ. Вход для подключения внешнего индикатора "Режим". Электропитание - 2 батареи CR123. Диапазон температур от -20 до +50°С. Конструктивное исполнение: ABS-пластик, крепление на саморезы или двусторонний скотч, датчик вскрытия корпуса. Устройство оповещения звуковое радиоканальное предназначено для организации звукового оповещения при возникновении нештатной ситуации на охраняемом объекте. Включение звукового сигнала производится автоматически при получении команды от контрольного прибора по радиоканалу. | 4200 | 3948
00-00085226 | Livi Smart Hub 4G | Стелс | Контроллер умного дома Livi Smart Hub 4G (хаб) объединяет датчики и устройства в единую экосистему. Хаб управляет устройствами, реализует логику автоматизации через сценарии и расписания, обеспечивает удаленный доступ к объекту и организует его работу в мобильном приложении. Возможности: Поддержка сотовых сетей стандартов 2,5G, 3G и 4G. Поддержка сетей Wi-Fi 2,4 ГГц. Настройка и управление через мобильное приложение. Управление через SMS и голосовое меню. Подключение до 256 датчиков и устройств Livi. Сообщения о событиях в виде push-уведомлений, SMS, email или звонка. Резервирование питания и каналов связи. Подключение к станции мониторинга STEMAX. Livi Smart Hub 4G подходит для применения в отапливаемых квартирах, городских и загородных домах. В качестве каналов связи может использоваться как проводное Ethernet-соединение, так и беспроводное подключение по сети Wi-Fi или SIM-карта с подключением к сетям любого оператора связи. Использование SIM-карты позволяет получить дополнительную | 18000 | 16920
00-00029959 | Livi Socket | Стелс | Умная розетка для дистанционно управления электроприборами. Питание от сети переменного тока 220 В, максимальный коммутируемый ток 16 А, мощность нагрузки 3,2 кВт. Измерение напряжения сети, силы тока, потребляемой мощности. Диапазон температур от -20 до +50°С. Конструктивное исполнение: ABS-пластик. | 5200 | 4888
00-00036255 | Livi Tag | Стелс | RFID брелок для использования со считывателями Livi RFID и STEMAX RFID. Стандарт ISO 14443А. | 300 | 282
00-00038793 | Livi US | Стелс | Универсальный датчик радиоканальный предназначен для интеграции сторонних устройств систем охранной, пожарной, аварийной или технологической сигнализации в систему умного дома Livicom. С его помощью можно подключить автономные и проводные датчики с тревожным выходом, не входящие в экосистему умного дома Livicom, например, уличные датчики охраны периметра, датчики утечки бытового газа, пороговые датчики давления и уровня. При срабатывании устройства информация передается по радиоканалу на хаб с уведомлением пользователей объекта для принятия мер реагирования. Универсальный датчик поддерживает возможность подключения 2 любых датчиков с тревожным выходом типа «сухой контакт». В мобильном приложении предусмотрены специальные настройки для каждого входа устройства, которые позволяют изменить логику работы системы в зависимости от типа подключенных датчиков. Дополнительно для каждого канала контроля можно включить инверсию, чтобы определить нормальное состояние подключенных устройств (норма | 2600 | 2444
00-00029957 | Livi VS | Стелс | Датчик удара (Vibration Sensor) радиоканальный. Контроль изменения положения и ударов. Настраивемый уровень чувствительности. Электропитание - батарея CR123. Диапазон температур от -20 до +50°С. Конструктивное исполнение: ABS-пластик, крепление на саморезы или двусторонний скотч, датчик вскрытия корпуса. | 2800 | 2632
00-00138274 | Livi VS KB | Стелс | Датчик удара и наклона. Подключение внешнего проводного магнитоконтактного извещателя. Настраиваемая чувствительность акселерометра. Диапазон температур от -20 до +55°С. Совмещенный тампер и датчик отрыва от стены. Электропитание — батарея CR123A. Крышка-кронштейн с креплением на саморезы или двусторонний скотч. Дизайн Koishi style. Цвет корпуса черный. | 3100 | 2914
00-00138255 | Livi VS KW | Стелс | Датчик удара и наклона. Подключение внешнего проводного магнитоконтактного извещателя. Настраиваемая чувствительность акселерометра. Диапазон температур от -20 до +55°С. Совмещенный тампер и датчик отрыва от стены. Электропитание — батарея CR123A. Крышка-кронштейн с креплением на саморезы или двусторонний скотч. Дизайн Koishi style. Цвет корпуса белый. | 3100 | 2914
00-00029963 | Livi Water Control | Стелс | Контроллер водоснабжения радиоканальный. 2 внешних проводных сенсора затопления. 2 входа для подключения шаровых кранов с электроприводом Neptun Bugatti Pro 12В. 2 измерительных входа для подсчета импульсов с счетчиков водоснабжения с импульсным выходом. Автоматическое перекрытие воды при обнаружении затопления. Диапазон температур от -20 до +50°С. Конструктивное исполнение: ABS-пластик, крепление на саморезы или двусторонний скотч, датчик вскрытия корпуса. | 5200 | 4888
00-00023978 | STEMAX RZE Livi | Стелс | Трансивер объектовой радиосистемы Livi для подключения к контроллерам STEMAX MX810 и STEMAX MX820. Обеспечивает подключение до 64 радиоустройств, интерфейс RS-485, питание 12В. Конструктивное исполнение: ABS-пластик, крепление на саморезы, тампер. | 3500 | 3290
Извещатели
00-00138252 | Livi CS KW | Стелс | Датчик открытия магнитоконтактный. Подключение внешнего проводного магнитоконтактного извещателя. Диапазон температур от −20 до +55°С. Совмещенный тампер и датчик отрыва от стены. Электропитание — батарея CR123A. Крышка-кронштейн с креплением на саморезы или двусторонний скотч. Дизайн Koishi style. Цвет корпуса белый. | 3100 | 2914
00-00090586 | Livi FS-2 | Стелс | Извещатель пожарный дымовой оптико-электронный точечный радиоканальный ИП 212-4. Livi FS-2 обнаруживает в закрытых помещениях возгорания, сопровождающиеся задымлением. Соответствует требованиям ТР ЕАЭС 043/2017, ГОСТ Р 53325-2012 (раздел 4). Livi FS-2 регистрирует оптическое излучение, отраженное от частиц дыма. В извещателе используется симметричная дымовая камера, которая фиксирует дым по всем направлениям. Для исключения ложных срабатываний применяется система отражателей, которая позволяет обнаруживать частицы дыма даже в условиях высокой фоновой освещенности. В устройстве применяется алгоритм компенсации запыленности дымовой камеры. Это позволяет увеличить межсервисный интервал обслуживания датчика и запланировать своевременное сервисное обслуживание при превышении порогов загрязнения. Дымовая камера имеет металлическую сетку для защиты от проникновения насекомых. Для обнаружения попыток несанкционированного вскрытия корпуса используется встроенный тампер. Встроенный зуммер позво | 4000 | 3760
00-00138271 | Livi MS KB | Стелс | Датчик движения пассивный оптико-электронный инфракрасный. Защита от срабатываний на домашних животных весом до 20 кг. Линза Френеля, 2-х зонный пироприемник, дальность определения движения — 10 м, угол определения движения — 88,5°. Защита от засветки и тепловых потоков. Соответствие ГОСТ Р 50777-2014 (II класс). Диапазон температур от -20 до +55°С. Датчик открытия корпуса (тампер). Электропитание — батарея CR123A. Крышка-кронштейн c креплением на саморезы или поворотный кронштейн. Дизайн Koishi style. Цвет корпуса черный. | 4200 | 3948
Системы передачи извещений
00-00067628 | DS-PK1-E-WE | AX PRO Hikvision | Беспроводная LED-клавиатура (AX PRO), является клавиатурой охранной панели, которая может быть подключена к AX PRO для контроля и управления тревожными событиями. Поддерживается извещение о тревоге при помощи индикатора и бипера. | Уточняйте у менеджера | Уточняйте у менеджера
00-00067632 | DS-PR1-WE | AX PRO Hikvision | Ретранслятор является беспроводным ретранслятором с поддержкой беспроводной связи 868 МГц, беспроводными протоколами Tri-X и Cam-X, несколькими методами регистрации, двусторонней беспроводной связью, автоматическим подключением. Ретранслятор используется для увеличения дальности РЧ-канала при передаче тревожного события. | Уточняйте у менеджера | Уточняйте у менеджера
00-00104326 | DS-PR1-WE(RU) | AX PRO Hikvision | Беспроводной ретранслятор для панели AX PRO Ретранслятор беспроводных зон с поддержкой беспроводной связи 868 МГц, беспроводными протоколами Tri-X и Cam-X, Ретранслятор используется для увеличения дальности РЧ-канала при передаче тревожного события. Увеличение связь TRI-X до 2000м, увеличение связь CAM-X до 800м; Поддерживается 4 ретранслятора на 1 охранную панель AX PRO; Автоматическое подключение датчиков к системе; АС от 100 до 240В; Резервное питание до 35 часов, встроенная литиевая батарея; Рабочая температура от -10 до 55℃; вес 372г; Размеры 150 × 150 × 25 мм; Установка на стену, внутри помещений; | Уточняйте у менеджера | Уточняйте у менеджера
00-00104316 | DS-PWA64-KIT-WE(RU) | AX PRO Hikvision | Комплект охранной системы В составе: Охранная контрольная панель DS-PWA64-L-WE (868MHz, белый) - 1 шт.; ИК-датчик беспроводной DS-PDP15P-EG2-WE - 1 шт.; СМК-датчик беспроводной DS-PDMC-EG2-WE - 1 шт. Брелок сигнализации беспроводной DS-PKF1-WE - 1 шт. | Уточняйте у менеджера | Уточняйте у менеджера
00-00104317 | DS-PWA96-KIT-WE(RU) | AX PRO Hikvision | Комплект охранной системы В составе: Охранная контрольная панель DS-PWA96-M-WE (868MHz, белый) - 1 шт.; ИК-датчик беспроводной DS-PDP15P-EG2-WE - 1 шт.; СМК-датчик беспроводной DS-PDMC-EG2-WE - 1 шт. Брелок сигнализации беспроводной DS-PKF1-WE - 1 шт. Mifare карты в упаковке; | Уточняйте у менеджера | Уточняйте у менеджера
00-00120721 | DHI-ARA24-W2(868) | Dahua | Брелок управления 4 кнопки: Постановка на охрану, Домашний режим, Снятие с охраны, SOS Удаленная настройка, обновление и проверка состояния с помощью мобильного приложения Встроенная батарея на срок до 5 лет. Тревога при низком заряде батареи. Двусторонняя связь и алгоритм шифрования AES128 обеспечивают стабильность и безопасность связи. | 1990 | 1791
00-00120728 | DHI-ARA43-W2(868) | Dahua | Ретранслятор беспроводного сигнала До 32 периферийных устройств Автоматический и ручной режимы сопряжения Автоматическое переключение между двумя антеннами для уменьшения слепых зон Встроенная батарея, обеспечивающая не менее 35 часов работы при сбое внешнего источника питания. Тревога при низком заряде батареи. | 6690 | 6021
00-00120720 | DHI-ARK30T-W2(868) | Dahua | Клавиатура Постановка/снятие с охраны с помощью пароля или IC-карты (до 30 пользователей) 15 кнопок, включая: Постановка на охрану, Домашний режим, Снятие с охраны. Удаленная настройка, обновление и проверка состояния с помощью мобильного приложения Встроенная батарея на срок до 3 лет. Тревога при низком заряде батареи. Двусторонняя связь и алгоритм шифрования AES128 обеспечивают стабильность и безопасность связи. | 5190 | 4671
00-00120733 | DHI-ARM310-W2(868) | Dahua | Расширитель NC и NO доступны для тревожных входов (NO по умолчанию) 1-канальный вход сухого контакта Удаленная настройка, обновление и проверка состояния с помощью мобильного приложения Встроенная батарея на срок до 5 лет. Тревога при низком заряде батареи. Мониторинг температуры Двусторонняя связь и алгоритм шифрования AES128 обеспечивают стабильность и безопасность связи. Размеры:100x21x20мм | 3390 | 3051
00-00120734 | DHI-ARM320-W2(868) | Dahua | Беспроводной модуль интеграции Тревожный вход: 2 (1 для сигнализации и 1 для защиты от взлома) Выходная мощность: 3,3 В, до 10 мА Подключение к внешним источникам питания. Тревога при вскрытии тампера Тревога при перегреве устройства. Двусторонняя связь и алгоритм шифрования AES128 обеспечивают стабильность и безопасность связи. | 2590 | 2331
00-00120748 | DHI-ARM7011-W2(868) | Dahua | Беспроводное реле Двусторонняя связь и алгоритм шифрования AES128 обеспечивают стабильность и безопасность связи Защита от перегрева Обнаружение напряжения 1 канал внешнего тамперного входа | 2790 | 2511
00-00120749 | DHI-ARM7012-W2(868) | Dahua | Беспроводное реле Двусторонняя связь и алгоритм шифрования AES128 обеспечивают стабильность и безопасность связи Защита от перегрева 1 релейнный выход, NO/NC (100–240 VAC, до 13A) | 2990 | 2691
00-00120755 | DHI-ART-ARC3000H-03-FW2(868) | Dahua | Комплект охранной сигнализации. Состав комплекта: Контроллер охранной сигнализации DHI-ARC3000H-FW2 ИК-датчик Магнитный контакт Брелок управления | Уточняйте у менеджера | Уточняйте у менеджера
00-00120754 | DHI-ART-ARC3000H-03-GW2(868) | Dahua | Комплект охранной сигнализации. Состав комплекта: Контроллер охранной сигнализации DHI-ARC3000H-GW2 ИК-датчик Магнитный контакт Брелок управления | 18990 | 17091
00-00120753 | DHI-ART-ARC3000H-03-W2(868) | Dahua | Комплект охранной сигнализации. Состав комплекта: Контроллер охранной сигнализации DHI-ARC3000H-W2 ИК-датчик Магнитный контакт Брелок управления | 16890 | 15201
00-00120757 | DHI-ART-ARC3800H-03-FW2(868) | Dahua | Комплект охранной сигнализации. Состав комплекта: Контроллер охранной сигнализации DHI-ARC3800H-FW2(868) ИК-датчик DHI-ARD1233-W2(868) Магнитный контакт DHI-ARD323-W2(868) Брелок управления DHI-ARA24-W2(868) | 25790 | 23211
00-00120756 | DHI-ART-ARC3800H-03-W2(868) | Dahua | Комплект охранной сигнализации. Состав комплекта: Контроллер охранной сигнализации DHI-ARC3800H-W2(868) ИК-датчик DHI-ARD1233-W2(868) Магнитный контакт DHI-ARD323-W2(868) Брелок управления DHI-ARA24-W2(868) | 20290 | 18261
00-00120752 | DHI-ICS1-W2(868) | Dahua | Умная розетка Отображение состояния с помощью светодиодного индикатора. Сбор и управление статистикой энергопотребления . Измерение напряжения, силы тока и температуры. Защиту от перегрузки по току, перенапряжения и перегрева. Двухсторонняя радиосвязь. | 4290 | 3861
00-00047266 | DS-PKFE-5 | HikVision | Беспроводной брелок с обратной связью; дальность до 300м; защита от помех; срок службы батареи - 2 года; -10°C...+55°C; размер 60×45×13мм; пластик. | Уточняйте у менеджера | Уточняйте у менеджера
00-00082733 | DS-PKG-H8L | HikVision | Проводная клавиатура c LED идикатором Индикатор состояния зоны: 8, красный / зеленый, цифровые 12 клавиш: от 0 до 9, * и #, функциональные клавиши: проект, паника, статус и обход, светодиодный экран, RS-485, Функции: постановка на охрану, снятие с охраны, сброс тревоги, обход, восстановление обхода, управление разделами, запрос статуса панели управления и т.д., Тампер x1, Зуммер x1, индикатор состояния панели управления: 2, работа (красный / зеленый), постановка / снятие с охраны (красный / зеленый) Протокол RS-485; Питание DC 12В. Рабочая температура от -10 до +55 ° C, влажность от 10% до 90% (без конденсации); вес: 149 г; Размер: 133,9 х 74,9 х 27,7 мм Совместимость: Охранная панель Hikvision DS-PHA серии | Уточняйте у менеджера | Уточняйте у менеджера
00-00060141 | NV 2050 | NAVIgard | Многофункциональный GSM-GPRS передатчик. Работа с контрольными панелями по системной шине (NV 12xx) или через коммуникатор (NV 1291). Бесплатная передача отчетов через Ethernet (NV 114). Оповещение владельца: SMS / бесплатный дозвон CLIP. Преимущества: Передача отчетов < 1 сек в формате CID UDP через Internet по GSM на NV DG приемники, NV GPRS Server! Периодический тест GPRS от 30 сек! Подключение выносного датчика температуры (NV TEMP). Запрос баланса с помощью SMS. Удобное размещение в корпусе контрольной панели (NV 2001). Программирование: NV Online PRO/ miniUSB / microSD. MicroSD (хранение 100 000 событий/аудио/фото). 4 удаленно управляемых выхода. | 9259 | 9259
00-00109287 | NV 2050 LED | NAVIgard | Прибор объектовый оконечный. Передача полного протокола от оборудования Рубеж и Болид на ПЦН охранного предприятия, в пожарные части и телефоны ответственных лиц. Подключение по цифровой линии связи или по дискретным входам для передача отчетов от охранных и пожарных контрольных панелей. Преимущества: Подключение по цифровой линии связи к оборудованию Рубеж (МС-4 / R3-МС), Болид (NV 1241). Контроль цифровой линии связи с системой пожарной сигнализации (СПС). 4 дискретных входа для подключения любых контрольных панелей. Контроль линии связи c прибором пультовым оконечным (ППО) NV DG 2010 LED / NV DG 3220 LED. Бесплатная передача отчетов на ПЦН через Ethernet (NV 114). Оповещение владельца: SMS / бесплатный дозвон CLIP. Программирование: NV Online PRO/ miniUSB / microSD. MicroSD (хранение 100 000 событий/аудио/фото). 4 удаленно управляемых выхода. | 12331 | 12331
00-00149959 | NV 206 LED | NAVIgard | Прибор объектовый оконечный. Предназначен для подключения к дискретным выходам существующей пожарной системы для передачи отчетов в приборы пультовые оконечные (ППО) и на телефоны пользователей в виде SMS / CLIP (дозвон). Преимущества: 4 дискретных входа, контролируемых на обрыв и короткое замыкание, для подключения любых контрольных панелей. Контроль линии связи c прибором пультовым оконечным (ППО) NV DG 2010 LED / NV DG 3220 LED. Оповещение владельца: SMS / бесплатный дозвон CLIP. Программирование: NV Online PRO/ miniUSB / microSD. MicroSD (хранение 100 000 событий/аудио/фото). 4 удаленно управляемых выхода. | 8372 | 8372
00-00149951 | NV 241 LED | NAVIgard | Прибор объектовый оконечный. Передача полного протокола от оборудования Болид на ПЦН охранного предприятия, в пожарные части и телефоны ответственных лиц. Подключение по цифровой линии связи или по дискретным входам для передача отчетов от охранных и пожарных контрольных панелей. Преимущества: Подключение по цифровой линии связи к оборудованию Болид через С2000-ПП. Контроль цифровой линии связи с системой пожарной сигнализации (СПС). 4 дискретных входа для подключения любых контрольных панелей. Контроль линии связи c прибором пультовым оконечным (ППО) NV DG 2010 LED / NV DG 3220 LED. Бесплатная передача отчетов на ПЦН через Ethernet (NV 114). Оповещение владельца: SMS / бесплатный дозвон CLIP. Программирование: NV Online PRO/ miniUSB / microSD. MicroSD (хранение 100 000 событий/аудио/фото). 4 удаленно управляемых выхода. | 12331 | 12331
00-00079648 | NV 3-GSM/SMA | NAVIgard | Миниатюрная выносная антенна +2dB,кабель 3 м, SMA для передатчиков и контрольных панелей NAVIgard | 715 | 715
00-00149971 | NV 8316 ТК | NAVIgard | Комплект тревожной сигнализации с GSM коммуникатором. Предназначен для передачи сигналов от тревожных кнопок на пульт централизированного наблюдения. Преимущества: Охранная контрольная панель на 8 проводных зон / 32 беспроводные зоны; 2 беспроводные тревожные кнопки NV PT 1 в комплекте; 4 удаленно управляемых выхода для подключения СЗУ, автоматики и других исполнительных устройств; Оповещение владельца и удаленная постановка / снятие / управление через облачное приложение NV HOME (iOS, Android), звонком CLIP или SMS; Встроенный контроллер TM и Wiegand 26 для постановки / снятия с помощью ключей Touch Memory и брелоков EM-marine*; Программирование локально через Type-C, удаленно с помощью NV Online PRO; 2 SIM карты формата nano SIM; Место под АКБ 18650*. | 6950 | 6950
00-00149970 | NV 8321 KIT | NAVIgard | Комплект охранно-пожарной сигнализации. Удаленная постановка/снятие и управление с помощью клиентского облачного приложения NV HOME. Бесплатная передача отчётов через WiFi (NV 8321W). Подключение внешней SMA-антенны. Уникальная логика отправки GPRS отчётов на 3 IP адреса. DUAL SIM! Две основные SIM-карты: мгновенное переключение между операторами. DUAL SIM! Разделение баланса между ЧОП и клиентом без дополнительного оборудования. Дистанционная постановка/снятие с помощью радиобрелока NV PT 2, РТ 44, карты EM-Marine*, ключа ТМ, удаленно с сотового телефона. Подключение выносного датчика температуры NV TEMP. ALARM Речевое оповещение. Максимальное потребления тока во всех режимах от внешних источников < 100 мА. Программирование: NV Online PRO / miniUSB / microSD. MicroSD (хранение 100 000 событий/аудио/фото). Удаленная видеоверификация тревожных событий NV DOM 485-28IR. Удобная индикация, миниатюрный размер, стильный дизайн. | 10529 | 10529
00-00149948 | NV 8321ТК | NAVIgard | Беспроводной комплект тревожной сигнализации КТС. Предназначен для передачи сигналов от тревожных кнопок на пульт централизированного наблюдения. Преимущества: Охранная контрольная панель на 8 проводных зон / 32 беспроводные зоны. 4 удаленно управляемых выхода для подключения СЗУ, автоматики и других исполнительных устройств. Оповещение владельца и удаленная постановка / снятие / управление через облачное приложение NV HOME (iOS, Android), звонком CLIP или SMS; Встроенный контроллер TM и Wiegand 26 для постановки / снятия с помощью ключей Touch Memory и брелоков EM-marine *. Программирование локально через miniUSB, удаленно с помощью NV Online PRO. Уникальная логика отправки GPRS отчётов на 3 IP адреса. DUAL SIM! Две основные SIM-карты: мгновенное переключение между операторами. DUAL SIM! Разделение баланса между ЧОП и клиентом без дополнительного оборудования. ALARM Речевое оповещение. MicroSD (хранение 100 000 событий/аудио/фото). Максимальное потребления тока во всех режимах от внеш | 8182 | 8182
00-00149967 | NV 8500 | NAVIgard | Сенсорная панель. Предназначена для управления контрольными панелями NV 8804 / 8704 / 216 / 206; Отображение состояния зон, выходов, уровня сигнала, неисправностей, планов помещений, времени и погоды (метеостанция); Встроенный температурный датчик; Тревожная кнопка; Журнал событий; Оповещения о задолженности охранному предприятию. Преимущества: Сверхъяркий цветной дисплей 5″ (12,7 см) с разрешением 800x480 пикселей; Интуитивный графический пользовательский интерфейс; Расширитель контрольной панели на 4 входа/выхода; Встроенный радиоприемник для подключения до 60 беспроводных извещателей NAVIgard NV 106W / NV 350W / NV H2OW; Возможность редактировать заставку, планы помещений, просмотривать фотографии от JPEG камеры (NV DOM 485-28IR); Метеостанция (погода online); Функция «дверной колокольчик»; Сброс пожарных извещателей; Тест зон; Подключение беспроводных тревожных кнопок NV PT 1; Дистанционная постановка/снятие с помощью стильных радиобрелоков NV PT 2 / PT 44; MicroSD (хранение 100 00 | 20390 | 20390
00-00126158 | NV 8501 | NAVIgard | Клавиатура с ЖКИ TFT экраном. Предназначена для управления контрольными панелями NV 8804 / 8704 / 216 / 206 и / или отдельными разделами. Подключение по системной шине до 16 клавиатур на одну контрольную панель NV 8704. Преимущества: Дополнительные 4 входа/выхода + 60 беспроводных зон; Дата и время: синхронизация с интернетом; Интуитивно понятное меню с подсказками; Термометр (внутренний и внешний); Отображение состояния 16 разделов, до 32 зон на одном экране; Сокращение времени монтажа с помощью удобной функции «Тест зон»; Добавление/удаление кодов пользователей; Отображение на экране зон в обходе; Логотип вашего охранного предприятия; Демо-режим для наглядной демонстрации возможностей системы; Подключение беспроводных тревожных кнопок NV PT 1; Дистанционная постановка/снятие с помощью стильных радиобрелоков NV PT 2 / PT 44; Встроенный радиоприемник для подключения до 60 беспроводных извещателей NAVIgard NV 106W / NV 350W / NV H2OW; MicroSD: Описатели зон, разделов, пользователей, вых | 6676 | 6676
00-00149925 | NV 8524 | NAVIgard | Светодиодная клавиатура на 16 зон с сенсорными кнопками. Постановка / снятие и управление контрольными панелями 204 / 205 / 206 / 216 / NV 8704 / NV 8804 и/или отдельными разделами. Подключение по системной шине до 16 клавиатур на одну контрольную панель NV 8704 / 8804. 2 проводные клавиатурные зоны. Преимущества: Виброотклик; Пользовательская регулировка палитры и яркости подсветки; Дополнительные 2 входа/выхода; Сброс пожарных извещателей; Удобная индикация, которая полностью соответствует ТР ЕАЭС 043/2017, ГОСТ Р 53325-2012 Функция «дверной колокольчик». | 3243 | 3243
00-00124939 | NV DG 2010 LED | NAVIgard | Прибор пультовой оконечный. Предназначен для организации охранного, пожарного, аварийного мониторинга (ПЦН) по сетям GSM. Прием отчетов с охраняемых объектов по каналу GSM и GPRS + бесплатных CLIP от передатчиков NAVIgard. Преимущества: Контроль линии связи с приборами объектовыми оконечными (ПОО) NAVIgard. 2 GSM канала для приема отчетов с охраняемых объектов в формате CID UDP / CID DATA / CID SMS / бесплатно CLIP. Прибор индикации и управления NV 8599 в комплекте. Преобразование принятых сообщений в один из форматов (MCDI, Surgard, Ademco 685) и отправка их на ПО ПЦН других производителей по COM-порту или USB Локальное программирование через USB. Буфер на 2000 событий, релейный выход, часы реального времени. Встроенный звуковой сигнализатор контроля GSM каналов. Сертификат ТР ПБ позволяет осуществлять пожарный мониторинг. | 25500 | 25500
00-00100818 | NV PB 122 KIT | NAVIgard | Комплект радиоканальный, 2-х канальный радиокомплект 433 МГц c защитой от копирования брелоков. Для управления автоматикой и другими исполнительными устройствами. Совместим с любыми контрольными панелями для подачи сигналов тревоги (КТС). Преимущества: Система защиты от копирования Rolling Code; Дальность до 450 м; 2 реле NO/NC, моно- и бистабильный режим; Универсальное питание 12/24V DC/AC; Память на 1000 брелоков NV PT 202 с защитой от случайного нажатия. | 3218 | 3218
00-00072544 | E800-2GSM Эко-SBK12 | Проксима | Устройство оконечное объектовое предназначено для эксплуатации на объектах, не имеющих электрификации. Совместно и прибором используются только специализированные малопотребляющие извещатели - EPIR-100 и EMC-100. Выполненно в боксе не позволяющим установить аккумулятор, предназначно для работы с выносными аккумуляторами большой емкости, срок работы от аккумулятора, зависит от емкости аккумулятора | 11200 | 10640
00-00035601 | E800-2GSM Эко-SBK25 | Проксима | Устройство оконечное объектовое предназначено для эксплуатации на объектах, не имеющих электрификации. Совместно и прибором используются только специализированные малопотребляющие извещатели - EPIR-100 и EMC-100. Выполненно в боксе для установки аккумулятора аккумулятора 12 В, 7.2 А | 11200 | 10640
00-00072545 | E800-2GSM Эко-SBK25 -EPS | Проксима | Устройство оконечное объектовое предназначено для эксплуатации на объектах, c нестабильной электрофикацией, при отключении электроэнергии, сохраняет работоспособность в течении двух месяцев и более. Совместно и прибором используются только специализированные малопотребляющие извещатели - EPIR-100 и EMC-100. Выполненно в боксе для установки аккумулятора аккумулятора 12 В, 7.2 А/ч | 12800 | 12160
00-00013173 | S400-2GSM-B Нано | Проксима | Устройство оконечное объектовое (УОО) S400-2GSM "Нано" предназначено для построения бюджетных оконечных объектовых систем сигнализации с охранно-пожарными извещателями и передачи извещений на пульт централизованного наблюдения (ПЦН) и/или сотовый телефон клиента. Плата для монтажа внутри бокса. Габаритные размеры (ВШГ): 62х27х82 мм | 7500 | 7125
00-00014891 | S400-2GSM-BK12-W "Нано" | Проксима | Устройство оконечное объектовое предназначено для построения бюджетных оконечных объектовых систем сигнализации с охранно-пожарными извещателями и передачи извещений на пульт централизованного наблюдения (ПЦН) и/или сотовый телефон клиента. ПОО поддерживает протоколы передачи данных: - ADEMCO Contact ID; - Pro-T – только для канала ТфОП; - Pro-Net, SIA-IP (TCP IP/UDP GPRS); - Аргус-СТ, Pro-M, Contact (CSD) - только для GSM-канала; - SMS GSM 07.05 (прием/передача SMS-сообщений). Для протоколов Pro-Net и Pro-M может быть задана криптозащита информации по стандарту AES с длиной ключа 128 бит. | 9600 | 9120
00-00014892 | S400-2GSM-BK12-W-li Нано | Проксима | Устройство оконечное объектовое (УОО) S400-2GSM "Нано" предназначено для построения бюджетных оконечных объектовых систем сигнализации с охранно-пожарными извещателями и передачи извещений на пульт централизованного наблюдения (ПЦН) и/или сотовый телефон клиента. Исполнение в компактном металлическом боксе белого цвета цвета. В комплекте с li-ion аккумулятором 3,7В 2800 мАч, источником питания, GSM-антенной. Габаритные размеры (ВШГ): 126х169х60 мм. Комплектность: бокс установочный B-12, плата S400-2GSM-B "Нано", набор оконечных резисторов, крепежные элементы, диск с ПО и РЭ, GSM-антенна, упаковка, источник питания, li-ion аккумулятор 3,2 В 2,8 А/ч. | 11000 | 10450
00-00014893 | S400-2GSM-BK12-W-li Kit Нано | Проксима | Устройство оконечное объектовое (УОО) S400-2GSM-SBK25-W "Нано 8" (под АКБ 7Ач, цвет белый) "Нано" предназначено для построения бюджетных оконечных объектовых систем сигнализации с охранно-пожарными извещателями и передачи извещений на пульт централизованного наблюдения (ПЦН) и/или сотовый телефон клиента. Исполнение в компактном металлическом боксе белого цвета цвета. В комплекте с li-ion аккумулятором 3,7В 2800 мА/ч, источником питания, GSM-антенной, считывателем TM и тремя ключами ТМ. Габаритные размеры (ВШГ): 126х169х60 мм. | 11500 | 10925
03-00009059 | S400-2GSM-SBK25-W Нано | Проксима | Устройство оконечное объектовое (УОО) S400-2GSM "Нано" предназначено для построения бюджетных оконечных объектовых систем сигнализации с охранно-пожарными извещателями и передачи извещений на пульт централизованного наблюдения (ПЦН) и/или сотовый телефон клиента. В составе комплекта плата S400-2GSM-B "Нано", блок питания PS-1215, GSM-антенна и металлический бокс белого цвета. Исполнение для установки аккумулятора 12В 7Ач. Габаритные размеры (ВШГ): 255х182х70 мм. | 9600 | 9120
00-00027911 | S400L-2GSM-BK12-W Нано LAN клеммники | Проксима | Устройство оконечное объектовое (УОО) S400L-2GSM "Нано LAN" клемники, предназначено для построения бюджетных оконечных объектовых систем сигнализации с охранно-пожарными извещателями и передачи извещений на пульт централизованного наблюдения (ПЦН) и/или сотовый телефон клиента. Исполнение в компактном металлическом боксе белого цвета. Габаритные размеры (ВШГ): 126х169х60 мм. | 9600 | 9120
00-00027915 | S400L-2GSM-BK12-W-li Kit Нано LAN клеммники | Проксима | Устройство оконечное объектовое (УОО)S400L-2GSM-BK12-W-li Kit "Нано LAN" клемники, предназначено для построения бюджетных оконечных объектовых систем сигнализации с охранно-пожарными извещателями и передачи извещений на пульт централизованного наблюдения (ПЦН) и/или сотовый телефон клиента. Исполнение в компактном металлическом боксе белого цвета цвета. В комплекте с li-ion аккумулятором 3,7В 2800 мА/ч, источником питания, GSM-антенной, считывателем TM и тремя ключами ТМ. Габаритные размеры (ВШГ): 126х169х60 мм. | 11500 | 10925
00-00027923 | S400L-2GSM-KL-B Нано LAN клеммники | Проксима | Устройство оконечное объектовое (УОО) S400L-2GSM-RJ-B "Нано LAN" клеммники предназначено для построения бюджетных оконечных объектовых систем сигнализации с охранно-пожарными извещателями и передачи извещений на пульт централизованного наблюдения (ПЦН) и/или сотовый телефон клиента. лата для монтажа внутри бокса. Габаритные размеры (ВШГ): 62х27х82 мм. | 7500 | 7125
00-00027922 | S400L-2GSM-RJ-B Нано LAN RJ-45 | Проксима | Устройство оконечное объектовое (УОО) S400L-2GSM-RJ-B "Нано LAN" RJ-45 предназначено для построения бюджетных оконечных объектовых систем сигнализации с охранно-пожарными извещателями и передачи извещений на пульт централизованного наблюдения (ПЦН) и/или сотовый телефон клиента. лата для монтажа внутри бокса. Габаритные размеры (ВШГ): 62х27х82 мм. | 7500 | 7125
00-00027910 | S400L-2GSM-SBK25-W Нано LAN RJ-45 | Проксима | Устройство оконечное объектовое (УОО) S400-2GSM-LAN "Нано" предназначено для построения бюджетных оконечных объектовых систем сигнализации с охранно-пожарными извещателями и передачи извещений на пульт централизованного наблюдения (ПЦН) и/или сотовый телефон клиента. Возможность работать по каналу"интернет" без дополнительн6ых модулей. В составе комплекта плата S400-2GSM-B "Нано", блок питания PS-1215, GSM-антенна и металлический бокс белого цвета. Исполнение для установки аккумулятора 12В 7Ач. Габаритные размеры (ВШГ): 255х182х70 мм. | 9600 | 9120
00-00023238 | S400L-2GSM-SBK25-W Нано LAN клеммники | Проксима | Устройство оконечное объектовое (УОО) S400-2GSM-LAN "Нано" предназначено для построения бюджетных оконечных объектовых систем сигнализации с охранно-пожарными извещателями и передачи извещений на пульт централизованного наблюдения (ПЦН) и/или сотовый телефон клиента. Возможность работать по каналу"интернет" без дополнительн6ых модулей. В составе комплекта плата S400-2GSM-B "Нано", блок питания PS-1215, GSM-антенна и металлический бокс белого цвета. Исполнение для установки аккумулятора 12В 7Ач. Габаритные размеры (ВШГ) : 255х182х70 мм. | 9600 | 9120
00-00014879 | S632-2GSM-BK20-W округлый | Проксима | Бокс комплект мини. 6-60 ШС, ТЛ, GSM/GPRS/SMS, 2 SIM, Contact ID,SMS и др.,удаленное управление, двусторонняя голосовая связь. Плата S632-2GSM-BS, блок питания PS-1215, GSM-антенна, бокс установочный металлический округлый, габаритные размеры (ШxВxГ) – 295x205x61 мм, масса (без АКБ) – не более 1,330 кг. | Уточняйте у менеджера | Уточняйте у менеджера
00-00014881 | S632-2GSM-BK24-W | Проксима | В составе бокс-комплекта: Плата S632-2GSM-BS, блок питания PS-1215, GSM-антенна, бокс установочный металлический белый. Исполнение для установки аккумулятора емкостью 1,2Ач. Габаритные размеры (ШхВхГ): 204х247х60 мм. | 13000 | 12350
03-00003541 | S632-2GSM-BK25-W | Проксима | Бокс комплект 6-60 ШС, ТЛ, GSM/GPRS/SMS, 2 SIM, Contact ID,SMS и др.,удаленное управление, двусторонняя голосовая связь. Плата S632-2GSM-BS, блок питания PS-1215, GSM-антенна бокс установочный металлический, габаритные размеры (ШxВxГ) – 295x272x77 мм, масса – не более 2,355 кг. | 13000 | 12350
00-00014880 | S632-2GSM-BKA20-W округлый | Проксима | В составе бокс-комплекта: Плата S632-2GSM-BS, блок питания PS-1215, GSM-антенна, бокс установочный металлический округлый, габаритные размеры (ШxВxГ) – 295x205x61 мм, масса (без АКБ) – не более 1,330 кг, аккумулятор 12 В 2,3 Ач. | Уточняйте у менеджера | Уточняйте у менеджера
00-00014883 | S632-2GSM-KBK24-WW | Проксима | В составе бокс-комплекта: Плата S632-2GSM-BS, блок питания PS-1215, GSM-антенна, бокс установочный металлический белый, клавиатура ТК-510W. Исполнение для установки аккумулятора емкостью 1,2Ач. Габаритные размеры (ШхВхГ): 204х247х60 мм. | Уточняйте у менеджера | Уточняйте у менеджера
00-00027924 | S800-2GSM-B Нано 8 | Проксима | Устройство оконечное объектовое (УОО) S800-2GSM "Нано 8" предназначено для построения бюджетных оконечных объектовых систем сигнализации с охранно-пожарными извещателями и передачи извещений на пульт централизованного наблюдения (ПЦН) и/или сотовый телефон клиента. В составе комплекта плата S800-2GSM-B "Нано 8" Габаритные размеры (ВШГ): 62х27х82 мм. | 7500 | 7125
00-00027914 | S800-2GSM-SBK25-W Нано 8 | Проксима | Устройство оконечное объектовое (УОО) S800-2GSM "Нано 8" (под АКБ 7Ач, цвет белый) предназначено для построения бюджетных оконечных объектовых систем сигнализации с охранно-пожарными извещателями и передачи извещений на пульт централизованного наблюдения (ПЦН) и/или сотовый телефон клиента. В составе комплекта плата S800-2GSM-B "Нано 8", блок питания PS-1215, GSM-антенна и металлический бокс белого цвета. Исполнение для установки аккумулятора 12В 7Ач. Габаритные размеры (ВШГ): 255х182х70 мм. | 9600 | 9120
03-00007449 | SE-10-B | Проксима | Блок расширения до 10 ШС; для S632 B - до 6 расширителей (всего 60 ШС) на прибор, подключение по шине RS-485. Исполнение для монтажа внутри. | 2200 | 2090
03-00006769 | SEW-200 (Crow) | Проксима | Радиорасширитель "Crow", подключение до 32 беспроводных извещателей "Crow". | Уточняйте у менеджера | Уточняйте у менеджера
03-00012786 | SKW-110 | Проксима | Светодиодная, беспроводная клавиатура, работает через расширитель SЕW-200R (Ладога РК) со всеми объетовыми приборами кроме SR103-2GSM Ретро. | 4100 | 3895
03-00003546 | SLK-200 | Проксима | Клавиатура с графическим ЖКИ, 16 клавиш, белая подсветка, считыватель Rfid-карт. | 4900 | 4655
03-00003547 | SLK-300 | Проксима | Клавиатура с графическим ЖКИ, 16 клавиш, белая подсветка, считыватель Rfid-карт. Клавиатура SLK-300 с графическим дисплеем разработана для работы со всеми приборами линейки Компании "Проксима" (кроме SR-103 РЕТРО). Клавиатура предназначена для установки внутри помещений. Выполнена в пластиковом корпусе, оборудована графическим ЖКИ-дисплеем для отображения основной информации охраняемого объекта. Клавиатура подключается по шине RS-485. При работе с приборами производства Компании "Проксима", отображает информацию о состоянии шлейфов и разделов, о состояниях каналов связи, уровень сигнала GSM, показания температурного датчика и состояние источников питания. | 5500 | 5225
03-00009477 | SR103-2GSM | Проксима | SR103-2GSM Ретранслятор "Ретро" BK Предназначен для приема данных от контрольных панелей любых производителей и последующей передачи на пульт централизованного наблюдения в GSM канале, плата. | 7600 | 7220
00-00014888 | SR103-2GSM-BK24-W Ретро | Проксима | Ретранслятор SR103-2GSM "Ретро". Бокс-комплект. Предназначен для приема данных от контрольных панелей любых производителей и последующей передачи на пульт. Предназначен для приема данных от контрольных панелей любых производителей и последующей передачи на пульт централизованного наблюдения в GSM канале, в металлическом боксе белого цвета, укомплектован блоком питания PS-1215. Исполнение для установки аккумулятора 2,3 или 1,2 Ач. Габаритные размеры (ВШГ): 247х204х60 мм. | 9800 | 9310
00-00014887 | SR103-2GSM-SBK25-W Ретро | Проксима | Ретранслятор SR103-2GSM "Ретро". Бокс-комплект. Предназначен для приема данных от контрольных панелей любых производителей и последующей передачи на пульт . Предназначен для приема данных от контрольных панелей любых производителей и последующей передачи на пульт централизованного наблюдения в GSM канале, в металлическом боксе белого цвета, укомплектован блоком питания PS-1215. Исполнение для установки аккумулятора 7 Ач. Габаритные размеры (ВШГ): 255х182х70 мм. | 9800 | 9310
00-00057746 | SRB102L-2GSM | Проксима | Ретранслятор Болид предназначен для приема данных от контрольных панелей производства (НВП) Болид с использованием С2000-ПП и последующей передачи на пульт централизованного наблюдения СПИ "Центавр Проксима" по каналам GSM и выделенному каналу Ethernet. | 7700 | 7315
03-00008214 | TK-306-B (цвет черный) | Проксима | Сенсорная клавиатура. Светодиодная индикация, подключение по шине RS-485. Технология гибридного сенсора для высокой надежности и защиты от случайных нажатий. Индикация 6 разделов, питания и каналов связи. Интерфейс RS-485. Цвет черный. | 1300 | 1235
03-00009406 | TK-306-W | Проксима | Клавиатура сенсорная. Технология гибридного сенсора для высокой надежности и защиты от случайных нажатий. Индикация 6 разделов, питания и каналов связи. Интерфейс RS-485. Цвет белый. | 1300 | 1235
00-00072537 | W-500BL Optima | Проксима | Устройство оконечное объектовое W-500BL Optima предназначено для построения бюджетных оконечных объектовых систем сигнализации с охранно-пожарными извещателями и передачи извещений на пульт централизованного наблюдения (ПЦН) и/или сотовый телефон клиента. Исполнение в корпусе клавиатуры. 5 шлейфов, 3 выхода типа ОК питание 10,5-15В. Поддержка работы по каналу GSM, поддержка работы по каналу Ethernet. Встроенный радиоканал Бриз (ООО Компания "Проксима") и Ладога-РК (ЗАО "Риэлта"). При заказе в комплектации со стабилизированным блоком питания "Вилочка" РА-1410, необходимо указать это при заказе. | 10900 | 10355
00-00040840 | W-500BWL Optima | Проксима | Объектовый прибор в корпусе клавиатуры. (со встроенным li-ion АКБ 3,7В 2500мА/ч) Поддержка работы по каналу Ethernet через Wi-Fi встроенный радиоприемник Бриз / Ладога-РК. При заказе в комплектации со стабилизированным блоком питания "Вилочка" РА-1410, необходимо указать это при заказе. | 11700 | 11115
00-00027920 | W-500L Optima | Проксима | Устройство оконечное объектовое предназначено для построения бюджетных оконечных объектовых систем сигнализации с охранно-пожарными извещателями и передачи извещений на пульт централизованного наблюдения (ПЦН) и/или сотовый телефон клиента. Исполнение в корпусе клавиатуры. 6 шлейфов, 3 выхода типа ОК питание 10,5-15В. Поддержка работы по каналу GSM, поддержка работы по каналу Ethernet. | 11100 | 10545
00-00101414 | W-500RL+ Optima | Проксима | Устройство оконечное объектовое, предназначено для построения бюджетных оконечных объектовых систем сигнализации с охранно-пожарными извещателями и передачи извещений на пульт централизованного наблюдения (ПЦН) и/или сотовый телефон клиента. Исполнение в корпусе клавиатуры. 5 шлейфов, 3 выхода типа ОК питание 10,5-15В. Поддержка работы по каналу GSM, поддержка работы по каналу Ethernet. Встроенный радиоканал Ладога-РК/РК+ (ЗАО "Риэлта"). Извещатели Бриз не поддерживает. При заказе в комплектации со стабилизированным блоком питания "Вилочка" РА-1410, необходимо указать это при заказе. | 10900 | 10355
00-00101415 | W-500RWL+ Optima | Проксима | Устройство оконечное объектовое, предназначено для построения бюджетных оконечных объектовых систем сигнализации с охранно-пожарными извещателями и передачи извещений на пульт централизованного наблюдения (ПЦН) и/или сотовый телефон клиента. Исполнение в корпусе клавиатуры. 5 шлейфов, 3 выхода типа ОК питание 10,5-15В. Поддержка работы по каналу GSM, поддержка работы по каналу Ethernet, Wi-Fi. Встроенный радиоканал Ладога-РК/РК+ (ЗАО "Риэлта"). Извещатели Бриз не поддерживает. При заказе в комплектации со стабилизированным блоком питания "Вилочка" РА-1410, необходимо указать это при заказе. | 11700 | 11115
00-00027921 | W-500WL Optima | Проксима | Устройство оконечное объектовое W-500WL Optima предназначено для построения бюджетных оконечных объектовых систем сигнализации с охранно-пожарными извещателями и передачи извещений на пульт централизованного наблюдения (ПЦН) и/или сотовый телефон клиента. Исполнение в корпусе клавиатуры. 6 шлейфов, 3 выхода типа ОК питание 10,5-15В. Поддержка работы по каналу GSM, поддержка работы по каналу Ethernet через Wi-Fi. | 11900 | 11305
00-00072538 | W-500СWL Optima | Проксима | Устройство оконечное объектовое W-500СWL Optima предназначено для построения оконечных объектовых систем сигнализации с охранно-пожарными извещателями и передачи извещений на пульт централизованного наблюдения (ПЦН) и/или сотовый телефон клиента. Исполнение в корпусе клавиатуры. 5 шлейфов, 3 выхода типа ОК питание 10,5-15В. Поддержка работы по каналу GSM, поддержка работы по каналу Ethernet через Wi-Fi. встроенный радиоканал FW2 Crow. При заказе в комплектации со стабилизированным блоком питания "Вилочка" РА-1410, необходимо указать это при заказе. | 16600 | 15770
00-00084028 | WOC-328R | Проксима | Автономный радиоприёмник для систем БРИЗ и Ладога-РК. Устройство для организации охраны объектов путем передачи извещений по радиоканалу Ладога-РК (старый формат) извещателей производства ЗАО "Риэлта" (платы извещателей зелёного цвета) и извещателей "Бриз" Компании "Проксима". Имеет 8 выходов типа открытый коллектор, 7 из которых могут быть связаны с извещателями. Любой из извещателей может вызывать замыкание или размыкание связанного выхода. Выходы могут быть подключены к любому охранно-пожарному прибору или другому устройству, имеющему входной канал управления. Всего поддерживается 28 извещателей. Индикация состояний показывается встроенными светодиодными индикаторами. Настройка режимов работы и привязка извещателей осуществляется микропереключателями или конфигуратором с ПК. Рекомендуем производить настройку с помощью конфигуратора на ПК. Конфигурация микропереключателями имеет достаточно сложный алгоритм. | 2300 | 2185
00-00072539 | WRM-100 | Проксима | Выносной Wi-Fi модуль для устройств S400 и S800 Нано, на S632 со специализированной прошивкой. | 3100 | 2945
00-00072555 | Комплект "Бриз" | Проксима | Комплект "Бриз" - это простейший готовый к самостоятельной установке комплект сигнализации для дома, квартиры, дачи или офиса, который передает сообщения о состоянии объекта на приложение, установленное на смартфон или пульт централизованного наблюдения. Состав: W-500BWL - 1 шт., PIR-100 - 2 шт., блок питания "Вилочка" РА-1410 цвет белый - 1 шт., монтажный комплект - 1 шт. | 17200 | 16340
00-00084026 | Спутник 1 | Проксима | Беспроводной комплект тревожной и охранной приставки для сигнализации и управления полезными функциями бытового оборудования. Комплект с 1-м радиобрелоком, предназначенный для реализации недорогой, беспроводной тревожной кнопки, системы управления охранным прибором (взятие/снятие), системы управления умным домом (включение/выключение любых устройств: отопление, полив, открывание ворот, окон и прочее), и для построения простой системы охраны с использованием беспроводных извещателей радиосистем «БРИЗ» в сотоав входят: WOC - автономный радиоприёмник, брелоки радиоканальные KEY-400 - 1 шт. | 3600 | 3420
00-00084027 | Спутник 2 | Проксима | Беспроводной комплект тревожной и охранной приставки для сигнализации и управления полезными функциями бытового оборудования. Комплект с 2-я радиобрелоками, предназначенный для реализации недорогой, беспроводной тревожной кнопки, системы управления охранным прибором (взятие/снятие), системы управления умным домом (включение/выключение любых устройств: отопление, полив, открывание ворот, окон и прочее), и для построения простой системы охраны с использованием беспроводных извещателей радиосистем «БРИЗ» в сотоав входят: WOC - автономный радиоприёмник, брелоки радиоканальные KEY-400 - 2 шт. | 4900 | 4655
03-00003552 | ТК-510W (цвет белый) | Проксима | Сенсорная клавиатура со стеклянной лицевой панелью. Работа по интерфейсу RS-485, эмуляция ключей ТМ с возможностью подключения к любому устройству чтения ТМ, индикатор состояния, работа с S-400 "Нано", с S632 и другими ППКОП. | Уточняйте у менеджера | Уточняйте у менеджера
03-00009438 | УОО S632-2GSM-BS | Проксима | Устройство оконечное объектовое. Плата для монтажа в бокс 6-32 ШС, ТЛ, GSM/GPRS/SMS, 2 SIM, Contact ID,SMS и др.,удаленное управление, двусторонняя голосовая связь. | 10800 | 10260
03-00003554 | УОП-5-GSM | Проксима | Устройство оконечное пультовое. Прием извещений по 4 ТЛ и GSM (2 SIM). Contact ID, SMS, CSD и др.Работа с АРМ Центавр. Поддержка Эгида-2, Атлас-20, SurGard, Ademco 685, автономный прием на ЖКИ и принтер. Поддержка объектовых приборов "СОКОЛ 8748" | 35500 | 33725
03-00003555 | УОП-6-2GSM | Проксима | Устройство оконечное пультовое. Два GSM-модуля. Прием извещений по 4 ТЛ, 2 GSM, GPRS, Ethernet. Contact ID, SMS, CSD. Работа с АРМ Центавр. Поддержка Эгида-2, Атлас-20, SurGard, Ademco 685, автономный прием на ЖКИ и принтер. | 58000 | 55100
03-00009174 | УОП-6-GSM | Проксима | Устройство оконечное пультовое предназначено для работы в качестве устройства приема извещений охранно-пожарной сигнализации, поступающих по коммутируемым телефонным линиям, сотовым каналам сети GSM900/1800,LAN Ethernet 10/100. УОП может использоваться как в составе комплексов охранно-пожарной сигнализации, так и в автономном режиме. | 48400 | 45980
00-00122685 | SF-IC-RS485-IP54 (IC-RS485-IP54) | Smartec | Преобразователь протокола по линии RS485. Монтаж на стену IP54. Входит в состав ППКиУ Vesta, и предназначен для создания ответвления интерфейсной линии RS-485 , с целью обеспечения обмена с внешними техническими средствами (подключение к ПК, переход на TCP/IP, Modbus) | Уточняйте у менеджера | Уточняйте у менеджера
03-00010436 | УК Базальт | Альтоника | Установочный комплект РСПИ БазАльт В комплект входит: 1. Прибор пультовой оконечный ППО "БазАльт-8016", 2. Антенна SIRIO SPO 420-8, 3. Тестовый пульт проверки связи системы Базальт (433 МГц), 4. ПО ПЦН, 5 Программатор Базальт | 150660 | 150660
00-00047447 | SPRUT RC 4R | Бастион | Комплект радиоуправления тревожной сигнализацией. Дистанционное управление системами охраны, контроля и управления доступом и прочими устройствами (шлагбаумами, автоматическими воротами, электрозамками и т.п.) по защищенному радиоканалу. Характеристики: 4 реле NO/NC, память на 100 брелоков, рабочая частота 433мГц, алгоритм шифрования KeeLoq, дальность действия до 150м, корпус IP65, температурный диапазон -40С - +50С. Преимущества: - высокий уровень защиты от перехвата сигнала, алгоритм с переменным кодом - дополнительный выход Wiegand-26,34 для работы с составе СКУД - компактный корпус приемника с защитой IP65 - запись/удаление брелоков без полного сброса - удобная модель брелока с четырьмя кнопками В комплекте: приемник и 2 брелока. | 4870 | 4870
03-00010022 | УОП-3 GSM | БОЛИД | Устройство оконечное пультовое предназначено для работы в комплексах охранно-пожарной сигнализации, обеспечивает одновременный независимый прием, декодирование и трансляцию извещений, поступающих по двум коммутируемым линиям проводной телефонной сети и по сети GSM, отображение событий на дисплее в текстовом виде. | 28284.72 | 28284.72
00-00038966 | ВЕРСЕТ-GSM 02 | Версет | Прибор приемно-контрольный охранно-пожарный является универсальным прибором для обеспечения безопасности на объектах с оповещением о событиях по GSM каналу связи. Прибор передает информацию о состоянии контролируемого объекта в виде SMS сообщений на телефоны пользователей и на пультовую станцию мониторинга «ВЕТТА – 50 GSM» для информирования дежурного персонала. | 9390 | 7830
00-00021827 | ВЕРСЕТ-GSM 03 ВМ | Версет | Прибор GSM-охраны и GSM-управления. 3 ШС (охранные, пожарные, технологические, неиспользуемые). Выходы на оповещатели с током нагрузки до 1А, контроль линий оповещения. 4 реле ПЦН. Возможность организации контроля доступа. Передача информации о событиях по GSM каналу в виде речевых и SMS сообщений (до 10 номеров абонентов). Возможность рассылки извещений о событиях в разных зонах по разным номерам телефонов пользователей (охрана одним прибором нескольких объектов). Возможность передачи сообщений на Станцию мониторинга «ВЕТТА-50 GSM». Управление ключами ТМ. Удаленное управление прибором по GSM каналу. 3-х канальное измерение температуры с помощью цифровых термометров ВС-ЦТ-В (в комплект по ставки не входят). Жесткие условия эксплуатации: Работа в температурном диапазоне -40°С ... +55°С, диапазон напряжения питания (В): ~110...250. Интеллектуальный источник питания: работа в условиях реальных электрических сетей, обеспечивает работу с АКБ различной емкости: 4,5 Ач или 7 Ач. Возможност | 16225 | 14060
00-00021828 | ВЕРСЕТ-GSM 06 ВМ | Версет | Прибор GSM-охраны и GSM-управления. 6 ШС (охранные, пожарные, технологические, неиспользуемые). Выходы на оповещатели с током нагрузки до 1А, контроль линий оповещения. 4 реле ПЦН. Возможность организации контроля доступа. Передача информации о событиях по GSM каналу в виде речевых и SMS сообщений (до 10 номеров абонентов). Возможность рассылки извещений о событиях в разных зонах по разным номерам телефонов пользователей (охрана одним прибором нескольких объектов). Возможность передачи сообщений на Станцию мониторинга «ВЕТТА-50 GSM». Управление ключами ТМ. Удаленное управление прибором по GSM каналу. 3-х канальное измерение температуры с помощью цифровых термометров ВС-ЦТ-В (в комплект по ставки не входят). Жесткие условия эксплуатации: Работа в температурном диапазоне -40°С ... +55°С, диапазон напряжения питания (В): ~110...250. Интеллектуальный источник питания: работа в условиях реальных электрических сетей, обеспечивает работу с АКБ различной емкости: 4,5 Ач или 7 Ач. Возможност | 17025 | 14755
00-00021829 | ВЕРСЕТ-GSM 09 ВМ | Версет | Прибор GSM-охраны и GSM-управления. 9 ШС (охранные, пожарные, технологические, неиспользуемые). Выходы на оповещатели с током нагрузки до 1А, контроль линий оповещения. 4 реле ПЦН. Возможность организации контроля доступа. Передача информации о событиях по GSM каналу в виде речевых и SMS сообщений (до 10 номеров абонентов). Возможность рассылки извещений о событиях в разных зонах по разным номерам телефонов пользователей (охрана одним прибором нескольких объектов). Возможность передачи сообщений на Станцию мониторинга «ВЕТТА-50 GSM». Управление ключами ТМ. Удаленное управление прибором по GSM каналу. 3-х канальное измерение температуры с помощью цифровых термометров ВС-ЦТ-В (в комплект по ставки не входят). Жесткие условия эксплуатации: Работа в температурном диапазоне -40°С ... +55°С, диапазон напряжения питания (В): ~110...250. Интеллектуальный источник питания: работа в условиях реальных электрических сетей, обеспечивает работу с АКБ различной емкости: 4,5 Ач или 7 Ач. Возможност | 18530 | 15445
00-00057003 | ВЕРСЕТ-ДОМ GSM | Версет | Прибор GSM-контроля и GSM-управления, предназначен для контроля за состоянием помещения или дома, получения информации о его состоянии, в том числе получения экстренных сообщений о критических ситуациях, для управления инженерными системами Вашего Дома, обеспечения охраны от проникновения посторонних лиц в Ваш Дом и от пожара. | 17275 | 14395
00-00015546 | ВЕТТА-50 GSM | Версет | Станция мониторинга удаленное получение информации о состоянии объектов, охраняемых не более чем 50-ю приборами GSM-охраны. Обмен данными в закодированном виде по GSM-каналу. Две SIM-карты. Передача извещений о состоянии объектов на телефоны пользователей. Передача сообщений о состоянии всех охраняемых объектов на назначенный номер телефона. Подключение внешнего проводного звукового / светового оповещателя. Резервированный источник питания, встроенная аккумуляторная батарея. | 19000 | 16150
00-00029124 | ВЕТТА-БР | Версет | Блок реле. Входит в состав многокомпонентного пультового прибора. В состав прибора может включаться до 5-и устройств ВЕТТА-БР. Каждое содержит 4 реле, который, в зависимости от настройки, могут формировать сигнал ПОЖАР, ТРЕВОГА, НЕИСПРАВНОСТЬ отображая события, произошедшие в закрепленных за этим реле группах зон объектовых приборов. Питание от внешнего ИП 12 В. | 2305 | 2305
00-00121597 | ВЕТТА-ДКП | Версет | Контрольная панель, может работать совместно с дополнительными контрольными панелями «ВЕТТА–ДКП», дублирующими световую индикацию контрольной панели прибора. К контрольной панели может быть подключена одна или две «ВЕТТА–ДКП». | 7130 | 7130
00-00029125 | ВЕТТА-ДКП-1 | Версет | Дополнительная контрольная панель. Обеспечивает контроль до 50-и адресных зон объектовых приборов под управлением панели «ВЕТТА-ОКП». В зависимости от литеры отображают состояние адресных зон с диапазонами адресов 51…100. Питание от внешнего ИП 12 В. | 6970 | 6970
00-00029126 | ВЕТТА-ДКП-2 | Версет | Дополнительная контрольная панель. Обеспечивает контроль до 50-и адресных зон объектовых приборов под управлением панели «ВЕТТА-ОКП». В зависимости от литеры отображают состояние адресных зон с диапазонами адресов 101…150. Питание от внешнего ИП 12 В. | 6970 | 6970
00-00029127 | ВЕТТА-ДКП-3 | Версет | Дополнительная контрольная панель. Обеспечивает контроль до 50-и адресных зон объектовых приборов под управлением панели «ВЕТТА-ОКП». В зависимости от литеры отображают состояние адресных зон с диапазонами адресов 151…200. Питание от внешнего ИП 12 В. | 6970 | 6970
00-00029129 | ВЕТТА-МР | Версет | Универсальное приемопередающее устройство с модемом радиоканала. Обеспечивает радиоканальную связь между пультовым и объектовыми приборами системы «ВЕТТА-2020». В системе передачи информации ведущий радиомодем выполняет функции ретранслятора (РТР), а ведомый – функции прибора объектового оконечного (ПОО). Дальность действия со штатными антеннами на открытой местности до 1000 м., с направленными антеннами (в комплект поставки не входят) – до 5000м. Питание от внешнего ИП 12 В. | 6480 | 6480
00-00029130 | ВЕТТА-ОКП | Версет | Основная контрольная панель. Подключение до 40 объектовых приборов с помощью 2-х системных магистралей RS-485. Контроль до 50-и адресных зон охраны (или до 200-т зон с помощью дополнительных контрольных панелей. Управление дополнительными контрольными панелями и блоками реле через приборную магистраль RS-485. Питание от внешнего ИП 12 В. | 11620 | 11620
00-00121598 | ВС-ВЕКТОР-АП250 КП | Версет | Контрольная панель, является основным блоком прибора «ВС-ВЕКТОР-АП250», который выполняет основные функции прибора. В процессе работы контрольная панель взаимодействует с дополнительными функциональными блоками прибора, подключаемыми к приборной линии связи с интерфейсом RS-485. | 11440 | 11440
03-00009042 | Фобос-3 УО-1/1Р | Радий | Устройство оконечное, работа с СПИ «Фобос-3», «Альтаир». 1 шлейф сигнализации, ручная тактика постановки/снятия с охраны, внутренний звуковой сигнализатор, цепь контроля "Наряда", охранный/тревожный режим работы, питание 12В. | Уточняйте у менеджера | Уточняйте у менеджера
03-00006559 | Фобос-3 УО-1А | Радий | Устройство оконечное, работа с СПИ «Фобос-3», «Альтаир». 1 шлейф сигнализации, автоматическая тактика постановки/снятия с охраны идентификатором "Touch Memory", внутренний звуковой сигнализатор, охранный/тревожный режим работы, питание от сети 220 В с возможностью подключения резерва 12В. | Уточняйте у менеджера | Уточняйте у менеджера
03-00006560 | Фобос-3 УО-1Р | Радий | Устройство оконечное, работа с СПИ «Фобос-3», «Альтаир». 1 шлейф сигнализации, ручная тактика постановки/снятия с охраны, внутренний звуковой сигнализатор, цепь контроля "Наряда", охранный/тревожный режим работы, питание от сети 220 В с возможностью подключения резерва 12В. | Уточняйте у менеджера | Уточняйте у менеджера
03-00006562 | Фобос-3 УО-3К | Радий | Устройство оконечное, работа с СПИ «Фобос-3», «Альтаир». 3 шлейфа сигнализации, автоматическая тактика постановки/снятия с охраны при помощи набора кода или идентификатором "Touch Memory", охранный/тревожный режим работы, питание 12В. | Уточняйте у менеджера | Уточняйте у менеджера
03-00003148 | KB1-2 | РИТМ | Клавиатура предназначена для подключения к приборам: «Контакт GSM-5»; «Контакт GSM-5-2»; «Контакт GSM-5A v.1»; «Контакт GSM-5A v.2»; «Контакт GSM-16». Клавиатура позволяет управлять постановкой и снятием разделов охранной системы с помощью кодов пользователей, изменять коды пользователей, контролировать состояние зон и разделов охранной системы, отображать состояние системы и отправлять сигналы тревоги для вызова экстренных служб. Клавиатура имеет адресную архитектуру. Возможно подключить до 15 клавиатур на шину данных (зависит от прибора). | 2340 | 2285
00-00076847 | KB2-3 | РИТМ | Клавиатура проводная предназначена для работы с панелями «Контакт» через разъём 1-Wire (TM) в качестве устройства управления (постановка / снятие) и индикации обобщённого состояния панели. Управление производится при помощи кодов пользователей. Клавиатура подключается к следующим панелям: Семейство «Контакт GSM-5»: 5-2, 5А v.1, 5А v.2, Семейство «Контакт GSM-9»: 9N, 9A, 9M, 9K, «Контакт GSM-16». | 1170 | 1140
00-00025353 | RKB1 | РИТМ | Кнопочная радиоканальная клавиатура со светодиодной индикацией предназначена для управления контрольными панелями радиосистемы «Контакт». Позволяет управлять постановкой и снятием разделов охранной системы с помощью кодов пользователей, изменять коды пользователей, контролировать состояние зон и разделов охранной системы, отображать состояние системы и отправлять сигналы тревоги для вызова экстренных служб. Клавиатура может питаться как от источника питания постоянного тока 12 В, так и от батареи АА 3,6 В. Батарея может использоваться в качестве резервного источника при питании от 12 В. Клавиатура при тревоге. | 5010 | 4890
03-00009128 | Контакт LAN | РИТМ | Модуль Ethernet предназначен для передачи событий с приборов «Контакт GSM-5», «Контакт GSM-5-RT1», «Контакт GSM-5-RT2», «Контакт GSM-5-RT3» через Ethernet локальную сеть или Интернет. Может использоваться совместно с приборами «Контакт», а также как самостоятельный прибор. | 2700 | 2630
03-00010665 | СН-Брелок | Си-Норд НТКФ ООО | Брелок для управления контрольной панелью Nord Pro Air. Передает сообщения по двунаправленному каналу связи в диапазоне частот 433,05—434,79 МГц. | 2990 | 2990
03-00011025 | СН-Ретр | Си-Норд НТКФ ООО | Ретранслятор для передачи радиоканальных сообщений в диапазоне частот 433,05—434,79 МГц между оконечными устройствами (датчиками СН-ИК, СН-СМК, СН-Стекло, СН-Дым, брелками СН-Брелок) и контрольной панелью Nord Pro Air. | 5590 | 5590
00-00035989 | СН-Ретр-220 | Си-Норд НТКФ ООО | Ретранслятор для передачи радиоканальных сообщений в диапазоне частот 433,05—434,79 МГц между оконечными устройствами (датчиками СН-ИК, СН-СМК, СН-Стекло, СН-Дым, брелками СН-Брелок) и контрольной панелью Nord Pro Air. | 5990 | 5990
00-00017810 | БРЛ-03 IP20 | Сигма-ИС | Блок ретранслятора линии связи рассчитан на работу в линиях связи с интерфейсом RS-485. БРЛ-03 рассчитан на совместную работу с прибором приемно-контрольным ППКОПУ 01059-1000-3 «Р-08», ППКОП 01059-100-4 «Р-060», ППКОП «Р-07-3». По степени защиты от воздействия окружающей среды исполнение БРЛ-03 IP20, IP65. | 18500 | 18500
03-00009367 | БРЛ-03 IP65 | Сигма-ИС | Блок ретранслятора линии связи рассчитан на работу в линиях связи с интерфейсом RS-485. БРЛ-03 рассчитан на совместную работу с прибором приемно-контрольным ППКОПУ 01059-1000-3 «Р-08», ППКОП 01059-100-4 «Р-060», ППКОП «Р-07-3». По степени защиты от воздействия окружающей среды исполнение БРЛ-03 IP20, IP65. | 20700 | 20700
00-00022059 | БРЛ-03К | Сигма-ИС | Блок ретранслятора линии связи рассчитан на работу в линиях связи с интерфейсом RS-485. БРЛ-03 рассчитан на совместную работу с прибором приемно-контрольным ППКОПУ 01059-1000-3 «Р-08», ППКОП 01059-100-4 «Р-060», ППКОП «Р-07-3». По степени защиты от воздействия окружающей среды исполнение БРЛ-03 IP20, IP65. | 20700 | 20700
00-00084472 | БРЛ-04 | Сигма-ИС | Блок ретранслятора линейный предназначен для: гальванической развязки отдельных участков линии связи интерфейса RS-485. увеличения максимальной длины линии связи интерфейса RS-485 (с автоматичеcким переключением направления передачи); ветвления линии связи БЦП и СУ. БРЛ-04 содержит 3 линии связи интерфейса RS-485, две из которых гальванически изолированы от цепей питания. БРЛ-04 позволяет организовать на БЦП исп. 2,3,5,6 подключение двух линий связи RS-485 по типу «кольцо». БРЛ-04 рассчитан на работу совместно с приборами приемно-контрольными охранно-пожарными и управления ППКОПУ 01059-1000-3 «Р-08» и входит в состав интегрированной системы безопасности ИСБ «ИНДИГИРКА». Конструктивно БРЛ производится в двух варианта исполнения – БРЛ-04 (для монтажа на стену, IP30) и БРЛ-04 DIN (для монтажа на 35 мм дин-рейку, IP20). | 21000 | 21000
00-00080526 | БРЛ-04 DIN | Сигма-ИС | Блок ретранслятора линейный предназначен для: гальванической развязки отдельных участков линии связи интерфейса RS-485. увеличения максимальной длины линии связи интерфейса RS-485 (с автоматичеcким переключением направления передачи); ветвления линии связи БЦП и СУ. БРЛ-04 содержит 3 линии связи интерфейса RS-485, две из которых гальванически изолированы от цепей питания. БРЛ-04 позволяет организовать на БЦП исп. 2,3,5,6 подключение двух линий связи RS-485 по типу «кольцо». БРЛ-04 рассчитан на работу совместно с приборами приемно-контрольными охранно-пожарными и управления ППКОПУ 01059-1000-3 «Р-08» и входит в состав интегрированной системы безопасности ИСБ «ИНДИГИРКА». Конструктивно БРЛ производится в двух варианта исполнения – БРЛ-04 (для монтажа на стену, IP30) и БРЛ-04 DIN (для монтажа на 35 мм дин-рейку, IP20). | 21600 | 21600
00-00080012 | ТИ исп.08 | Сигма-ИС | Телефонный информатор ТИ исп.08 входит в состав ИСБ ИНДИГИРКА и ИСБ Рубеж-08 и предназначен для передачи извещений на пульты систем централизованного наблюдения (СЦН) по телефонной линии в режиме автодозвона по протоколу Contact ID. ТИ подключается по линии связи RS-485 к БЦП исп. 2, 3, 4, 5, 6, БЦП исп.07, БЦП исп.08. ТИ позволяет передавать на СЦН, оснащенные соответствующей приемной аппаратурой, извещения в кодах Contact ID о пожаре, проникновении, нападении, взятии/снятии, восстановлении после тревог, а также информацию о номере объекта, зоны, шлейфа и пользователя. ТИ также может использоваться для передачи извещений через каналы сотовой связи GSM на СПИ, которые имеют специализированные коммуникаторы, например, РКС-05 СПИ «Приток-А» или SR103-Ретро. | 16700 | 16700
00-00019382 | Сирень-СИ | Специнформатика-СИ НПП | Система передачи и централизованного приема извещений, есть интегрированная система, включающая в свой состав пульт централизованного приёма, канала связи образованным интерфейсом RS-485 по проводной линии с возможностью прерывания проводной линии радиоканальным участком, и оконечными устройствами сопряжения приёмно-контрольных приборов с каналом связи, которые могут быть встроены в приборы или быть внешними, в виде отдельных устройств («Адаптер-СИ»). Предназначена для сбора извещений от приёмно-контрольных приборов пожарной и охранной сигнализации и передачи этих извещений на пульт централизованного приёма. Пульт СПИ «Сирень-СИ» обеспечивает возможность управления удалёнными приёмно-контрольными приборами. | 24723.83 | 24229.36
03-00004799 | ДО-ЗВОН | Электротехника и Автоматика | Информатор телефонный автоматический предназначен для использования в системах охранно-пожарной сигнализации в качестве устройства передачи тревожных сообщений по телефонной линии при срабатывании сигнализации. Изделие работает совместно с приёмно-контрольными приборами, извещателями и датчиками, имеющими нормально-разомкнутые контакты. Предусмотрена возможность импульсного и тонального набора. 6 программируемых номеров, программирование без использования специальных устройств, 1 сообщение (до 20 секунд). Встроенный микрофон для записи сообщений. 2 сигнальные цепи. ТУ 4371-030-49518441-08. гарантия 3 года | 6234 | 5551.22
www.dean.ru info@dean.ru

## Сетевое оборудование
Прайс-лист
Сетевое оборудование (29.07.2026)
Код | Наименование | Производитель | Описание | Розница | Мелкий опт
WiFi оборудование
00-00124823 | DAP-1325/R1A | D-Link | Точка доступа/повторитель wifi до 300 Мбит/с, на 2.4 ГГц, 802.11 b/g/n, 1xRJ45 LAN 10/100 Мбит/с, антенны 2х2 MIMO, веб интерфейс, умный индикатор сигнала, приложение D-Link Assistantr, AC 100-240В, 0 до 40°C, 51х49х98 мм. | Уточняйте у менеджера | Уточняйте у менеджера
00-00124821 | DIR-820/RU/A1A | D-Link | Роутер с Wi-Fi; 802.11 a/b/g/n; 2.4/5 ГГц; 867 Мбит/с; 3xLAN 10/100BASE‑TX; 1хWAN; MU-MIMO 2x2; WPA/WPA2, Dynamic DNS; 0 ...+40 °С; 12 DC, 1 А; 190x120x30 мм. Адаптер питания в комплекте. | 3480.17 | 3480.17
00-00124817 | DIR-825/RU/R5A | D-Link | Роутер с Wi-Fi с поддержкой USB-модема; 802.11 a/b/g/n; 2.4/5 ГГц; 867 Мбит/с; 4xLAN 10/100/1000 BASE‑T; 1хWAN; USB; MU-MIMO 2x2; WPA/WPA2/WPA3, Dynamic DNS; 0 ...+40 °С; 12 DC, 1 А; 177x139x50 мм. Адаптер питания в комплекте. | 4424.35 | 4424.35
00-00120805 | DH-AC12 | Dahua | Беспроводной роутер Порты: 1 × 10/100/1000Мбит/с WAN; 3 × 10/100/1000Мбит/с LAN Стандарты беспроводной связи: 2.4ГГц: 802.11 b/g/n; 5 ГГц: 802.11 a/b/g/n/ac Рабочая частота: 2.412 ГГц - 2.484 ГГц 5.150 ГГц - 5.850 ГГц Скорость беспроводной передачи: 2.4 ГГц: 300 Мбит/с; 5 ГГц: 867 Мбит/с Протоколы: WPA, WPA2, NTP, OFDMA, DHCP, NAT, QoS, DDNS и др. | 4990 | 3992
00-00120806 | DH-AX15M | Dahua | Беспроводной роутер Порты: 1 × 10/100/1000Мбит/с WAN; 2 × 10/100/1000Мбит/с LAN Стандарты беспроводной связи: 2.4ГГц: 802.11 b/g/n; 5 ГГц: 802.11 a/n/a/ac/ax Рабочая частота: 2.412 ГГц - 2.484 ГГц 5.150 ГГц - 5.850 ГГц Скорость беспроводной передачи: 2.4 ГГц: 300 Мбит/с; 5 ГГц: 1201 Мбит/с Протоколы: WPA-PSK, WPA2-PSK, WPA3-AES, WPA/WPA2-PSK, WPA2-PSK/WPA3-AES, NTP, OFDMA, DHCP, NAT, QoS, DDNS и др. | 5190 | 4152
00-00120807 | DH-AX18 | Dahua | Беспроводной роутер Порты: 1 × 10/100/1000Мбит/с WAN; 3 × 10/100/1000Мбит/с LAN Стандарты беспроводной связи: 2.4ГГц: 802.11 b/g/n/ax; 5 ГГц: 802.11 a/n/a/ac/ax Рабочая частота: 2.412 ГГц - 2.484 ГГц 5.150 ГГц - 5.850 ГГц Скорость беспроводной передачи: 2.4 ГГц: 574 Мбит/с; 5 ГГц: 1201 Мбит/с Протоколы: WPA-PSK/WPA2-PSK/WPA2-PSK/WPA2-PSK/WPA3-SAE/WPA3-AES, NTP, OFDMA, DHCP, NAT, QoS, DDNS и др. | 7290 | 5832
00-00120808 | DH-AX30 | Dahua | Беспроводной роутер Порты: 1 × 10/100/1000Мбит/с WAN; 3 × 10/100/1000Мбит/с LAN Стандарты беспроводной связи: 2.4ГГц: 802.11 b/g/n/ax; 5 ГГц: 802.11 a/b/g/n/ac/ax Рабочая частота: 2.412 ГГц - 2.472 ГГц; 5.170 ГГц - 5.330 ГГц; 5.735 ГГц - 5.835 ГГц Скорость беспроводной передачи: 2.4 ГГц: 574 Мбит/с; 5 ГГц: 2402 Мбит/с Протоколы: WPA-PSK; WPA2-PSK; WPA-PSK/WPA2-PSK; WPA3-PSK; WPA2-PSK/WPA3-PSK, NTP, OFDMA, DHCP, NAT, QoS, DDNS и др. | 7590 | 6072
00-00136060 | DH-MR403 | Dahua | Беспроводной роутер c 4G. Порты: 1 × 10/100Мбит/с WAN; 3 × 10/100Мбит/с LAN Стандарты беспроводной связи: Wi-Fi: 2.4ГГц: 802.11 b/g/n; LTE 4G: 3GPP Release10 Рабочая частота: 2.400 ГГц - 2.484 ГГц Скорость беспроводной передачи: 2.4 ГГц: 300 Мбит/с; Протоколы: WPA-PSK, WPA2-PSK, WPA3-AES, WPA/WPA2-PSK, WPA2-PSK/WPA3-AES, NTP, OFDMA, DHCP, NAT, QoS, DDNS и др. | 5390 | 4312
00-00120804 | DH-N3 | Dahua | Беспроводной роутер Порты: 1 × 10/100Мбит/с WAN; 3 × 10/100Мбит/с LAN Стандарты беспроводной связи: 2.4ГГц: 802.11 b/g/n; Рабочая частота: 2.412 ГГц - 2.484 ГГц Скорость беспроводной передачи: 2.4 ГГц: 300 Мбит/с; Протоколы: WPA-PSK, WPA2-PSK, WPA2-Mixed, NTP, OFDMA, DHCP, NAT, QoS и др. | 2090 | 1672
00-00060020 | DH-PFWB5-10n | Dahua | Точка доступа WiFi. Стандарт передачи: IEEE802.11 a/n. Частота: 5GHz. Дистанция передачи: 5 кмрекомендуемая (макс. ≥7 км). Скорость передачи: 300Mbps. Угол антенны: Гор. 10°，Верт. 10°. Питание: 24 В PoE (пассивное PoE). Размеры: 185x185x81 мм. Вес: 400 г. | 13590 | 10872
00-00060019 | DH-PFWB5-30n | Dahua | Точка доступа WiFi. Стандарт передачи: IEEE802.11 a/n. Частота: 5GHz. Дистанция передачи: 3 км рекомендуемая (макс.≥5 км). Скорость передачи: 300Mbps. Угол антенны: Гор. 30°，Вертик.30°. Питание: 24В PoE (пассивное PoE). Размеры: 128x97x40 мм. Весt: 200 г. | 10390 | 8312
00-00060023 | DH-PFWB5-90n | Dahua | Точка доступа WiFi. Стандарт передачи: IEEE802.11 a/n. Частота: 5GHz. Дистанция передачи: 5 км рекомендуемая (макс. ≥7 км). Скорость передачи: 300Mbps. Углы антенны: Гориз. 90°，Верт. 90°. Питание: 24V PoE (пассивное PoE). Размеры: 383x100x98 мм. Вес: 520 г. | 24190 | 19352
00-00132366 | DH-WBC5-30AC-05P | Dahua | Беспроводной мост 5.8G до 3 км Порты: 1 × 10/100/1000Мбит/с PoE In; 1 × 10/100Мбит/с PoE out Стандарты беспроводной связи: 2.4ГГц: 802.11 b/g/n; 5 ГГц: 802.11 a/n/ac Рабочая частота: 2.412 ГГц - 2.472 ГГц; 5.15 ГГц - 5.25 ГГц; 5.735 ГГц - 5.835 ГГц Скорость беспроводной передачи: 2.4 ГГц: 300 Мбит/с; 5 ГГц: 867 Мбит/с Угол антенны: 30° Рабочая температура: -35°С~+65°С Защита: IP65 | 16690 | 13352
00-00132365 | DH-WBC5-45AC-03P | Dahua | Беспроводной мост 5.8G до 3 км Порты: 1 × 10/100/1000Мбит/с PoE In; 1 × 10/100Мбит/с PoE out Стандарты беспроводной связи: 2.4ГГц: 802.11 b/g/n; 5 ГГц: 802.11 a/n/ac Рабочая частота: 2.412 ГГц - 2.472 ГГц; 5.15 ГГц - 5.25 ГГц; 5.735 ГГц - 5.835 ГГц Скорость беспроводной передачи: 2.4 ГГц: 300 Мбит/с; 5 ГГц: 867 Мбит/с Угол антенны: 45° Рабочая температура: -35°С~+65°С Защита: IP65 | 13590 | 10872
00-00139607 | DH-WBC5-45AC-03S | Dahua | Беспроводной мост 5.8G до 3 км Порты: 1 × 10/100/1000Мбит/с; 1 × 10/100Мбит/с PoE In Стандарты беспроводной связи: 2.4ГГц: 802.11 b/g/n; 5 ГГц: 802.11 a/n/ac Рабочая частота: 2.400 ГГц - 2.484 ГГц; 5.15 ГГц - 5.85 ГГц; Скорость беспроводной передачи: 2.4 ГГц: 300 Мбит/с; 5 ГГц: 867 Мбит/с Угол антенны: 45° Рабочая температура: -30°С~+65°С Защита: IP65 | 12990 | 10392
00-00132367 | DH-WBC5-90AC-01P | Dahua | Беспроводной мост 5.8G до 1 км Порты: 1 × 10/100/1000Мбит/с PoE In; 1 × 10/100Мбит/с PoE out Стандарты беспроводной связи: 2.4ГГц: 802.11 b/g/n; 5 ГГц: 802.11 a/n/ac Рабочая частота: 2.412 ГГц - 2.472 ГГц; 5.15 ГГц - 5.25 ГГц; 5.735 ГГц - 5.835 ГГц Скорость беспроводной передачи: 2.4 ГГц: 300 Мбит/с; 5 ГГц: 867 Мбит/с Угол антенны: 90° Рабочая температура: -35°С~+65°С Защита: IP65 | 12990 | 10392
00-00139606 | DH-WBC5-90AC-01S | Dahua | Беспроводной мост 5.8G до 3 км Порты: 1 × 10/100/1000Мбит/с; 1 × 10/100Мбит/с PoE In Стандарты беспроводной связи: 2.4ГГц: 802.11 b/g/n; 5 ГГц: 802.11 a/n/ac Рабочая частота: 2.400 ГГц - 2.484 ГГц; 5.15 ГГц - 5.85 ГГц; Скорость беспроводной передачи: 2.4 ГГц: 300 Мбит/с; 5 ГГц: 867 Мбит/с Угол антенны: 90° Рабочая температура: -30°С~+65°С Защита: IP65 | 14390 | 11512
00-00123952 | ALX19X-221051-00, 2,4/5 Ггц | ELTEX | Антенна Omni ALX19X-221051-00, 2400/5000/360/5, 1 x SMA | Уточняйте у менеджера | Уточняйте у менеджера
00-00123949 | AMXP-2425VH-D16L120 | ELTEX | Антенна AMXP-2425VH-D16L120, MIMO2x2, 2,4 ГГц, 120 градусов, 2 разъема N-Type (female) | Уточняйте у менеджера | Уточняйте у менеджера
00-00123868 | ESR-15 | ELTEX | Сервисный маршрутизатор предназначен для использования в корпоративных сетях связи для подключения небольших и средних офисов компаний. Функциональность межсетевого экрана и маршрутизатора позволяет обеспечить безопасность при различных вариантах подключения через сеть Интернет. Устройство поддерживает расширенные функции маршрутизации, функции организации территориально-распределенных сетей и функции обеспечения сетевой безопасности. Ключевыми элементами маршрутизатора являются средства аппаратного ускорения обработки данных. За счет оптимального распределения функций обработки данных между частями устройства достигается максимальная производительность. | Уточняйте у менеджера | Уточняйте у менеджера
00-00123869 | ESR-15R | ELTEX | Сервисный маршрутизатор предназначен для использования в корпоративных сетях связи для подключения небольших и средних офисов компаний. Функциональность межсетевого экрана и маршрутизатора позволяет обеспечить безопасность при различных вариантах подключения через сеть Интернет. Устройство поддерживает расширенные функции маршрутизации, функции организации территориально-распределенных сетей и функции обеспечения сетевой безопасности. Ключевыми элементами маршрутизатора являются средства аппаратного ускорения обработки данных. За счет оптимального распределения функций обработки данных между частями устройства достигается максимальная производительность. | Уточняйте у менеджера | Уточняйте у менеджера
00-00123872 | ESR-15VF | ELTEX | Сервисный маршрутизатор предназначен для использования в корпоративных сетях связи для подключения небольших и средних офисов компаний. Функциональность межсетевого экрана и маршрутизатора позволяет обеспечить безопасность при различных вариантах подключения через сеть Интернет. Устройство поддерживает расширенные функции маршрутизации, функции организации территориально-распределенных сетей и функции обеспечения сетевой безопасности. Ключевыми элементами маршрутизатора являются средства аппаратного ускорения обработки данных. За счет оптимального распределения функций обработки данных между частями устройства достигается максимальная производительность. ESR-15VF имеет в составе порты FXS, что позволяет установить в офисе до четырех аналоговых телефонных аппаратов и подключить их к корпоративной телефонной сети без применения отдельных телефонных шлюзов. | Уточняйте у менеджера | Уточняйте у менеджера
00-00123877 | ESR-1700 | ELTEX | Маршрутизатор - это универсальная аппаратная платформа, способная выполнять широкий круг задач, связанных с сетевой защитой, шифрованием передаваемых данных, терминированием пользователей и т.д. Маршрутизатор ориентирован на применение в сетях различных масштабов — от сетей предприятий до сетей операторов связи и дата-центров. Ключевыми элементами устройства являются средства для программной и аппаратной обработки данных для максимальной производительности. | Уточняйте у менеджера | Уточняйте у менеджера
00-00123873 | ESR-20 | ELTEX | Сервисный маршрутизатор предназначен для использования в корпоративных сетях связи для подключения небольших и средних офисов компаний. Функциональность межсетевого экрана и маршрутизатора позволяет обеспечить безопасность при различных вариантах подключения через сеть Интернет. Устройство поддерживает расширенные функции маршрутизации, функции организации территориально-распределенных сетей и функции обеспечения сетевой безопасности. Ключевыми элементами маршрутизатора являются средства для программной и аппаратной обработки данных. За счет оптимального распределения функций обработки данных между частями устройства достигается максимальная производительность. Маршрутизатор ESR-20 разработан с учетом требований предприятий энергетической и нефтегазовой отраслей. | Уточняйте у менеджера | Уточняйте у менеджера
00-00123881 | ESR-20 FSTEC | ELTEX | Межсетевой экран сертифицирован Федеральной службой по техническому и экспортному контролю (ФСТЭК), что позволяет использовать его в качестве межсетевых экранов типа «А» четвертого класса защиты в государственных организациях, ведомственных структурах, информационных системах персональных данных и других организациях с повышенными требованиями к конфиденциальности. Устройство предназначено для аутентификации пользователей, контроля и фильтрации трафика, сбора и хранения статистики событий, взаимодействия с другими средствами защиты информации. Обладает возможностью сопряжения с оборудованием ведущих производителей. Межсетевой экран противодействует таким угрозам, как: несанкционированный доступ к цифровой информации организации, воздействие на устройство с целью нарушения его функционирования, отказ в обслуживании информационной системы по причине неконтролируемых сетевых подключений (в том числе DDoS-атак), уязвимостей, недостатков настроек. Кроме этого, защищает от несанкционированно | Уточняйте у менеджера | Уточняйте у менеджера
00-00117044 | ESR-200 | ELTEX | Сервисный маршрутизатор предназначен для использования в корпоративных сетях связи для подключения небольших и средних офисов компаний. Функциональность межсетевого экрана и маршрутизатора позволяет обеспечить безопасность при различных вариантах подключения через сеть Интернет. Устройство поддерживает расширенные функции маршрутизации, функции организации территориально-распределенных сетей и функции обеспечения сетевой безопасности. Ключевыми элементами маршрутизатора являются средства для программной и аппаратной обработки данных. За счет оптимального распределения функций обработки данных между частями устройства достигается максимальная производительность. | Уточняйте у менеджера | Уточняйте у менеджера
00-00112390 | ESR-200 FSTEC | ELTEX | Межсетевой экран сертифицирован Федеральной службой по техническому и экспортному контролю (ФСТЭК), что позволяет использовать его в качестве межсетевых экранов типа «А» четвертого класса защиты в государственных организациях, ведомственных структурах, информационных системах персональных данных и других организациях с повышенными требованиями к конфиденциальности. Устройство предназначено для аутентификации пользователей, контроля и фильтрации трафика, сбора и хранения статистики событий, взаимодействия с другими средствами защиты информации. Обладает возможностью сопряжения с оборудованием ведущих производителей. Межсетевой экран противодействует таким угрозам, как: несанкционированный доступ к цифровой информации организации, воздействие на устройство с целью нарушения его функционирования, отказ в обслуживании информационной системы по причине неконтролируемых сетевых подключений (в том числе DDoS-атак), уязвимостей, недостатков настроек. Кроме этого, защищает от несанкционированно | Уточняйте у менеджера | Уточняйте у менеджера
00-00123874 | ESR-30 | ELTEX | Сервисный маршрутизатор предназначен для использования в корпоративных сетях связи для подключения небольших и средних офисов компаний. Функциональность межсетевого экрана и маршрутизатора позволяет обеспечить безопасность при различных вариантах подключения через сеть Интернет. Устройство поддерживает расширенные функции маршрутизации, функции организации территориально-распределенных сетей и обеспечения сетевой безопасности. Ключевыми элементами маршрутизатора являются средства аппаратного ускорения обработки данных. За счет оптимального распределения функций обработки данных между частями устройства достигается максимальная производительность. | Уточняйте у менеджера | Уточняйте у менеджера
00-00123883 | ESR-30 FSTEC | ELTEX | Межсетевой экран сертифицирован Федеральной службой по техническому и экспортному контролю (ФСТЭК), что позволяет использовать его в качестве межсетевых экранов типа «А» четвертого класса защиты в государственных организациях, ведомственных структурах, информационных системах персональных данных и других организациях с повышенными требованиями к конфиденциальности. Устройство предназначено для аутентификации пользователей, контроля и фильтрации трафика, сбора и хранения статистики событий, взаимодействия с другими средствами защиты информации. Обладает возможностью сопряжения с оборудованием ведущих производителей. Межсетевой экран противодействует таким угрозам, как: несанкционированный доступ к цифровой информации организации, воздействие на устройство с целью нарушения его функционирования, отказ в обслуживании информационной системы по причине неконтролируемых сетевых подключений (в том числе DDoS-атак), уязвимостей, недостатков настроек. Кроме этого, защищает от несанкционированно | Уточняйте у менеджера | Уточняйте у менеджера
00-00123875 | ESR-31 | ELTEX | Сервисный маршрутизатор предназначен для использования в корпоративных сетях связи для подключения небольших и средних офисов компаний. Функциональность межсетевого экрана и маршрутизатора позволяет обеспечить безопасность при различных вариантах подключения через сеть Интернет. Устройство поддерживает расширенные функции маршрутизации, функции организации территориально-распределенных сетей и обеспечения сетевой безопасности. Ключевыми элементами маршрутизатора являются средства аппаратного ускорения обработки данных. За счет оптимального распределения функций обработки данных между частями устройства достигается максимальная производительность. Отличительной особенностью ESR-31 является оснащенность дополнительными портами стандарта RS-232, которые могут использоваться для реализации дополнительных функций — удаленного консольного доступа к рядом стоящему оборудованию (режим AUX), подключения к сервисному маршрутизатору проводных и GSM-модемов. | Уточняйте у менеджера | Уточняйте у менеджера
00-00123884 | ESR-31 FSTEC | ELTEX | Межсетевой экран A4 сертифицирован Федеральной службой по техническому и экспортному контролю (ФСТЭК), что позволяет использовать устройство в качестве межсетевых экранов типа “А” четвертого класса защиты в государственных организациях, ведомственных структурах, информационных системах персональных данных и других организациях с повышенными требованиями к передаче конфиденциальных данных. Ключевыми элементами серии ESR FSTEC A4 являются средства аппаратного ускорения обработки данных. За счет оптимального распределения функций обработки данных между частями устройства достигается максимальная производительность. Устройство предназначено для аутентификации пользователей, контроля и фильтрации трафика, сбора и хранения статистики событий, взаимодействия с другими средствами защиты информации. Обладает возможностью сопряжения с оборудованием ведущих производителей. Межсетевой экран противодействует таким угрозам, как: несанкционированный доступ к цифровой информации организации, воздейств | Уточняйте у менеджера | Уточняйте у менеджера
00-00123879 | ESR-3200 | ELTEX | Сервисный маршрутизатор - это устройство, представляющее собой универсальную аппаратную платформу и способное выполнять широкий круг задач, связанных с сетевой защитой, шифрованием передаваемых данных, терминированием пользователей и т. д. Маршрутизатор применяется в сетях различных масштабов — от сетей предприятий до сетей операторов связи и дата-центров. ESR-3200 входит в состав серии маршрутизаторов ESR, ключевыми элементами которой являются средства для программной и аппаратной обработки данных. За счет оптимального распределения функций обработки данных между частями устройства достигается максимальная производительность. | Уточняйте у менеджера | Уточняйте у менеджера
00-00123885 | ESR-3200 FSTEC | ELTEX | Межсетевой экран сертифицирован Федеральной службой по техническому и экспортному контролю (ФСТЭК), что позволяет использовать его в качестве межсетевых экранов типа «А» четвертого класса защиты в государственных организациях, ведомственных структурах, информационных системах персональных данных и других организациях с повышенными требованиями к конфиденциальности. Устройство предназначено для аутентификации пользователей, контроля и фильтрации трафика, сбора и хранения статистики событий, взаимодействия с другими средствами защиты информации. Обладает возможностью сопряжения с оборудованием ведущих производителей. Межсетевой экран противодействует таким угрозам, как: несанкционированный доступ к цифровой информации организации, воздействие на устройство с целью нарушения его функционирования, отказ в обслуживании информационной системы по причине неконтролируемых сетевых подключений (в том числе DDoS-атак), уязвимостей, недостатков настроек. Кроме этого, защищает от несанкционированно | Уточняйте у менеджера | Уточняйте у менеджера
00-00123878 | ESR-3200L | ELTEX | Сервисный маршрутизатор - это устройство, представляющее собой универсальную аппаратную платформу и способное выполнять широкий круг задач, связанных с сетевой защитой, шифрованием передаваемых данных, терминированием пользователей и т. д. Маршрутизатор применяется в сетях различных масштабов — от сетей предприятий до сетей операторов связи и дата-центров. Ключевыми элементами маршрутизатора являются средства для программной и аппаратной обработки данных. За счет оптимального распределения функций обработки данных между частями устройства достигается максимальная производительность. | Уточняйте у менеджера | Уточняйте у менеджера
00-00123880 | ESR-3300 | ELTEX | Сервисный маршрутизатор - это устройство, представляющее собой универсальную аппаратную платформу и способное выполнять широкий круг задач, связанных с сетевой защитой, шифрованием передаваемых данных, терминированием пользователей и т. д. Маршрутизатор применяется в сетях различных масштабов — от сетей предприятий до сетей операторов связи и дата-центров. ESR-3300 входит в состав серии маршрутизаторов ESR, ключевыми элементами которой являются средства для программной и аппаратной обработки данных. За счет оптимального распределения функций обработки данных между частями устройства достигается максимальная производительность. | Уточняйте у менеджера | Уточняйте у менеджера
00-00123736 | ME2001 | ELTEX | Маршрутизатор с поддержкой синхронизации в соответствии со стандартами SyncE и IEEE 1588v2 (PTP). Устройства могут быть использованы при построении инфраструктуры мобильных сетей связи поколения 5G в роли маршрутизаторов доступа, в качестве маршрутизаторов уровня Cell Site Gateway и маршрутизаторов границы транспортной сети. | Уточняйте у менеджера | Уточняйте у менеджера
00-00123730 | ME5000 | ELTEX | Высокопроизводительный модульный маршрутизатор, благодаря аппаратной архитектуре, обеспечивает гибкое масштабирование и возможность аппаратного конфигурирования под различные требования как по пропускной способности, так и по типам сетевых интерфейсов. Модули маршрутизатора устанавливаются в шасси — стандартный 19" евроконструктив 15U. В шасси предусмотрены два слота для установки модулей управления и коммутации FMC и 12 слотов для установки линейных модулей LC. Маршрутизатор предназначен для использования на сетях операторов связи в качестве агрегирующих маршрутизаторов и маршрутизаторов границы транспортной/MPLS-сети. Оборудование может быть использовано для организации точек присутствия оператора при предоставлении услуг передачи данных крупным заказчикам с высокими требованиями к надежности. К основным функциональным возможностям устройства также относятся: широкая поддержка механизмов коммутации MPLS, VPWS с возможностями pseudowire backup, маршрутизация Multicast-трафика, а также | Уточняйте у менеджера | Уточняйте у менеджера
00-00123729 | ME5000M | ELTEX | Маршрутизатор обладает высокой плотностью портов и предназначен для использования на сетях операторов связи в качестве маршрутизаторов уровня ядра IP/MPLS-сети: агрегирующих, пограничных, транспортных. Устройство может быть использовано для построения высокопроизводительных узлов коммутации и маршрутизации с высоким уровнем надежности за счёт использования функций резервирования, автоматического переключения и автоматического восстановления связности сети. Можно применять на сетях крупных операторов связи, в том числе в качестве пограничного маршрутизатора для сопряжения сетей операторов. Маршрутизатор поддерживает широкий набор механизмов коммутации, маршрутизации, резервирования и различные схемы обработки приоритизации трафика и обеспечения качества обслуживания. Модульная архитектура устройства обеспечивает возможность масштабирования и создания аппаратной конфигурации устройства, соответствующей различным требования по производительности, по типам и составу сетевых интерфейсов. От | Уточняйте у менеджера | Уточняйте у менеджера
00-00123737 | ME5100 rev.X | ELTEX | Маршрутизатор обладает высокой плотностью портов и предназначен для использования на сетях операторов связи в качестве агрегирующих маршрутизаторов и маршрутизаторов границы транспортной IP/MPLS-сети. Устройство предоставляет экономичное, компактное и высокопроизводительное решение, которое может быть использовано для организации точек присутствия оператора при предоставлении услуг передачи данных крупным заказчикам с высокими требованиями к надежности. Наличие в маршрутизаторе интерфейса форм-фактора XFP позволяет использовать трансиверы с повышенной дальностью действия и обойтись в ряде случаев без дополнительных затрат на системы DWDM для организации линий связи на протяженных участках ВОЛС. Отказоустойчивость устройства обеспечивается путем резервирования источников питания (1+1) и применением сменных модулей вентиляции. Все резервируемые блоки допускают замену на работающем устройстве. | Уточняйте у менеджера | Уточняйте у менеджера
00-00123738 | ME5100S | ELTEX | Маршрутизатор предназначен для использования на сетях операторов связи в качестве маршрутизатора уровня доступа, агрегирующего маршрутизатора и маршрутизатора границы транспортной сети. Устройство поддерживает синхронизацию Synchronous Ethernet в соответствии со стандартами ITU-T SyncE и снабжено выделенными интерфейсами SMB для ввода/вывода синхросигнала 10 МГц. Оборудование может быть использовано на сетях мобильных операторов в роли транспорта Mobile Backhaul. Маршрутизатор имеет единое программное обеспечение и интерфейсы управления, а также включает широкий набор механизмов коммутации, маршрутизации, резервирования, поддерживает различные схемы обработки качества обслуживания и приоритизации трафика QoS, позволяющие использовать их в качестве граничных маршрутизаторов сети для терминации клиентских сервисов. Отказоустойчивость устройства обеспечивается путем резервирования источников питания в режиме «1+1» и применением сменных модулей вентиляции. Все резервируемые блоки допускают | Уточняйте у менеджера | Уточняйте у менеджера
00-00123740 | ME5200S | ELTEX | Маршрутизатор предназначен для использования на сетях операторов связи в качестве маршрутизатора уровня доступа, агрегирующего маршрутизатора и маршрутизатора границы транспортной сети. Устройство поддерживает синхронизацию Synchronous Ethernet в соответствии со стандартами ITU-T SyncE и снабжено выделенными интерфейсами SMB для ввода/вывода синхросигнала 10 МГц. Оборудование может быть использовано на сетях мобильных операторов в роли транспорта Mobile Backhaul. Маршрутизатор имеет единое программное обеспечение и интерфейсы управления, а также включает широкий набор механизмов коммутации, маршрутизации, резервирования, поддерживает различные схемы обработки качества обслуживания и приоритизации трафика QoS, позволяющие использовать их в качестве граничных маршрутизаторов сети для терминации клиентских сервисов. Отказоустойчивость устройства обеспечивается путем резервирования источников питания в режиме «1+1» и применением сменных модулей вентиляции. Все резервируемые блоки допускают | Уточняйте у менеджера | Уточняйте у менеджера
00-00123741 | ME5210S | ELTEX | Маршрутизатор предназначен для использования на сетях операторов связи в качестве маршрутизатора уровня доступа, агрегирующего маршрутизатора и маршрутизатора границы транспортной сети. Устройство поддерживает синхронизацию в соответствии со стандартами SyncE и IEEE 1588v2 (PTP) и может использоваться при построении инфраструктуры мобильных сетей связи поколения 5G в роли маршрутизаторов доступа, в качестве маршрутизаторов уровня Cell Site Gateway и маршрутизаторов границы транспортной сети. Маршрутизатор имеет единое программное обеспечение и интерфейсы управления, а также включает широкий набор механизмов коммутации, маршрутизации, резервирования, поддерживает различные схемы обработки качества обслуживания и приоритизации трафика QoS, позволяющие использовать их в качестве граничных маршрутизаторов сети для терминации клиентских сервисов. Отказоустойчивость устройства обеспечивается путем резервирования источников питания в режиме «1+1» и применением сменных модулей вентиляции. Все | Уточняйте у менеджера | Уточняйте у менеджера
00-00123945 | RFE 2400/5000/30/13 | ELTEX | Антенна Sector RFE, 2400/5000/30/13, 4 x SMA, MIMO2x2 | Уточняйте у менеджера | Уточняйте у менеджера
00-00123946 | RFE 2400/5000/60/38 | ELTEX | Антенна Sector RFE, 2400/5000/60/38, 4 x SMA, MIMO2x2 | Уточняйте у менеджера | Уточняйте у менеджера
00-00123947 | RFE 2400/5000/60/60 | ELTEX | Антенна Sector RFE, 2400/5000/60/60, 4 x SMA, MIMO2x2 | Уточняйте у менеджера | Уточняйте у менеджера
00-00123944 | RFE 50-65/90 | ELTEX | Антенна Sector RFE, 5000/6500/90/16, 2 x SMA, MIMO2x2 | Уточняйте у менеджера | Уточняйте у менеджера
00-00124196 | RG-35-WZ | ELTEX | Абонентский терминал является единой точкой доступа к современным интерактивным сервисам по проводным и беспроводным сетям передачи данных. В устройстве реализован расширенный функционал для стабильной доставки IP-телевидения по беспроводной сети: плавность и непрерывность воспроизведения видео обеспечиваются специальным программным функционалом. Устройство позволяет работать на частотах 2,4 и 5 ГГц, а также предоставляет возможность одновременной трансляции видеопотоков и передачи данных. Также, терминал обладает встроенным контроллером «Умного дома» с поддержкой технологии Z-Wave. Благодаря EasyMesh можно масштабировать сеть и добавлять дополнительные точки доступа Wi-Fi EasyMesh. Кроме того, технология позволяет устройствам перемещаться к лучшему соединению, а еще – самооптимизируется, собирает информацию и реагирует на сетевые условия для максимальной производительности. | Уточняйте у менеджера | Уточняйте у менеджера
00-00124192 | RG-5440G-Wac | ELTEX | Гигабитный двухдиапазонный Wi-Fi маршрутизатор обладает мощным двухъядерным процессором. Устройство поддерживает стандарт 802.11ac Wave2, который работает одновременно с четырьмя потоками, обеспечивая скорость до 1,7 Гбит/с на диапазоне 5 ГГц. Использование технологии MU MIMO позволяет сделать устройство универсальным решением для организации корпоративных сетей. Благодаря EasyMesh можно масштабировать сеть и добавлять дополнительные точки доступа Wi-Fi EasyMesh. Кроме того, технология позволяет устройствам перемещатся к лучшему соединению, а еще – самооптимизируется, собирает информацию и реагирует на сетевые условия для максимальной производительности. | Уточняйте у менеджера | Уточняйте у менеджера
00-00124197 | RG-5440G-WZ | ELTEX | Гигабитный двухдиапазонный Wi-Fi маршрутизатор обладает мощным двухъядерным процессором. Устройство поддерживает стандарт 802.11ac Wave2, который работает одновременно с четырьмя потоками, обеспечивая скорость до 1,7 Гбит/с на диапазоне 5 ГГц. Использование технологии MU MIMO позволяет сделать устройство универсальным решением для организации корпоративных сетей. В состав устройства входит хаб умного дома с поддержкой технологии Z-Wave. Благодаря EasyMesh можно масштабировать сеть и добавлять дополнительные точки доступа Wi-Fi EasyMesh. Кроме того, технология позволяет устройствам перемещаться к лучшему соединению, а еще – самооптимизируется, собирает информацию и реагирует на сетевые условия для максимальной производительности. | Уточняйте у менеджера | Уточняйте у менеджера
00-00124193 | RG-5520G-Wax | ELTEX | Двухдиапазонный Wi-Fi роутер с мощным двухъядерным процессором. Устройство поддерживает стандарт 802.11ax, который работает одновременно с двумя потоками, обеспечивая скорость до 1,2 Гбит/с на диапазоне 5 ГГц. Использование технологии MU MIMO позволяет сделать устройство универсальным решением для организации корпоративных сетей. Благодаря EasyMesh можно масштабировать сеть и добавлять дополнительные точки доступа Wi-Fi EasyMesh. Кроме того, технология позволяет устройствам перемещаться к лучшему соединению, а еще – самооптимизируется, собирает информацию и реагирует на сетевые условия для максимальной производительности. | Уточняйте у менеджера | Уточняйте у менеджера
00-00124268 | ToPGATE-16E1-2FG | ELTEX | Мультиплексоры - гибкое, компактное оборудование для передачи потоков Е1 через пакетные сети по технологии TDM over Packet (TDMoP), Structure-Agnostic Time Division Multiplexing over Packet (SAToP), StructureAware Time Division Multiplexed Circuit Emulation Service over Packet Switched Network (CESoPSN). Устройства обеспечивают прозрачное независимое подключение классического телефонного оборудования поверх единой сетевой инфраструктуры. Оптоволоконные интерфейсы, реализуемые через подключаемые SFP и CSFP модули и встроенный Ethernet-коммутатор позволяют строить сети различных топологий без дополнительного оборудования. | Уточняйте у менеджера | Уточняйте у менеджера
00-00124264 | ToPGATE-1E1-1FG | ELTEX | Мультиплексоры - гибкое, компактное оборудование для передачи потоков Е1 через пакетные сети по технологии TDM over Packet (TDMoP), Structure-Agnostic Time Division Multiplexing over Packet (SAToP), StructureAware Time Division Multiplexed Circuit Emulation Service over Packet Switched Network (CESoPSN). Устройства обеспечивают прозрачное независимое подключение классического телефонного оборудования поверх единой сетевой инфраструктуры. Оптоволоконные интерфейсы, реализуемые через подключаемые SFP и CSFP модули и встроенный Ethernet-коммутатор позволяют строить сети различных топологий без дополнительного оборудования. | Уточняйте у менеджера | Уточняйте у менеджера
00-00124269 | ToPGATE-24E1-2FG | ELTEX | Мультиплексоры - гибкое, компактное оборудование для передачи потоков Е1 через пакетные сети по технологии TDM over Packet (TDMoP), Structure-Agnostic Time Division Multiplexing over Packet (SAToP), StructureAware Time Division Multiplexed Circuit Emulation Service over Packet Switched Network (CESoPSN). Устройства обеспечивают прозрачное независимое подключение классического телефонного оборудования поверх единой сетевой инфраструктуры. Оптоволоконные интерфейсы, реализуемые через подключаемые SFP и CSFP модули и встроенный Ethernet-коммутатор позволяют строить сети различных топологий без дополнительного оборудования. | Уточняйте у менеджера | Уточняйте у менеджера
00-00124265 | ToPGATE-2E1-1F | ELTEX | Мультиплексоры - гибкое, компактное оборудование для передачи потоков Е1 через пакетные сети по технологии TDM over Packet (TDMoP), Structure-Agnostic Time Division Multiplexing over Packet (SAToP), StructureAware Time Division Multiplexed Circuit Emulation Service over Packet Switched Network (CESoPSN). Устройства обеспечивают прозрачное независимое подключение классического телефонного оборудования поверх единой сетевой инфраструктуры. Оптоволоконные интерфейсы, реализуемые через подключаемые SFP и CSFP модули и встроенный Ethernet-коммутатор позволяют строить сети различных топологий без дополнительного оборудования. | Уточняйте у менеджера | Уточняйте у менеджера
00-00124266 | ToPGATE-4E1-2FG | ELTEX | Мультиплексоры - гибкое, компактное оборудование для передачи потоков Е1 через пакетные сети по технологии TDM over Packet (TDMoP), Structure-Agnostic Time Division Multiplexing over Packet (SAToP), StructureAware Time Division Multiplexed Circuit Emulation Service over Packet Switched Network (CESoPSN). Устройства обеспечивают прозрачное независимое подключение классического телефонного оборудования поверх единой сетевой инфраструктуры. Оптоволоконные интерфейсы, реализуемые через подключаемые SFP и CSFP модули и встроенный Ethernet-коммутатор позволяют строить сети различных топологий без дополнительного оборудования. | Уточняйте у менеджера | Уточняйте у менеджера
00-00124267 | ToPGATE-8E1-2FG | ELTEX | Мультиплексоры - гибкое, компактное оборудование для передачи потоков Е1 через пакетные сети по технологии TDM over Packet (TDMoP), Structure-Agnostic Time Division Multiplexing over Packet (SAToP), StructureAware Time Division Multiplexed Circuit Emulation Service over Packet Switched Network (CESoPSN). Устройства обеспечивают прозрачное независимое подключение классического телефонного оборудования поверх единой сетевой инфраструктуры. Оптоволоконные интерфейсы, реализуемые через подключаемые SFP и CSFP модули и встроенный Ethernet-коммутатор позволяют строить сети различных топологий без дополнительного оборудования. | Уточняйте у менеджера | Уточняйте у менеджера
00-00124261 | ToPGATE-SFP-1Е1 | ELTEX | Мультиплексор позволяет осуществлять передачу структурированных или неструктурированных потоков E1 через сети пакетной коммутации. Исполнен в форм факторе SFP (Small Form Factor Pluggable). Мультиплексор разработан для быстрого и простого подключения в стандартный порт SFP любого коммутатора. Компактные габариты и отсутствие выделенного электропитания позволяют быстро и эффективно выводить потоки Е1 в любой точке присутствия существующей сети, не затрачивая время на громоздкий монтаж, выделение питания и администрирования пространства. Обладая полным спектром функций линейки, мультиплексор, представляет собой экономически выгодную альтернативу отдельностоящим устройствам передачи потоков Е1 через Ethernet/IP-сети в оконечных точках. | Уточняйте у менеджера | Уточняйте у менеджера
00-00124262 | ToPGATE-SFP-2Е1 | ELTEX | Мультиплексор позволяет осуществлять передачу структурированных или неструктурированных потоков E1 через сети пакетной коммутации. Исполнен в форм факторе SFP (Small Form Factor Pluggable). Мультиплексор разработан для быстрого и простого подключения в стандартный порт SFP любого коммутатора. Компактные габариты и отсутствие выделенного электропитания позволяют быстро и эффективно выводить потоки Е1 в любой точке присутствия существующей сети, не затрачивая время на громоздкий монтаж, выделение питания и администрирования пространства. Обладая полным спектром функций линейки, мультиплексор, представляет собой экономически выгодную альтернативу отдельностоящим устройствам передачи потоков Е1 через Ethernet/IP-сети в оконечных точках. | Уточняйте у менеджера | Уточняйте у менеджера
00-00123886 | ToPGATE-WAN-E1 | ELTEX | Модуль, позволяющий осуществлять передачу трафика по каналу Е1, устанавливаемый в SFP порт сервисного маршрутизатора Eltex серии ESR. Сервисный маршрутизатор серии ESR c установленным модулем ToPGATE-WAN-E1 может устанавливать соединение точка-точка c другим маршрутизатором ESR, а также с рядом маршрутизаторов других производителей, поддерживаемых интерфейсы E1. Между маршрутизаторами устанавливается PPP соединение, через которое передается трафик. При созданном соединении модуль ToPGATE-WAN-E1 может использовать часть потоков DS (64 Кбит/с), объединяя несколько потоков до нужной полосы, то есть скорость передачи можно регулировать от 64 Кбит/с до 2048 Кбит/с. Модуль ToPGATE-WAN-E1 поддерживает стандарт G.703. Поддерживаемая кодировка HDB3/AMI. | Уточняйте у менеджера | Уточняйте у менеджера
00-00123930 | WB-2P-LR2 | ELTEX | Беспроводная абонентская станция предназначена для предоставления современных высокоскоростных услуг посредством технологии Wi-Fi. Для стабильной и непрерывной работы устройства используются высокопроизводительные процессоры, позволяющие добиться самых высоких показателей в скорости маршрутизации данных и наилучшей эффективности работы технологии FBWA (фиксированного широкополосного беспроводного доступа). | Уточняйте у менеджера | Уточняйте у менеджера
00-00123931 | WB-2P-LR5 | ELTEX | Беспроводная абонентская станция предназначена для предоставления современных высокоскоростных услуг посредством технологии Wi-Fi. Для стабильной и непрерывной работы устройства используются высокопроизводительные процессоры, позволяющие добиться самых высоких показателей в скорости маршрутизации данных и наилучшей эффективности работы технологии FBWA (фиксированного широкополосного беспроводного доступа). | Уточняйте у менеджера | Уточняйте у менеджера
00-00123932 | WB-2P-LR5 rev C | ELTEX | Беспроводная абонентская станция предназначена для предоставления современных высокоскоростных услуг посредством технологии Wi-Fi. Для стабильной и непрерывной работы устройства используются высокопроизводительные процессоры, позволяющие добиться самых высоких показателей в скорости маршрутизации данных и наилучшей эффективности работы технологии FBWA (фиксированного широкополосного беспроводного доступа). | Уточняйте у менеджера | Уточняйте у менеджера
00-00123916 | WEP-1L | ELTEX | Точка доступа обеспечивает легкий и безопасный доступ к высокоскоростной беспроводной сети, которая сочетает в себе множество возможностей и сервисов, необходимых для корпоративных клиентов. WEP-1L станет универсальным решением для организации беспроводной сети с небольшим количеством пользователей (офисы, небольшие филиалы организаций и т. д.). | Уточняйте у менеджера | Уточняйте у менеджера
00-00123917 | WEP-200L | ELTEX | Точка доступа обеспечивает легкий и безопасный доступ к высокоскоростной беспроводной сети, которая сочетает в себе множество возможностей и сервисов, необходимых для корпоративных клиентов. Станет универсальным решением для организации беспроводной сети с большим количеством пользователей и высоким трафиком, например офисы, госучреждения, конференц-залы, лаборатории, гостиницы. Устройство позволяет менять зону покрытия сети, тем самым увеличивая количество обслуживаемых мобильных устройств. Высокая производительность аппаратной платформы, возможности масштабирования и интуитивно понятный интерфейс позволяют легко и быстро разворачивать беспроводную IT-инфраструктуру. Точка доступа поддерживает стандарт IEEE 802.11n/ac и обеспечивает скорость передачи данных до 300 Мбит/с (2.4 ГГц) и до 1733 Мбит/с (5 ГГц), а использование технологии MIMO и всенаправленных антенн делает устройство универсальным решением для организации корпоративных сетей. Точка доступа использует современные технологи | Уточняйте у менеджера | Уточняйте у менеджера
00-00061460 | WEP-2ac | ELTEX | Точка доступа обеспечивает легкий и безопасный доступ к высокоскоростной беспроводной сети, которая сочетает в себе множество возможностей и сервисов, необходимых для корпоративных клиентов. Станет универсальным решением для организации беспроводной сети с большим количеством пользователей и высоким трафиком, например офисы, госучреждения, конференц-залы, лаборатории, гостиницы. Точка доступа поддерживает стандарт IEEE 802.11n/ac и обеспечивает скорость передачи данных 300 Мбит/с (2.4 ГГц) + 867 Мбит/с (5 ГГц), а использование технологии MIMO и всенаправленных антенн делает устройство универсальным решением для организации корпоративных сетей. Точка доступа использует современные технологии аутентификации и шифрования, которые обеспечивают защиту персональных данных и безопасность корпоративной среды. В частности, динамический ключ, индивидуальный для каждого абонентского устройства. Для обеспечения стабильной и непрерывной работы устройства используются высокопроизводительные процессо | Уточняйте у менеджера | Уточняйте у менеджера
00-00094188 | WEP-2L | ELTEX | Точка доступа обеспечивает легкий и безопасный доступ к высокоскоростной беспроводной сети, которая сочетает в себе множество возможностей и сервисов, необходимых для корпоративных клиентов. Станет универсальным решением для организации беспроводной сети с большим количеством пользователей и высоким трафиком, например офисы, госучреждения, конференц-залы, лаборатории, гостиницы. Это гибкое решение, позволяющее менять зону покрытия сети, тем самым увеличивая количество обслуживаемых мобильных устройств. Благодаря высокой производительности аппаратной платформы, возможностям масштабирования и интуитивно понятному интерфейсу можно легко и быстро разворачивать беспроводную IT-инфраструктуру. Точка доступа поддерживает стандарт IEEE 802.11n/ac и обеспечивает скорость передачи данных 300 Мбит/с (2.4 ГГц) + 867 Мбит/с (5 ГГц), а использование технологии MIMO и всенаправленных антенн делает устройство универсальным решением для организации корпоративных сетей. Использует современные технологии | Уточняйте у менеджера | Уточняйте у менеджера
00-00123918 | WEP-30L | ELTEX | Точка доступа нового поколения с поддержкой Wi-Fi 6 обеспечивает максимальную пропускную способность и стабильное беспроводное соединение подключаемых устройств. Благодаря высокой скорости, низкой задержке, энергоэффективности, увеличенной пропускной способности и расширению радиуса действия новая точка доcтупа стандарта 802.11ax поддерживает широкий набор устройств и приложений, которым необходима максимальная производительность в требовательных корпоративных средах. Устройство представляет собой универсальное решение для организации беспроводной сети с большим количеством пользователей и высоким трафиком, например, офисы, госучреждения, конференц-залы, лаборатории, гостиницы. Это гибкое решение, позволяющее менять зону покрытия сети, тем самым увеличивая количество обслуживаемых мобильных устройств. Высокая производительность аппаратной платформы, возможности масштабирования и интуитивно понятный интерфейс позволяют легко и быстро разворачивать беспроводную IT-инфраструктуру. Благода | Уточняйте у менеджера | Уточняйте у менеджера
00-00123919 | WEP-30L-Z | ELTEX | Точка доступа нового поколения с IoT Hub и поддержкой Wi-Fi 6 обеспечивает максимальную пропускную способность и стабильное беспроводное соединение подключаемых устройств. Благодаря высокой скорости, низкой задержке, энергоэффективности, увеличенной пропускной способности и расширению радиуса действия новая точка доcтупа стандарта 802.11ax поддерживает широкий набор устройств и приложений, которым необходима максимальная производительность в требовательных корпоративных средах. Устройство представляет собой универсальное решение для организации беспроводной сети с большим количеством пользователей и высоким трафиком, например, офисы, госучреждения, конференц-залы, лаборатории, гостиницы. Это гибкое решение, позволяющее менять зону покрытия сети, тем самым увеличивая количество обслуживаемых мобильных устройств. Высокая производительность аппаратной платформы, возможности масштабирования и интуитивно понятный интерфейс позволяют легко и быстро разворачивать беспроводную IT-инфраструктур | Уточняйте у менеджера | Уточняйте у менеджера
00-00109487 | WEP-3AX | ELTEX | Точка доступа нового поколения с поддержкой Wi-Fi 6 обеспечивает максимальную пропускную способность и стабильное беспроводное соединение подключаемых устройств. Благодаря высокой скорости, низкой задержке, энергоэффективности, увеличенной пропускной способности и расширению радиуса действия новая точка доcтупа стандарта 802.11ax поддерживает широкий набор устройств и приложений, которым необходима максимальная производительность в требовательных корпоративных средах. Устройство представляет собой универсальное решение для организации беспроводной сети с большим количеством пользователей и высоким трафиком, например, офисы, госучреждения, конференц-залы, лаборатории, гостиницы. Это гибкое решение, позволяющее менять зону покрытия сети, тем самым увеличивая количество обслуживаемых мобильных устройств. Высокая производительность аппаратной платформы, возможности масштабирования и интуитивно понятный интерфейс позволяют легко и быстро разворачивать беспроводную IT-инфраструктуру. Благода | Уточняйте у менеджера | Уточняйте у менеджера
00-00109488 | WLC-15 | ELTEX | Контроллер предназначен для самостоятельного управления беспроводными сетями корпоративного уровня для малого и среднего бизнеса. Устройство позволяет оперативно конфигурировать сеть Wi-Fi и добавлять в нее точки доступа разной производительности и назначения, а также обеспечивает мониторинг всех точек доступа, анализирует статистику трафика и время сессий, выполняет индивидуальные настройки Wi-Fi. Enterprise-авторизация пользователей с шифрованием трафика осуществляется по логину/паролю. | Уточняйте у менеджера | Уточняйте у менеджера
00-00123935 | WLC-30 | ELTEX | Контроллер предназначен для самостоятельного управления беспроводными сетями корпоративного уровня для малого и среднего бизнеса. Устройство позволяет оперативно конфигурировать сеть Wi-Fi и добавлять в нее точки доступа разной производительности и назначения, а также обеспечивает мониторинг всех точек доступа, анализирует статистику трафика и время сессий, выполняет индивидуальные настройки Wi-Fi. Enterprise-авторизация пользователей с шифрованием трафика осуществляется по логину/паролю. | Уточняйте у менеджера | Уточняйте у менеджера
00-00123936 | WLC-3200 | ELTEX | Контроллер предназначен для самостоятельного управления беспроводными сетями корпоративного уровня для малого и среднего бизнеса. Устройство позволяет оперативно конфигурировать сеть Wi-Fi и добавлять в нее точки доступа разной производительности и назначения, а также обеспечивает мониторинг всех точек доступа, анализирует статистику трафика и время сессий, выполняет индивидуальные настройки Wi-Fi. Enterprise-авторизация пользователей с шифрованием трафика осуществляется по логину/паролю. | Уточняйте у менеджера | Уточняйте у менеджера
00-00123921 | WOP-20L | ELTEX | Всепогодная точка доступа обеспечивает высокоскоростную и безопасную беспроводную сеть, которая сочетает в себе множество возможностей и сервисов, необходимых для комфортного доступа в местах с большим скоплением людей. Благодаря высокой скорости, низкой задержке, энергоэффективности, увеличенной пропускной способности и расширению радиуса действия предоставляет множество дополнительных услуг. Точка доступа является незаменимым решением для организации беспроводной сети в различных климатических условиях, в широком диапазоне рабочих температур и высокой влажности (парки, стадионы, заводы), а также является идеальной платформой для организации связи в коттеджных поселках и удаленных населенных пунктах. Точка доступа нового поколения — гибкое решение, позволяющее менять зону покрытия сети, тем самым увеличивая количество обслуживаемых мобильных устройств. Высокая производительность аппаратной платформы, возможности масштабирования и интуитивно понятный интерфейс позволяют легко и быстро | Уточняйте у менеджера | Уточняйте у менеджера
00-00123922 | WOP-2ac DC | ELTEX | Всепогодная точка доступа обеспечивает легкий и безопасный доступ к высокоскоростной беспроводной сети, которая сочетает в себе множество возможностей и сервисов, необходимых для комфортного доступа в местах с большим скоплением людей. Благодаря высокой скорости, низкой задержке, энергоэффективности, увеличенной пропускной способности и расширению радиуса действия предоставляет множество дополнительных услуг. Точка доступа является незаменимым решением для организации беспроводной сети в различных климатических условиях, в широком диапазоне рабочих температур и в местах с высокой влажностью (парки, стадионы, заводы), а также является идеальной платформой для организации связи в коттеджных поселках и удаленных населенных пунктах. Точка доступа нового поколения — гибкое решение, позволяющее менять зону покрытия сети, тем самым увеличивая количество обслуживаемых мобильных устройств. Высокая производительность аппаратной платформы, возможности масштабирования и интуитивно понятный интерфе | Уточняйте у менеджера | Уточняйте у менеджера
00-00123926 | WOP-2ac-LR2 SYNC | ELTEX | Базовая станция предназначена для организации БШПД-сети в массивах частной застройки. Позволяет обеспечить широкополосный доступ в Интернет клиентам на больших расстояниях. Устройство является незаменимым решением для организации беспроводной сети в различных климатических условиях — в широком диапазоне рабочих температур и высокой влажности, с возможностью подключения различных типов секторных антенн. Это новейшее гибкое решение, обеспечивающее большую зону покрытия сети за счет мощности передатчика (до 26 дБм) и использования секторных антенн. Благодаря высокой производительности аппаратной платформы, возможностям масштабирования и интуитивно понятному интерфейсу можно легко и быстро разворачивать беспроводную IT-инфраструктуру. Устройство поддерживает стандарт IEEE 802.11n и обеспечивает скорость передачи данных до 300 Мбит/c. Использование технологии MIMO и секторных антенн позволяет сделать базовую станцию универсальным решением для организации БШПД-сетей. Для стабильной и непреры | Уточняйте у менеджера | Уточняйте у менеджера
00-00123927 | WOP-2ac-LR5 | ELTEX | Базовая станция предназначена для организации БШПД-сети в массивах частной застройки. Позволяет обеспечить широкополосный доступ в Интернет клиентам на больших расстояниях и предоставить сервисы Triple Play. Устройство является незаменимым решением для организации беспроводной сети в различных климатических условиях — в широком диапазоне рабочих температур и высокой влажности, с возможностью подключения различных типов секторных антенн. Это новейшее гибкое решение, обеспечивающее большую зону покрытия сети за счет мощности передатчика (до 28 дБм) и использования секторных антенн. Благодаря высокой производительности аппаратной платформы, возможностям масштабирования и интуитивно понятному интерфейсу можно легко и быстро разворачивать беспроводную IT-инфраструктуру. Устройство поддерживает стандарт IEEE 802.11ac и обеспечивает скорость передачи данных до 867 Мбит/c. Использование технологии MIMO и секторных антенн позволяет сделать базовую станцию универсальным решением для организации | Уточняйте у менеджера | Уточняйте у менеджера
00-00123928 | WOP-2ac-LR5 rev B | ELTEX | Базовая станция предназначена для организации БШПД-сети в массивах частной застройки. Позволяет обеспечить широкополосный доступ в Интернет клиентам на больших расстояниях и предоставить сервисы Triple Play. Устройство является незаменимым решением для организации беспроводной сети в различных климатических условиях — в широком диапазоне рабочих температур и высокой влажности, с возможностью подключения различных типов секторных антенн. Это новейшее гибкое решение, обеспечивающее большую зону покрытия сети за счет мощности передатчика (до 28 дБм) и использования секторных антенн. Благодаря высокой производительности аппаратной платформы, возможностям масштабирования и интуитивно понятному интерфейсу можно легко и быстро разворачивать беспроводную IT-инфраструктуру. Устройство поддерживает стандарт IEEE 802.11ac и обеспечивает скорость передачи данных до 867 Мбит/c. Использование технологии MIMO и секторных антенн позволяет сделать базовую станцию универсальным решением для организации | Уточняйте у менеджера | Уточняйте у менеджера
00-00123929 | WOP-2ac-LR5 SYNC | ELTEX | Базовая станция предназначена для организации БШПД-сети в массивах частной застройки. Позволяет обеспечить широкополосный доступ в Интернет клиентам на больших расстояниях и предоставить сервисы Triple Play. Устройство является незаменимым решением для организации беспроводной сети в различных климатических условиях — в широком диапазоне рабочих температур и высокой влажности, с возможностью подключения различных типов секторных антенн. Это новейшее гибкое решение, обеспечивающее большую зону покрытия сети за счет мощности передатчика (до 28 дБм) и использования секторных антенн. Благодаря высокой производительности аппаратной платформы, возможностям масштабирования и интуитивно понятному интерфейсу можно легко и быстро разворачивать беспроводную IT-инфраструктуру. Устройство поддерживает стандарт IEEE 802.11ac и обеспечивает скорость передачи данных до 867 Мбит/c. Использование технологии MIMO и секторных антенн позволяет сделать базовую станцию универсальным решением для организации | Уточняйте у менеджера | Уточняйте у менеджера
00-00061461 | WOP-2L | ELTEX | Всепогодная точка доступа обеспечивает легкий и безопасный доступ к высокоскоростной беспроводной сети, которая сочетает в себе множество возможностей и сервисов, необходимых для комфортного доступа в местах с большим скоплением людей. Точка доступа является незаменимым решением для организации беспроводной сети в различных климатических условиях, в широком диапазоне рабочих температур и в местах с высокой влажностью (парки, стадионы, заводы), а также является идеальной платформой для организации связи в коттеджных поселках и удаленных населенных пунктах. Точка доступа нового поколения — гибкое решение, позволяющее менять зону покрытия сети, тем самым увеличивая количество обслуживаемых мобильных устройств. Высокая производительность аппаратной платформы, возможности масштабирования и интуитивно понятный интерфейс позволяют легко и быстро разворачивать беспроводную IT-инфраструктуру. Благодаря поддержке стандарта IEEE 802.11n/ac обеспечивает скорость передачи данных до 300 Мбит/с (2.4 | Уточняйте у менеджера | Уточняйте у менеджера
00-00123923 | WOP-30L | ELTEX | Всепогодная точка доступа с поддержкой Wi-Fi 6 обеспечивает высокоскоростную и безопасную беспроводную сеть, которая сочетает в себе множество возможностей и сервисов, необходимых для комфортного доступа в местах с большим скоплением людей. Благодаря высокой скорости, низкой задержке, энергоэффективности, увеличенной пропускной способности и расширению радиуса действия предоставляет множество дополнительных услуг. Точка доступа является незаменимым решением для организации беспроводной сети в различных климатических условиях, в широком диапазоне рабочих температур и высокой влажности (парки, заводы, стадионы, т.д.), а также станет идеальной платформой для организации связи в коттеджных поселках и удаленных населенных пунктах. Точка доступа нового поколения — гибкое решение, позволяющее менять зону покрытия сети, тем самым увеличивая количество обслуживаемых мобильных устройств. Высокая производительность аппаратной платформы, возможности масштабирования и интуитивно понятный интерфейс | Уточняйте у менеджера | Уточняйте у менеджера
00-00123925 | WOP-30LI | ELTEX | Промышленная точка доступа нового поколения Wi-Fi 6 (IEEE 802.11ax), обеспечивающая высокоскоростную и безопасную беспроводную сеть. Благодаря встроенным портам 2 × 1GE и 2 × SFP (1G), WOP-30LI позволяет подключать другие устройства и соединять несколько точек доступа в одну сеть каскадом. Прочный герметичный корпус WOP-30LI со степенью защиты IP67 идеально подходит для установки устройства на экстремальных промышленных объектах и открытых территориях (заводы, карьеры, производственные здания, крупные промышленные комплексы, склады и т. п.) | Уточняйте у менеджера | Уточняйте у менеджера
00-00123924 | WOP-30LS | ELTEX | Всепогодная точка доступа с поддержкой Wi-Fi 6 обеспечивает высокоскоростную и безопасную беспроводную сеть, которая сочетает в себе множество возможностей и сервисов, необходимых для комфортного доступа в местах с большим скоплением людей. Благодаря высокой скорости, низкой задержке, энергоэффективности, увеличенной пропускной способности и расширению радиуса действия предоставляет множество дополнительных услуг. Точка доступа является незаменимым решением для организации беспроводной сети в различных климатических условиях, в широком диапазоне рабочих температур и высокой влажности (парки, стадионы), а также в помещениях с множеством переотражений от металлических конструкций (производственные площадки, складские комплексы). Точка доступа нового поколения — гибкое решение, позволяющее менять зону покрытия сети, тем самым увеличивая количество обслуживаемых мобильных устройств. Высокая производительность аппаратной платформы, возможности масштабирования и интуитивно понятный интерфейс | Уточняйте у менеджера | Уточняйте у менеджера
00-00034607 | DS-3WF01C-2N | HikVision | Wi-Fi мост Стандарт IEEE802.11 b/g/n(2T2R 300Мбит/с); рабочая частота 2412-2472МГц; внутренняя антенна 6дБи; выходная мощность 27дБм; чувствительность приемника -72дБм@65Мбит/с, -97дБм@1Мбит/с; 3 RJ-45 10/100M Base-TX (Cat. 5/5E); DC12В/PoE; -30 °C...+65°C. | Уточняйте у менеджера | Уточняйте у менеджера
00-00057529 | DS-3WF01C-2N/O | HikVision | Wi-Fi мост уличный CPE, макс.расстояние 3km,Угол: H: 60° V: 30°, IP65, Стандарт IEEE802.11b/g/n; рабочая частота 2.4GHz; внутренняя антенна 12дБи; выходная мощность 27дБм; чувствительность приемника -96±1.5дБм@1Мбит/с, -72±1.5дБм@MCS7; 1 пассивный PoE, 10/100 M Base-TX порт, -30 °C...+60°C. | Уточняйте у менеджера | Уточняйте у менеджера
00-00057528 | DS-3WF02C-5N/O | HikVision | Wi-Fi мост уличный CPE, макс.расстояние 5km, антенна 2×2 10дБи MIMO 300Mbps,Угол: H: 60° V: 16°, Стандарт IEEE802.11 a/n(2T2R 300Мбит/с); рабочая частота 5165- 5825МГц; внутренняя антенна 10дБим; выходная мощность 24дБм; чувствительность приемника -85дБм@MCS0, -67дБм@MCS7; 1 пассивный PoE, 10/100 M Base-TX порт, -30 °C...+75°C. | Уточняйте у менеджера | Уточняйте у менеджера
00-00047238 | DS-3WF03C | HikVision | Wi-Fi мост уличный CPE, Макс.расстояние 15km, антенна 2×2 MIMO 300Mbps,Угол: H: 40° V: 15°, IP65, Стандарт IEEE802.11 a/n(2T2R 300Мбит/с); рабочая частота5165- 5825МГц; внутренняя антенна 15дБи; выходная мощность 27дБм; чувствительность приемника -74дБм@65Мбит/с, -96дБм@1Мбит/с; , 1 х PoE, 1 x LAN, -30 °C...+75°C. | Уточняйте у менеджера | Уточняйте у менеджера
00-00057527 | DS-3WF0AC-2NT | HikVision | Wi-Fi мост для лифта; макс.расстояние 100m;угол: H: 65° V: 30° Стандарт IEEE802.11 b/g/n(2T2R 300Мбит/с); рабочая частота 2412-2472МГц; внутренняя антенна 8дБи; выходная мощность 20дБм; чувствительность приемника-92±1.5дБм@1Мбит/с,-72±1.5дБм@ MSC7; 1 пассивный PoE, 10/100 M Base-TX порт ; -30 °C...+55°C. | Уточняйте у менеджера | Уточняйте у менеджера
00-00131934 | F-WL-B20B-TN | iFLOW | Беспроводной мост для лифтов 2,4 ГГц, макс. расстояние 200 м, пропускная способность 72 Мбит/с, IEEE 802.11n, угол H: 50°, V: 50°, 1 порт RJ45 10/100 Мбит/с, входы питания Passive PoE (12 В DC) | 6890 | 6890
00-00131936 | F-WL-B20F-N | iFLOW | Уличный беспроводной мост 2,4 ГГц, максимальное расстояние 1 км, 2×2 MIMO-антенна с пропускной способностью 300 Мбит/с, коэффициент усиления 7 дБи, 802.11n, угол H: 60°, 2 порта RJ45 100 Мбит/с, входы питания Passive PoE (12-24 В DC). Точка-точка: поддержка до 8 каналов IPC (2 Мп) в максимальном режиме». Расстояние 1 км и максимальная пропускная способность 70 Мбит/с | 7790 | 7790
00-00131937 | F-WL-B503-AC/P | iFLOW | Уличный беспроводной мост 5 ГГц, макс. расстояние 3 км, 2×2 MIMO-антенна с пропускной способностью 867 Мбит/с, коэффициент усиления 8 дБи, выходная мощность 22 дБм, 802.11a/n/ac, угол H: 50°, 2 порта RJ45 10/100 Мбит/с, входы питания Passive и Standard PoE (48 В DC), выход Standard PoE | 12890 | 12890
00-00131935 | F-WL-B505-AC/P | iFLOW | Уличный беспроводной мост CPE 5 ГГц, макс. расстояние 5 км, 2×2 MIMO-антенна с пропускной способностью 867 Мбит/с, коэффициент усиления 9 дБи, выходная мощность 22 дБм, 802.11a/n/ac, угол H: 35°, 2 порта RJ45 10/100 Мбит/с, входы питания Passive и Standard PoE (48 В DC), выход Standard PoE. | 13490 | 13490
00-00131933 | F-WL-B50E-TAC | iFLOW | Беспроводной мост для лифтов 5 ГГц, макс. расстояние 500 м, 2×2 MIMO-антенна с пропускной способностью 867 Мбит/с, IEEE 802.11ac, угол H: 50°, V: 50°, 2 порта RJ45 10/100 Мбит/с, входы питания Passive и Standard PoE (48 В DC), выход Standard PoE, пвыбор канала передачи DFS, управления мощностью передачи TPC | 12690 | 12690
00-00146945 | Мультиплексор (GL-CWDM-MUX-8-1UM) | NIKOMAX | Модульный CWDM мультиплексор NIKOMAX, 19” 1U, модуль нижнего диапазона (1310-1450 нм) и модуль верхнего диапазона (1470-1610 нм) | 46269 | 46269
00-00146947 | Мультиплексор (GL-DWDM-MUX-4-2877/4772) | NIKOMAX | Мультиплексор/демультиплексор NIKOMAX DWDM одноволоконный, 4 канала Tx:1528.77-1531.12/Rx:1547.72-1550/12, пластик | 36766 | 36766
00-00146805 | Корпус для мультиплексора (GL-MX-BOX-1310-1450) | NIKOMAX | Металлический корпус для CWDM мультиплексора нижнего диапазона (1310-1450 нм) | 5559 | 5559
00-00146808 | Мультиплексор (GL-MX-CAD-1330-1430) | NIKOMAX | Мультиплекcор OADM NIKOMAX, однокан. CWDM 1330/1430 нм, 1м 2.0 мм, COM/EXT SC/UPS, Add/Drop LC/UPS, пластик (GL-CWDM-OADM-A1330-D1430) | 11006 | 11006
00-00146806 | Мультиплексор (GL-MX-CAD-1350-1410) | NIKOMAX | Мультиплекcор OADM NIKOMAX, однокан. CWDM 1350/1410 нм, 1м 2.0 мм, COM/EXT SC/UPS, Add/Drop LC/UPS, пластик (GL-CWDM-OADM-A1350-D1410) | 11006 | 11006
00-00146807 | Мультиплексор (GL-MX-CAD-1370-1390) | NIKOMAX | Мультиплекcор OADM NIKOMAX, однокан. CWDM 1370/1390 нм, 1м 2.0 мм, COM/EXT SC/UPS, Add/Drop LC/UPS, пластик (GL-CWDM-OADM-A1370-D1390) | 11006 | 11006
00-00146809 | Мультиплексор (GL-MX-CAD-1510-1570) | NIKOMAX | Мультиплекcор OADM NIKOMAX, однокан. CWDM 1510/1570 нм, 1м 2.0 мм, COM/EXT SC/UPS, Add/Drop LC/UPS, пластик (GL-CWDM-OADM-A1510-D1570) | 11006 | 11006
00-00146810 | Мультиплексор (GL-MX-CAD-1530-1550) | NIKOMAX | Мультиплекcор OADM NIKOMAX, однокан. CWDM 1530/1550 нм, 1м 2.0 мм, COM/EXT SC/UPS, Add/Drop LC/UPS, пластик (GL-CWDM-OADM-A1530-D1550) | 11006 | 11006
00-00146804 | Мультиплексор (GL-MX-CWD-MDM-8) | NIKOMAX | Мультиплексор CWDM 8 каналов, 16 длин волн (1290-1610) 19", 1U | 73373 | 73373
00-00146840 | Мультиплексор (GL-MX-CWDM-MDD-L1L1-16-2761) | NIKOMAX | Пассивное устройство спектрального мультиплексирования-демультиплексирования для оптических каналов, работа по одному волокну. Исполнение в 19" шасси (1U). Пассивный оптический мультиплексор-демультиплексор NIKOMAX GL-MX-CWDM-MDD-XXXX-X-XXXX – предназначен для приёма и передачи до 16 (в зависимости от выбранной конфигурации портов) независимых двунаправленных информационных потоков по двум оптическим волокнам. Используется либо в паре с идентичным мультиплексором, либо с набором отдельных оптических модулей ввода-вывода (OADM). Все мультиплексоры-демультиплексоры являются пассивными устройствами и не требуют питания от электросети. | 110060 | 110060
00-00146897 | Мультиплексор (GL-MX-CWDM-MDD-L1L1-2-2729) | NIKOMAX | Пассивное устройство спектрального мультиплексирования-демультиплексирования для оптических каналов, работа по одному волокну. Исполнение в 19" шасси (1U). Пассивный оптический мультиплексор-демультиплексор NIKOMAX GL-MX-CWDM-MDD-XXXX-X-XXXX – предназначен для приёма и передачи до 16 (в зависимости от выбранной конфигурации портов) независимых двунаправленных информационных потоков по двум оптическим волокнам. Используется либо в паре с идентичным мультиплексором, либо с набором отдельных оптических модулей ввода-вывода (OADM). Все мультиплексоры-демультиплексоры являются пассивными устройствами и не требуют питания от электросети. | 28349 | 28349
00-00146893 | Мультиплексор (GL-MX-CWDM-MDD-L1L1-2-3133) | NIKOMAX | Пассивное устройство спектрального мультиплексирования-демультиплексирования для оптических каналов, работа по одному волокну. Исполнение в 19" шасси (1U). Пассивный оптический мультиплексор-демультиплексор NIKOMAX GL-MX-CWDM-MDD-XXXX-X-XXXX – предназначен для приёма и передачи до 16 (в зависимости от выбранной конфигурации портов) независимых двунаправленных информационных потоков по двум оптическим волокнам. Используется либо в паре с идентичным мультиплексором, либо с набором отдельных оптических модулей ввода-вывода (OADM). Все мультиплексоры-демультиплексоры являются пассивными устройствами и не требуют питания от электросети. | 28349 | 28349
00-00146889 | Мультиплексор (GL-MX-CWDM-MDD-L1L1-2-3537) | NIKOMAX | Пассивное устройство спектрального мультиплексирования-демультиплексирования для оптических каналов, работа по одному волокну. Исполнение в 19" шасси (1U). Пассивный оптический мультиплексор-демультиплексор NIKOMAX GL-MX-CWDM-MDD-XXXX-X-XXXX – предназначен для приёма и передачи до 16 (в зависимости от выбранной конфигурации портов) независимых двунаправленных информационных потоков по двум оптическим волокнам. Используется либо в паре с идентичным мультиплексором, либо с набором отдельных оптических модулей ввода-вывода (OADM). Все мультиплексоры-демультиплексоры являются пассивными устройствами и не требуют питания от электросети. | 28349 | 28349
00-00146885 | Мультиплексор (GL-MX-CWDM-MDD-L1L1-2-4345) | NIKOMAX | Пассивное устройство спектрального мультиплексирования-демультиплексирования для оптических каналов, работа по одному волокну. Исполнение в 19" шасси (1U). Пассивный оптический мультиплексор-демультиплексор NIKOMAX GL-MX-CWDM-MDD-XXXX-X-XXXX – предназначен для приёма и передачи до 16 (в зависимости от выбранной конфигурации портов) независимых двунаправленных информационных потоков по двум оптическим волокнам. Используется либо в паре с идентичным мультиплексором, либо с набором отдельных оптических модулей ввода-вывода (OADM). Все мультиплексоры-демультиплексоры являются пассивными устройствами и не требуют питания от электросети. | 28349 | 28349
00-00146881 | Мультиплексор (GL-MX-CWDM-MDD-L1L1-2-4749) | NIKOMAX | Пассивное устройство спектрального мультиплексирования-демультиплексирования для оптических каналов, работа по одному волокну. Исполнение в 19" шасси (1U). Пассивный оптический мультиплексор-демультиплексор NIKOMAX GL-MX-CWDM-MDD-XXXX-X-XXXX – предназначен для приёма и передачи до 16 (в зависимости от выбранной конфигурации портов) независимых двунаправленных информационных потоков по двум оптическим волокнам. Используется либо в паре с идентичным мультиплексором, либо с набором отдельных оптических модулей ввода-вывода (OADM). Все мультиплексоры-демультиплексоры являются пассивными устройствами и не требуют питания от электросети. | 28349 | 28349
00-00146877 | Мультиплексор (GL-MX-CWDM-MDD-L1L1-2-5153) | NIKOMAX | Пассивное устройство спектрального мультиплексирования-демультиплексирования для оптических каналов, работа по одному волокну. Исполнение в 19" шасси (1U). Пассивный оптический мультиплексор-демультиплексор NIKOMAX GL-MX-CWDM-MDD-XXXX-X-XXXX – предназначен для приёма и передачи до 16 (в зависимости от выбранной конфигурации портов) независимых двунаправленных информационных потоков по двум оптическим волокнам. Используется либо в паре с идентичным мультиплексором, либо с набором отдельных оптических модулей ввода-вывода (OADM). Все мультиплексоры-демультиплексоры являются пассивными устройствами и не требуют питания от электросети. | 28349 | 28349
00-00146873 | Мультиплексор (GL-MX-CWDM-MDD-L1L1-2-5557) | NIKOMAX | Пассивное устройство спектрального мультиплексирования-демультиплексирования для оптических каналов, работа по одному волокну. Исполнение в 19" шасси (1U). Пассивный оптический мультиплексор-демультиплексор NIKOMAX GL-MX-CWDM-MDD-XXXX-X-XXXX – предназначен для приёма и передачи до 16 (в зависимости от выбранной конфигурации портов) независимых двунаправленных информационных потоков по двум оптическим волокнам. Используется либо в паре с идентичным мультиплексором, либо с набором отдельных оптических модулей ввода-вывода (OADM). Все мультиплексоры-демультиплексоры являются пассивными устройствами и не требуют питания от электросети. | 28349 | 28349
00-00146869 | Мультиплексор (GL-MX-CWDM-MDD-L1L1-2-5961) | NIKOMAX | Пассивное устройство спектрального мультиплексирования-демультиплексирования для оптических каналов, работа по одному волокну. Исполнение в 19" шасси (1U). Пассивный оптический мультиплексор-демультиплексор NIKOMAX GL-MX-CWDM-MDD-XXXX-X-XXXX – предназначен для приёма и передачи до 16 (в зависимости от выбранной конфигурации портов) независимых двунаправленных информационных потоков по двум оптическим волокнам. Используется либо в паре с идентичным мультиплексором, либо с набором отдельных оптических модулей ввода-вывода (OADM). Все мультиплексоры-демультиплексоры являются пассивными устройствами и не требуют питания от электросети. | 28349 | 28349
00-00146865 | Мультиплексор (GL-MX-CWDM-MDD-L1L1-4-2733) | NIKOMAX | Пассивное устройство спектрального мультиплексирования-демультиплексирования для оптических каналов, работа по одному волокну. Исполнение в 19" шасси (1U). Пассивный оптический мультиплексор-демультиплексор NIKOMAX GL-MX-CWDM-MDD-XXXX-X-XXXX – предназначен для приёма и передачи до 16 (в зависимости от выбранной конфигурации портов) независимых двунаправленных информационных потоков по двум оптическим волокнам. Используется либо в паре с идентичным мультиплексором, либо с набором отдельных оптических модулей ввода-вывода (OADM). Все мультиплексоры-демультиплексоры являются пассивными устройствами и не требуют питания от электросети. | 37687 | 37687
00-00146861 | Мультиплексор (GL-MX-CWDM-MDD-L1L1-4-3545) | NIKOMAX | Пассивное устройство спектрального мультиплексирования-демультиплексирования для оптических каналов, работа по одному волокну. Исполнение в 19" шасси (1U). Пассивный оптический мультиплексор-демультиплексор NIKOMAX GL-MX-CWDM-MDD-XXXX-X-XXXX – предназначен для приёма и передачи до 16 (в зависимости от выбранной конфигурации портов) независимых двунаправленных информационных потоков по двум оптическим волокнам. Используется либо в паре с идентичным мультиплексором, либо с набором отдельных оптических модулей ввода-вывода (OADM). Все мультиплексоры-демультиплексоры являются пассивными устройствами и не требуют питания от электросети. | 37687 | 37687
00-00146857 | Мультиплексор (GL-MX-CWDM-MDD-L1L1-4-4753) | NIKOMAX | Пассивное устройство спектрального мультиплексирования-демультиплексирования для оптических каналов, работа по одному волокну. Исполнение в 19" шасси (1U). Пассивный оптический мультиплексор-демультиплексор NIKOMAX GL-MX-CWDM-MDD-XXXX-X-XXXX – предназначен для приёма и передачи до 16 (в зависимости от выбранной конфигурации портов) независимых двунаправленных информационных потоков по двум оптическим волокнам. Используется либо в паре с идентичным мультиплексором, либо с набором отдельных оптических модулей ввода-вывода (OADM). Все мультиплексоры-демультиплексоры являются пассивными устройствами и не требуют питания от электросети. | 37687 | 37687
00-00146852 | Мультиплексор (GL-MX-CWDM-MDD-L1L1-4-5561) | NIKOMAX | Пассивное устройство спектрального мультиплексирования-демультиплексирования для оптических каналов, работа по одному волокну. Исполнение в 19" шасси (1U). Пассивный оптический мультиплексор-демультиплексор NIKOMAX GL-MX-CWDM-MDD-XXXX-X-XXXX – предназначен для приёма и передачи до 16 (в зависимости от выбранной конфигурации портов) независимых двунаправленных информационных потоков по двум оптическим волокнам. Используется либо в паре с идентичным мультиплексором, либо с набором отдельных оптических модулей ввода-вывода (OADM). Все мультиплексоры-демультиплексоры являются пассивными устройствами и не требуют питания от электросети. | 37687 | 37687
00-00146848 | Мультиплексор (GL-MX-CWDM-MDD-L1L1-8-2745) | NIKOMAX | Пассивное устройство спектрального мультиплексирования-демультиплексирования для оптических каналов, работа по одному волокну. Исполнение в 19" шасси (1U). Пассивный оптический мультиплексор-демультиплексор NIKOMAX GL-MX-CWDM-MDD-XXXX-X-XXXX – предназначен для приёма и передачи до 16 (в зависимости от выбранной конфигурации портов) независимых двунаправленных информационных потоков по двум оптическим волокнам. Используется либо в паре с идентичным мультиплексором, либо с набором отдельных оптических модулей ввода-вывода (OADM). Все мультиплексоры-демультиплексоры являются пассивными устройствами и не требуют питания от электросети. | 63368 | 63368
00-00146844 | Мультиплексор (GL-MX-CWDM-MDD-L1L1-8-4761) | NIKOMAX | Пассивное устройство спектрального мультиплексирования-демультиплексирования для оптических каналов, работа по одному волокну. Исполнение в 19" шасси (1U). Пассивный оптический мультиплексор-демультиплексор NIKOMAX GL-MX-CWDM-MDD-XXXX-X-XXXX – предназначен для приёма и передачи до 16 (в зависимости от выбранной конфигурации портов) независимых двунаправленных информационных потоков по двум оптическим волокнам. Используется либо в паре с идентичным мультиплексором, либо с набором отдельных оптических модулей ввода-вывода (OADM). Все мультиплексоры-демультиплексоры являются пассивными устройствами и не требуют питания от электросети. | 63368 | 63368
00-00146842 | Мультиплексор (GL-MX-CWDM-MDD-L1L2-16-2761) | NIKOMAX | Пассивное устройство спектрального мультиплексирования-демультиплексирования для оптических каналов, работа по одному волокну. Исполнение в 19" шасси (1U). Пассивный оптический мультиплексор-демультиплексор NIKOMAX GL-MX-CWDM-MDD-XXXX-X-XXXX – предназначен для приёма и передачи до 16 (в зависимости от выбранной конфигурации портов) независимых двунаправленных информационных потоков по двум оптическим волокнам. Используется либо в паре с идентичным мультиплексором, либо с набором отдельных оптических модулей ввода-вывода (OADM). Все мультиплексоры-демультиплексоры являются пассивными устройствами и не требуют питания от электросети. | 110060 | 110060
00-00146899 | Мультиплексор (GL-MX-CWDM-MDD-L1L2-2-2729) | NIKOMAX | Пассивное устройство спектрального мультиплексирования-демультиплексирования для оптических каналов, работа по одному волокну. Исполнение в 19" шасси (1U). Пассивный оптический мультиплексор-демультиплексор NIKOMAX GL-MX-CWDM-MDD-XXXX-X-XXXX – предназначен для приёма и передачи до 16 (в зависимости от выбранной конфигурации портов) независимых двунаправленных информационных потоков по двум оптическим волокнам. Используется либо в паре с идентичным мультиплексором, либо с набором отдельных оптических модулей ввода-вывода (OADM). Все мультиплексоры-демультиплексоры являются пассивными устройствами и не требуют питания от электросети. | 28349 | 28349
00-00146895 | Мультиплексор (GL-MX-CWDM-MDD-L1L2-2-3133) | NIKOMAX | Пассивное устройство спектрального мультиплексирования-демультиплексирования для оптических каналов, работа по одному волокну. Исполнение в 19" шасси (1U). Пассивный оптический мультиплексор-демультиплексор NIKOMAX GL-MX-CWDM-MDD-XXXX-X-XXXX – предназначен для приёма и передачи до 16 (в зависимости от выбранной конфигурации портов) независимых двунаправленных информационных потоков по двум оптическим волокнам. Используется либо в паре с идентичным мультиплексором, либо с набором отдельных оптических модулей ввода-вывода (OADM). Все мультиплексоры-демультиплексоры являются пассивными устройствами и не требуют питания от электросети. | 28349 | 28349
00-00146891 | Мультиплексор (GL-MX-CWDM-MDD-L1L2-2-3537) | NIKOMAX | Пассивное устройство спектрального мультиплексирования-демультиплексирования для оптических каналов, работа по одному волокну. Исполнение в 19" шасси (1U). Пассивный оптический мультиплексор-демультиплексор NIKOMAX GL-MX-CWDM-MDD-XXXX-X-XXXX – предназначен для приёма и передачи до 16 (в зависимости от выбранной конфигурации портов) независимых двунаправленных информационных потоков по двум оптическим волокнам. Используется либо в паре с идентичным мультиплексором, либо с набором отдельных оптических модулей ввода-вывода (OADM). Все мультиплексоры-демультиплексоры являются пассивными устройствами и не требуют питания от электросети. | 28349 | 28349
00-00146887 | Мультиплексор (GL-MX-CWDM-MDD-L1L2-2-4345) | NIKOMAX | Пассивное устройство спектрального мультиплексирования-демультиплексирования для оптических каналов, работа по одному волокну. Исполнение в 19" шасси (1U). Пассивный оптический мультиплексор-демультиплексор NIKOMAX GL-MX-CWDM-MDD-XXXX-X-XXXX – предназначен для приёма и передачи до 16 (в зависимости от выбранной конфигурации портов) независимых двунаправленных информационных потоков по двум оптическим волокнам. Используется либо в паре с идентичным мультиплексором, либо с набором отдельных оптических модулей ввода-вывода (OADM). Все мультиплексоры-демультиплексоры являются пассивными устройствами и не требуют питания от электросети. | 28349 | 28349
00-00146883 | Мультиплексор (GL-MX-CWDM-MDD-L1L2-2-4749) | NIKOMAX | Пассивное устройство спектрального мультиплексирования-демультиплексирования для оптических каналов, работа по одному волокну. Исполнение в 19" шасси (1U). Пассивный оптический мультиплексор-демультиплексор NIKOMAX GL-MX-CWDM-MDD-XXXX-X-XXXX – предназначен для приёма и передачи до 16 (в зависимости от выбранной конфигурации портов) независимых двунаправленных информационных потоков по двум оптическим волокнам. Используется либо в паре с идентичным мультиплексором, либо с набором отдельных оптических модулей ввода-вывода (OADM). Все мультиплексоры-демультиплексоры являются пассивными устройствами и не требуют питания от электросети. | 28349 | 28349
00-00146879 | Мультиплексор (GL-MX-CWDM-MDD-L1L2-2-5153) | NIKOMAX | Пассивное устройство спектрального мультиплексирования-демультиплексирования для оптических каналов, работа по одному волокну. Исполнение в 19" шасси (1U). Пассивный оптический мультиплексор-демультиплексор NIKOMAX GL-MX-CWDM-MDD-XXXX-X-XXXX – предназначен для приёма и передачи до 16 (в зависимости от выбранной конфигурации портов) независимых двунаправленных информационных потоков по двум оптическим волокнам. Используется либо в паре с идентичным мультиплексором, либо с набором отдельных оптических модулей ввода-вывода (OADM). Все мультиплексоры-демультиплексоры являются пассивными устройствами и не требуют питания от электросети. | 28349 | 28349
00-00146875 | Мультиплексор (GL-MX-CWDM-MDD-L1L2-2-5557) | NIKOMAX | Пассивное устройство спектрального мультиплексирования-демультиплексирования для оптических каналов, работа по одному волокну. Исполнение в 19" шасси (1U). Пассивный оптический мультиплексор-демультиплексор NIKOMAX GL-MX-CWDM-MDD-XXXX-X-XXXX – предназначен для приёма и передачи до 16 (в зависимости от выбранной конфигурации портов) независимых двунаправленных информационных потоков по двум оптическим волокнам. Используется либо в паре с идентичным мультиплексором, либо с набором отдельных оптических модулей ввода-вывода (OADM). Все мультиплексоры-демультиплексоры являются пассивными устройствами и не требуют питания от электросети. | 28349 | 28349
00-00146871 | Мультиплексор (GL-MX-CWDM-MDD-L1L2-2-5961) | NIKOMAX | Пассивное устройство спектрального мультиплексирования-демультиплексирования для оптических каналов, работа по одному волокну. Исполнение в 19" шасси (1U). Пассивный оптический мультиплексор-демультиплексор NIKOMAX GL-MX-CWDM-MDD-XXXX-X-XXXX – предназначен для приёма и передачи до 16 (в зависимости от выбранной конфигурации портов) независимых двунаправленных информационных потоков по двум оптическим волокнам. Используется либо в паре с идентичным мультиплексором, либо с набором отдельных оптических модулей ввода-вывода (OADM). Все мультиплексоры-демультиплексоры являются пассивными устройствами и не требуют питания от электросети. | 28349 | 28349
00-00146867 | Мультиплексор (GL-MX-CWDM-MDD-L1L2-4-2733) | NIKOMAX | Пассивное устройство спектрального мультиплексирования-демультиплексирования для оптических каналов, работа по одному волокну. Исполнение в 19" шасси (1U). Пассивный оптический мультиплексор-демультиплексор NIKOMAX GL-MX-CWDM-MDD-XXXX-X-XXXX – предназначен для приёма и передачи до 16 (в зависимости от выбранной конфигурации портов) независимых двунаправленных информационных потоков по двум оптическим волокнам. Используется либо в паре с идентичным мультиплексором, либо с набором отдельных оптических модулей ввода-вывода (OADM). Все мультиплексоры-демультиплексоры являются пассивными устройствами и не требуют питания от электросети. | 37687 | 37687
00-00146863 | Мультиплексор (GL-MX-CWDM-MDD-L1L2-4-3545) | NIKOMAX | Пассивное устройство спектрального мультиплексирования-демультиплексирования для оптических каналов, работа по одному волокну. Исполнение в 19" шасси (1U). Пассивный оптический мультиплексор-демультиплексор NIKOMAX GL-MX-CWDM-MDD-XXXX-X-XXXX – предназначен для приёма и передачи до 16 (в зависимости от выбранной конфигурации портов) независимых двунаправленных информационных потоков по двум оптическим волокнам. Используется либо в паре с идентичным мультиплексором, либо с набором отдельных оптических модулей ввода-вывода (OADM). Все мультиплексоры-демультиплексоры являются пассивными устройствами и не требуют питания от электросети. | 37687 | 37687
00-00146859 | Мультиплексор (GL-MX-CWDM-MDD-L1L2-4-4753) | NIKOMAX | Пассивное устройство спектрального мультиплексирования-демультиплексирования для оптических каналов, работа по одному волокну. Исполнение в 19" шасси (1U). Пассивный оптический мультиплексор-демультиплексор NIKOMAX GL-MX-CWDM-MDD-XXXX-X-XXXX – предназначен для приёма и передачи до 16 (в зависимости от выбранной конфигурации портов) независимых двунаправленных информационных потоков по двум оптическим волокнам. Используется либо в паре с идентичным мультиплексором, либо с набором отдельных оптических модулей ввода-вывода (OADM). Все мультиплексоры-демультиплексоры являются пассивными устройствами и не требуют питания от электросети. | 37687 | 37687
00-00146854 | Мультиплексор (GL-MX-CWDM-MDD-L1L2-4-5561) | NIKOMAX | Пассивное устройство спектрального мультиплексирования-демультиплексирования для оптических каналов, работа по одному волокну. Исполнение в 19" шасси (1U). Пассивный оптический мультиплексор-демультиплексор NIKOMAX GL-MX-CWDM-MDD-XXXX-X-XXXX – предназначен для приёма и передачи до 16 (в зависимости от выбранной конфигурации портов) независимых двунаправленных информационных потоков по двум оптическим волокнам. Используется либо в паре с идентичным мультиплексором, либо с набором отдельных оптических модулей ввода-вывода (OADM). Все мультиплексоры-демультиплексоры являются пассивными устройствами и не требуют питания от электросети. | 37687 | 37687
00-00146850 | Мультиплексор (GL-MX-CWDM-MDD-L1L2-8-2745) | NIKOMAX | Пассивное устройство спектрального мультиплексирования-демультиплексирования для оптических каналов, работа по одному волокну. Исполнение в 19" шасси (1U). Пассивный оптический мультиплексор-демультиплексор NIKOMAX GL-MX-CWDM-MDD-XXXX-X-XXXX – предназначен для приёма и передачи до 16 (в зависимости от выбранной конфигурации портов) независимых двунаправленных информационных потоков по двум оптическим волокнам. Используется либо в паре с идентичным мультиплексором, либо с набором отдельных оптических модулей ввода-вывода (OADM). Все мультиплексоры-демультиплексоры являются пассивными устройствами и не требуют питания от электросети. | 63368 | 63368
00-00146846 | Мультиплексор (GL-MX-CWDM-MDD-L1L2-8-4761) | NIKOMAX | Пассивное устройство спектрального мультиплексирования-демультиплексирования для оптических каналов, работа по одному волокну. Исполнение в 19" шасси (1U). Пассивный оптический мультиплексор-демультиплексор NIKOMAX GL-MX-CWDM-MDD-XXXX-X-XXXX – предназначен для приёма и передачи до 16 (в зависимости от выбранной конфигурации портов) независимых двунаправленных информационных потоков по двум оптическим волокнам. Используется либо в паре с идентичным мультиплексором, либо с набором отдельных оптических модулей ввода-вывода (OADM). Все мультиплексоры-демультиплексоры являются пассивными устройствами и не требуют питания от электросети. | 63368 | 63368
00-00146839 | Мультиплексор (GL-MX-CWDM-MDD-L1S1-16-2761) | NIKOMAX | Пассивное устройство спектрального мультиплексирования-демультиплексирования для оптических каналов, работа по одному волокну. Исполнение в 19" шасси (1U). Пассивный оптический мультиплексор-демультиплексор NIKOMAX GL-MX-CWDM-MDD-XXXX-X-XXXX – предназначен для приёма и передачи до 16 (в зависимости от выбранной конфигурации портов) независимых двунаправленных информационных потоков по двум оптическим волокнам. Используется либо в паре с идентичным мультиплексором, либо с набором отдельных оптических модулей ввода-вывода (OADM). Все мультиплексоры-демультиплексоры являются пассивными устройствами и не требуют питания от электросети. | 110060 | 110060
00-00146896 | Мультиплексор (GL-MX-CWDM-MDD-L1S1-2-2729) | NIKOMAX | Пассивное устройство спектрального мультиплексирования-демультиплексирования для оптических каналов, работа по одному волокну. Исполнение в 19" шасси (1U). Пассивный оптический мультиплексор-демультиплексор NIKOMAX GL-MX-CWDM-MDD-XXXX-X-XXXX – предназначен для приёма и передачи до 16 (в зависимости от выбранной конфигурации портов) независимых двунаправленных информационных потоков по двум оптическим волокнам. Используется либо в паре с идентичным мультиплексором, либо с набором отдельных оптических модулей ввода-вывода (OADM). Все мультиплексоры-демультиплексоры являются пассивными устройствами и не требуют питания от электросети. | 28349 | 28349
00-00146892 | Мультиплексор (GL-MX-CWDM-MDD-L1S1-2-3133) | NIKOMAX | Пассивное устройство спектрального мультиплексирования-демультиплексирования для оптических каналов, работа по одному волокну. Исполнение в 19" шасси (1U). Пассивный оптический мультиплексор-демультиплексор NIKOMAX GL-MX-CWDM-MDD-XXXX-X-XXXX – предназначен для приёма и передачи до 16 (в зависимости от выбранной конфигурации портов) независимых двунаправленных информационных потоков по двум оптическим волокнам. Используется либо в паре с идентичным мультиплексором, либо с набором отдельных оптических модулей ввода-вывода (OADM). Все мультиплексоры-демультиплексоры являются пассивными устройствами и не требуют питания от электросети. | 28349 | 28349
00-00146888 | Мультиплексор (GL-MX-CWDM-MDD-L1S1-2-3537) | NIKOMAX | Пассивное устройство спектрального мультиплексирования-демультиплексирования для оптических каналов, работа по одному волокну. Исполнение в 19" шасси (1U). Пассивный оптический мультиплексор-демультиплексор NIKOMAX GL-MX-CWDM-MDD-XXXX-X-XXXX – предназначен для приёма и передачи до 16 (в зависимости от выбранной конфигурации портов) независимых двунаправленных информационных потоков по двум оптическим волокнам. Используется либо в паре с идентичным мультиплексором, либо с набором отдельных оптических модулей ввода-вывода (OADM). Все мультиплексоры-демультиплексоры являются пассивными устройствами и не требуют питания от электросети. | 28349 | 28349
00-00146884 | Мультиплексор (GL-MX-CWDM-MDD-L1S1-2-4345) | NIKOMAX | Пассивное устройство спектрального мультиплексирования-демультиплексирования для оптических каналов, работа по одному волокну. Исполнение в 19" шасси (1U). Пассивный оптический мультиплексор-демультиплексор NIKOMAX GL-MX-CWDM-MDD-XXXX-X-XXXX – предназначен для приёма и передачи до 16 (в зависимости от выбранной конфигурации портов) независимых двунаправленных информационных потоков по двум оптическим волокнам. Используется либо в паре с идентичным мультиплексором, либо с набором отдельных оптических модулей ввода-вывода (OADM). Все мультиплексоры-демультиплексоры являются пассивными устройствами и не требуют питания от электросети. | 28349 | 28349
00-00146880 | Мультиплексор (GL-MX-CWDM-MDD-L1S1-2-4749) | NIKOMAX | Пассивное устройство спектрального мультиплексирования-демультиплексирования для оптических каналов, работа по одному волокну. Исполнение в 19" шасси (1U). Пассивный оптический мультиплексор-демультиплексор NIKOMAX GL-MX-CWDM-MDD-XXXX-X-XXXX – предназначен для приёма и передачи до 16 (в зависимости от выбранной конфигурации портов) независимых двунаправленных информационных потоков по двум оптическим волокнам. Используется либо в паре с идентичным мультиплексором, либо с набором отдельных оптических модулей ввода-вывода (OADM). Все мультиплексоры-демультиплексоры являются пассивными устройствами и не требуют питания от электросети. | 28349 | 28349
00-00146876 | Мультиплексор (GL-MX-CWDM-MDD-L1S1-2-5153) | NIKOMAX | Пассивное устройство спектрального мультиплексирования-демультиплексирования для оптических каналов, работа по одному волокну. Исполнение в 19" шасси (1U). Пассивный оптический мультиплексор-демультиплексор NIKOMAX GL-MX-CWDM-MDD-XXXX-X-XXXX – предназначен для приёма и передачи до 16 (в зависимости от выбранной конфигурации портов) независимых двунаправленных информационных потоков по двум оптическим волокнам. Используется либо в паре с идентичным мультиплексором, либо с набором отдельных оптических модулей ввода-вывода (OADM). Все мультиплексоры-демультиплексоры являются пассивными устройствами и не требуют питания от электросети. | 28349 | 28349
00-00146872 | Мультиплексор (GL-MX-CWDM-MDD-L1S1-2-5557) | NIKOMAX | Пассивное устройство спектрального мультиплексирования-демультиплексирования для оптических каналов, работа по одному волокну. Исполнение в 19" шасси (1U). Пассивный оптический мультиплексор-демультиплексор NIKOMAX GL-MX-CWDM-MDD-XXXX-X-XXXX – предназначен для приёма и передачи до 16 (в зависимости от выбранной конфигурации портов) независимых двунаправленных информационных потоков по двум оптическим волокнам. Используется либо в паре с идентичным мультиплексором, либо с набором отдельных оптических модулей ввода-вывода (OADM). Все мультиплексоры-демультиплексоры являются пассивными устройствами и не требуют питания от электросети. | 28349 | 28349
00-00146868 | Мультиплексор (GL-MX-CWDM-MDD-L1S1-2-5961) | NIKOMAX | Пассивное устройство спектрального мультиплексирования-демультиплексирования для оптических каналов, работа по одному волокну. Исполнение в 19" шасси (1U). Пассивный оптический мультиплексор-демультиплексор NIKOMAX GL-MX-CWDM-MDD-XXXX-X-XXXX – предназначен для приёма и передачи до 16 (в зависимости от выбранной конфигурации портов) независимых двунаправленных информационных потоков по двум оптическим волокнам. Используется либо в паре с идентичным мультиплексором, либо с набором отдельных оптических модулей ввода-вывода (OADM). Все мультиплексоры-демультиплексоры являются пассивными устройствами и не требуют питания от электросети. | 28349 | 28349
00-00146864 | Мультиплексор (GL-MX-CWDM-MDD-L1S1-4-2733) | NIKOMAX | Пассивное устройство спектрального мультиплексирования-демультиплексирования для оптических каналов, работа по одному волокну. Исполнение в 19" шасси (1U). Пассивный оптический мультиплексор-демультиплексор NIKOMAX GL-MX-CWDM-MDD-XXXX-X-XXXX – предназначен для приёма и передачи до 16 (в зависимости от выбранной конфигурации портов) независимых двунаправленных информационных потоков по двум оптическим волокнам. Используется либо в паре с идентичным мультиплексором, либо с набором отдельных оптических модулей ввода-вывода (OADM). Все мультиплексоры-демультиплексоры являются пассивными устройствами и не требуют питания от электросети. | 37687 | 37687
00-00146860 | Мультиплексор (GL-MX-CWDM-MDD-L1S1-4-3545) | NIKOMAX | Пассивное устройство спектрального мультиплексирования-демультиплексирования для оптических каналов, работа по одному волокну. Исполнение в 19" шасси (1U). Пассивный оптический мультиплексор-демультиплексор NIKOMAX GL-MX-CWDM-MDD-XXXX-X-XXXX – предназначен для приёма и передачи до 16 (в зависимости от выбранной конфигурации портов) независимых двунаправленных информационных потоков по двум оптическим волокнам. Используется либо в паре с идентичным мультиплексором, либо с набором отдельных оптических модулей ввода-вывода (OADM). Все мультиплексоры-демультиплексоры являются пассивными устройствами и не требуют питания от электросети. | 37687 | 37687
00-00146855 | Мультиплексор (GL-MX-CWDM-MDD-L1S1-4-4753) | NIKOMAX | Пассивное устройство спектрального мультиплексирования-демультиплексирования для оптических каналов, работа по одному волокну. Исполнение в 19" шасси (1U). Пассивный оптический мультиплексор-демультиплексор NIKOMAX GL-MX-CWDM-MDD-XXXX-X-XXXX – предназначен для приёма и передачи до 16 (в зависимости от выбранной конфигурации портов) независимых двунаправленных информационных потоков по двум оптическим волокнам. Используется либо в паре с идентичным мультиплексором, либо с набором отдельных оптических модулей ввода-вывода (OADM). Все мультиплексоры-демультиплексоры являются пассивными устройствами и не требуют питания от электросети. | 37687 | 37687
00-00146851 | Мультиплексор (GL-MX-CWDM-MDD-L1S1-4-5561) | NIKOMAX | Пассивное устройство спектрального мультиплексирования-демультиплексирования для оптических каналов, работа по одному волокну. Исполнение в 19" шасси (1U). Пассивный оптический мультиплексор-демультиплексор NIKOMAX GL-MX-CWDM-MDD-XXXX-X-XXXX – предназначен для приёма и передачи до 16 (в зависимости от выбранной конфигурации портов) независимых двунаправленных информационных потоков по двум оптическим волокнам. Используется либо в паре с идентичным мультиплексором, либо с набором отдельных оптических модулей ввода-вывода (OADM). Все мультиплексоры-демультиплексоры являются пассивными устройствами и не требуют питания от электросети. | 37687 | 37687
00-00146847 | Мультиплексор (GL-MX-CWDM-MDD-L1S1-8-2745) | NIKOMAX | Пассивное устройство спектрального мультиплексирования-демультиплексирования для оптических каналов, работа по одному волокну. Исполнение в 19" шасси (1U). Пассивный оптический мультиплексор-демультиплексор NIKOMAX GL-MX-CWDM-MDD-XXXX-X-XXXX – предназначен для приёма и передачи до 16 (в зависимости от выбранной конфигурации портов) независимых двунаправленных информационных потоков по двум оптическим волокнам. Используется либо в паре с идентичным мультиплексором, либо с набором отдельных оптических модулей ввода-вывода (OADM). Все мультиплексоры-демультиплексоры являются пассивными устройствами и не требуют питания от электросети. | 63368 | 63368
00-00146843 | Мультиплексор (GL-MX-CWDM-MDD-L1S1-8-4761) | NIKOMAX | Пассивное устройство спектрального мультиплексирования-демультиплексирования для оптических каналов, работа по одному волокну. Исполнение в 19" шасси (1U). Пассивный оптический мультиплексор-демультиплексор NIKOMAX GL-MX-CWDM-MDD-XXXX-X-XXXX – предназначен для приёма и передачи до 16 (в зависимости от выбранной конфигурации портов) независимых двунаправленных информационных потоков по двум оптическим волокнам. Используется либо в паре с идентичным мультиплексором, либо с набором отдельных оптических модулей ввода-вывода (OADM). Все мультиплексоры-демультиплексоры являются пассивными устройствами и не требуют питания от электросети. | 63368 | 63368
00-00146841 | Мультиплексор (GL-MX-CWDM-MDD-L1S2-16-2761) | NIKOMAX | Пассивное устройство спектрального мультиплексирования-демультиплексирования для оптических каналов, работа по одному волокну. Исполнение в 19" шасси (1U). Пассивный оптический мультиплексор-демультиплексор NIKOMAX GL-MX-CWDM-MDD-XXXX-X-XXXX – предназначен для приёма и передачи до 16 (в зависимости от выбранной конфигурации портов) независимых двунаправленных информационных потоков по двум оптическим волокнам. Используется либо в паре с идентичным мультиплексором, либо с набором отдельных оптических модулей ввода-вывода (OADM). Все мультиплексоры-демультиплексоры являются пассивными устройствами и не требуют питания от электросети. | 110060 | 110060
00-00146898 | Мультиплексор (GL-MX-CWDM-MDD-L1S2-2-2729) | NIKOMAX | Пассивное устройство спектрального мультиплексирования-демультиплексирования для оптических каналов, работа по одному волокну. Исполнение в 19" шасси (1U). Пассивный оптический мультиплексор-демультиплексор NIKOMAX GL-MX-CWDM-MDD-XXXX-X-XXXX – предназначен для приёма и передачи до 16 (в зависимости от выбранной конфигурации портов) независимых двунаправленных информационных потоков по двум оптическим волокнам. Используется либо в паре с идентичным мультиплексором, либо с набором отдельных оптических модулей ввода-вывода (OADM). Все мультиплексоры-демультиплексоры являются пассивными устройствами и не требуют питания от электросети. | 28349 | 28349
00-00146894 | Мультиплексор (GL-MX-CWDM-MDD-L1S2-2-3133) | NIKOMAX | Пассивное устройство спектрального мультиплексирования-демультиплексирования для оптических каналов, работа по одному волокну. Исполнение в 19" шасси (1U). Пассивный оптический мультиплексор-демультиплексор NIKOMAX GL-MX-CWDM-MDD-XXXX-X-XXXX – предназначен для приёма и передачи до 16 (в зависимости от выбранной конфигурации портов) независимых двунаправленных информационных потоков по двум оптическим волокнам. Используется либо в паре с идентичным мультиплексором, либо с набором отдельных оптических модулей ввода-вывода (OADM). Все мультиплексоры-демультиплексоры являются пассивными устройствами и не требуют питания от электросети. | 28349 | 28349
00-00146890 | Мультиплексор (GL-MX-CWDM-MDD-L1S2-2-3537) | NIKOMAX | Пассивное устройство спектрального мультиплексирования-демультиплексирования для оптических каналов, работа по одному волокну. Исполнение в 19" шасси (1U). Пассивный оптический мультиплексор-демультиплексор NIKOMAX GL-MX-CWDM-MDD-XXXX-X-XXXX – предназначен для приёма и передачи до 16 (в зависимости от выбранной конфигурации портов) независимых двунаправленных информационных потоков по двум оптическим волокнам. Используется либо в паре с идентичным мультиплексором, либо с набором отдельных оптических модулей ввода-вывода (OADM). Все мультиплексоры-демультиплексоры являются пассивными устройствами и не требуют питания от электросети. | 28349 | 28349
00-00146886 | Мультиплексор (GL-MX-CWDM-MDD-L1S2-2-4345) | NIKOMAX | Пассивное устройство спектрального мультиплексирования-демультиплексирования для оптических каналов, работа по одному волокну. Исполнение в 19" шасси (1U). Пассивный оптический мультиплексор-демультиплексор NIKOMAX GL-MX-CWDM-MDD-XXXX-X-XXXX – предназначен для приёма и передачи до 16 (в зависимости от выбранной конфигурации портов) независимых двунаправленных информационных потоков по двум оптическим волокнам. Используется либо в паре с идентичным мультиплексором, либо с набором отдельных оптических модулей ввода-вывода (OADM). Все мультиплексоры-демультиплексоры являются пассивными устройствами и не требуют питания от электросети. | 28349 | 28349
00-00146882 | Мультиплексор (GL-MX-CWDM-MDD-L1S2-2-4749) | NIKOMAX | Пассивное устройство спектрального мультиплексирования-демультиплексирования для оптических каналов, работа по одному волокну. Исполнение в 19" шасси (1U). Пассивный оптический мультиплексор-демультиплексор NIKOMAX GL-MX-CWDM-MDD-XXXX-X-XXXX – предназначен для приёма и передачи до 16 (в зависимости от выбранной конфигурации портов) независимых двунаправленных информационных потоков по двум оптическим волокнам. Используется либо в паре с идентичным мультиплексором, либо с набором отдельных оптических модулей ввода-вывода (OADM). Все мультиплексоры-демультиплексоры являются пассивными устройствами и не требуют питания от электросети. | 28349 | 28349
00-00146878 | Мультиплексор (GL-MX-CWDM-MDD-L1S2-2-5153) | NIKOMAX | Пассивное устройство спектрального мультиплексирования-демультиплексирования для оптических каналов, работа по одному волокну. Исполнение в 19" шасси (1U). Пассивный оптический мультиплексор-демультиплексор NIKOMAX GL-MX-CWDM-MDD-XXXX-X-XXXX – предназначен для приёма и передачи до 16 (в зависимости от выбранной конфигурации портов) независимых двунаправленных информационных потоков по двум оптическим волокнам. Используется либо в паре с идентичным мультиплексором, либо с набором отдельных оптических модулей ввода-вывода (OADM). Все мультиплексоры-демультиплексоры являются пассивными устройствами и не требуют питания от электросети. | 28349 | 28349
00-00146874 | Мультиплексор (GL-MX-CWDM-MDD-L1S2-2-5557) | NIKOMAX | Пассивное устройство спектрального мультиплексирования-демультиплексирования для оптических каналов, работа по одному волокну. Исполнение в 19" шасси (1U). Пассивный оптический мультиплексор-демультиплексор NIKOMAX GL-MX-CWDM-MDD-XXXX-X-XXXX – предназначен для приёма и передачи до 16 (в зависимости от выбранной конфигурации портов) независимых двунаправленных информационных потоков по двум оптическим волокнам. Используется либо в паре с идентичным мультиплексором, либо с набором отдельных оптических модулей ввода-вывода (OADM). Все мультиплексоры-демультиплексоры являются пассивными устройствами и не требуют питания от электросети. | 28349 | 28349
00-00146870 | Мультиплексор (GL-MX-CWDM-MDD-L1S2-2-5961) | NIKOMAX | Пассивное устройство спектрального мультиплексирования-демультиплексирования для оптических каналов, работа по одному волокну. Исполнение в 19" шасси (1U). Пассивный оптический мультиплексор-демультиплексор NIKOMAX GL-MX-CWDM-MDD-XXXX-X-XXXX – предназначен для приёма и передачи до 16 (в зависимости от выбранной конфигурации портов) независимых двунаправленных информационных потоков по двум оптическим волокнам. Используется либо в паре с идентичным мультиплексором, либо с набором отдельных оптических модулей ввода-вывода (OADM). Все мультиплексоры-демультиплексоры являются пассивными устройствами и не требуют питания от электросети. | 28349 | 28349
00-00146866 | Мультиплексор (GL-MX-CWDM-MDD-L1S2-4-2733) | NIKOMAX | Пассивное устройство спектрального мультиплексирования-демультиплексирования для оптических каналов, работа по одному волокну. Исполнение в 19" шасси (1U). Пассивный оптический мультиплексор-демультиплексор NIKOMAX GL-MX-CWDM-MDD-XXXX-X-XXXX – предназначен для приёма и передачи до 16 (в зависимости от выбранной конфигурации портов) независимых двунаправленных информационных потоков по двум оптическим волокнам. Используется либо в паре с идентичным мультиплексором, либо с набором отдельных оптических модулей ввода-вывода (OADM). Все мультиплексоры-демультиплексоры являются пассивными устройствами и не требуют питания от электросети. | 37687 | 37687
00-00146862 | Мультиплексор (GL-MX-CWDM-MDD-L1S2-4-3545) | NIKOMAX | Пассивное устройство спектрального мультиплексирования-демультиплексирования для оптических каналов, работа по одному волокну. Исполнение в 19" шасси (1U). Пассивный оптический мультиплексор-демультиплексор NIKOMAX GL-MX-CWDM-MDD-XXXX-X-XXXX – предназначен для приёма и передачи до 16 (в зависимости от выбранной конфигурации портов) независимых двунаправленных информационных потоков по двум оптическим волокнам. Используется либо в паре с идентичным мультиплексором, либо с набором отдельных оптических модулей ввода-вывода (OADM). Все мультиплексоры-демультиплексоры являются пассивными устройствами и не требуют питания от электросети. | 37687 | 37687
00-00146858 | Мультиплексор (GL-MX-CWDM-MDD-L1S2-4-4753) | NIKOMAX | Пассивное устройство спектрального мультиплексирования-демультиплексирования для оптических каналов, работа по одному волокну. Исполнение в 19" шасси (1U). Пассивный оптический мультиплексор-демультиплексор NIKOMAX GL-MX-CWDM-MDD-XXXX-X-XXXX – предназначен для приёма и передачи до 16 (в зависимости от выбранной конфигурации портов) независимых двунаправленных информационных потоков по двум оптическим волокнам. Используется либо в паре с идентичным мультиплексором, либо с набором отдельных оптических модулей ввода-вывода (OADM). Все мультиплексоры-демультиплексоры являются пассивными устройствами и не требуют питания от электросети. | 37687 | 37687
00-00146853 | Мультиплексор (GL-MX-CWDM-MDD-L1S2-4-5561) | NIKOMAX | Пассивное устройство спектрального мультиплексирования-демультиплексирования для оптических каналов, работа по одному волокну. Исполнение в 19" шасси (1U). Пассивный оптический мультиплексор-демультиплексор NIKOMAX GL-MX-CWDM-MDD-XXXX-X-XXXX – предназначен для приёма и передачи до 16 (в зависимости от выбранной конфигурации портов) независимых двунаправленных информационных потоков по двум оптическим волокнам. Используется либо в паре с идентичным мультиплексором, либо с набором отдельных оптических модулей ввода-вывода (OADM). Все мультиплексоры-демультиплексоры являются пассивными устройствами и не требуют питания от электросети. | 37687 | 37687
00-00146849 | Мультиплексор (GL-MX-CWDM-MDD-L1S2-8-2745) | NIKOMAX | Пассивное устройство спектрального мультиплексирования-демультиплексирования для оптических каналов, работа по одному волокну. Исполнение в 19" шасси (1U). Пассивный оптический мультиплексор-демультиплексор NIKOMAX GL-MX-CWDM-MDD-XXXX-X-XXXX – предназначен для приёма и передачи до 16 (в зависимости от выбранной конфигурации портов) независимых двунаправленных информационных потоков по двум оптическим волокнам. Используется либо в паре с идентичным мультиплексором, либо с набором отдельных оптических модулей ввода-вывода (OADM). Все мультиплексоры-демультиплексоры являются пассивными устройствами и не требуют питания от электросети. | 63368 | 63368
00-00146845 | Мультиплексор (GL-MX-CWDM-MDD-L1S2-8-4761) | NIKOMAX | Пассивное устройство спектрального мультиплексирования-демультиплексирования для оптических каналов, работа по одному волокну. Исполнение в 19" шасси (1U). Пассивный оптический мультиплексор-демультиплексор NIKOMAX GL-MX-CWDM-MDD-XXXX-X-XXXX – предназначен для приёма и передачи до 16 (в зависимости от выбранной конфигурации портов) независимых двунаправленных информационных потоков по двум оптическим волокнам. Используется либо в паре с идентичным мультиплексором, либо с набором отдельных оптических модулей ввода-вывода (OADM). Все мультиплексоры-демультиплексоры являются пассивными устройствами и не требуют питания от электросети. | 63368 | 63368
00-00146836 | Мультиплексор (GL-MX-CWDM-MDS-L1L1-2-2733) | NIKOMAX | Пассивное устройство спектрального мультиплексирования-демультиплексирования для оптических каналов, работа по одному волокну. Исполнение в 19" шасси (1U). Пассивный оптический мультиплексор-демультиплексор NIKOMAX GL-MX-CWDM-MDS-XXXX-X-XXXX – предназначен для приёма и передачи до 8 (в зависимости от выбранной конфигурации портов) независимых двунаправленных информационных потоков по одному оптическому волокну. Используется либо в паре с идентичным мультиплексором, либо с набором отдельных оптических модулей ввода-вывода (OADM). Все мультиплексоры-демультиплексоры являются пассивными устройствами и не требуют питания от электросети. | 21678 | 21678
00-00146832 | Мультиплексор (GL-MX-CWDM-MDS-L1L1-2-3545) | NIKOMAX | Пассивное устройство спектрального мультиплексирования-демультиплексирования для оптических каналов, работа по одному волокну. Исполнение в 19" шасси (1U). Пассивный оптический мультиплексор-демультиплексор NIKOMAX GL-MX-CWDM-MDS-XXXX-X-XXXX – предназначен для приёма и передачи до 8 (в зависимости от выбранной конфигурации портов) независимых двунаправленных информационных потоков по одному оптическому волокну. Используется либо в паре с идентичным мультиплексором, либо с набором отдельных оптических модулей ввода-вывода (OADM). Все мультиплексоры-демультиплексоры являются пассивными устройствами и не требуют питания от электросети. | 21678 | 21678
00-00146828 | Мультиплексор (GL-MX-CWDM-MDS-L1L1-2-4753) | NIKOMAX | Пассивное устройство спектрального мультиплексирования-демультиплексирования для оптических каналов, работа по одному волокну. Исполнение в 19" шасси (1U). Пассивный оптический мультиплексор-демультиплексор NIKOMAX GL-MX-CWDM-MDS-XXXX-X-XXXX – предназначен для приёма и передачи до 8 (в зависимости от выбранной конфигурации портов) независимых двунаправленных информационных потоков по одному оптическому волокну. Используется либо в паре с идентичным мультиплексором, либо с набором отдельных оптических модулей ввода-вывода (OADM). Все мультиплексоры-демультиплексоры являются пассивными устройствами и не требуют питания от электросети. | 21678 | 21678
00-00146824 | Мультиплексор (GL-MX-CWDM-MDS-L1L1-2-5561) | NIKOMAX | Пассивное устройство спектрального мультиплексирования-демультиплексирования для оптических каналов, работа по одному волокну. Исполнение в 19" шасси (1U). Пассивный оптический мультиплексор-демультиплексор NIKOMAX GL-MX-CWDM-MDS-XXXX-X-XXXX – предназначен для приёма и передачи до 8 (в зависимости от выбранной конфигурации портов) независимых двунаправленных информационных потоков по одному оптическому волокну. Используется либо в паре с идентичным мультиплексором, либо с набором отдельных оптических модулей ввода-вывода (OADM). Все мультиплексоры-демультиплексоры являются пассивными устройствами и не требуют питания от электросети. | 21678 | 21678
00-00146820 | Мультиплексор (GL-MX-CWDM-MDS-L1L1-4-2745) | NIKOMAX | Пассивное устройство спектрального мультиплексирования-демультиплексирования для оптических каналов, работа по одному волокну. Исполнение в 19" шасси (1U). Пассивный оптический мультиплексор-демультиплексор NIKOMAX GL-MX-CWDM-MDS-XXXX-X-XXXX – предназначен для приёма и передачи до 8 (в зависимости от выбранной конфигурации портов) независимых двунаправленных информационных потоков по одному оптическому волокну. Используется либо в паре с идентичным мультиплексором, либо с набором отдельных оптических модулей ввода-вывода (OADM). Все мультиплексоры-демультиплексоры являются пассивными устройствами и не требуют питания от электросети. | 35019 | 35019
00-00146816 | Мультиплексор (GL-MX-CWDM-MDS-L1L1-4-4761) | NIKOMAX | Пассивное устройство спектрального мультиплексирования-демультиплексирования для оптических каналов, работа по одному волокну. Исполнение в 19" шасси (1U). Пассивный оптический мультиплексор-демультиплексор NIKOMAX GL-MX-CWDM-MDS-XXXX-X-XXXX – предназначен для приёма и передачи до 8 (в зависимости от выбранной конфигурации портов) независимых двунаправленных информационных потоков по одному оптическому волокну. Используется либо в паре с идентичным мультиплексором, либо с набором отдельных оптических модулей ввода-вывода (OADM). Все мультиплексоры-демультиплексоры являются пассивными устройствами и не требуют питания от электросети. | 35019 | 35019
00-00146812 | Мультиплексор (GL-MX-CWDM-MDS-L1L1-8-2761) | NIKOMAX | Пассивное устройство спектрального мультиплексирования-демультиплексирования для оптических каналов, работа по одному волокну. Исполнение в 19" шасси (1U). Пассивный оптический мультиплексор-демультиплексор NIKOMAX GL-MX-CWDM-MDS-XXXX-X-XXXX – предназначен для приёма и передачи до 8 (в зависимости от выбранной конфигурации портов) независимых двунаправленных информационных потоков по одному оптическому волокну. Используется либо в паре с идентичным мультиплексором, либо с набором отдельных оптических модулей ввода-вывода (OADM). Все мультиплексоры-демультиплексоры являются пассивными устройствами и не требуют питания от электросети. | 61700 | 61700
00-00146838 | Мультиплексор (GL-MX-CWDM-MDS-L1L2-2-2733) | NIKOMAX | Пассивное устройство спектрального мультиплексирования-демультиплексирования для оптических каналов, работа по одному волокну. Исполнение в 19" шасси (1U). Пассивный оптический мультиплексор-демультиплексор NIKOMAX GL-MX-CWDM-MDS-XXXX-X-XXXX – предназначен для приёма и передачи до 8 (в зависимости от выбранной конфигурации портов) независимых двунаправленных информационных потоков по одному оптическому волокну. Используется либо в паре с идентичным мультиплексором, либо с набором отдельных оптических модулей ввода-вывода (OADM). Все мультиплексоры-демультиплексоры являются пассивными устройствами и не требуют питания от электросети. | 21678 | 21678
00-00146834 | Мультиплексор (GL-MX-CWDM-MDS-L1L2-2-3545) | NIKOMAX | Пассивное устройство спектрального мультиплексирования-демультиплексирования для оптических каналов, работа по одному волокну. Исполнение в 19" шасси (1U). Пассивный оптический мультиплексор-демультиплексор NIKOMAX GL-MX-CWDM-MDS-XXXX-X-XXXX – предназначен для приёма и передачи до 8 (в зависимости от выбранной конфигурации портов) независимых двунаправленных информационных потоков по одному оптическому волокну. Используется либо в паре с идентичным мультиплексором, либо с набором отдельных оптических модулей ввода-вывода (OADM). Все мультиплексоры-демультиплексоры являются пассивными устройствами и не требуют питания от электросети. | 21678 | 21678
00-00146830 | Мультиплексор (GL-MX-CWDM-MDS-L1L2-2-4753) | NIKOMAX | Пассивное устройство спектрального мультиплексирования-демультиплексирования для оптических каналов, работа по одному волокну. Исполнение в 19" шасси (1U). Пассивный оптический мультиплексор-демультиплексор NIKOMAX GL-MX-CWDM-MDS-XXXX-X-XXXX – предназначен для приёма и передачи до 8 (в зависимости от выбранной конфигурации портов) независимых двунаправленных информационных потоков по одному оптическому волокну. Используется либо в паре с идентичным мультиплексором, либо с набором отдельных оптических модулей ввода-вывода (OADM). Все мультиплексоры-демультиплексоры являются пассивными устройствами и не требуют питания от электросети. | 21678 | 21678
00-00146826 | Мультиплексор (GL-MX-CWDM-MDS-L1L2-2-5561) | NIKOMAX | Пассивное устройство спектрального мультиплексирования-демультиплексирования для оптических каналов, работа по одному волокну. Исполнение в 19" шасси (1U). Пассивный оптический мультиплексор-демультиплексор NIKOMAX GL-MX-CWDM-MDS-XXXX-X-XXXX – предназначен для приёма и передачи до 8 (в зависимости от выбранной конфигурации портов) независимых двунаправленных информационных потоков по одному оптическому волокну. Используется либо в паре с идентичным мультиплексором, либо с набором отдельных оптических модулей ввода-вывода (OADM). Все мультиплексоры-демультиплексоры являются пассивными устройствами и не требуют питания от электросети. | 21678 | 21678
00-00146822 | Мультиплексор (GL-MX-CWDM-MDS-L1L2-4-2745) | NIKOMAX | Пассивное устройство спектрального мультиплексирования-демультиплексирования для оптических каналов, работа по одному волокну. Исполнение в 19" шасси (1U). Пассивный оптический мультиплексор-демультиплексор NIKOMAX GL-MX-CWDM-MDS-XXXX-X-XXXX – предназначен для приёма и передачи до 8 (в зависимости от выбранной конфигурации портов) независимых двунаправленных информационных потоков по одному оптическому волокну. Используется либо в паре с идентичным мультиплексором, либо с набором отдельных оптических модулей ввода-вывода (OADM). Все мультиплексоры-демультиплексоры являются пассивными устройствами и не требуют питания от электросети. | 35019 | 35019
00-00146818 | Мультиплексор (GL-MX-CWDM-MDS-L1L2-4-4761) | NIKOMAX | Пассивное устройство спектрального мультиплексирования-демультиплексирования для оптических каналов, работа по одному волокну. Исполнение в 19" шасси (1U). Пассивный оптический мультиплексор-демультиплексор NIKOMAX GL-MX-CWDM-MDS-XXXX-X-XXXX – предназначен для приёма и передачи до 8 (в зависимости от выбранной конфигурации портов) независимых двунаправленных информационных потоков по одному оптическому волокну. Используется либо в паре с идентичным мультиплексором, либо с набором отдельных оптических модулей ввода-вывода (OADM). Все мультиплексоры-демультиплексоры являются пассивными устройствами и не требуют питания от электросети. | 35019 | 35019
00-00146814 | Мультиплексор (GL-MX-CWDM-MDS-L1L2-8-2761) | NIKOMAX | Пассивное устройство спектрального мультиплексирования-демультиплексирования для оптических каналов, работа по одному волокну. Исполнение в 19" шасси (1U). Пассивный оптический мультиплексор-демультиплексор NIKOMAX GL-MX-CWDM-MDS-XXXX-X-XXXX – предназначен для приёма и передачи до 8 (в зависимости от выбранной конфигурации портов) независимых двунаправленных информационных потоков по одному оптическому волокну. Используется либо в паре с идентичным мультиплексором, либо с набором отдельных оптических модулей ввода-вывода (OADM). Все мультиплексоры-демультиплексоры являются пассивными устройствами и не требуют питания от электросети. | 61700 | 61700
00-00146835 | Мультиплексор (GL-MX-CWDM-MDS-L1S1-2-2733) | NIKOMAX | Пассивное устройство спектрального мультиплексирования-демультиплексирования для оптических каналов, работа по одному волокну. Исполнение в 19" шасси (1U). Пассивный оптический мультиплексор-демультиплексор NIKOMAX GL-MX-CWDM-MDS-XXXX-X-XXXX – предназначен для приёма и передачи до 8 (в зависимости от выбранной конфигурации портов) независимых двунаправленных информационных потоков по одному оптическому волокну. Используется либо в паре с идентичным мультиплексором, либо с набором отдельных оптических модулей ввода-вывода (OADM). Все мультиплексоры-демультиплексоры являются пассивными устройствами и не требуют питания от электросети. | 21678 | 21678
00-00146831 | Мультиплексор (GL-MX-CWDM-MDS-L1S1-2-3545) | NIKOMAX | Пассивное устройство спектрального мультиплексирования-демультиплексирования для оптических каналов, работа по одному волокну. Исполнение в 19" шасси (1U). Пассивный оптический мультиплексор-демультиплексор NIKOMAX GL-MX-CWDM-MDS-XXXX-X-XXXX – предназначен для приёма и передачи до 8 (в зависимости от выбранной конфигурации портов) независимых двунаправленных информационных потоков по одному оптическому волокну. Используется либо в паре с идентичным мультиплексором, либо с набором отдельных оптических модулей ввода-вывода (OADM). Все мультиплексоры-демультиплексоры являются пассивными устройствами и не требуют питания от электросети. | 21678 | 21678
00-00146827 | Мультиплексор (GL-MX-CWDM-MDS-L1S1-2-4753) | NIKOMAX | Пассивное устройство спектрального мультиплексирования-демультиплексирования для оптических каналов, работа по одному волокну. Исполнение в 19" шасси (1U). Пассивный оптический мультиплексор-демультиплексор NIKOMAX GL-MX-CWDM-MDS-XXXX-X-XXXX – предназначен для приёма и передачи до 8 (в зависимости от выбранной конфигурации портов) независимых двунаправленных информационных потоков по одному оптическому волокну. Используется либо в паре с идентичным мультиплексором, либо с набором отдельных оптических модулей ввода-вывода (OADM). Все мультиплексоры-демультиплексоры являются пассивными устройствами и не требуют питания от электросети. | 21678 | 21678
00-00146823 | Мультиплексор (GL-MX-CWDM-MDS-L1S1-2-5561) | NIKOMAX | Пассивное устройство спектрального мультиплексирования-демультиплексирования для оптических каналов, работа по одному волокну. Исполнение в 19" шасси (1U). Пассивный оптический мультиплексор-демультиплексор NIKOMAX GL-MX-CWDM-MDS-XXXX-X-XXXX – предназначен для приёма и передачи до 8 (в зависимости от выбранной конфигурации портов) независимых двунаправленных информационных потоков по одному оптическому волокну. Используется либо в паре с идентичным мультиплексором, либо с набором отдельных оптических модулей ввода-вывода (OADM). Все мультиплексоры-демультиплексоры являются пассивными устройствами и не требуют питания от электросети. | 21678 | 21678
00-00146819 | Мультиплексор (GL-MX-CWDM-MDS-L1S1-4-2745) | NIKOMAX | Пассивное устройство спектрального мультиплексирования-демультиплексирования для оптических каналов, работа по одному волокну. Исполнение в 19" шасси (1U). Пассивный оптический мультиплексор-демультиплексор NIKOMAX GL-MX-CWDM-MDS-XXXX-X-XXXX – предназначен для приёма и передачи до 8 (в зависимости от выбранной конфигурации портов) независимых двунаправленных информационных потоков по одному оптическому волокну. Используется либо в паре с идентичным мультиплексором, либо с набором отдельных оптических модулей ввода-вывода (OADM). Все мультиплексоры-демультиплексоры являются пассивными устройствами и не требуют питания от электросети. | 35019 | 35019
00-00146815 | Мультиплексор (GL-MX-CWDM-MDS-L1S1-4-4761) | NIKOMAX | Пассивное устройство спектрального мультиплексирования-демультиплексирования для оптических каналов, работа по одному волокну. Исполнение в 19" шасси (1U). Пассивный оптический мультиплексор-демультиплексор NIKOMAX GL-MX-CWDM-MDS-XXXX-X-XXXX – предназначен для приёма и передачи до 8 (в зависимости от выбранной конфигурации портов) независимых двунаправленных информационных потоков по одному оптическому волокну. Используется либо в паре с идентичным мультиплексором, либо с набором отдельных оптических модулей ввода-вывода (OADM). Все мультиплексоры-демультиплексоры являются пассивными устройствами и не требуют питания от электросети. | 35019 | 35019
00-00146811 | Мультиплексор (GL-MX-CWDM-MDS-L1S1-8-2761) | NIKOMAX | Пассивное устройство спектрального мультиплексирования-демультиплексирования для оптических каналов, работа по одному волокну. Исполнение в 19" шасси (1U). Пассивный оптический мультиплексор-демультиплексор NIKOMAX GL-MX-CWDM-MDS-XXXX-X-XXXX – предназначен для приёма и передачи до 8 (в зависимости от выбранной конфигурации портов) независимых двунаправленных информационных потоков по одному оптическому волокну. Используется либо в паре с идентичным мультиплексором, либо с набором отдельных оптических модулей ввода-вывода (OADM). Все мультиплексоры-демультиплексоры являются пассивными устройствами и не требуют питания от электросети. | 61700 | 61700
00-00146837 | Мультиплексор (GL-MX-CWDM-MDS-L1S2-2-2733) | NIKOMAX | Пассивное устройство спектрального мультиплексирования-демультиплексирования для оптических каналов, работа по одному волокну. Исполнение в 19" шасси (1U). Пассивный оптический мультиплексор-демультиплексор NIKOMAX GL-MX-CWDM-MDS-XXXX-X-XXXX – предназначен для приёма и передачи до 8 (в зависимости от выбранной конфигурации портов) независимых двунаправленных информационных потоков по одному оптическому волокну. Используется либо в паре с идентичным мультиплексором, либо с набором отдельных оптических модулей ввода-вывода (OADM). Все мультиплексоры-демультиплексоры являются пассивными устройствами и не требуют питания от электросети. | 21678 | 21678
00-00146833 | Мультиплексор (GL-MX-CWDM-MDS-L1S2-2-3545) | NIKOMAX | Пассивное устройство спектрального мультиплексирования-демультиплексирования для оптических каналов, работа по одному волокну. Исполнение в 19" шасси (1U). Пассивный оптический мультиплексор-демультиплексор NIKOMAX GL-MX-CWDM-MDS-XXXX-X-XXXX – предназначен для приёма и передачи до 8 (в зависимости от выбранной конфигурации портов) независимых двунаправленных информационных потоков по одному оптическому волокну. Используется либо в паре с идентичным мультиплексором, либо с набором отдельных оптических модулей ввода-вывода (OADM). Все мультиплексоры-демультиплексоры являются пассивными устройствами и не требуют питания от электросети. | 21678 | 21678
00-00146829 | Мультиплексор (GL-MX-CWDM-MDS-L1S2-2-4753) | NIKOMAX | Пассивное устройство спектрального мультиплексирования-демультиплексирования для оптических каналов, работа по одному волокну. Исполнение в 19" шасси (1U). Пассивный оптический мультиплексор-демультиплексор NIKOMAX GL-MX-CWDM-MDS-XXXX-X-XXXX – предназначен для приёма и передачи до 8 (в зависимости от выбранной конфигурации портов) независимых двунаправленных информационных потоков по одному оптическому волокну. Используется либо в паре с идентичным мультиплексором, либо с набором отдельных оптических модулей ввода-вывода (OADM). Все мультиплексоры-демультиплексоры являются пассивными устройствами и не требуют питания от электросети. | 21678 | 21678
00-00146825 | Мультиплексор (GL-MX-CWDM-MDS-L1S2-2-5561) | NIKOMAX | Пассивное устройство спектрального мультиплексирования-демультиплексирования для оптических каналов, работа по одному волокну. Исполнение в 19" шасси (1U). Пассивный оптический мультиплексор-демультиплексор NIKOMAX GL-MX-CWDM-MDS-XXXX-X-XXXX – предназначен для приёма и передачи до 8 (в зависимости от выбранной конфигурации портов) независимых двунаправленных информационных потоков по одному оптическому волокну. Используется либо в паре с идентичным мультиплексором, либо с набором отдельных оптических модулей ввода-вывода (OADM). Все мультиплексоры-демультиплексоры являются пассивными устройствами и не требуют питания от электросети. | 21678 | 21678
00-00146821 | Мультиплексор (GL-MX-CWDM-MDS-L1S2-4-2745) | NIKOMAX | Пассивное устройство спектрального мультиплексирования-демультиплексирования для оптических каналов, работа по одному волокну. Исполнение в 19" шасси (1U). Пассивный оптический мультиплексор-демультиплексор NIKOMAX GL-MX-CWDM-MDS-XXXX-X-XXXX – предназначен для приёма и передачи до 8 (в зависимости от выбранной конфигурации портов) независимых двунаправленных информационных потоков по одному оптическому волокну. Используется либо в паре с идентичным мультиплексором, либо с набором отдельных оптических модулей ввода-вывода (OADM). Все мультиплексоры-демультиплексоры являются пассивными устройствами и не требуют питания от электросети. | 35019 | 35019
00-00146817 | Мультиплексор (GL-MX-CWDM-MDS-L1S2-4-4761) | NIKOMAX | Пассивное устройство спектрального мультиплексирования-демультиплексирования для оптических каналов, работа по одному волокну. Исполнение в 19" шасси (1U). Пассивный оптический мультиплексор-демультиплексор NIKOMAX GL-MX-CWDM-MDS-XXXX-X-XXXX – предназначен для приёма и передачи до 8 (в зависимости от выбранной конфигурации портов) независимых двунаправленных информационных потоков по одному оптическому волокну. Используется либо в паре с идентичным мультиплексором, либо с набором отдельных оптических модулей ввода-вывода (OADM). Все мультиплексоры-демультиплексоры являются пассивными устройствами и не требуют питания от электросети. | 35019 | 35019
00-00146813 | Мультиплексор (GL-MX-CWDM-MDS-L1S2-8-2761) | NIKOMAX | Пассивное устройство спектрального мультиплексирования-демультиплексирования для оптических каналов, работа по одному волокну. Исполнение в 19" шасси (1U). Пассивный оптический мультиплексор-демультиплексор NIKOMAX GL-MX-CWDM-MDS-XXXX-X-XXXX – предназначен для приёма и передачи до 8 (в зависимости от выбранной конфигурации портов) независимых двунаправленных информационных потоков по одному оптическому волокну. Используется либо в паре с идентичным мультиплексором, либо с набором отдельных оптических модулей ввода-вывода (OADM). Все мультиплексоры-демультиплексоры являются пассивными устройствами и не требуют питания от электросети. | 61700 | 61700
00-00014906 | CyBear T34 модем | Проксима | Модемы для телефонных и физических линий CyBear T34 поддерживает работу по двухпроводной физической линии | 12900 | 12255
00-00014907 | CyBear T34+ модем | Проксима | Модемы для телефонных и физических линий CyBear CyBear T34+ поддерживает работу по двухпроводной физической и по четырехпроводной выделенной линии. | 14200 | 13490
00-00014904 | CyBear T34L | Проксима | Модемы для телефонных и физических линий CyBear T34L поддерживает работу по двухпроводной физической линии | 11100 | 10545
00-00014905 | CyBear T34L+ модем | Проксима | Модемы для телефонных и физических линий CyBear T34L+.поддерживает работу по двухпроводной физической и по четырехпроводной выделенной линии | 12400 | 11780
00-00014908 | CyBear T34Pro модем | Проксима | Модемы для телефонных и физических линий CyBear T34Pro поддерживает работу по двухпроводной физической выделенной линии. | 17900 | 17005
00-00014909 | CyBear T34Pro+ модем | Проксима | Модемы для телефонных и физических линий CyBear T34Pro+ поддерживает работу по двухпроводной физической и по четырехпроводной выделенной линии. | 19200 | 18240
03-00003871 | SNM-100-B | Проксима | Интерфейс Ethernet, 10/100 Base-TX. Исполнение для монтажа внутри бокса (плата). | 2700 | 2565
03-00009175 | T34-GSM | Проксима | GSM-модем CyBear T34-GSM с поддержкой диапозонов GSM 900/1800/1900, GPRS multi-slot Class 10, SMS, USSD, CSD, TCP/IP, PPP . Двумя ключевыми моментами, выгодно отличающими данное изделие, являются:Полное соответствие спецификации GSM Phase 2/2+ в части максимальной выходной мощности. Не секрет, что большинство GSM-модемов изначально проектируются с пониженной выходной мощностью, с целью обеспечения возможности питания непосредственно от USB-порта компьютера, а иногда просто с целью экономии. Как результат, в сложных условиях приема, выходной мощности таких изделий оказывается недостаточно для обеспечения надежной связи. CyBear T34-GSM использует внешний источник питания, входящий в комплект поставки, и позволяет развивать максимально разрешенную стандартом мощность. При этом даже с использованием штатной малогабаритной антенны качество работы заметно превосходит большинство сотовых модемов и телефонов. Возможно также подключение внешней антенны, что еще более повышает максимальную дальн | 8100 | 7695
00-00013297 | CPE210 | TP-LINK | Точка доступа Wi‑Fi, мощность беспроводной передачи данных до 27 дБм, 2T2R, до 300 Мбит/с 2,4 ГГц 802.11b/g/n, 9 дБи направленная антенна 2xMIMO, ширина луча: 60° (горизонтальная) / 30° (вертикальная), 1 порт 10/100 Мбит/с, влагозащищённый корпус класса IPX5, поддержка пассивного PoE, поддержка TDMA и централизованного управления, режимы работы: беспроводной клиент (WISP) с маршрутизатором/точка доступа/клиент точки доступа/ретранслятор/мост. | 4779.39 | 4779.39
00-00150361 | CPE220 | TP-LINK | Точка доступа, оснащенная передатчиком с мощностью 20 дБм, обеспечивает дальность покрытия беспроводной сети 13 км. Модель может работать в режимах «точка-точка», «точка-многоточка». Встроенная двухполяризационная двунаправленная антенна поможет вам организовать сеть с максимальной скоростью доступа 300 Мбит/с. Устройство имеет всепогодный корпус, и имеет защиту от электростатического разряда с напряжением 15 кВ и от удара молнии с напряжением 6 кВ. TP-LINK CPE220 может применяться при любых погодных условиях: возможный температурный диапазон ее использования – от -40 до 70° C. Габаритные размеры точки доступа составляют 79x276x60 мм. | Уточняйте у менеджера | Уточняйте у менеджера
00-00028920 | CPE510 | TP-LINK | Встроенная 13 дБи 2x2 двухполяризационная направленная MIMO антенна Регулируемая мощность передачи: от 0 до 20 дБм/100 мВт Оптимизация на системном уровне для беспроводной передачи данных на расстояния, превышающие 15 км Технология TP-LINK Pharos MAXtream TDMA (TDMA - множественный доступ с разделением по времени) улучшает пропускную способность и производительность устройства, уменьшает задержку - идеальное решение для использования в режиме точка-многоточка Pharos Control - централизованное приложение для управления сетью Поддержка рабочих режимов: точка доступа, клиент, ретранслятор, точка доступа с маршрутизатором, точка доступа и клиент-маршрутизатор (беспроводной клиент WISP) Адаптер Passive PoE поддерживает питание устройства на расстоянии до 60 метров по технологии Power over Ethernet и позволяет дистанционно сбрасывать настройки устройства | 8018.45 | 8018.45
00-00124851 | CPE605 | TP-LINK | Наружная 5 ГГц 150 Мбит/с точка доступа Wi-Fi, чипсет Qualcomm, 23 дБм, MIMO 2x2, 802.11a/n, 23 дБи направленная антенна, радиус действия 20 км, влагозащищённый корпус класса IP65, 1 порт FE, Passive PoE, поддержка TDMA и централизованного управления, режимы работы: точка доступа/клиент/мост/ретранслятор/точка доступа с маршрутизатором/клиент точки доступа (беспроводной клиент (WISP)) с маршрутизатором. | 8018.45 | 8018.45
00-00065697 | CPE710 | TP-LINK | Наружная точка доступа Wi‑Fi стандарта AC, 5 ГГц 867 Мбит/с 23 дБи | 11948.86 | 11948.86
00-00124855 | Deco X20(2-pack) | TP-LINK | Wi-Fi точка доступа, поддержка Wi-Fi 6, 5Ггц 1200 скорость до Мбит/с / 2,4 ГГц скорость до 574 Мбит/с , 2 гигабитных порта на каждом модуле, поддержка OFDMA, MU-MIMO, бесшовный роуминг, поддержка WPA3, система безопасности HomeCare, простая настройка и управление с помощью приложения Deco(2 устройства), DC 12В, 2А, 110х110х114. | 13745.91 | 13745.91
00-00124857 | Deco X20(3-pack) | TP-LINK | Wi-Fi точка доступа, поддержка Wi-Fi 6, 5Ггц 1200 скорость до Мбит/с / 2,4 ГГц скорость до 574 Мбит/с , 2 гигабитных порта на каждом модуле, поддержка OFDMA, MU-MIMO, бесшовный роуминг, поддержка WPA3, система безопасности HomeCare, простая настройка и управление с помощью приложения Deco(3 устройства), DC 12В, 2А, 110х110х114. | 20385.55 | 20385.55
00-00058243 | EAP110-Outdoor V3 | TP-LINK | Наружная точка доступа Wi‑Fi N300 для создания Wi-Fi сети вне помещения. Скорость Wi-Fi до 300 Мбит/с благодаря 2x2 MIMO. Высокая мощность передачи и антенны с высоким усилением обеспечивают большую зону покрытия. Прочный всепогодный корпус. Поддержка пассивного PoE и удобный дизайн для простой установки. Программный контроллер позволяет управлять сотнями точек доступа EAP. Удобный портал аутентификации для гостей. Аутентификация гостей по SMS и через портал Facebook. Поддержка management vlan для улучшенного управления сетью. | 5006.46 | 5006.46
00-00084804 | EAP115 | TP-LINK | Точка доступа, 1x10/100 Мбит/сек, Wi-Fi 802.11 2.4 ГГц, 300 Мбит/с | 3582.39 | 3582.39
00-00124899 | EAP115-WALL | TP-LINK | Wi-Fi точка доступа для монтажа в стену, чипсет Qualcomm, до 300 Мбит/с на 2,4 ГГц, поддержка стандартов 802.11b/g/n, 2 порта 10/100 Мбит/с LAN, поддержка 802.3af PoE, совместимость с коробкой для монтажа стандарта ЕС и 86мм, централизованное управление, балансировка нагрузки, ограничение скорости, портал аутентификации, 2 встроенные антенны, монтаж в стену | 3336.6 | 3336.6
00-00124869 | EAP223 | TP-LINK | Гигабитная двухдиапазонная потолочная точка доступа Wi-Fi, до 450 Мбит/с на 2,4 ГГц и до 867 Мбит/с на 5 ГГц, поддержка стандартов 802.11a/b/g/n/ac wave 2, Beamforming, Airtime Fairness, MU-MIMO, Поддержка Power over Ethernet (802.3af) и пассивного PoE для удобного размещения и подачи питания, 1xRJ-45 10/100/1000 Мб, Управление L3, портал аутентификации, Band Steering, балансировка нагрузки, Multi-SSID, WMM, обнаружение несанкционированных точек доступа, внутренние всенаправленные антенны: 2,4ГГц 3х4 дБи и 5ГГц 2х5 дБи. | 5920.98 | 5920.98
00-00103233 | EAP225 | TP-LINK | Точка доступа, 1 штx1000 Мбит/с, 100 Мбит/с, Wi-Fi 802.11 2.4 ГГц, 5 ГГц, 1167 Мбит/с, PoE | 7510.46 | 7510.46
00-00124846 | EAP225-Outdoor | TP-LINK | Наружная двухдиапазонная гигабитная Wi-Fi точка доступа, чипсет Qualcomm, 300 Мбит/с на 2,4 ГГц + 867 Мбит/с на 5 ГГц, 1 гигабитный порт LAN, поддержка IEEE 802.3af PoE и Passive PoE, централизованное управление, MU-MIMO, Airtime Fairness, Beamforming, Band Steering, балансировка нагрузки, ограничение скорости, портал аутентификации, 2 внешние съёмные всенаправленные водонепроницаемые антенны (5 ГГц 4 дБи и 2,4Гц 3 дБи), всепогодный корпус со степенью защиты IP65, грозозащита до 4 кВ, установка на мачте/стене. | 8533.45 | 8533.45
00-00150362 | EAP235-Wall | TP-LINK | Точка доступа – это компактное решение для использования в коммерческой сфере – например, в офисах, гостиницах или торговых залах. Благодаря своим особенностям модель может стать отличным выбором для обеспечения клиентов беспроводным доступом к сети Интернет. Отличительной особенностью устройства является возможность одновременной работы в диапазоне 2.4 и 5 ГГц, что вкупе с поддержкой стандартов 802.11ac/n может обеспечить высокую производительность – вплоть до 867 Мбит/с. Помимо этого модель отличается надежным и стабильным сигналом на большом расстоянии для самых разных устройств-клиентов, что обусловлено высокой мощностью передатчика, а также антеннами с большим усилением. Корпус TP-Link EAP235-Wall выполнен с применением высококачественных материалов и отличается лаконичным дизайном, благодаря чему может легко дополнить собой практически любой интерьер. Из-за особенностей конструкции данная модель предназначена для настенного монтажа и подключается посредством порта RJ-45. Для подк | 7852.24 | 7852.24
00-00036076 | EAP245 | TP-LINK | EAP245 Гигабитная двухдиапазонная потолочная точка доступа Wi-Fi AC1750, до 450 Мбит/с на 2,4 ГГц и до 1300 Мбит/с на 5 ГГц. | 11872.39 | 11872.39
00-00104108 | EAP610 | TP-LINK | Точка доступа, 1 штx1000 Мбит/с, 100 Мбит/с, Wi-Fi 802.11 2.4 ГГц, 5 ГГц, 1775 Мбит/с, Po | 13601.55 | 13601.55
00-00124859 | EAP613(5-pack) | TP-LINK | Гигабитная двухдиапазонная потолочная точка доступа Wi-Fi-6, до 574 Мбит/с на 2,4 ГГц и до 1201 Мбит/с на 5 ГГц, поддержка стандартов 802.11ax/ac/n/g/b/a, Omada Mesh, Beamforming, Airtime Fairness, MU-MIMO, Поддержка Power over Ethernet (802.3af) и пассивного PoE для удобного размещения и подачи питания, 1xRJ-45 10/100/1000 Мб, Управление L3, портал аутентификации, Band Steering, балансировка нагрузки, Multi-SSID, WMM, обнаружение несанкционированных точек доступа, внутренние всенаправленные антенны: 2,4ГГц 2х4 дБи и 5ГГц 2х5 дБи. | 65662.92 | 65662.92
00-00124872 | EAP653 | TP-LINK | Гигабитная двухдиапазонная потолочная точка доступа Wi-Fi-6, до 574 Мбит/с на 2,4 ГГц и до 2402 Мбит/с на 5 ГГц, поддержка стандартов 802.11ax/ac/n/g/b/a, Omada Mesh, Beamforming, Airtime Fairness, MU-MIMO, Поддержка Power over Ethernet (802.3af) и пассивного PoE для удобного размещения и подачи питания, 1xRJ-45 10/100/1000 Мб, Управление L3, портал аутентификации, Band Steering, балансировка нагрузки, Multi-SSID, WMM, обнаружение несанкционированных точек доступа, внутренние всенаправленные антенны: 2,4ГГц 2х4 дБи и 5ГГц 2х5 дБи. | 11892.67 | 11892.67
00-00124885 | EAP655-Wall | TP-LINK | Гигабитная двухдиапазонная встраиваемая в стену точка доступа Wi-Fi-6, до 574 Мбит/с на 2,4 ГГц и до 2402 Мбит/с на 5 ГГц, поддержка стандартов 802.11ax/ac/n/g/b/a, Omada Mesh, Beamforming, Airtime Fairness, MU-MIMO, Поддержка Power over Ethernet (802.3af/at) и пассивного PoE для удобного размещения и подачи питания, Uplink 1xRJ-45 10/100/1000 Мб, 3xRJ-45 10/100/1000 Мб, Управление L3, портал аутентификации, Band Steering, балансировка нагрузки, Multi-SSID, WMM, обнаружение несанкционированных точек доступа, внутренние всенаправленные антенны: 2,4ГГц 2х3 дБи и 5ГГц 2х5 дБи. | 12562.96 | 12562.96
00-00124856 | EAP660 HD | TP-LINK | Гигабитная двухдиапазонная потолочная точка доступа Wi-Fi-6, до 1148 Мбит/с на 2,4 ГГц и до 2402 Мбит/с на 5 ГГц, поддержка стандартов 802.11ax/ac/n/g/b/a, Omada Mesh, Beamforming, Airtime Fairness, MU-MIMO, Поддержка Power over Ethernet (802.3at) и пассивного PoE для удобного размещения и подачи питания, 1xRJ-45 10/100/1000 Мб, Управление L3, портал аутентификации, Band Steering, балансировка нагрузки, Multi-SSID, WMM, обнаружение несанкционированных точек доступа, внутренние всенаправленные антенны: 2,4ГГц 4х4 дБи и 5ГГц 4х5 дБи. | 33826.35 | 33826.35
00-00124858 | EAP670 | TP-LINK | Гигабитная двухдиапазонная потолочная точка доступа Wi-Fi-6, до 1148 Мбит/с на 2,4 ГГц и до 2402 Мбит/с на 5 ГГц, поддержка стандартов 802.11ax/ac/n/g/b/a, Omada Mesh, Beamforming, Airtime Fairness, MU-MIMO, Поддержка Power over Ethernet (802.3at) и пассивного PoE для удобного размещения и подачи питания, 1xRJ-45 10/100/1000 Мб, Управление L3, портал аутентификации, Band Steering, балансировка нагрузки, Multi-SSID, WMM, обнаружение несанкционированных точек доступа, внутренние всенаправленные антенны: 2,4ГГц 4х4 дБи и 5ГГц 4х5 дБи. | 20575.94 | 20575.94
00-00150364 | EAP673 | TP-LINK | Точка доступа. Высокая скорость Wi‑Fi: до 574 Мбит/с на диапазоне 2,4 ГГц, до 4804 Мбит/с на диапазоне 5 ГГц. Интеграция с платформой Omada: автоматическая настройка параметров (ZTP), централизованное облачное управление и не только. Каналы шириной 160 МГц: в два раза больше данных на одном канале. Продвинутые функции: бесшовный роуминг, Omada Mesh и не только. Поддержка PoE+: возможность подачи питания от питающего устройства с поддержкой стандартов 802.3af/at или от розетки (адаптер приобретается отдельно). | Уточняйте у менеджера | Уточняйте у менеджера
00-00131590 | ER7212PC | TP-LINK | VPN-маршрутизатор Omada с гигабитными портами PoE и встроенным контроллером 3 в 1: совмещает в себе функции роутера, исходящее подключение PoE+ и возможность централизованного управления сетью Omada. Мощная начинка: двухъядерный процессор с памятью DDR3 объёмом 1 ГБ обеспечит превосходную производительность для каждого из 12 портов. До четырёх портов WAN: 2 гигабитных порта WAN/LAN SFP, гигабитный порт WAN RJ45, гигабитный порт WAN/LAN RJ45. Поддержка PoE: восемь портов LAN RJ45 с поддержкой PoE+ (802.3af/at) и общим бюджетом 110 Вт1. Централизованное управление: простое удобное управление устройствами через облако и приложение Omada2. VPN-подключение: поддержка VPN-туннелей IPsec, PPTP, L2TP и OpenVPN. | Уточняйте у менеджера | Уточняйте у менеджера
00-00124854 | MC110CS | TP-LINK | Медиаконвертер 10/100 Мбит/с RJ45 - 100 Мбит/с разъём SC (одномодовый оптоволоконный кабель), полнодуплексный, до 20км, переключающийся адаптер питания, возможность установки в шасси TL-MC1400. | 2751.37 | 2751.37
00-00124853 | MC112CS | TP-LINK | Медиаконвертер 10/100 Мбит/с RJ45 - 100 Мбит/с разъём SC (одномодовый оптоволоконный кабель), полнодуплексный,Tx:1310нм, Rx:1550нм, до 20км, переключающийся адаптер питания, возможность установки в шасси TL-MC1400 | 2266.79 | 2266.79
00-00124852 | MC210CS | TP-LINK | Медиаконвертер 10/100/1000 Мбит/с RJ45 - 1000 Мбит/с разъём SC (одномодовый оптоволоконный кабель), полнодуплексный, до 15км, переключающийся адаптер питания, возможность установки в шасси TL-MC1400 | 3239.06 | 3239.06
00-00103928 | OC200 | TP-LINK | Аппаратный контроллер, предназначенный для централизованного управления сетевыми устройствами TP-Link в рамках экосистемы Omada SDN. С его помощью можно из единого интерфейса контролировать работу точек доступа, коммутаторов и маршрутизаторов, обеспечивая стабильную, безопасную и управляемую сеть как в бизнесе, так и в образовательных или гостиничных комплексах. OC200 избавляет от необходимости держать включённый компьютер или сервер для управления сетью — всё происходит через встроенное аппаратное решение с низким энергопотреблением. | 14842.24 | 14842.24
00-00124875 | TL-R470T+ | TP-LINK | Маршрутизатор 5-портовый Multi-WAN, до 4 настраиваемых Fast Ethernet WAN/LAN-портов, балансировка нагрузки, усовершенствованный межсетевой экран, контроль пропускной способности на базе порта, зеркалирование порта, DDNS, UPnP, пропуск трафика VPN, 10000 сессий, стальной корпус; AC 100-240 В; 0...+40℃; 158 х 101 х 25 мм. | Уточняйте у менеджера | Уточняйте у менеджера
00-00151147 | WI-AC105P | Wi-Tek | Аппаратный контроллер Wi-Tek WI-AС105P предназначенный для централизованной настройки и управления беспроводной сетью на базе точек доступа Wi-Tek. Поддерживаемое количество управляемых точек доступа — до 32 шт. Контроллер имеет 5 портов 1000Base-T, 4 из которых — с поддержкой PoE. Управление и настройку контроллера WI-AC105P возможно осуществлять через веб-интерфейс или через Облако Wi-Tek. | 8263.29 | 8263.29
00-00151148 | WI-AC105P v2 | Wi-Tek | Аппаратный контроллер Wi-Tek WI-AС105P v2 для централизованного управления беспроводной сетью на базе Wi-Fi точек доступа Wi-Tek. Поддерживаемое количество управляемых точек доступа - до 32 шт. Контроллер имеет 5 портов 1000Base-T, из них 4 порта с поддержкой PoE стандарта 802.3af/at . Управление возможно через веб-интерфейс и облачный сервис Wi-Tek Cloud. | 8578.08 | 8578.08
00-00151149 | WI-AC108P v2 | Wi-Tek | Аппаратный контроллер Wi-Tek WI-AС108P v2 предназначенный для управления беспроводной сетью на базе Wi-Fi точек доступа Wi-Tek. Поддерживаемое количество управляемых точек доступа - до 64 шт.Контроллер имеет 7 портов 1000Base-T и 2 порта 2500Base-T, из них 8 портов с поддержкой PoE . Управление возможно через веб-интерфейс и облачный сервис Wi-Tek Cloud. | 14165.64 | 14165.64
00-00151150 | WI-AC150 | Wi-Tek | Аппаратный контроллер Wi-Tek WI-AС150 предназначенный для централизованной настройки и управления беспроводной сетью, на базе точек доступа Wi-Tek. Поддерживает управление до 150 точек доступа (возможно программное расширение, по запросу*). Контроллер имеет 5 портов 1000Base-T для подключения к локальной и глобальной сети. Управление возможно через веб-интерфейс и облачный сервис Wi-Tek Cloud. | 14795.22 | 14795.22
00-00112899 | WI-AC50 | Wi-Tek | Аппаратный контроллер Wi-Tek WI-AС50 предназначенный для централизованной настройки и управления беспроводной сетью, на базе точек доступа Wi-Tek. Поддерживаемое количество управляемых точек доступа до 50шт. Контроллер имеет 2 порта 100Base-T (1PoE вход) для подключения к локально и глобальной сети. Управление и настройка контроллера WI-AC50 возможно осуществлять через WEB-интерфейс или через Облако Wi-Tek. | 3147.92 | 3147.92
00-00151151 | WI-AC50 v2 | Wi-Tek | Аппаратный контроллер Wi-Tek WI-AC50 v2 предназначенный для централизованного управления беспроводной сетью на базе точек доступа Wi-Tek. Устройство поддерживает управление до 50 точек доступа. Контроллер оснащён двумя портами 100Base-T, один из которых поддерживает питание по стандарту PoE (802.3af/at). Настройка и управление контроллером осуществляется через веб-интерфейс или облачный сервис Wi-Tek Cloud. | 3384.01 | 3384.01
00-00151152 | WI-AC500 | Wi-Tek | Аппаратный контроллер Wi-Tek WI-AС500 предназначенный для централизованной настройки и управления беспроводной сетью на базе точек доступа Wi-Tek. Поддерживает управление до 500 точек доступа Wi-Tek. Контроллер имеет 6 портов 2.5G Base-T для подключения к локальной и глобальной сети. Управление и настройка контроллера WI-AC500 осуществляется через веб-интерфейс или облачный сервис Wi-Tek Cloud. | 60203.97 | 60203.97
00-00151127 | WI-AP210 | Wi-Tek | Точка доступа Wi-Tek WI-AP210 повышенной мощности, стандарта Wi-Fi 4 (802.11n) до 300 Мбит/с 2.4ГГц, с поддержкой PoE. Точка доступа WI-AP210 может работать как самостоятельное устройство, а также логически объединяться в одну сеть со множеством устройств под управлением бесплатного облачного или аппаратного контроллера. Наличие второго LAN-порта в точке доступа позволяет экономить на развертывании сетевой инфраструктуры. | 4328.39 | 4328.39
00-00151129 | WI-AP210-Lite | Wi-Tek | Точка доступа Wi-Tek WI-AP210-Lite стандарта Wi-Fi 4 (802.11n) до 300 Мбит/с, 2.4ГГц. Рекомендуемое количество абонентов до 30. Питание точки доступа WI-AP210-Lite осуществляется по стандарту PoE 802/3af или от внешнего блока питания 12В мин 0,5А. | 3069.22 | 3069.22
00-00151128 | WI-AP210-Lite v2 | Wi-Tek | Точка доступа c PoE, Wi-Fi 4 (802.11a/b/g/n) | 3446.97 | 3446.97
00-00151130 | WI-AP215 | Wi-Tek | Точка доступа Wi-Tek WI-AP215 повышенной мощности, стандарта Wi-Fi 5 (802.11AC) до 750 Мбит/с в двух диапазонах 5ГГц и 2.4ГГц, с поддержкой PoE. Устройство поддерживает подключение 90 беспроводных клиентов. | 6453.24 | 6453.24
00-00151131 | WI-AP216 | Wi-Tek | Точка доступа WI-AP216 стандарта Wi-Fi 5 (802.11ac) до 1200 Мбит/с 2.4/5ГГц рассчитанная на подключение до 48 абонентов. Питание точки доступа WI-AP216 осуществляется по стандарту PoE 802.3af или от внешнего блока питания 12В 1А. | 3305.32 | 3305.32
00-00151132 | WI-AP216 v2 | Wi-Tek | Точка доступа WI-AP216 стандарта Wi-Fi 5 (802.11ac) со скоростью передачи данных до 1200 Мбит/с, 2,4/5 ГГц, рассчитанная на подключение до 48 абонентов. Питание точки доступа WI-AP216 осуществляется по стандарту PoE 802.3af или от внешнего блока питания 12 В, 1 А. | 5036.67 | 5036.67
00-00151133 | WI-AP217 | Wi-Tek | Точка доступа Wi-Tek WI-AP217 повышенной мощности, стандарта Wi-Fi 5 (802.11AC Wave2) до 1200 Мбит/с в двух диапазонах 5ГГц и 2.4ГГц, с поддержкой PoE. Рекомендованное кол-во абонентов для данной модели не более 150. Пропускная способность по радиоканалу до 1200 мбит/с. Устройство оборудовано двумя портами с пропускной способностью до 1000 мбит/с. | 8341.99 | 8341.99
00-00151134 | WI-AP217 v2 | Wi-Tek | Wi-Tek WI-AP217 v2 — это точка доступа повышенной мощности стандарта Wi-Fi 5 (802.11AC Wave2) до 1200 Мбит/с в 2 диапазонах 5 ГГц и 2,4 ГГц, с поддержкой PoE. Рекомендованное количество абонентов для данной модели — не более 150. Пропускная способность по радиоканалу — до 1200 Мбит/с. Устройство оборудовано 2 портами с пропускной способностью до 1000 Мбит/с. | 8656.78 | 8656.78
00-00112898 | WI-AP217-Lite | Wi-Tek | Двухдиапазонная точка доступа Wi-Tek WI-AP217-Lite стандарта Wi-Fi 5 (802.11ac Wave2) с пропускной способностью до 1200 Мбит/с, рассчитана на подключение до 80 абонентов. | 5902.35 | 5902.35
00-00151135 | WI-AP217-Lite v2 | Wi-Tek | Точка доступа WI-AP217-Lite v2 Wi-Fi 5 (802.11ac) серии Lite для установки в помещении. 2-диапазонная 2,4 Ггц и 5 Ггц с суммарной скоростью до 1200 Мбит/c. Максимальное количество — до 100 клиентов. | 7082.82 | 7082.82
00-00151136 | WI-AP218AX | Wi-Tek | Точка доступа Wi-Tek WI-AP218AX — самая бюджетная в линейке производителя с поддержкой новейшего высокоскоростного стандарта передачи данных WiFi6 (IEEE802.11ax). Данная модель предназначена для компаний, планирующих обновить Wi-Fi-сеть в пределах разумного бюджета, обеспечив при этом прогнозируемый запас пропускной способности в будущем. WI-AP218AX стандарта WiFi6 обратно совместима с предыдущими стандартами WiFi 802.11ac/n/a/g, что позволяет подключать любые клиентские устройства. Пропускная способность по радиоканалу - до 3000 мбит/с. Рекомендованное количество абонентов для данной модели - не более 250. | 12985.17 | 12985.17
00-00151137 | WI-AP218AX v2 | Wi-Tek | Точка доступа Wi-Tek WI-AP218AX v2 — самая бюджетная в линейке производителя с поддержкой новейшего высокоскоростного стандарта передачи данных Wi-Fi 6 (IEEE 802.11ax). Данная модель предназначена для компаний, планирующих обновить Wi-Fi-сеть в пределах разумного бюджета, обеспечив при этом прогнозируемый запас пропускной способности в будущем. WI-AP218AX v2 стандарта Wi-Fi 6 обратно совместима с предыдущими стандартами Wi-Fi 802.11ac/n/a/g, что позволяет подключать любые клиентские устройства. Пропускная способность по радиоканалу — до 1800 Мбит/с. Рекомендованное количество абонентов для данной модели — не более 250. | 16762.67 | 16762.67
00-00151138 | WI-AP218AX-Lite | Wi-Tek | Точка доступа Wi-Tek WI-AP218AX-Lite — самая бюджетная в линейке производителя с поддержкой новейшего высокоскоростного стандарта передачи данных WiFi6 (IEEE802.11ax). Данная модель предназначена для компаний, планирующих обновить Wi-Fi-сеть в пределах разумного бюджета. Устройство поддерживает подключение 100 беспроводных клиентов. | 8263.29 | 8263.29
00-00151139 | WI-AP218AX-Lite v2 | Wi-Tek | Точка доступа Wi-Tek WI-AP218AX-Lite v2 — самая бюджетная в линейке производителя с поддержкой современного высокоскоростного стандарта передачи данных Wi-Fi 6 (IEEE802.11ax). Данная модель предназначена для построения корпоративных Wi-Fi сетей в пределах разумного бюджета. Устройство поддерживает подключение до 150 беспроводных клиентов. | 8656.78 | 8656.78
00-00151140 | WI-AP219AX | Wi-Tek | Точка доступа Wi-Tek WI-AP219AX — самая производительная в линейке производителя с поддержкой новейшего высокоскоростного стандарта передачи данных Wi-Fi 6 (IEEE802.11ax). Данная модель предназначена для компаний, планирующих обновить Wi-Fi-сеть в пределах разумного бюджета, обеспечив при этом прогнозируемый запас пропускной способности в будущем. WI-AP219AX стандарта Wi-Fi 6 обратно совместима с предыдущими стандартами WiFi IEEE 802.11a/b/g/n/ac/ax, что позволяет подключать любые клиентские устройства. Рекомендованное количество абонентов для данной модели - не более 500. | 23609.4 | 23609.4
00-00151141 | WI-AP219AX v2 | Wi-Tek | Точка доступа Wi-Tek WI-AP219AX v2 Wi-Fi 6 (802.11ax) серии Project для установки в помещении. 2-диапазонная 2,4 ГГц и 5 ГГц с суммарной скоростью до 5400 Мбит/c. Количество клиентов максимальное/рекомендованное — 500/112. | 20618.88 | 20618.88
00-00151142 | WI-AP219AX-Lite | Wi-Tek | Точка доступа Wi-Tek WI-AP219AX-Lite доступа стандарта WiFi6 (IEEE802.11ax). Данная модель предназначена для компаний, планирующих обновить Wi-Fi сеть в пределах разумного бюджета. Точка доступа WI-AP219AX-Lite стандарта Wi-Fi 6 (IEEE802.11ax) имеет уменьшенный объем оперативной памяти по сравнению со старшей моделью WI-AP219AX. Рекомендованное количество абонентов для данной модели - не более 300. Пропускная способность по радиоканалу - до 3000 мбит/с. | 19674.5 | 19674.5
00-00151143 | WI-AP219AX-Lite v2 | Wi-Tek | Точка доступа Wi-Tek WI-AP219AX-Lite v2 стандарта Wi-Fi 6 (IEEE802.11ax). Данная модель предназначена для компаний, планирующих обновить Wi-Fi сеть в пределах разумного бюджета. Точка доступа WI-AP219AX-Lite v2 стандарта Wi-Fi 6 (IEEE802.11ax) имеет уменьшенный объем оперативной памяти по сравнению со старшей моделью WI-AP219AX. Рекомендованное количество абонентов для данной модели — не более 150. Пропускная способность по радиоканалу — до 3000 Мбит/с. | 13772.15 | 13772.15
00-00151144 | WI-AP229BE | Wi-Tek | Точка доступа потолочная Wi-Fi 7 (802.11be), 1 2.5GE + 1 2.5GE PoE bt + 1 10G SFP+ | 29511.75 | 29511.75
00-00151154 | WI-AP310-Lite | Wi-Tek | Уличная точка доступа Wi-Tek WI-AP310-Lite стандарта Wi-Fi 4 (802.11n) до 300 Мбит/с в диапазоне 2.4ГГц, с поддержкой PoE и двумя внешними съемными всенаправленными антеннами 2x2 MIMO. Рекомендованное кол-во абонентов для данной модели не более 30. | 3029.87 | 3029.87
00-00151155 | WI-AP315 | Wi-Tek | Точка доступа повышенной мощности Wi-Tek WI-AP315 стандарта Wi-Fi 5 (802.11AC) до 750 Мбит/с в двух диапазонах 5ГГц и 2.4ГГц, поддержка PoE и всенаправленные антенны 360°. Устройство поддерживает подключение 100 беспроводных клиентов. | 7082.82 | 7082.82
00-00151156 | WI-AP316 | Wi-Tek | Уличная точка доступа Wi-Tek WI-AP316 стандарта Wi-Fi 5 (802.11AC) до 1200 Мбит/с в двух диапазонах 5ГГц и 2.4ГГц, с поддержкой PoE и двумя съемными внешними всенаправленными антеннами 2x2 MIMO. Корпус устройства выполнен в соответствии со стандартом IP65. Устройство поддерживает подключение 60 беспроводных клиентов. | 3934.9 | 3934.9
00-00151158 | WI-AP316AX | Wi-Tek | Уличная точка доступа Wi-Tek WI-AP316AX стандарта Wi-Fi 6 (802.11ax) до 3000 Мбит/с в 2 диапазонах 5 ГГц и 2,4 ГГц. Модель оснащена портом SFP со скоростью до 2,5 Гб/с, гигабитным портом Ethernet с поддержкой PoE (802.3at вход) и 2 съемными внешними всенаправленными антеннами 2x2 MIMO. Корпус устройства выполнен в соответствии со стандартом IP67. Устройство поддерживает подключение до 150 беспроводных клиентов. | 17864.45 | 17864.45
00-00151157 | WI-AP316AX-Lite | Wi-Tek | Точка доступа уличная Wi-Fi 6 (802.11AX), PoE, до 128 клиентов | 10624.23 | 10624.23
00-00151159 | WI-AP317 | Wi-Tek | Двухдиапазонная точка доступа Wi-Tek WI-AP317 стандарта Wi-Fi 5 (802.11AC) до 1200 Мбит/с, с поддержкой PoE и всенаправленными встроенными антеннами 2x2 MIMO. Устройство поддерживает подключение 250 беспроводных клиентов. | 7869.8 | 7869.8
00-00151145 | WI-AP416 | Wi-Tek | Точка доступа Wi-Tek WI-AP416 встраиваемая в стену, стандарта Wi-Fi 5 (802.11ac Wave2) до 1200 Мбит/с поддержкой PoE. Точка доступа WI-AP416 может работать как самостоятельное устройство, а также логически объединяться в одну сеть со множеством устройств под управлением бесплатного облачного или аппаратного контроллера. Наличие у точки доступа LAN-порта позволяет экономить на развертывании сетевой инфраструктуры. | 4721.88 | 4721.88
00-00151146 | WI-AP417P | Wi-Tek | Точка доступа Wi-Tek WI-AP417P Wi-Fi 5 (802.11AC) с суммарной скоростью до 1300 Мбит/с в двух диапазонах 5 ГГц и 2,4 ГГц, с поддержкой PoE. Максимальное количество подключаемых беспроводных клиентов — 100. Точка доступа может работать как самостоятельное устройство, а также объединяться в одну сеть со множеством устройств под управлением бесплатного облачного Wi-Tek Cloud или аппаратного контроллера. Наличие 4 LAN-портов, один из которых — с поддержкой PoE, позволяет экономить на развертывании сетевой инфраструктуры. Оптимально подходит для установки в отелях и апартаментах. | 8656.78 | 8656.78
00-00151160 | WI-AP510 | Wi-Tek | Точка доступа повышенной мощности Wi-Tek WI-AP510 стандарта Wi-Fi 5 (802.11ac wave 2) до 1200 Мбит/с в двух диапазонах 5ГГц и 2.4ГГц, с поддержкой PoE и возможностью подключения внешних антенн. Антенны в комплект поставки не входят! Устройство выполнено в соответствии со стандартом IP67. | 25183.36 | 25183.36
00-00151161 | WI-AP518AX | Wi-Tek | Точка доступа Wi-Tek WI-AP518AX высокой производительности, стандарта Wi-Fi 6 (802.11AX) до 3550 Мбит/с в двух диапазонах 5ГГц и 2.4ГГц MIMO 4x4 c поддерживкой технологии OFDMA и MU-MIMO. Металлический корпус обеспечивает уличные условия эксплуатации IP67 и температурный диапазон от -30℃ до + 55℃. | 45408.75 | 45408.75
00-00151162 | WI-AP520AX-D | Wi-Tek | Уличная точка доступа Wi-Tek WI-AP520AX-D стандарта Wi-Fi 6 (802.11ax), суммарная скорость до 5400 Мбит/с в 2 диапазонах — 5 ГГц и 2,4 ГГц. Модель оснащена портом SFP со скоростью до 2,5 Гб/с, гигабитным портом Ethernet с поддержкой PoE (802.3at вход) и встроенными направленными антеннами. Корпус устройства выполнен в соответствии со стандартом IP67. Устройство поддерживает одновременное подключение до 130 беспроводных клиентов. | 35020.61 | 35020.61
00-00151116 | WI-CPE110-KIT | Wi-Tek | Комплект из 2-х точек доступа WI-CPE110-KIT - стандарта IEEE802.11b/g/n 2,4 ГГц для организации беспроводного канала связи между удаленными объектами на скорости до 300Мбит/с на расстоянии до 1 км. | 6138.44 | 6138.44
00-00151117 | WI-CPE110-KIT v2 | Wi-Tek | Комплект из двух преднастроенных точек доступа, 802.11b/g/n, 2.4ГГц, до 300Мбит/с. | 6295.84 | 6295.84
00-00151118 | WI-CPE111-KIT V2 | Wi-Tek | Комплект беспроводных точек доступа WI-CPE111-KIT V2 - это бюджетное решение для организации беспроводных каналов между удаленными объектами, по типу «точка-точка» или «точка-многоточка», на частоте 2,4ГГц. Оптимален для организации канала связи в лифте. | 7476.31 | 7476.31
00-00151120 | WI-CPE111-KIT v3 | Wi-Tek | Комплект из двух точек доступа 802.11b/g/n, 2,4ГГц до 300Мбит/с до 2км | 7791.1 | 7791.1
00-00105265 | WI-CPE511H-KIT | Wi-Tek | Комплект из 2-х точек доступа WI-CPE511H-KIT для организации беспроводного канала связи между удаленными объектами по типу «точка-точка» или «точка-многоточка» на частоте 5 ГГц до 900Мбит/с на расстоянии до 3 км. | 8263.29 | 8263.29
00-00151121 | WI-CPE511H-KIT v2 | Wi-Tek | Комплект из 2-х точек доступа WI-CPE511H-KIT для организации беспроводного канала связи между удаленными объектами по типу «точка-точка» или «точка-многоточка» на частоте 5 ГГц до 900Мбит/с на расстоянии до 3 км. | 9050.27 | 9050.27
00-00138062 | WI-CPE513P-KIT v3 | Wi-Tek | Комплект WI-CPE513P-KIT v3 - это многофункциональное решение для организации беспроводных каналов связи между удаленными объектами по типу «точка‑точка» или «точка‑многоточка» в диапазоне 5 ГГц. Точки доступа WI-CPE513P-KIT v3 оснащены двумя LAN‑портами, один из которых поддерживает технологию PoE‑Passthrough 802.3af/at и позволяет запитать дополнительное PoE‑устройство (например, камеру видеонаблюдения) от данного порта. | 16526.58 | 16526.58
00-00151122 | WI-CPE515H-KIT | Wi-Tek | Точки доступа WI-CPE515H-KIT - это бюджетное решение для организации беспроводных каналов между удаленными объектами, по типу «точка-точка» или «точка-многоточка», на частоте 5ГГц. WI-CPE515H-KIT поддерживая стандарты IEEE802.11a/n обеспечивает максимальную пропускную способность до 300мбит/с на расстоянии до 8 км, а также обеспечивает совместимость WI-CPE515H-KIT с другими устройствами, такими как смартфоны, ноутбуки и другие точки доступа. WI-CPE515H-KIT поставляются комплектом из 2 заранее преднастроенных точек доступа. | 12985.17 | 12985.17
00-00151123 | WI-CPE800-KIT v3 | Wi-Tek | Комплект из 2-х точек доступа WI-CPE800-KIT v3 стандарта 802.11a/n/ac, 5,8 Ггц для организации беспроводного канала связи между удаленными объектами по типу PTP «точка-точка» или PTMP «точка-многоточка» на расстоянии до 5 км с максимальной скоростью передачи данных до 867Мбит/с. | 17313.56 | 17313.56
00-00151124 | WI-CPE814P | Wi-Tek | WI-CPE814P - компактное уличное устройство, которое объединяет в себе 4-портовый коммутатор и Wi-Fi-мост для построения беспроводных сетей на частоте 5ГГц. Устройство имеет 3 LAN‑порта с PoE‑Passthrough 802.3af/at для питания подключённых устройств и 1 WAN‑порт с PoE входом 802.3bt до 90 Вт. Управление через Web, Wi-Tek Cloud. | 12040.79 | 12040.79
00-00151125 | WI-CPE817 | Wi-Tek | Точка доступа WI-CPE817 - это бюджетное решение для организации беспроводного канала связи до 867 Мбит/сек. между удаленными объектами, по типу PTMP «точка-многоточка» или PTP «точка-точка», на частоте 5ГГц. Встроенная секторная антенна 120°, 16 дБи обеспечивает покрытие в радиусе до 5 км. | 18100.54 | 18100.54
00-00151126 | WI-CPE821 | Wi-Tek | Точка доступа WI-CPE821 - это бюджетное решение для организации беспроводного канала связи до 867 Мбит/сек. между удаленными объектами, по типу PTMP «точка-многоточка» или PTP «точка-точка», на частоте 5ГГц. Встроенная всенаправленная антенна 360°, 12 дБи обеспечивает покрытие в радиусе до 2 км. | 23294.61 | 23294.61
00-00151108 | WI-IOT110 v2 | Wi-Tek | LTE-роутер промышленный 4FE, PoE 65Вт, Wi-Fi 2.4 ГГц, RS485 | 13378.66 | 13378.66
00-00151109 | WI-LTE110-O | Wi-Tek | Роутер Wi-Tek WI-LTE110-O в защищенном IP65 корпусе, для уличной установки, со встроенным LTE-модемом. Дополнительно роутер оснащен Wi-Fi-модулем, что позволяет развернуть локальную беспроводную Wi-Fi-сеть на объекте. | 5453.77 | 5453.77
00-00151110 | WI-LTE110-O v2 | Wi-Tek | Роутер Wi-Tek WI-LTE110-O V2 в защищенном IP65 корпусе, для уличной установки, со встроенным LTE-модемом. Дополнительно роутер оснащен Wi-Fi-модулем, что позволяет развернуть локальную беспроводную Wi-Fi-сеть на объекте. | 7791.1 | 7791.1
00-00151111 | WI-LTE113-O | Wi-Tek | Роутер Wi-Tek WI-LTE113-O в защищенном корпусе IP65 c направленной антенной 19 Дби, для уличной установки, со встроенным модемом LTE Cat6. | 23530.7 | 23530.7
00-00151112 | WI-LTE115-O | Wi-Tek | Компактный роутер Wi-Tek WI-LTE115-O со встроенным модемом 4G/3G/2G и Wi-Fi модулем, предназначен для обеспечения проводного или беспроводного подключения и дальнейшей передачи данных по сетям сотовой связи. | 4603.83 | 4603.83
00-00151113 | WI-LTE115-O v2 | Wi-Tek | Компактный роутер Wi-Tek WI-LTE115-O v2 со встроенным модемом 4G/3G/2G и модулем Wi-Fi 2,4 ГГц, предназначен для обеспечения проводного или беспроводного подключения и дальнейшей передачи данных по сетям сотовой связи. Устройство выполнено в уличном пластиковом корпусе с универсальным креплением на стену/трубостойку. Устройство комплектуется двумя съемными LTE антеннами со стандартным разъемом SMA. | 6059.75 | 6059.75
00-00151115 | WI-LTE117-O | Wi-Tek | Роутер Wi-Tek WI-LTE117-O в защищенном корпусе IP65, для уличной установки, со встроенным LTE-модемом. Дополнительно, роутер оснащен Wi-Fi-модулем 2,4Гц, что позволяет развернуть локальную беспроводную Wi-Fi-сеть на объекте. | 8263.29 | 8263.29
00-00151114 | WI-LTE117-O v2 | Wi-Tek | Роутер Wi-Tek WI-LTE117-O v2 в защищенном корпусе IP65 для уличной установки со встроенным LTE-модемом Cat 4, 150/50 Мбит/с., Wi-Fi 2,4 ГГц, PoE | 8892.87 | 8892.87
00-00078228 | Rt-Ubx PoE DS mQ-EC 4-48 (1934) | kroks | Роутер представляет собой готовое решение для организации видеонаблюдения посредством беспроводного подключения IP камер к сети Интернет через мобильного 3G/4G оператора в зонах неуверенного приема сигнала или где проводное подключение к сети Интернет недоступно (загородные дома, дачи, строительные площадки). В роутере установлен высокоскоростной 3G/4G модем LTE cat.4 (cat.6). Модем является мультистандартным устройством – при отсутствии покрытия сети 4G модем автоматически переходит на работу в сети 3G. Модем находится в непосредственной близости от антенны, что практически исключает потери сигнала в кабелях от антенны к модему. Встроенные WI-Fi антенны роутера обеспечивают связь с беспроводными устройствами на частоте 2400 МГц в радиусе до 50 метров при благоприятных условиях и прямой видимости. | Уточняйте у менеджера | Уточняйте у менеджера
Антенны для сетевого оборудования
00-00030795 | Ant4-4GM30-1M | Beward | Антенна всенаправленная 2G/3G/4G уличная. Антенна за счет большого рабочего диапазона температур прекрасно подходит для использования в уличных условиях. Магнитное крепление и длина шнура позволяют использовать данную антенну без использования специализированного крепления, то есть не надо терять времени на установку и не требуется навык в монтаже. | 800 | 700
00-00062725 | 34-0555 | REXANT | Направленная высокоэффективная антенна RX-555 REXANT предназначена для приема радиостанций FM-вещания. Подходит как для местного, так и для дальнего приема. За счет направленных свойств конструкции достигается высокое усиление сигнала. Преимуществом данной антенны является возможность подключения к приемнику коаксиальным ТВ кабелем. Тип подключения – F- разъем. Рабочие частоты: FM 87,5-108 МГц / УКВ 65,9-74 МГц. Масса: 1,2 кг. Тип упаковки: пакет. | 3880.12 | 3880.12
00-00062726 | 34-0553 | REXANT | Направленная высокоэффективная антенна RX-5553 REXANT предназначена для приема радиостанций FM-вещания. Подходит как для местного, так и для дальнего приема. За счет направленных свойств конструкции достигается высокое усиление сигнала. Преимуществом данной антенны является возможность подключения к приемнику коаксиальным ТВ кабелем. Тип подключения – F-разъем, подключается телевизионным кабелем 75 Ом. Рабочие частоты: FM 87,5-108 МГц / УКВ 65,9-74 МГц. Масса: 1 кг. Тип упаковки: пакет. | 3030.68 | 3030.68
00-00039944 | ZLT P11 | Nobelic | Антенна с LTE модемом для усиления 2g/3g/4g сигнала; TDD-LTE/LTE-FDD (Band 3/7/8/38/39/40/41)мощность передачи 23dBmу; усиление 7 dBi; питание антенны по PoE; габариты 224x118x97(mm); вес 750 г; IP65; рабочая температура -40…+55 °C. Wi-Fi роутер (IEEE802.11b/g/n); LTE (категория 4) входящий трафик — до 100 Мбит/с; исходящий трафик — до 50 Мбит/с; RJ45-2 порта; DC 15 В, 1000 мА; габариты 125x93x27(mm); ; вес 125 г.; Гарантия 12 месяцев" | Уточняйте у менеджера | Уточняйте у менеджера
00-00151153 | WI-AODB6 | Wi-Tek | Антенна всенаправленная двухдиапазонная 2,4/5 ГГц КУ - 6dBi, разъем type-N male | 1416.56 | 1416.56
00-00062719 | 34-0257 | REXANT | Активная антенна RX-257 REXANT используется для приема цифрового эфирного вещания на современных телевизорах или комбинированных ресиверах, укомплектованных тюнером стандарта DVB-T2. Предназначена для комнатной установки. Антенна оснащена встроенным усилителем, который предотвращает помехи от базовых станций сотовой связи, что позволяет значительно улучшить прием в сложных условиях города или ближнего пригорода. Питание усилителя осуществляется от приставки или инжектора 5В (арт. 34–0455). Благодаря присоскам антенна надежно крепится к вертикальным поверхностям. Посмотреть зону покрытия цифрового ТВ (DVB-T2) или определить удаленность Базовой Станции (телецентра) от вашего района или населенного пункта можно на официальном сайте ЦТВ: http://цтв.орг/зона-покрытия Антенна не работает без подачи питания. Масса: 0,1 кг. Размеры в сборе: 210х40х20 мм. | 1183.62 | 1183.62
00-00062714 | 34-0267 | REXANT | Антенна активная RX-267 REXANT используется для приема цифрового эфирного вещания на современных телевизорах или комбинированных ресиверах, укомплектованных тюнером стандарта DVB-T2. Предназначена для комнатной установки. Антенна оснащена встроенным усилителем, который предотвращает помехи от базовых станций сотовой связи, что позволяет значительно улучшить прием в сложных условиях города или ближнего пригорода. Питание усилителя осуществляется от приставки или инжектора 5В (арт. 34–0455). Посмотреть зону покрытия цифрового ТВ (DVB-T2) или определить удаленность Базовой Станции (телецентра) от вашего района или населенного пункта можно на официальном сайте ЦТВ: http://цтв.орг/зона-покрытия Антенна не работает без подачи питания. Масса: 0,4 кг. Размеры в сборе: 270х350х120 мм. | 1077.58 | 1077.58
00-00062720 | 34-0703 | REXANT | Активная комнатная антенна Ag-703 REXANT используется для приема цифрового эфирного вещания на современных телевизорах или комбинированных ресиверах, укомплектованных тюнером стандарта DVB-T2. Антенна оснащена встроенным усилителем, который предотвращает помехи от базовых станций сотовой связи, что позволяет значительно улучшить прием в сложных условиях города или ближнего пригорода. Питание усилителя происходит от USB-инжектора, который подключается в соответствующий порт телевизора или блока питания с USB выходом. USB-инжектор входит в комплект поставки. Посмотреть зону покрытия цифрового ТВ (DVB-T2) вашего района или населенного пункта можно на официальном сайте ЦТВ: http://цтв.орг/зона-покрытия Антенна не работает без подачи питания. Масса: 0,35 кг. Размеры в сборе: 320х240х120 мм. | 2486.32 | 2486.32
00-00062722 | 34-0707 | REXANT | Активная комнатная антенна Ag-707 REXANT используется для приема цифрового эфирного вещания на современных телевизорах или комбинированных ресиверах, укомплектованных тюнером стандарта DVB-T2. Антенна оснащена встроенным усилителем, который предотвращает помехи от базовых станций сотовой связи, что позволяет значительно улучшить прием в сложных условиях города или ближнего пригорода. Питание усилителя происходит от USB-инжектора, который подключается в соответствующий порт телевизора или блока питания с USB выходом. USB-инжектор входит в комплект поставки. Благодаря двустороннему скотчу, расположенному на корпусе, антенна надежно крепится к вертикальным поверхностям. Посмотреть зону покрытия цифрового ТВ (DVB-T2) вашего района или населенного пункта можно на официальном сайте ЦТВ: http://цтв.орг/зона-покрытия Антенна не работает без подачи питания. Размеры в сборе: 330х75х16 мм. | 1734.65 | 1734.65
00-00062716 | 34-0269 | REXANT | Активная комнатная антенна RX-269 REXANT используется для приема цифрового эфирного вещания на современных телевизорах или комбинированных ресиверах, укомплектованных тюнером стандарта DVB-T2. Антенна оснащена встроенным усилителем, который предотвращает помехи от базовых станций сотовой связи, что позволяет значительно улучшить прием в сложных условиях города или ближнего пригорода. Питание усилителя происходит от USB-инжектора, который подключается в соответствующий порт телевизора или блока питания с USB выходом. USB-инжектор входит в комплект поставки. Посмотреть зону покрытия цифрового ТВ (DVB-T2) вашего района или населенного пункта можно на официальном сайте ЦТВ: http://цтв.орг/зона-покрытия Антенна не работает без подачи питания. Масса: 0,4 кг. | 1471.82 | 1471.82
00-00062718 | 34-0255 | REXANT | Антенна RX-255 REXANT используется для приема цифрового эфирного вещания на современных телевизорах или комбинированных ресиверах, укомплектованных тюнером стандарта DVB-T2. Предназначена для комнатной установки. Подходит для использования в зоне уверенного приема телесигнала, так как не оснащена встроенным усилителем. Рекомендуемое расстояние до телепередатчика до 7 км. Благодаря присоскам антенна надежно крепится к вертикальным поверхностям. Посмотреть зону покрытия цифрового ТВ (DVB-T2) или определить удаленность Базовой Станции (телецентра) от вашего района или населенного пункта можно на официальном сайте ЦТВ: http://цтв.орг/зона-покрытия Тип подключения – ТВ штекер. Масса: 0,1 кг. Размеры в сборе: 210х40х20 мм. | 875.76 | 875.76
00-00062717 | 34-0252 | REXANT | Антенна RX-252 REXANT используется для приема цифрового эфирного вещания на современных телевизорах или комбинированных ресиверах, укомплектованных тюнером стандарта DVB-T2. Предназначена для комнатной установки. Подходит для использования в зоне уверенного приема телесигнала, так как не оснащена встроенным усилителем. Рекомендуемое расстояние до телепередатчика до 14 км. Посмотреть зону покрытия цифрового ТВ (DVB-T2) или определить удаленность Базовой Станции (телецентра) от вашего района или населенного пункта можно на официальном сайте ЦТВ: http://цтв.орг/зона-покрытия Тип подключения – ТВ штекер. Масса: 0,3 кг. Размеры в сборе: 270х350х120 мм. | 891.12 | 891.12
00-00062715 | 34-0265 | REXANT | Антенна RX-265 REXANT используется для приема цифрового эфирного вещания на современных телевизорах или комбинированных ресиверах, укомплектованных тюнером стандарта DVB-T2. Предназначена для комнатной установки. Подходит для использования в зоне уверенного приема телесигнала, так как не оснащена встроенным усилителем. Рекомендуемое расстояние до телепередатчика до 15 км. Посмотреть зону покрытия цифрового ТВ (DVB-T2) или определить удаленность Базовой Станции (телецентра) от вашего района или населенного пункта можно на официальном сайте ЦТВ: http://цтв.орг/зона-покрытия Тип подключения – ТВ штекер. Масса: 0,3 кг. Размеры в сборе: 270х350х120 мм. | 891.12 | 891.12
00-00062721 | 34-0105 | REXANT | Телескопическая антенна на подставке RX-105 REXANT используется для приема цифрового эфирного вещания на современных телевизорах или комбинированных ресиверах, укомплектованных тюнером стандарта DVB-T2. Предназначена для комнатной установки. Подходит для использования в зоне уверенного приема телесигнала, так как не оснащена встроенным усилителем. Рекомендуемое расстояние до телепередатчика до 10 км. Антенна оснащена регулируемыми телескопическими усами (диполи), которые позволяют настраивать качество приема телевизионного сигнала. Посмотреть зону покрытия цифрового ТВ (DVB-T2) или определить удаленность Базовой Станции (телецентра) от вашего района или населенного пункта можно на официальном сайте ЦТВ: http://цтв.орг/зона-покрытия Тип подключения – ТВ штекер. Масса: 0,2 кг. | 284.03 | 284.03
00-00062712 | 34-0100 | REXANT | Телескопическая антенна на подставке RX-100 REXANT используется для приема цифрового эфирного вещания на современных телевизорах или комбинированных ресиверах, укомплектованных тюнером стандарта DVB-T2. Предназначена для комнатной установки. Подходит для использования в зоне уверенного приема телесигнала, так как не оснащена встроенным усилителем. Рекомендуемое расстояние до телепередатчика до 10 км. Антенна оснащена регулируемыми телескопическими усами (диполи), которые позволяют настраивать качество приема телевизионного сигнала. Посмотреть зону покрытия цифрового ТВ (DVB-T2) или определить удаленность Базовой Станции (телецентра) от вашего района или населенного пункта можно на официальном сайте ЦТВ: http://цтв.орг/зона-покрытия Тип подключения – ТВ штекер. Масса: 0,2 кг. | 420.44 | 420.44
00-00062683 | 34-0566 | REXANT | Мачта предназначена для размещения антенн и спутниковых тарелок на большой высоте на крышах зданий, балконах и т.д. Установка антенны на мачту позволяет получить более качественный и четкий сигнал, а также избежать появления помех, которые образуются от электронных устройств, стен и крыш. Мачта изготовлена из алюминия, что значительно уменьшает вес изделия. Облегченная конструкция упрощает транспортировку и монтаж, а также снижает нагрузку на поверхность крепления мачты. Данная модель произведена в России и разработана с учетом специфики климата. Мачта длиной 6 м состоит из 3 секций, длина каждой – 200 см, диаметр – 50 мм. В состав конструкции входит: подпятник, хомут для крепления оттяжек, заглушка-навершие. Размеры упаковки: 12х14х215 см. Вес: 6,1 кг. | 14122.88 | 14122.88
00-00062684 | 34-0568 | REXANT | Мачта предназначена для размещения антенн и спутниковых тарелок на большой высоте на крышах зданий, балконах и т.д. Установка антенны на мачту позволяет получить более качественный и четкий сигнал, а также избежать появления помех, которые образуются от электронных устройств, стен и крыш. Мачта изготовлена из алюминия, что значительно уменьшает вес изделия. Облегченная конструкция упрощает транспортировку и монтаж, а также снижает нагрузку на поверхность крепления мачты. Данная модель произведена в России и разработана с учетом специфики климата. Мачта длиной 8 м состоит из 4 секций, длина каждой – 200 см, диаметр – 50 мм. В состав конструкции входит: подпятник, хомут для крепления оттяжек, заглушка-навершие. Размеры упаковки: 12х15х215 см. Вес: 8 кг. | Уточняйте у менеджера | Уточняйте у менеджера
00-00062689 | 34-0483 | REXANT | Мачта КРЫМ-1 предназначена для размещения антенн и спутниковых тарелок на большой высоте на крышах, оконных рамах, балконах и т.д. Установка антенны на мачту позволяет получить более качественный и четкий сигнал, а также избежать появления помех, которые образуются от электронных устройств, стен и крыш. Мачта выполнена из стали и окрашена специальной порошковой краской. Конструкция устойчива к воздействию внешних факторов и имеет долгий срок службы в неблагоприятных условиях окружающей среды. Данная модель произведена в России и разработана с учетом специфики климата. Длина мачты – 1,5 м. Диаметр трубы – 32 мм. Максимальная нагрузка – 2500 г. Размеры упаковки: 3.5х3.5х155 см. | 1622.53 | 1622.53
00-00062680 | 34-0485 | REXANT | Мачта КРЫМ-3 предназначена для размещения антенн и спутниковых тарелок на большой высоте на крышах, балконах и т.д. Установка антенны на мачту позволяет получить более качественный и четкий сигнал, а также избежать появления помех, которые образуются от электронных устройств, стен и крыш. Мачта выполнена из стали и окрашена специальной порошковой краской. Конструкция устойчива к воздействию внешних факторов и имеет долгий срок службы в неблагоприятных условиях окружающей среды. Данная модель произведена в России и разработана с учетом специфики климата. Длина мачты – 3 м. Длина телескопического колена – 1,5 м. Диаметр трубы – 38 мм, 32 мм. Максимальная нагрузка – 2000 г. Размеры упаковки: 4х6,5х153 см. | 2900.17 | 2900.17
00-00062681 | 34-0487 | REXANT | Мачта КРЫМ-5 предназначена для размещения антенн и спутниковых тарелок на большой высоте на крышах, балконах и т.д. Установка антенны на мачту позволяет получить более качественный и четкий сигнал, а также избежать появления помех, которые образуются от электронных устройств, стен и крыш. Мачта выполнена из стали и окрашена специальной порошковой краской. Конструкция устойчива к воздействию внешних факторов и имеет долгий срок службы в неблагоприятных условиях окружающей среды. Данная модель произведена в России и разработана с учетом специфики климата. Длина мачты – 4,5 м. Количество секций – 3. Длина колена – 1,5 м. Диаметр трубы – 35 мм, 30 мм, 25 мм. Размеры упаковки: 5х7.5х168 см. Вес: 4,7 кг. | 4714.17 | 4714.17
00-00089672 | 34-0565 | REXANT | Мачта предназначена для размещения антенн и спутниковых тарелок на большой высоте на крышах зданий, балконах и т.д. Установка антенны на мачту позволяет получить более качественный и четкий сигнал, а также избежать появления помех, которые образуются от электронных устройств, стен и крыш. Телескопическая конструкция позволяет регулировать длину мачты, что дает возможность транспортировать, устанавливать и использовать мачту большой рабочей высоты без применения специальной техники. Материал изготовления – алюминий. Облегченная конструкция упрощает транспортировку и монтаж, а также снижает нагрузку на поверхность крепления мачты. Данная модель произведена в России и разработана с учетом специфики климата. Длина мачты – 4,5 м, количество секций – 3, длина каждой – 150 см, диаметр – 30х2 мм, 35х2 мм, 40х2 мм. Размеры упаковки: 5х5х170 см. Вес: 2,75 кг. | 7120.03 | 7120.03
00-00062711 | 34-0412 | REXANT | Антенна RX-412 REXANT используется для приема цифрового эфирного вещания в стандарте DVB-T2. Предназначена для уличной установки, что позволяет более точно направить антенну на телевышку и добиться качественного сигнала. Подходит для использования в зоне уверенного приема телесигнала, так как не оснащена встроенным усилителем. Рекомендуемое расстояние до телепередатчика до 50 км. Посмотреть зону покрытия цифрового ТВ (DVB-T2) или определить удаленность Базовой Станции (телецентра) от вашего района или населенного пункта можно на официальном сайте ЦТВ: http://цтв.орг/зона-покрытия Тип подключения – F- коннектор. Размеры в сборе: 897х560х570 мм. Масса: 1,65 кг. Тип упаковки: коробка, картон. В комплекте: антенна, инструкция по сборке и подключению. | 4480.65 | 4480.65
00-00062702 | 34-0412-1 | REXANT | Антенна RX-412-1 REXANT используется для приема цифрового эфирного вещания в стандарте DVB-T2. Предназначена для уличной установки, что позволяет более точно направить антенну на телевышку и добиться качественного сигнала. Подходит для использования в зоне уверенного приема телесигнала, так как не оснащена встроенным усилителем. Рекомендуемое расстояние до телепередатчика до 50 км. Посмотреть зону покрытия цифрового ТВ (DVB-T2) или определить удаленность Базовой Станции (телецентра) от вашего района или населенного пункта можно на официальном сайте ЦТВ: http://цтв.орг/зона-покрытия Тип подключения – F- коннектор. Размеры в сборе: 897х560х570 мм. Масса: 1,65 кг. Тип упаковки: пакет. В комплекте: антенна, инструкция по сборке и подключению. | 4327.69 | 4327.69
00-00062706 | 34-0414 | REXANT | Антенна RX-414 REXANT используется для приема цифрового эфирного вещания в стандарте DVB-T2. Предназначена для уличной установки, что позволяет более точно направить антенну на телевышку и добиться качественного сигнала. Подходит для использования в зоне уверенного приема телесигнала, так как не оснащена встроенным усилителем. Рекомендуемое расстояние до телепередатчика до 100 км. Посмотреть зону покрытия цифрового ТВ (DVB-T2) или определить удаленность Базовой Станции (телецентра) от вашего района или населенного пункта можно на официальном сайте ЦТВ: http://цтв.орг/зона-покрытия Тип подключения – F- коннектор. Размеры в сборе: 2357х560х570 мм. Масса: 2,5 кг. Тип упаковки: коробка, картон. В комплекте: антенна, инструкция по сборке и подключению. | 6143.69 | 6143.69
00-00062707 | 34-0421 | REXANT | Антенна RX-421 REXANT используется для приема цифрового эфирного вещания в стандарте DVB-T2. Предназначена для уличной установки, что позволяет более точно направить антенну на телевышку и добиться качественного сигнала. Подходит для использования в зоне уверенного приема телесигнала, так как не оснащена встроенным усилителем. Рекомендуемое расстояние до телепередатчика до 10 км. Посмотреть зону покрытия цифрового ТВ (DVB-T2) или определить удаленность Базовой Станции (телецентра) от вашего района или населенного пункта можно на официальном сайте ЦТВ: http://цтв.орг/зона-покрытия Тип подключения – F- коннектор. Размеры в сборе: 371х340х50 мм. Масса: 0,5 кг. Тип упаковки: пакет. В комплекте: антенна, инструкция по сборке и подключению. | 952.59 | 952.59
00-00062704 | 34-0423 | REXANT | Антенна RX-423 REXANT используется для приема цифрового эфирного вещания в стандарте DVB-T2. Предназначена для уличной установки, что позволяет более точно направить антенну на телевышку и добиться качественного сигнала. Подходит для использования в зоне уверенного приема телесигнала, так как не оснащена встроенным усилителем. Рекомендуемое расстояние до телепередатчика до 14 км. Посмотреть зону покрытия цифрового ТВ (DVB-T2) или определить удаленность Базовой Станции (телецентра) от вашего района или населенного пункта можно на официальном сайте ЦТВ: http://цтв.орг/зона-покрытия Тип подключения – F- коннектор. Размеры в сборе: 670х310х50 мм. Масса: 0,75 кг. Тип упаковки: пакет. В комплекте: антенна, инструкция по сборке и подключению. | 1075.5 | 1075.5
00-00062710 | 34-0411-1 | REXANT | Активная антенна RX-411-1 REXANT используется для приема цифрового эфирного вещания в стандарте DVB-T2. Предназначена для уличной установки, что позволяет более точно направить антенну на телевышку и добиться качественного сигнала. Антенна оснащена встроенным усилителем, предотвращающим помехи от базовых станций сотовой связи и значительно улучшающим прием вещания. Питание усилителя осуществляется от USB-инжектора, который подключается в соответствующий порт телевизора или блока питания с USB выходом (приобретается дополнительно, арт. 34-0455). Антенна не работает без подачи питания. Рекомендуемое расстояние до телепередатчика до 30 км. Тип подключения: F- коннектор. Посмотреть зону покрытия цифрового ТВ (DVB-T2), или определить удаленность Базовой Станции (телецентра) от вашего района или населенного пункта можно на официальном сайте ЦТВ: http://цтв.орг/зона-покрытия Размеры в сборе: 475х250х333 мм. Масса: 0,6 кг. Тип упаковки: пакет. В комплекте: антенна со встроенным усилителем, инс | 2277.08 | 2277.08
00-00062700 | 34-0413-1 | REXANT | Активная антенна RX-413-1 REXANT используется для приема цифрового эфирного вещания в стандарте DVB-T2. Предназначена для уличной установки, что позволяет более точно направить антенну на телевышку и добиться качественного сигнала. Антенна оснащена встроенным усилителем, предотвращающим помехи от базовых станций сотовой связи и значительно улучшающим прием вещания. Питание усилителя осуществляется от USB-инжектора, который подключается в соответствующий порт телевизора или блока питания с USB выходом (приобретается дополнительно, арт. 34-0455). Антенна не работает без подачи питания. Рекомендуемое расстояние до телепередатчика до 60 км. Тип подключения: F- коннектор. Посмотреть зону покрытия цифрового ТВ (DVB-T2), или определить удаленность Базовой Станции (телецентра) от вашего района или населенного пункта можно на официальном сайте ЦТВ: http://цтв.орг/зона-покрытия Размеры в сборе: 897х560х570 мм. Масса: 1,6 кг. Тип упаковки: пакет. В комплекте: антенна со встроенным усилителем, инс | 4703.92 | 4703.92
00-00062699 | 34-0415 | REXANT | Активная антенна RX-415 REXANT используется для приема цифрового эфирного вещания в стандарте DVB-T2. Предназначена для уличной установки, что позволяет более точно направить антенну на телевышку и добиться качественного сигнала. Антенна оснащена встроенным усилителем, предотвращающим помехи от базовых станций сотовой связи и значительно улучшающим прием вещания. Питание усилителя осуществляется от USB-инжектора, который подключается в соответствующий порт телевизора или блока питания с USB выходом (приобретается дополнительно, арт. 34-0455). Антенна не работает без подачи питания. Рекомендуемое расстояние до телепередатчика до 130 км. Тип подключения: F- коннектор. Посмотреть зону покрытия цифрового ТВ (DVB-T2), или определить удаленность Базовой Станции (телецентра) от вашего района или населенного пункта можно на официальном сайте ЦТВ: http://цтв.орг/зона-покрытия Размеры в сборе: 2357х560х570 мм. Масса: 2,5 кг. Тип упаковки: коробка. картон. В комплекте: антенна со встроенным усили | 6416.41 | 6416.41
00-00062708 | 34-0415-1 | REXANT | Активная антенна RX-415-1 REXANT используется для приема цифрового эфирного вещания в стандарте DVB-T2. Предназначена для уличной установки, что позволяет более точно направить антенну на телевышку и добиться качественного сигнала. Антенна оснащена встроенным усилителем, предотвращающим помехи от базовых станций сотовой связи и значительно улучшающим прием вещания. Питание усилителя осуществляется от USB-инжектора, который подключается в соответствующий порт телевизора или блока питания с USB выходом (приобретается дополнительно, арт. 34-0455). Антенна не работает без подачи питания. Рекомендуемое расстояние до телепередатчика до 130 км. Тип подключения: F- коннектор. Посмотреть зону покрытия цифрового ТВ (DVB-T2), или определить удаленность Базовой Станции (телецентра) от вашего района или населенного пункта можно на официальном сайте ЦТВ: http://цтв.орг/зона-покрытия Размеры в сборе: 2357х560х570 мм. Масса: 2,5 кг. Тип упаковки: пакет. В комплекте: антенна со встроенным усилителем, и | 6527.19 | 6527.19
00-00062703 | 34-0422 | REXANT | Активная антенна RX-422 REXANT используется для приема цифрового эфирного вещания в стандарте DVB-T2. Предназначена для уличной установки, что позволяет более точно направить антенну на телевышку и добиться качественного сигнала. Антенна оснащена встроенным усилителем, предотвращающим помехи от базовых станций сотовой связи и значительно улучшающим прием вещания. Питание усилителя осуществляется от USB-инжектора, который подключается в соответствующий порт телевизора или блока питания с USB выходом (приобретается дополнительно, арт. 34-0455). Антенна не работает без подачи питания. Рекомендуемое расстояние до телепередатчика до 15 км. Тип подключения: F- коннектор. Посмотреть зону покрытия цифрового ТВ (DVB-T2), или определить удаленность Базовой Станции (телецентра) от вашего района или населенного пункта можно на официальном сайте ЦТВ: http://цтв.орг/зона-покрытия Размеры в сборе: 371х340х50 мм. Масса: 0,5 кг. Тип упаковки: пакет. В комплекте: антенна со встроенным усилителем, инстру | 1209 | 1209
00-00062709 | 34-0424 | REXANT | Активная антенна RX-424 REXANT используется для приема цифрового эфирного вещания в стандарте DVB-T2. Предназначена для уличной установки, что позволяет более точно направить антенну на телевышку и добиться качественного сигнала. Антенна оснащена встроенным усилителем, предотвращающим помехи от базовых станций сотовой связи и значительно улучшающим прием вещания. Питание усилителя осуществляется от USB-инжектора, который подключается в соответствующий порт телевизора или блока питания с USB выходом (приобретается дополнительно, арт. 34-0455). Антенна не работает без подачи питания. Рекомендуемое расстояние до телепередатчика до 20 км. Тип подключения: F- коннектор. Посмотреть зону покрытия цифрового ТВ (DVB-T2), или определить удаленность Базовой Станции (телецентра) от вашего района или населенного пункта можно на официальном сайте ЦТВ: http://цтв.орг/зона-покрытия Размеры в сборе: 670х310х50 мм. Масса: 0,75 кг. Тип упаковки: пакет. В комплекте: антенна со встроенным усилителем, инстр | 1152.33 | 1152.33
00-00058006 | ТРИАДА-МА 993 SOTA | ТРИАДА | Антенна 2G/3G на магните, всенаправленная (OMNI), конструкция вертикальный полуволновый вибратор и 2 элементная коллинеарная решетка, питание через четвертьволновой шлейф, усиление 10 Би, кабель RG58A/U 3 м, разъем SMA, размер Ø 40 х 250 мм | Уточняйте у менеджера | Уточняйте у менеджера
Дополнительное оборудование для сетей
00-00018181 | CM150-58-RP-SMA-NL | Beward | Антенный кабель R-SMA (розетка) - N (вилка) длиной 1.5 м. | Уточняйте у менеджера | Уточняйте у менеджера
00-00084491 | PT26 | Beward | PoE-тестер для проверки наличия питания PoE в сетевом кабеле IEEE 802.3af, at и bt | 2900 | 2700
00-00018199 | SNR-CVT-CHASSIS | Beward | Шасси медиаконвертерное идеально подходит для построения разветвленных систем видеонаблюдения и решения других задач, реализованных на оптических каналах с использованием медиаконвертеров и SFP-модулей. SNR-CVT-CHASSIS совместим с медиаконвертерами BEWARD STM-206А25 и STM-206B25. | 13400 | 13000
00-00081080 | STM-1205 | Beward | Медиаконвертер 1000M, LFP, металлический корпус | 5200 | 4850
00-00018197 | STM-206A25 | Beward | Медиаконвертер предназначен для преобразования сигналов между медными 10/100Base-TX и оптическими 100Base-FX сегментами сети Fast Ethernet по одномодовому кабелю SMF 9/125 на расстояния до 25 км. | 4300 | 4000
00-00018198 | STM-206B25 | Beward | Медиаконвертер предназначен для преобразования сигналов между медными 10/100Base-TX и оптическими 100Base-FX сегментами сети Fast Ethernet по одномодовому кабелю SMF 9/125 на расстояния до 25 км. | 4300 | 4000
00-00085049 | STMP-1205 | Beward | Медиаконвертер 100/1000M, LFP, металлический корпус, промышленное исполнение | 11300 | 10600
00-00141938 | Att-FM FC-SM-10dB (7313c) | CABEUS | Аттенюатор FC-SM-10Дб | 745.8 | 742.37
00-00141939 | Att-FM FC-SM-15dB (7312c) | CABEUS | Аттенюатор FC-SM-15Дб | 745.8 | 742.37
00-00141934 | Att-FM FC-SM-2dB (11371c) | CABEUS | Аттенюатор FC-SM-2Дб | 668.8 | 665.87
00-00141937 | Att-FM FC-SM-5dB (7314c) | CABEUS | Аттенюатор FC-SM-5Дб | 745.8 | 742.37
00-00141935 | Att-FM FC-SM-7dB (11372c) | CABEUS | Аттенюатор FC-SM-7Дб | 668.8 | 665.87
00-00141932 | Att-FM LC-SM-10dB (7319c) | CABEUS | Аттенюатор LC-SM-10Дб | 668.8 | 665.87
00-00141936 | Att-FM LC-SM-15dB (7318c) | CABEUS | Аттенюатор LC-SM-15Дб | 668.8 | 665.87
00-00141931 | Att-FM LC-SM-5dB (7320c) | CABEUS | Аттенюатор LC-SM-5Дб | 668.8 | 665.87
00-00141933 | Att-FM LC-SM-7dB (11370c) | CABEUS | Аттенюатор LC-SM-7Дб | 668.8 | 665.87
00-00141929 | Att-FM SC-SM-10dB (7316c) | CABEUS | Аттенюатор SC-SM-10Дб | 730.4 | 727.32
00-00141930 | Att-FM SC-SM-15dB (7315c) | CABEUS | Аттенюатор SC-SM-15Дб | 730.4 | 727.32
00-00141928 | Att-FM SC-SM-5dB (7317c) | CABEUS | Аттенюатор SC-SM-5Дб | 730.4 | 727.32
00-00074820 | CA-8p8c-C5e (9675c) | CABEUS | Проходной адаптер, RJ45-RJ45 (8p8c), категория 5е, неэкранированный | 162.8 | 161.77
00-00143033 | CA-8p8c-C5e-SH (9676c) | CABEUS | Проходной адаптер, RJ45-RJ45 (8p8c), категория 5е, экранированный | 254.1 | 253.31
00-00077296 | CA-8P8C-C5e-WH (7982c) | CABEUS | Проходной адаптер (coupler), RJ-45(8P8C), категория 5e | 202.4 | 201.89
00-00143034 | CA-8p8c-C6 (9677c) | CABEUS | Проходной адаптер, RJ45-RJ45 (8p8c), категория 6, неэкранированный | 165 | 164.27
00-00143035 | CA-8p8c-C6-SH (9678c) | CABEUS | Проходной адаптер, RJ45-RJ45 (8p8c), категория 6, экранированный | 337.7 | 336.07
00-00143039 | CA-8p8c-C6a-SH (10068c) | CABEUS | Проходной адаптер, RJ45-RJ45 (8p8c), категория 6a, экранированный | 368.5 | 367.42
00-00101784 | CA-KJ-8p8c-C5e (9679c) | CABEUS | Проходной адаптер формата Keystone, RJ45-RJ45 (8p8c), категория 5е, неэкранированный | 125.4 | 125.4
00-00143036 | CA-KJ-8p8c-C5e-SH (9680c) | CABEUS | Проходной адаптер формата Keystone, RJ45-RJ45 (8p8c), категория 5е, экранированный | 214.5 | 213.18
00-00143037 | CA-KJ-8p8c-C6 (9681c) | CABEUS | Проходной адаптер формата Keystone, RJ45-RJ45 (8p8c), категория 6, неэкранированный | 132 | 131.67
00-00143038 | CA-KJ-8p8c-C6-SH (9682c) | CABEUS | Проходной адаптер формата Keystone, RJ45-RJ45 (8p8c), категория 6, экранированный | 216.7 | 215.69
00-00076530 | CB-4P (7014c) | CABEUS | 4-х парный 110 модуль, категория 5e | 51.7 | 51.41
00-00076529 | CB-5P (7015c) | CABEUS | 5-и парный 110 модуль, категория 5e | 52.8 | 52.67
00-00141766 | CM-10P (7016c) | CABEUS | Плинт соединительный на 10 пар, маркировка 0-9 | 168.3 | 166.78
00-00075473 | CM-10P-P (7235c) | CABEUS | Плинт соединительный на 10 пар, крепление на хомут и штангу, маркировка 0-9 | 172.7 | 173.05
00-00143030 | CM-IDC-C5e (9671c) | CABEUS | Соединительный модуль, IDC-IDC, категория 5е, неэкранированный | 276.1 | 274.63
00-00143031 | CM-IDC-C5e-SH (9672c) | CABEUS | Соединительный модуль, IDC-IDC, категория 5е, экранированный | 334.4 | 333.56
00-00086711 | CM-IDC-C6 (9673c) | CABEUS | Соединительный модуль, IDC-IDC, категория 6, неэкранированный | 287.1 | 285.91
00-00143032 | CM-IDC-C6-SH (9674c) | CABEUS | Соединительный модуль, IDC-IDC, категория 6, экранированный | 346.5 | 344.85
00-00060652 | CP-100P-110TYPE (7013c) | CABEUS | 100 парная кросс-панель 110 типа, 19" 1U (без модулей) | 985.6 | 980.63
00-00131218 | CP-200P-110TYPE (7243c) | CABEUS | 200 парная кросс-панель 110 типа, 19" 2U (без модулей) | 1706.1 | 1699.17
00-00072163 | DLC-DLC-MM (7133c) | CABEUS | Проходной соединитель LC-LC duplex, MM(для многомодового кабеля), корпус пластмассовый (SC Adapter Simplex dimension) | 82.5 | 81.51
00-00060168 | DLC-DLC-MM-OM3 (9637c) | CABEUS | Проходной соединитель LC-LC duplex, MM-OM3(для многомодового кабеля), корпус пластмассовый (SC Adapter Simplex dimension) | 82.5 | 81.51
00-00116574 | DLC-DLC-MM-OM4 (9170c) | CABEUS | Проходной соединитель LC-LC duplex, MM-OM4(для многомодового кабеля), корпус пластмассовый (SC Adapter Simplex dimension) | 82.5 | 81.51
00-00073735 | DLC-DLC-SM (7132c) | CABEUS | Проходной соединитель LC-LC duplex, SM(для одномодового кабеля), корпус пластмассовый (SC Adapter Simplex dimension) | 82.5 | 81.51
00-00082866 | DM-10P (7017c) | CABEUS | Плинт размыкаемый на 10 пар, маркировка 0-9 | 201.3 | 200.64
00-00060460 | DM-10P-P (7236c) | CABEUS | Плинт размыкаемый на 10 пар, крепление на хомут и штангу, маркировка 0-9 | 210.1 | 209.42
00-00141921 | FC-FC-MM (7752c) | CABEUS | Проходной соединитель FC-FC, MM(для многомодового кабеля), D-тип | 46.2 | 46.4
00-00141920 | FC-FC-SM (7021c) | CABEUS | Проходной соединитель FC-FC, SM(для одномодового кабеля), D-тип, корпус металл | 46.2 | 46.4
00-00141922 | FC/APC-SM (7787c) | CABEUS | Проходной соединитель FC/APC-FC/APC, SM(для одномодового кабеля), simplex | 46.2 | 46.4
00-00141953 | FCT-PLC-1/16-9-1.5-0.9 (11311c) | CABEUS | Разветвитель планарный 1х16 не оконцованный 9/125 вывод 1.5м буфер 0.9 мм 1260/1650 | 595 | 629.85
00-00141948 | FCT-PLC-1/16-9-SC/A-1.5-0.9 (11316c) | CABEUS | Разветвитель планарный 1х16 оконцованный SC/APC 9/125 вывод 1,5м буфер 0.9мм 1260/1650 | 1022 | 1081.86
00-00141943 | FCT-PLC-1/16-9-SC/U-1.5-0.9 (11321c) | CABEUS | Разветвитель планарный 1х16 оконцованный SC/UPC 9/125 вывод 1,5м буфер 0.9мм 1260/1650 | 1666 | 1763.58
00-00141956 | FCT-PLC-1/2-9-1.5-0.9 (11308c) | CABEUS | Разветвитель планарный 1х2 не оконцованный 9/125 вывод 1.5м буфер 0.9 мм 1260/1650 | 266 | 281.58
00-00141951 | FCT-PLC-1/2-9-SC/A-1.5-0.9 (11313c) | CABEUS | Разветвитель планарный 1х2 оконцованный SC/APC 9/125 вывод 1,5м буфер 0.9мм 1260/1650 | 378 | 400.14
00-00141946 | FCT-PLC-1/2-9-SC/U-1.5-0.9 (11318c) | CABEUS | Разветвитель планарный 1х2 оконцованный SC/UPC 9/125 вывод 1,5м буфер 0.9мм 1260/1650 | 455 | 481.65
00-00141952 | FCT-PLC-1/32-9-1.5-0.9 (11312c) | CABEUS | Разветвитель планарный 1х32 не оконцованный 9/125 вывод 1.5м буфер 0.9 мм 1260/1650 | 1953 | 2067.39
00-00141947 | FCT-PLC-1/32-9-SC/A-1.5-0.9 (11317c) | CABEUS | Разветвитель планарный 1х32 оконцованный SC/APC 9/125 вывод 1,5м буфер 0.9мм 1260/1650 | 2653 | 2808.39
00-00141942 | FCT-PLC-1/32-9-SC/U-1.5-0.9 (11322c) | CABEUS | Разветвитель планарный 1х32 оконцованный SC/UPC 9/125 вывод 1,5м буфер 0.9мм 1260/1650 | 4032 | 4268.16
00-00141955 | FCT-PLC-1/4-9-1.5-0.9 (11309c) | CABEUS | Разветвитель планарный 1х4 не оконцованный 9/125 вывод 1.5м буфер 0.9 мм 1260/1650 | 301 | 318.63
00-00141950 | FCT-PLC-1/4-9-SC/A-1.5-0.9 (11314c) | CABEUS | Разветвитель планарный 1х4 оконцованный SC/APC 9/125 вывод 1,5м буфер 0.9мм 1260/1650 | 616 | 652.08
00-00141945 | FCT-PLC-1/4-9-SC/U-1.5-0.9 (11319c) | CABEUS | Разветвитель планарный 1х4 оконцованный SC/UPC 9/125 вывод 1,5м буфер 0.9мм 1260/1650 | 616 | 652.08
00-00141954 | FCT-PLC-1/8-9-1.5-0.9 (11310c) | CABEUS | Разветвитель планарный 1х8 не оконцованный 9/125 вывод 1.5м буфер 0.9 мм 1260/1650 | 357 | 377.91
00-00141949 | FCT-PLC-1/8-9-SC/A-1.5-0.9 (11315c) | CABEUS | Разветвитель планарный 1х8 оконцованный SC/APC 9/125 вывод 1,5м буфер 0.9мм 1260/1650 | 714 | 755.82
00-00141944 | FCT-PLC-1/8-9-SC/U-1.5-0.9 (11320c) | CABEUS | Разветвитель планарный 1х8 оконцованный SC/UPC 9/125 вывод 1,5м буфер 0.9мм 1260/1650 | 931 | 985.53
00-00141857 | FO-19-10FP-BK (10801c) | CABEUS | Кросс бокс оптический 19" 3U на 10 адаптерных панелей, цвет черный | 4601.3 | 4582.12
00-00141909 | FO-19-12FP-96FC/ST/SC-S-T (12491c) | CABEUS | Кросс оптический стоечный, 19, до 96 портов, серый | 16251.63 | 16182.07
00-00141905 | FO-19-12FP-96FC/ST/SC-T (12483c) | CABEUS | Кросс оптический стоечный, 19, до 96 портов, серый | 15283.04 | 15217.63
00-00054355 | FO-19-16SC (7035c) | CABEUS | Кросс бокс оптический 19" на 16 SC (LC duplex) со сплайс-кассетой и КДЗС (без пигтейлов и проходных адаптеров) | 2858.9 | 2846.58
00-00141897 | FO-19-16SC-SPL-T (12472c) | CABEUS | Кросс оптический стоечный, 19, под сплиттер 1x16, серый | 3350.89 | 3336.55
00-00141887 | FO-19-16ST (7036c) | CABEUS | Кросс бокс оптический 19" на 16 ST(FC) со сплайс-кассетой и КДЗС (без пигтейлов и проходных адаптеров) | 2858.9 | 2846.58
00-00086889 | FO-19-24SC (7037c) | CABEUS | Кросс бокс оптический 19" на 24 SC (LC duplex) со сплайс-кассетой и КДЗС (без пигтейлов и проходных адаптеров) | 3340.7 | 3325.61
00-00141888 | FO-19-24ST (7038c) | CABEUS | Кросс бокс оптический 19" на 24 ST(FC) со сплайс-кассетой и КДЗС (без пигтейлов и проходных адаптеров) | 3340.7 | 3325.61
00-00141891 | FO-19-2FP-16FC/ST/SC-T (12463c) | CABEUS | Кросс оптический стоечный, 19, до 16 портов, серый | 4760.49 | 4740.12
00-00141896 | FO-19-32DSC-T (12471c) | CABEUS | Кросс оптический стоечный, 19, до 32 портов DSC(QLC), сплошная панель, серый | 5145.87 | 5123.84
00-00141894 | FO-19-32FC-T (12469c) | CABEUS | Кросс оптический стоечный, 19, до 32 портов FC(ST), сплошная панель, серый | 4443.13 | 4424.11
00-00141912 | FO-19-32SC (7935c) | CABEUS | Кросс бокс оптический 19" на 32 SC (LC duplex) со сплайс-кассетой и КДЗС (без пигтейлов и проходных адаптеров) | 3760.9 | 3744.44
00-00141898 | FO-19-32SC-SPL-T (12473c) | CABEUS | Кросс оптический стоечный, 19, под сплиттер 1x32, серый | 4047.45 | 4030.13
00-00141895 | FO-19-32SC-T (12470c) | CABEUS | Кросс оптический стоечный, 19, до 32 портов SC(DLC), сплошная панель, серый | 4939.79 | 4918.64
00-00141911 | FO-19-32ST (7934c) | CABEUS | Кросс бокс оптический 19" на 32 ST(FC) со сплайс-кассетой и КДЗС (без пигтейлов и проходных адаптеров) | 3760.9 | 3744.44
00-00141893 | FO-19-3FP-24FC/ST/SC-BK-T (12467c) | CABEUS | Кросс оптический стоечный, 19, до 24 портов, черный | 5380.8 | 5357.77
00-00141892 | FO-19-3FP-24FC/ST/SC-GY-T (12465c) | CABEUS | Кросс оптический стоечный, 19, до 24 портов, серый | 5380.8 | 5357.77
00-00141907 | FO-19-3FP-24FC/ST/SC-S-T (12487c) | CABEUS | Кросс оптический стоечный, 19, до 24 портов, серый | 6421.52 | 6394.03
00-00141855 | FO-19-3FP-BK (10799c) | CABEUS | Кросс бокс оптический 19" 1U на 3 адаптерные панели, цвет черный | 2803.9 | 2791.4
00-00116572 | FO-19-48SC (7937c) | CABEUS | Кросс бокс оптический 19" на 48 SC (LC duplex) со сплайс-кассетой и КДЗС (без пигтейлов и проходных адаптеров) | 4218.5 | 4200.9
00-00141913 | FO-19-48ST (7936c) | CABEUS | Кросс бокс оптический 19" на 48 ST(FC) со сплайс-кассетой и КДЗС (без пигтейлов и проходных адаптеров) | 4218.5 | 4200.9
00-00141910 | FO-19-4FP-144FC/ST/SC-S-T (12493c) | CABEUS | Кросс оптический стоечный, 19, до 144 портов, серый | 24039.47 | 23936.58
00-00141899 | FO-19-4FP-32FC/ST/SC-T (12474c) | CABEUS | Кросс оптический стоечный, 19, до 32 портов, серый | 6392.66 | 6365.3
00-00141890 | FO-19-4K-1U-BK-T (12541c) | CABEUS | Кросс оптический стоечный, 19", до 4 кассет/модулей (пустой), черный | 4750.19 | 4729.86
00-00141889 | FO-19-4K-S-1U-BK-T (12540c) | CABEUS | Кроссовая стоечная панель, 19", до 4 кассет/модулей, с полкой и задним кабельным организатором (пустая), черная | 7552.91 | 7520.58
00-00141904 | FO-19-64DSC-T (12482c) | CABEUS | Кросс оптический стоечный, 19, до 64 портов DSC(QLC), сплошная панель, серый | 10003.22 | 9960.41
00-00141902 | FO-19-64FC-T (12480c) | CABEUS | Кросс оптический стоечный, 19, до 64 портов FC(ST), сплошная панель, серый | 7148.98 | 7118.39
00-00141903 | FO-19-64SC-T (12481c) | CABEUS | Кросс оптический стоечный, 19, до 64 портов SC(DLC), сплошная панель, серый | 8692.54 | 8655.34
00-00141901 | FO-19-6FP-48FC/ST/SC-BK-T (12478c) | CABEUS | Кросс оптический стоечный, 19, до 48 портов, черный | 7717.77 | 7684.74
00-00141900 | FO-19-6FP-48FC/ST/SC-GY-T (12476c) | CABEUS | Кросс оптический стоечный, 19, до 48 портов, серый | 7717.77 | 7684.74
00-00141908 | FO-19-6FP-48FC/ST/SC-S-T (12489c) | CABEUS | Кросс оптический стоечный, 19, до 48 портов, серый | 10217.55 | 10173.82
00-00141856 | FO-19-6FP-BK (10800c) | CABEUS | Кросс бокс оптический 19" 2U на 6 адаптерных панелей, цвет черный | 3597 | 3581.42
00-00073733 | FO-19-8SC (7033c) | CABEUS | Кросс бокс оптический 19" на 8 SC (LC duplex) со сплайс-кассетой и КДЗС (без пигтейлов и проходных адаптеров) | 2505.8 | 2495.46
00-00141886 | FO-19-8ST (7034c) | CABEUS | Кросс бокс оптический 19" на 8 ST(FC) со сплайс-кассетой и КДЗС (без пигтейлов и проходных адаптеров) | 2505.8 | 2495.46
00-00141915 | FO-19-96SC (7939c) | CABEUS | Кросс бокс оптический 19" на 96 SC (LC duplex) со сплайс-кассетой и КДЗС (без пигтейлов и проходных адаптеров) | 5597.9 | 5574.03
00-00141914 | FO-19-96ST (7938c) | CABEUS | Кросс бокс оптический 19" на 96 ST(FC) со сплайс-кассетой и КДЗС (без пигтейлов и проходных адаптеров) | 5597.9 | 5574.03
00-00141906 | FO-19-9FP-144FC/ST/SC-T (12485c) | CABEUS | Кросс оптический стоечный, 19, до 144 портов, серый | 19594.28 | 19510.42
00-00141852 | FO-4K-3QLC/U-1MPO/A(m)-SM(A1)-BK-T (12545c) | CABEUS | Оптическая кассета в сборе, розетки LC/SM-quad - 3шт. - MPO/APC - 1шт., гидра MPO/APC Male - 12LC/UPC - 1шт., SM(G.652.D), черная | 15474.7 | 15408.47
00-00141854 | FO-4K-3QLC/U-1MPO/U(m)-MM503-BK-T (12547c) | CABEUS | Оптическая кассета в сборе, розетки LC/MM-quad - 3шт. - MPO/UPC - 1шт., гидра MPO/UPC male - 12LC/UPC - 1шт., MM50(ОМ3), черная | 15474.7 | 15408.47
00-00141853 | FO-4K-3QLC/U-1MPO/U(m)-MM504-BK-T (12546c) | CABEUS | Оптическая кассета в сборе, розетки LC/MM-quad - 3шт. - MPO/UPC - 1шт., гидра MPO/UPC male - 12LC/UPC - 1шт., MM50(ОМ4), черная | 15474.7 | 15408.47
00-00141849 | FO-4K-6QLC/U-2MPO/A(m)-SM(A1)-BK-T (12542c) | CABEUS | Оптическая кассета в сборе, розетки LC/SM-quad - 6шт. - MPO/APC - 2шт., гидра MPO/APC Male - 12LC/UPC - 2шт., SM(G.652.D), черная | 23699.43 | 23598
00-00141851 | FO-4K-6QLC/U-2MPO/U(m)-MM503-BK-T (12544c) | CABEUS | Оптическая кассета в сборе, розетки LC/MM-quad - 6шт. - MPO/UPC - 2шт., гидра MPO/UPC male - 12LC/UPC - 2шт., MM50(ОМ3), черная | 23699.43 | 23598
00-00141850 | FO-4K-6QLC/U-2MPO/U(m)-MM504-BK-T (12543c) | CABEUS | Оптическая кассета в сборе, розетки LC/MM-quad - 6шт. - MPO/UPC - 2шт., гидра MPO/UPC male - 12LC/UPC - 2шт., MM50(ОМ4), черная | 23699.43 | 23598
00-00141828 | FO-9-1x8MPO(m)/А-8xLC/U-А-BK (11996c) | CABEUS | Кассета кроссовая 1 разъем MPO/АPC (male) 9/125, на 8 LC/UPС (4 DLC/UPC),В В черный | 11162 | 11115
00-00141829 | FO-9-1xMPO(m)/А-12xLC/U-А-BK (11997c) | CABEUS | Кассета кроссовая 1 разъем MPO/АPC (male) 9/125, на 12 LC/UPС (6 DLC/UPC),В В черный | 11162 | 11115
00-00141830 | FO-9-2x12MPO(m)/А-24xLC/U-A-BK (11998c) | CABEUS | Кассета кроссовая 2 разъема MPO/АPC (male) 9/125, на 24 LC/UPС (6 QLC/UPC),В В черный | 17175 | 17100
00-00141831 | FO-9-3x12MPO(m)/А-36xLC/U-A-BK (11999c) | CABEUS | Кассета кроссовая 3 разъема MPO/АPC (male) 9/125, на 36 LC/UPС (9 QLC/UPC),В В черный | 23569.75 | 23468.84
00-00141842 | FO-Blank-4K-BK-T (12517c) | CABEUS | Модуль-заглушка, черный | 239.06 | 238.03
00-00117282 | FO-Blank-BK (10802c) | CABEUS | Адаптерная панель-заглушка, цвет черный | 177.1 | 176.81
00-00141835 | FO-Blank-MPO-BK (11986c) | CABEUS | Сменная планка заглушка для оптического кросса MTP/MPO | 57.06 | 56.82
00-00141862 | FO-CS-19-12FP-GY (11113c) | CABEUS | Кросс бокс оптический 19" 3U на 12 адаптерных панелей, цвет серый | 5385 | 5362.56
00-00141859 | FO-CS-19-3FP-BK (11110c) | CABEUS | Кросс бокс оптический 19" 1U на 3 адаптерные панели, цвет черный | 3020.25 | 3007.32
00-00141858 | FO-CS-19-3FP-GY (11109c) | CABEUS | Кросс бокс оптический 19" 1U на 3 адаптерные панели, цвет серый | 3020.25 | 3007.32
00-00141861 | FO-CS-19-6FP-BK (11112c) | CABEUS | Кросс бокс оптический 19" 2U на 6 адаптерных панелей, цвет черный | 4471.98 | 4452.84
00-00141860 | FO-CS-19-6FP-GY (11111c) | CABEUS | Кросс бокс оптический 19" 2U на 6 адаптерных панелей, цвет серый | 4471.98 | 4452.84
00-00141847 | FO-FP-4K-6DLCM2-CC-BK-T (12531c) | CABEUS | Модуль до 6 портов DLC(SC) с отверстиями под винты M2 для крепления розеток, черный | 416.29 | 414.5
00-00141843 | FO-FP-4K-6KJ-BK-T (12518c) | CABEUS | Модуль до 6 портов, для модулей Keystone Jack, черный (пустой) | 1417.84 | 1411.78
00-00141845 | FO-FP-4K-6QLCM2-CC-BK-T (12523c) | CABEUS | Модуль до 6 портов QLC(DSC) с отверстиями под винты M2 для крепления розеток, черный | 391.56 | 389.88
00-00141846 | FO-FP-4K-8DLCM2-CC-BK-T (12527c) | CABEUS | Модуль до 8 портов DLC(SC) с отверстиями под винты M2 для крепления розеток, черный | 457.5 | 455.54
00-00141844 | FO-FP-4K-8QLCM2-CC-BK-T (12519c) | CABEUS | Модуль до 8 портов QLC(DSC) с отверстиями под винты M2 для крепления розеток, черный | 432.77 | 430.92
00-00141848 | FO-FP-4К-8FC-CC-BK-T (12535c) | CABEUS | Модуль до 8 портов FC/ST, черный | 348.28 | 346.79
00-00141836 | FO-FP-6KJ-BK (11987c) | CABEUS | Сменная планка для установки 6 keystone модулей для оптического кросса | 285.34 | 284.12
00-00141833 | FO-FP-6MPO-BK (11984c) | CABEUS | Сменная планка для оптических розеток 6 MPO/MTP без адаптеров для оптического кросса MPO/MTP | 126.82 | 126.28
00-00141834 | FO-FP-6SC-D-MPO-BK (11985c) | CABEUS | Сменная планка для 6 оптических розеток SC duplex/LC quadro без адаптеров для оптического кросса MPO/MTP | 126.82 | 126.28
00-00141823 | FO-FP-8SC-D-BK (10805c) | CABEUS | Адаптерная панель на 8 SC duplex, цвет черный | 222.2 | 220.7
00-00117281 | FO-FP-8SC-S-BK (10804c) | CABEUS | Адаптерная панель на 8 SC simplex (LC duplex), цвет черный | 222.2 | 220.7
00-00141822 | FO-FP-8ST-BK (10803c) | CABEUS | Адаптерная панель на 8 ST(FC), цвет черный | 198 | 198.13
00-00141837 | FO-OM3-1x8MPO(m)/U-8xLC/U-А-BK (11988c) | CABEUS | Кассета кроссовая 1 разъем MPO/UPC (male) 50/125 OМ3, на 8 LC/UPС (4 DLC/UPC),В В черный | 11162 | 11115
00-00141838 | FO-OM3-1xMPO(m)/U-12xLC/U-А-BK (11989c) | CABEUS | Кассета кроссовая 1 разъем MPO/UPC (male) 50/125 OМ3, на 12 LC/UPС (6 DLC/UPC),В В черный | 11162 | 11115
00-00141839 | FO-OM3-2x12MPO(m)/U-24xLC/U-A-BK (11990c) | CABEUS | Кассета кроссовая 2 разъема MPO/UPC (male) 50/125 OМ3, на 24 LC/UPС (6 QLC/UPC),В В черный | 17175 | 17100
00-00141840 | FO-OM3-3x12MPO(m)/U-36xLC/U-A-BK (11991c) | CABEUS | Кассета кроссовая 3 разъема MPO/UPC (male) 50/125 OМ3, на 36 LC/UPС (9 QLC/UPC),В В черный | 22023.28 | 21929.04
00-00141825 | FO-OM4-1x12MPO(m)/U-12xLC/U-А-BK (11993c) | CABEUS | Кассета кроссовая 1 разъем MPO/UPC (male) 50/125 OМ4, на 12 LC/UPС (6 DLC/UPC),В В черный | 11162 | 11115
00-00141841 | FO-OM4-1x8MPO(m)/U-8xLC/U-А-BK (11992c) | CABEUS | Кассета кроссовая 1 разъем MPO/UPC (male) 50/125 OМ4, на 8 LC/UPС (4 DLC/UPC),В В черный | 11162 | 11115
00-00141826 | FO-OM4-2x12MPO(m)/U-24xLC/U-A-BK (11994c) | CABEUS | Кассета кроссовая 2 разъема MPO/UPC (male) 50/125 OМ4, на 24 LC/UPС (6 QLC/UPC),В В черный | 17175 | 17100
00-00141827 | FO-OM4-3x12MPO(m)/U-36xLC/U-A-BK (11995c) | CABEUS | Кассета кроссовая 3 разъема MPO/UPC (male) 50/125 OМ4, на 36 LC/UPС (9 QLC/UPC),В В черный | 22932.9 | 22834.77
00-00141824 | FO-SPL-24 (10806c) | CABEUS | Дополнительная сплайс-кассета на 24 КДЗС | 108.9 | 107.84
00-00141786 | FO-WL-144-144FC/ST/SC-9FP-K-T (12460c) | CABEUS | Кросс оптический настенный, до 144 портов, серый | 19410.86 | 19327.79
00-00141780 | FO-WL-16-16FC/ST/SC-2FP-K-T (12448c) | CABEUS | Кросс оптический настенный, до 16 портов, серый | 6730.64 | 6701.83
00-00141787 | FO-WL-16-FC/SC-M-T (12462c) | CABEUS | Кросс-муфта оптическая настенная, IP65, до 16 портов FC(ST)/SC(DLC), серая | 9040.82 | 9002.12
00-00141811 | FO-WL-16-SC/2LC/FC/ST-FP-K (12302c) | CABEUS | Кросс оптический настенный частично укомплектованный на 16 портов SC/LC duplex/FC/ST (Планка SC/2LC-2шт, планка FC/ST-2шт, планка-заглушка-1шт, сплайс-кассета-1шт, крышка для ску -1шт) серый RAL 7035 | 2710 | 2672.01
00-00141802 | FO-WL-16SC-K (7139c) | CABEUS | Бокс оптический настенный на 16 SC (LC duplex) со сплайс-кассетой (без пигтейлов и проходных адаптеров) | 6066.5 | 6040.52
00-00141801 | FO-WL-16ST-K (7140c) | CABEUS | Бокс оптический настенный на 16 ST(FC) со сплайс-кассетой (без пигтейлов и проходных адаптеров) | 6066.5 | 6040.52
00-00141781 | FO-WL-24/32-32FC/ST/SC-4FP-K-T (12450c) | CABEUS | Кросс оптический настенный, до 32 портов, серый | 7227.3 | 7196.36
00-00141812 | FO-WL-24/32-SC/2LC/FC/ST-FP-K (12303c) | CABEUS | Кросс оптический настенный частично укомплектованный 24/32 порта SC/LC duplex/FC/ST (Планка SC/2LC-4 шт, планка FC/ST-4шт, планка-заглушка-1шт, сплайс-кассета-2шт, крышка для ску -1шт) серый RAL 7035 | 3330 | 3283.33
00-00141782 | FO-WL-32-32FC/ST/SC-4FP-K-T (12452c) | CABEUS | Кросс оптический настенный, до 32 портов, серый | 8280.37 | 8244.94
00-00141783 | FO-WL-32/48-48FC/ST/SC-6FP-K-T (12454c) | CABEUS | Кросс оптический настенный, до 48 портов, серый | 10017.65 | 9974.77
00-00141788 | FO-WL-4-FC/ST-T (12435c) | CABEUS | Кросс оптический настенный, до 4 портов FC(ST), ложемент - 1шт., серый | 1494.09 | 1487.7
00-00141790 | FO-WL-4-FC/ST-y-T (12437c) | CABEUS | Кросс оптический настенный, до 4 портов FC(ST), ложемент - 1шт., серый | 2056.7 | 2047.9
00-00141789 | FO-WL-4-SC/DLC-T (12436c) | CABEUS | Кросс оптический настенный, до 4 портов SC(DLC), ложемент - 1шт., серый | 1512.64 | 1506.17
00-00141791 | FO-WL-4-SC/DLC-y-T (12438c) | CABEUS | Кросс оптический настенный, до 4 портов SC(DLC), ложемент - 1шт., серый | 2104.1 | 2095.09
00-00141784 | FO-WL-48-48FC/ST/SC-6FP-K-T (12456c) | CABEUS | Кросс оптический настенный, до 48 портов, серый | 10196.94 | 10153.3
00-00141813 | FO-WL-48-SC/2LC/FC/ST-FP-K (12304c) | CABEUS | Кросс оптический настенный частично укомплектованный 48 портов SC/LC duplex/FC/ST (Планка SC/2LC на 24 порта - 2шт, планка FC/ST на 24 порта - 2шт, сплайс-кассета-3шт, крышка для ску -1шт) серый RAL 7035 | 3380 | 3332.63
00-00141803 | FO-WL-4FC/ST (12294c) | CABEUS | Кросс распределительный настенный Микро (с крышкой) до 4 портов FC/ST (с ложементом+сплошная панель наружная) серый RAL 7035 | 460 | 453.55
00-00141805 | FO-WL-4SC/2LC (12296c) | CABEUS | Кросс распределительный настенный Микро (с крышкой) до 4 портов SC/LC (duplex) (с ложементом+сплошная панель наружная) серый RAL 7035 | 460 | 453.55
00-00141814 | FO-WL-64/96-SC/2LC/FC/ST-FP-K (12305c) | CABEUS | Кросс оптический настенный частично укомплектованный 64/96 портов SC/LC duplex/FC/ST (Планка SC/2LC-12 шт, планка FC/ST-12шт, планка-заглушка-4шт, сплайс-кассета-6шт, крышка для ску -1шт) серый RAL 7035 | 5870 | 5787.73
00-00141798 | FO-WL-8-FC/ST-K-T (12446c) | CABEUS | Кросс оптический настенный,с замком, до 8 портов FC(ST), ложемент - 1шт., серый | 3983.57 | 3966.52
00-00141793 | FO-WL-8-FC/ST-m-T (12440c) | CABEUS | Кросс оптический настенный мини, до 8 портов FC(ST), ложемент - 1шт., серый | 2062.88 | 2054.05
00-00141795 | FO-WL-8-FC/ST-T (12442c) | CABEUS | Кросс оптический настенный, до 8 портов FC(ST), ложемент - 1шт., серый | 2062.88 | 2054.05
00-00141797 | FO-WL-8-FC/ST/SC-FP-K-m-T (12444c) | CABEUS | Кросс оптический настенный мини, с замком, до 8 портов, серый | 3897.01 | 3880.33
00-00141799 | FO-WL-8-SC/DLC-K-T (12447c) | CABEUS | Кросс оптический настенный,с замком, до 8 портов SC(DLC), ложемент - 1шт., серый | 4041.27 | 4023.97
00-00141792 | FO-WL-8-SC/DLC-L-T (12439c) | CABEUS | Кросс оптический настенный, до 8 портов SC(DLC), ложемент - 1шт., серый | 2081.43 | 2072.52
00-00141794 | FO-WL-8-SC/DLC-m-T (12441c) | CABEUS | Кросс оптический настенный мини, до 8 портов SC(DLC), ложемент - 1шт., серый | 2157.68 | 2148.44
00-00141796 | FO-WL-8-SC/DLC-T (12443c) | CABEUS | Кросс оптический настенный, до 8 портов SC(DLC), ложемент - 1шт., серый | 2157.68 | 2148.44
00-00141804 | FO-WL-8FC/ST (12295c) | CABEUS | Кросс распределительный настенный Микро (с крышкой) до 8 портов FC/ST (с ложементом+сплошная панель наружная) серый RAL 7035 | 460 | 453.55
00-00141810 | FO-WL-8FC/ST-FP-K (12301c) | CABEUS | Кросс распределительный настенный Мини до 8 портов FC/ST (планка, ложемент) серый RAL 7035 | 830 | 818.36
00-00141807 | FO-WL-8FC/ST-K (12298c) | CABEUS | Кросс распределительный настенный Мини до 8 портов FC/ST (дверка с замком+ложемент+сплошная панель внутренняя) серый RAL 7035 | 840 | 828.22
00-00073734 | FO-WL-8SC-K (7137c) | CABEUS | Бокс оптический настенный на 8 SC (LC duplex) со сплайс-кассетой (без пигтейлов и проходных адаптеров) | 5875.1 | 5849.91
00-00141806 | FO-WL-8SC/2LC (12297c) | CABEUS | Кросс распределительный настенный Микро (с крышкой) до 8 портов SC/LC (duplex) (с ложементом+сплошная панель наружная) серый RAL 7035 | 460 | 453.55
00-00141809 | FO-WL-8SC/2LC-FP-K (12300c) | CABEUS | Кросс распределительный настенный Мини до 8 портов SC/LC duplex (планка, ложемент) серый RAL 7035 | 830 | 818.36
00-00141808 | FO-WL-8SC/2LC-K (12299c) | CABEUS | Кросс распределительный настенный Мини до 8 портов SC/LC duplex бесфланц. (дверка с замком+ложемент+сплошная панель внутренняя) серый RAL 7035 | 840 | 828.22
00-00141800 | FO-WL-8ST-K (7138c) | CABEUS | Бокс оптический настенный на 8 ST(FC) со сплайс-кассетой (без пигтейлов и проходных адаптеров) | 5875.1 | 5849.91
00-00141785 | FO-WL-96-96FC/ST/SC-12FP-K-T (12458c) | CABEUS | Кросс оптический настенный, до 96 портов, серый | 16727.68 | 16656.08
00-00141821 | JJT-16-SC (7308c) | CABEUS | Бокс оптический настенный на 16 SC (LC duplex) со сплайс-кассетой и КДЗС (без пигтейлов и проходных адаптеров) | 2437.6 | 2426.49
00-00141820 | JJT-16-ST (7309c) | CABEUS | Бокс оптический настенный на 16 ST со сплайс-кассетой и КДЗС (без пигтейлов и проходных адаптеров) | 2437.6 | 2426.49
00-00138422 | JJT-4-SC (7304c) | CABEUS | Бокс оптический настенный на 4 SC (LC duplex) со сплайс-кассетой и КДЗС (без пигтейлов и проходных адаптеров) | 1067 | 1062.14
00-00141817 | JJT-4-ST (7305c) | CABEUS | Бокс оптический настенный на 4 ST со сплайс-кассетой и КДЗС (без пигтейлов и проходных адаптеров) | 1067 | 1062.14
00-00141819 | JJT-8-SC (7306c) | CABEUS | Бокс оптический настенный на 8 SC (LC duplex) со сплайс-кассетой и КДЗС (без пигтейлов и проходных адаптеров) | 1500.4 | 1494.77
00-00141818 | JJT-8-ST (7307c) | CABEUS | Бокс оптический настенный на 8 ST со сплайс-кассетой и КДЗС (без пигтейлов и проходных адаптеров) | 1500.4 | 1494.77
00-00141923 | LC/APC-SM (8745c) | CABEUS | Проходной соединитель LC/APC-LC/APC, SM(для одномодового кабеля), duplex | 82.5 | 81.51
00-00141869 | ODF-19-12FP-96FC/ST/SC-S-BK-T (12512c) | CABEUS | Кросс оптический стоечный выдвижной, 19, до 96 портов, черный | 20620.56 | 20532.31
00-00141867 | ODF-19-16-SC (7300c) | CABEUS | Кросс бокс оптический 19" на 16 SC (LC duplex) со сплайс-кассетой, выдвижной (без пигтейлов и проходных адаптеров) | 4288.9 | 4269.87
00-00141866 | ODF-19-16-ST (7301c) | CABEUS | Кросс бокс оптический 19" на 16 ST(FC) со сплайс-кассетой, выдвижной (без пигтейлов и проходных адаптеров) | 4288.9 | 4269.87
00-00141885 | ODF-19-24-SC (7302c) | CABEUS | Кросс бокс оптический 19" на 24 SC (LC duplex) со сплайс-кассетой, выдвижной (без пигтейлов и проходных адаптеров) | 4639.8 | 4619.74
00-00141868 | ODF-19-24-ST (7303c) | CABEUS | Кросс бокс оптический 19" на 24 ST(FC) со сплайс-кассетой, выдвижной (без пигтейлов и проходных адаптеров) | 4639.8 | 4619.74
00-00141883 | ODF-19-24DSC-S-BK-T (12509c) | CABEUS | Кросс оптический стоечный выдвижной, 19, до 24 портов QLC(DSC), сплошная панель, (без кассет), черный | 13253.13 | 13196.41
00-00141876 | ODF-19-24FC-K-BK-T (12500c) | CABEUS | Кросс оптический стоечный выдвижной, с замком, 19, до 24 портов FC(ST), сплошная панель, черный | 10909.98 | 10863.29
00-00141875 | ODF-19-24FC-K-GY-T (12499c) | CABEUS | Кросс оптический стоечный выдвижной, с замком, 19, до 24 портов FC(ST), сплошная панель, серый | 10909.98 | 10863.29
00-00141871 | ODF-19-24QLC-S-BK-T (12515c) | CABEUS | Кросс оптический стоечный, 19, до 24 портов LC-Quad, сплошная панель, черный | 12313.4 | 12260.7
00-00141878 | ODF-19-24SC-K-BK-T (12502c) | CABEUS | Кросс оптический стоечный выдвижной, с замком, 19, до 24 портов SC(DLC), сплошная панель, черный | 11025.39 | 10978.2
00-00141877 | ODF-19-24SC-K-GY-T (12501c) | CABEUS | Кросс оптический стоечный выдвижной, с замком, 19, до 24 портов SC(DLC), сплошная панель, серый | 11025.39 | 10978.2
00-00141870 | ODF-19-24SC-S-BK-T (12514c) | CABEUS | Кросс оптический стоечный, 19, до 24 портов LC-Duplex, сплошная панель, черный | 11099.58 | 11052.07
00-00141874 | ODF-19-2FP-16FC/ST/SC-K-BK-T (12496c) | CABEUS | Кросс оптический стоечный выдвижной, с замком, 19, до 16 портов, черный | 9459.16 | 9418.68
00-00141873 | ODF-19-2FP-16FC/ST/SC-K-GY-T (12495c) | CABEUS | Кросс оптический стоечный выдвижной, с замком, 19, до 16 портов, серый | 9459.16 | 9418.68
00-00141882 | ODF-19-3FP-24FC/ST/SC-S-BK-T (12507c) | CABEUS | Кросс оптический стоечный выдвижной, 19, до 24 портов, черный | 13003.77 | 12948.12
00-00141880 | ODF-19-48FC-K-T (12505c) | CABEUS | Кросс оптический стоечный выдвижной, с замком, 19, до 48 портов FC(ST), сплошная панель, серый | 12105.26 | 12053.45
00-00141881 | ODF-19-48SC-K-T (12506c) | CABEUS | Кросс оптический стоечный выдвижной, с замком, 19, до 48 портов SC(DLC), сплошная панель, серый | 13595.23 | 13537.04
00-00141879 | ODF-19-4FP-32FC/ST/SC-K-T (12503c) | CABEUS | Кросс оптический стоечный выдвижной, с замком, 19, до 32 портов, серый | 12540.09 | 12486.42
00-00141872 | ODF-19-4K-S-BK-T (12516c) | CABEUS | Кросс оптический стоечный, 19, до 4 кассет MPO/MTP, выдвижная панель, (без кассет), черный | 16418.55 | 16348.28
00-00141884 | ODF-19-6FP-48FC/ST/SC-S-BK-T (12510c) | CABEUS | Кросс оптический стоечный выдвижной, 19, до 48 портов, черный | 16074.4 | 16005.6
00-00028032 | ODF-19-8-SC (7298c) | CABEUS | Кросс бокс оптический 19" на 8 SC (LC duplex) со сплайс-кассетой, выдвижной (без пигтейлов и проходных адаптеров) | 3936.9 | 3920
00-00141865 | ODF-19-8-ST (7299c) | CABEUS | Кросс бокс оптический 19" на 8 ST(FC) со сплайс-кассетой, выдвижной (без пигтейлов и проходных адаптеров) | 3936.9 | 3920
00-00141864 | ODF-1U-C04-MPO-BK (11982c) | CABEUS | Кросс распределительный стоечный выдвижной 19” 1U, 4 кассеты MPO/MTP, черный | 7156.96 | 7126.33
00-00141776 | PD-1 (7450c) | CABEUS | Вставка размыкающая на 1 пару | 8.8 | 8.78
00-00141777 | PD-10 (7451c) | CABEUS | Вставка размыкающая на 10 пар | 53.9 | 53.92
00-00130895 | PrMag (7086c) | CABEUS | Кассета для грозоразрядников на 10 пар | 352 | 349.87
00-00141926 | SC-FC-MM (7705c) | CABEUS | Проходной соединитель SC-FC, MM(для многомодового кабеля), simplex | 156.2 | 155.5
00-00141927 | SC-FC-SM (7706c) | CABEUS | Проходной соединитель SC-FC, SM(для одномодового кабеля), D-тип | 156.2 | 155.5
00-00046531 | SC-SC-MM (7022c) | CABEUS | Проходной соединитель SC-SC, MM(для многомодового кабеля), simplex | 28.6 | 28.84
00-00141919 | SC-SC-MM-BK (10643c) | CABEUS | Проходной соединитель SC-SC, MM(для многомодового кабеля), simplex черный | 28.6 | 28.84
00-00131270 | SC-SC-SM (7023c) | CABEUS | Проходной соединитель SC-SC, SM(для одномодового кабеля), simplex | 28.6 | 28.84
00-00120203 | SC-SC-SM-BK (10596c) | CABEUS | Проходной соединитель SC-SC, SM(для одномодового кабеля), simplex черный | 28.6 | 28.84
00-00141918 | SC/APC-SM (7764c) | CABEUS | Проходной соединитель SC/APC-SC/APC, SM(для одномодового кабеля), simplex | 28.6 | 28.84
00-00141925 | ST-SC-MM (7703c) | CABEUS | Проходной соединитель ST-SC, MM(для многомодового кабеля), simplex | 156.2 | 155.5
00-00141924 | ST-SC-SM (7704c) | CABEUS | Проходной соединитель ST-SC, SM(для одномодового кабеля), simplex | 156.2 | 155.5
00-00141917 | ST-ST-MM (7025c) | CABEUS | Проходной соединитель ST-ST, MM(для многомодового кабеля), корпус металл | 46.2 | 46.4
00-00141916 | ST-ST-SM (7024c) | CABEUS | Проходной соединитель ST-ST, SM(для одномодового кабеля), корпус металл | 46.2 | 46.4
00-00141774 | TC-2-pin-6P2C (7473c) | CABEUS | Шнур тестовый 2-х контактный, 6P2C | 145.2 | 145.46
00-00141775 | TC-2-pin-ST (7474c) | CABEUS | Шнур тестовый 2-х контактный, зажимные контакты | 255.2 | 254.56
00-00125333 | TC-4-pin-6P4C (7475c) | CABEUS | Шнур тестовый 4-х контактный, 6P4C | 150.7 | 150.48
00-00140479 | TC-4-pin-ST (7476c) | CABEUS | Шнур тестовый 4-х контактный, зажимные контакты | 331.1 | 329.8
00-00141779 | WB-100P-110TYPE (7089c) | CABEUS | 100 парный 110 блок на подставке (без модулей) | 771.1 | 767.45
00-00141778 | WB-50P-110TYPE (7088c) | CABEUS | 50-ти парный 110 блок на подставке (без модулей) | 539 | 536.71
00-00116567 | DGS-3630-28TC-SM-LIC | D-Link | Лицензия на обновление программного обеспечения с Standard Image (SI) на MPLS Image (MI) для коммутатора DGS-3630-28TC. | Уточняйте у менеджера | Уточняйте у менеджера
00-00124830 | DMC-1910R/A9A | D-Link | Медиаконвертер оптический, для передачи по одномодовому оптоволокну (9/125 мкм) на расстояние до 15 км, порт Ethernet 1000BaseT, тип оптического разъема SC (tx1310нм./rx1550нм.) 1000Base-LX, U-пит.5 В, I-потр.1А, t-раб. 0…+40°С, 88x120x25 мм. В комплекте с блоком питания. | Уточняйте у менеджера | Уточняйте у менеджера
00-00124828 | DMC-700SC/B9A | D-Link | Медиаконвертер оптический, для передачи по многомодовому оптоволокну на расстояние до 550 м, порт Ethernet 1000BaseT, тип оптического разъема SC (850нм.) 1000Base-SX, U-пит.5 В, I-потр.1А, t-раб. 0…+40°С, 88x120x25 мм. В комплекте с блоком питания. | Уточняйте у менеджера | Уточняйте у менеджера
00-00124818 | DMC-920R/B10A | D-Link | Медиаконвертер оптический, для передачи по одномодовому оптоволокну на расстояние до 20 км, порт Ethernet 10/100BaseTX, тип оптического разъема SC (tx1310нм./rx1550нм.) 100Base-FX, U-пит.5 В, I-потр.1А, t-раб. 0…+40°С, 88x120x25 мм. В комплекте с блоком питания. | Уточняйте у менеджера | Уточняйте у менеджера
00-00124826 | DMC-F02SC/B1A | D-Link | Медиаконвертер оптический, для передачи по многомодовому оптоволокну на расстояние до 2 км, порт Ethernet 10/100BaseTX, тип оптического разъема Duplex SC (1310нм.) 100Base-FX, U-пит.5 В, I-потр.1А, t-раб. 0…+40°С, 88x120x25 мм. В комплекте с блоком питания. | Уточняйте у менеджера | Уточняйте у менеджера
00-00124829 | DMC-F15SC/B1A | D-Link | Медиаконвертер оптический, для передачи по одномодовому оптоволокну на расстояние до 15 км, порт Ethernet 10/100BaseTX, тип оптического разъема SC (1310нм.) 100Base-FX, U-пит.5 В, I-потр.1А, t-раб. 0…+40°С, 70x93x26 мм. В комплекте с блоком питания. | Уточняйте у менеджера | Уточняйте у менеджера
00-00124750 | DMC-G01LC/C1A | D-Link | Медиаконвертер; 1xRJ45 10/100/1000 Base-TX; 1xSFP 1000 Base-X; DC 6В; 3,4 Вт; 0...+50°C; 70х95х25 мм. | 2731.08 | 2731.08
00-00060018 | DH-ILS1000 | Dahua | iLinksView Платформа управления сетью. Платформа управления сетью. Автоматическое обнаружение устройств, таких как коммутаторы, IPC и NVR. Визуальное управление топологией сети. Мониторинг устройств в режиме реального времени: онлайн / оффлайн статус и статус соединения устройств. Диаграмма статистики: визуальное и графическое отображение статистики. Широкий температурный диапазон: от -10 ° C до 55 ° C. | Уточняйте у менеджера | Уточняйте у менеджера
00-00044523 | DH-PFM700-E | Dahua | Удлинитель HDMI. Расстояние: до 60 м. Совместимость: HDMI v. 1.3 и ниже; разрешение до 1080р; Особенности: удлинение посредством кабеля "витая пара"; в комплекте поставки приемник и передатчик. | Уточняйте у менеджера | Уточняйте у менеджера
00-00044525 | DH-PFM701-4K | Dahua | Сплиттер HDMI. Совместимость: HDMI v. 1.4; разрешение до 4К; Особенности: 1 вход и 2 выхода. | 5690 | 4552
00-00044430 | DH-PFS3102-1T | Dahua | Медиаконвертер 1-портовый; 1 порт 100/1000 Base-X; 1 порт 10/100/1000 Base-T; Питание: DC12В, ≤3Вт. Диапазон рабочих температур: -40С - +70С. | Уточняйте у менеджера | Уточняйте у менеджера
00-00036399 | DH-PFT1300 | Dahua | Пассивный РОЕ удлинитель стандартов IEEE 802.3af/at с совместной работой с PFT1200 c расстоянием до 300м | 3790 | 3032
00-00126759 | RNFP24SCDLC | DKC | Лицевая панель для адаптеров duplex LC (simplex SC). Передние планки панели имеют конструкцию, позволяющую расположить адаптеры на одном уровне с передней частью 19” конструктива, что облегчает коммутацию и обеспечивает удобство эксплуатации. Панель предназначена для установки на лицевые части оптических боксов RNFPE1U24 и RNFPE2U48. | 3880.8 | 3803.18
00-00124170 | ESBC-3200 | ELTEX | Пограничный контроллер сессий, компонент VoIP-сети, участвующий в процессе обслуживания вызова в качестве пограничного контроллера сессий. Устройство обеспечивает нормализацию сигнального протокола, защиту сети оператора от несанкционированного доступа и различных атак. | Уточняйте у менеджера | Уточняйте у менеджера
00-00123777 | NTE-2 (B+) | ELTEX | Высокопроизводительный многофункциональный абонентский терминал TurboGEPON предназначен для доступа к современным услугам IPTV, OTT и высокоскоростному интернету и позволяет подключать клиентов по стандарту IEEE 802.11b/g/n на частоте 2,4 ГГц. Оборудование подходит для предоставления услуг широкополосного доступа абонентам в многоквартирных домах, жилых комплексах, студенческих городках и коттеджных поселках, а также для построения корпоративных сетей на крупных стратегических предприятиях, в бизнес-центрах с повышенными требованиями к безопасности и скорости передачи данных. Технология TurboGEPON обеспечивает скорость передачи данных до 2.5 Гбит/с в направлении downlink и 1.25 Гбит/с в направлении uplink и дает возможность предоставлять конечному пользователю доступ к набору услуг на базе протокола IP. Абонентский терминал предоставляет высокоскоростной доступ в интернет, потоковое видео/High Definition TV/IP TV, видео по запросу (VoD), видеоконференцию, IP-телефонию. | Уточняйте у менеджера | Уточняйте у менеджера
00-00123778 | NTE-2C | ELTEX | Высокопроизводительный многофункциональный абонентский терминал TurboGEPON предназначен для доступа к современным услугам IPTV, OTT и высокоскоростному интернету и позволяет подключать клиентов по стандарту IEEE 802.11b/g/n на частоте 2,4 ГГц. Оборудование подходит для предоставления услуг широкополосного доступа абонентам в многоквартирных домах, жилых комплексах, студенческих городках и коттеджных поселках, а также для построения корпоративных сетей на крупных стратегических предприятиях, в бизнес-центрах с повышенными требованиями к безопасности и скорости передачи данных. Технология TurboGEPON обеспечивает скорость передачи данных до 2.5 Гбит/с в направлении downlink и 1.25 Гбит/с в направлении uplink и дает возможность предоставлять конечному пользователю доступ к набору услуг на базе протокола IP. Абонентский терминал предоставляет высокоскоростной доступ в интернет, потоковое видео/High Definition TV/IP TV, видео по запросу (VoD), видеоконференцию, IP-телефонию. | Уточняйте у менеджера | Уточняйте у менеджера
00-00123761 | NTU-1 rev.C | ELTEX | Абонентский терминал предназначен для подключения пользователей к сети передачи данных по технологии GPON. Благодаря технологии PON обеспечивается скорость передачи данных до 2,5 Гбит/с в направлении downlink и 1,25 Гбит/с в направлении uplink. Использование в сетях доступа решений на базе технологии дает возможность предоставлять конечному пользователю доступ к набору услуг на базе протокола IP. Устройство подходит для подключения абонентов к услугам широкополосного доступа в многоквартирных домах, жилых комплексах, студенческих городках и коттеджных поселках, а также для построения корпоративных сетей на крупных стратегических предприятиях, в бизнес-центрах с повышенными требованиями к безопасности и скорости передачи данных. | Уточняйте у менеджера | Уточняйте у менеджера
00-00123762 | NTU-1C | ELTEX | ONT серии NTU – высокопроизводительные многофункциональные абонентские терминалы, предназначенные для доступа к современным услугам телефонии, IPTV, OTT и высокоскоростному Интернету. Технология PON - одно из самых современных и эффективных решений задач “последней мили”, позволяющее существенно экономить на кабельной инфраструктуре и обеспечивающее скорость передачи данных до 2,5 Гбит/с в направлении downlink и 1,25 Гбит/с в направлении uplink. Использование в сетях доступа решений на базе технологии PON дает возможность предоставлять конечному пользователю доступ к набору услуг на базе протокола IP. | Уточняйте у менеджера | Уточняйте у менеджера
00-00123763 | NTU-2V | ELTEX | Высокопроизводительный многофункциональный абонентский терминал предназначен для доступа к современным услугам IPTV, OTT и высокоскоростному интернету. Оборудование подходит для подключения к услугам широкополосного доступа абонентов в многоквартирных домах, жилых комплексах, студенческих городках и коттеджных поселках, а также для построения корпоративных сетей на крупных стратегических предприятиях, в бизнес-центрах с повышенными требованиями к безопасности и скорости передачи данных. Технология PON обеспечивает скорость передачи данных до 2.5 Гбит/с в направлении downlink и 1.25 Гбит/с в направлении uplink и дает возможность предоставлять конечному пользователю доступ к набору услуг на базе протокола IP. Абонентский терминал предоставляет высокоскоростной доступ в интернет, потоковое видео/High Definition TV/IP TV, видео по запросу (VoD), видеоконференцию, IP-телефонию. | Уточняйте у менеджера | Уточняйте у менеджера
00-00123754 | NTU-52V | ELTEX | Высокопроизводительный многофункциональный абонентский терминал предназначен для доступа к современным услугам IPTV, OTT и высокоскоростному интернету. Оборудование подходит для подключения к услугам широкополосного доступа абонентов в многоквартирных домах, жилых комплексах, студенческих городках и коттеджных поселках, а также для построения корпоративных сетей на крупных стратегических предприятиях, в бизнес-центрах с повышенными требованиями к безопасности и скорости передачи данных. Технология PON обеспечивает скорость передачи данных до 2.5 Гбит/с в направлении downlink и 1.25 Гбит/с в направлении uplink и дает возможность предоставлять конечному пользователю доступ к набору услуг на базе протокола IP. Абонентский терминал предоставляет высокоскоростной доступ в интернет, потоковое видео/High Definition TV/IP TV, видео по запросу (VoD), видеоконференцию. | Уточняйте у менеджера | Уточняйте у менеджера
00-00123764 | NTU-52W | ELTEX | Высокопроизводительный многофункциональный абонентский терминал предназначен для доступа к IPTV, OTT и высокоскоростному Интернету. Кроме того, оборудование дает операторам возможность подключать клиентов Wi-Fi по стандарту IEEE 802.11 b/g/n и предоставлять пользователям широкий набор услуг для работы в локальной сети. Устройство подходит для подключения абонентов к услугам широкополосного доступа в многоквартирных домах, жилых комплексах, студенческих городках и коттеджных поселках, а также для построения корпоративных сетей на крупных стратегических предприятиях, в бизнес-центрах с повышенными требованиями к безопасности и скорости передачи данных. Благодаря технологии PON обеспечивается скорость передачи данных до 2,5 Гбит/с в направлении downlink и 1,25 Гбит/с в направлении uplink. Использование в сетях доступа решений на базе технологии дает возможность предоставлять конечному пользователю доступ к набору услуг на базе протокола IP. | Уточняйте у менеджера | Уточняйте у менеджера
00-00123765 | NTU-MD500P | ELTEX | Оптический сетевой терминал имеет 4 порта 10/100/1000BASE-T с поддержкой стандарта IEEE 802.3at PoE+. Обеспечивает мощность до 30 Вт на портах 10/100/1000BASE-T с бюджетом мощности PoE — 65 Вт. Поддержка технологии PoE позволяет подать электропитание от NTU-MD500P по кабелю UTP к IP-телефонам, беспроводным точкам доступа, IP-камерам и другим устройствам с поддержкой технологии PoE. | Уточняйте у менеджера | Уточняйте у менеджера
00-00123755 | NTU-RG-1421G-Wac | ELTEX | Высокопроизводительный многофункциональный абонентский терминал предназначен для доступа к современным услугам IPTV, OTT и высокоскоростному интернету. Благодаря стандарту 802.11ac скорость передачи данных может достигать до 1,3 Гбит/с, а два встроенных контроллера Wi-Fi сети обеспечивают работу устройства одновременно в двух частотных диапазонах — 2.4 ГГц и 5 ГГц. Оборудование подходит для подключения к услугам широкополосного доступа абонентов в многоквартирных домах, жилых комплексах, студенческих городках и коттеджных поселках, а также для построения корпоративных сетей на крупных стратегических предприятиях, в бизнес-центрах с повышенными требованиями к безопасности и скорости передачи данных. Технология PON обеспечивает скорость передачи данных до 2.5 Гбит/с в направлении downlink и 1.25 Гбит/с в направлении uplink и дает возможность предоставлять конечному пользователю доступ к набору услуг на базе протокола IP. Абонентский терминал предоставляет высокоскоростной доступ в интерн | Уточняйте у менеджера | Уточняйте у менеджера
00-00123756 | NTU-RG-1421G-WZ | ELTEX | Высокопроизводительный многофункциональный абонентский терминал предназначен для доступа к современным услугам IPTV, OTT и высокоскоростному интернету. Благодаря стандарту 802.11ac скорость передачи данных может достигать до 1,7 Гбит/с, а два встроенных контроллера Wi-Fi сети обеспечивают работу устройства одновременно в двух частотных диапазонах — 2.4 ГГц и 5 ГГц. В состав устройства входит контроллер для «Умного дома», поддерживающий технологию Z-Wave. Оборудование подходит для подключения к услугам широкополосного доступа абонентов в многоквартирных домах, жилых комплексах, студенческих городках и коттеджных поселках, а также для построения корпоративных сетей на крупных стратегических предприятиях, в бизнес-центрах с повышенными требованиями к безопасности и скорости передачи данных. Технология PON обеспечивает скорость передачи данных до 2.5 Гбит/с в направлении downlink и 1.25 Гбит/с в направлении uplink и дает возможность предоставлять конечному пользователю доступ к набору услу | Уточняйте у менеджера | Уточняйте у менеджера
00-00123757 | NTU-RG-5402G-W | ELTEX | Высокопроизводительный многофункциональный абонентский терминал, предназначенный для доступа к современным услугам телефонии, IPTV, OTT и высокоскоростному Интернету. Кроме того, NTU-RG-5402G-W даёт возможность операторам предоставлять пользователям широкий набор услуг и возможностей для работы в локальной сети. | Уточняйте у менеджера | Уточняйте у менеджера
00-00123766 | NTU-RG-5420G-Wac | ELTEX | Высокопроизводительный многофункциональный абонентский терминал предназначен для доступа к современным услугам IPTV, OTT и высокоскоростному интернету. Благодаря стандарту 802.11ac скорость передачи данных может достигать до 866 Мбит/с, а два встроенных контроллера Wi-Fi сети обеспечивают работу устройства одновременно в двух частотных диапазонах — 2.4 ГГц и 5 ГГц. Оборудование подходит для подключения к услугам широкополосного доступа абонентов в многоквартирных домах, жилых комплексах, студенческих городках и коттеджных поселках, а также для построения корпоративных сетей на крупных стратегических предприятиях, в бизнес-центрах с повышенными требованиями к безопасности и скорости передачи данных. Технология PON обеспечивает скорость передачи данных до 2.5 Гбит/с в направлении downlink и 1.25 Гбит/с в направлении uplink и дает возможность предоставлять конечному пользователю доступ к набору услуг на базе протокола IP. Абонентский терминал предоставляет высокоскоростной доступ в интерн | Уточняйте у менеджера | Уточняйте у менеджера
00-00123767 | NTU-RG-5420G-WZ | ELTEX | Высокопроизводительный многофункциональный абонентский терминал предназначен для доступа к современным услугам телефонии, IPTV, OTT и высокоскоростному интернету. В состав устройства входит контроллер для «Умного дома», поддерживающий работу с Z-Wave устройствами. Благодаря стандарту 802.11ac скорость передачи данных может достигать до 866 Мбит/с, а два встроенных контроллера Wi-Fi сети обеспечивают работу устройства одновременно в двух частотных диапазонах — 2.4 ГГц и 5 ГГц. Оборудование подходит для подключения к услугам широкополосного доступа абонентов в многоквартирных домах, жилых комплексах, студенческих городках и коттеджных поселках, а также для построения корпоративных сетей на крупных стратегических предприятиях, в бизнес-центрах с повышенными требованиями к безопасности и скорости передачи данных. Технология PON обеспечивает скорость передачи данных до 2.5 Гбит/с в направлении downlink и 1.25 Гбит/с в направлении uplink и дает возможность предоставлять конечному пользовател | Уточняйте у менеджера | Уточняйте у менеджера
00-00123768 | NTU-RG-5421G-Wac | ELTEX | Высокопроизводительный многофункциональный абонентский терминал предназначен для доступа к современным услугам IPTV, OTT и высокоскоростному интернету. Благодаря стандарту 802.11ac скорость передачи данных может достигать до 866 Мбит/с, а два встроенных контроллера Wi-Fi сети обеспечивают работу устройства одновременно в двух частотных диапазонах — 2.4 ГГц и 5 ГГц. Оборудование подходит для подключения к услугам широкополосного доступа абонентов в многоквартирных домах, жилых комплексах, студенческих городках и коттеджных поселках, а также для построения корпоративных сетей на крупных стратегических предприятиях, в бизнес-центрах с повышенными требованиями к безопасности и скорости передачи данных. Технология PON обеспечивает скорость передачи данных до 2.5 Гбит/с в направлении downlink и 1.25 Гбит/с в направлении uplink и дает возможность предоставлять конечному пользователю доступ к набору услуг на базе протокола IP. Абонентский терминал предоставляет высокоскоростной доступ в интерн | Уточняйте у менеджера | Уточняйте у менеджера
00-00088004 | NTU-RG-5421GC-WAC | ELTEX | Высокопроизводительный многофункциональный абонентский терминал предназначен для доступа к современным услугам IPTV, OTT и высокоскоростному интернету. Благодаря стандарту 802.11ac скорость передачи данных может достигать до 866 Мбит/с, а два встроенных контроллера Wi-Fi сети обеспечивают работу устройства одновременно в двух частотных диапазонах — 2.4 ГГц и 5 ГГц. Оборудование подходит для подключения к услугам широкополосного доступа абонентов в многоквартирных домах, жилых комплексах, студенческих городках и коттеджных поселках, а также для построения корпоративных сетей на крупных стратегических предприятиях, в бизнес-центрах с повышенными требованиями к безопасности и скорости передачи данных. Технология PON обеспечивает скорость передачи данных до 2.5 Гбит/с в направлении downlink и 1.25 Гбит/с в направлении uplink и дает возможность предоставлять конечному пользователю доступ к набору услуг на базе протокола IP. Абонентский терминал предоставляет высокоскоростной доступ в интерн | Уточняйте у менеджера | Уточняйте у менеджера
00-00123759 | NTU-RG-5440G-Wac rev.B | ELTEX | Высокопроизводительный многофункциональный абонентский терминал предназначен для доступа к современным услугам IPTV, OTT и высокоскоростному интернету. Благодаря стандарту 802.11ac скорость передачи данных может достигать до 1733 Мбит/с, а два встроенных контроллера Wi-Fi сети обеспечивают работу устройства одновременно в двух частотных диапазонах — 2.4 ГГц и 5 ГГц. Оборудование подходит для подключения к услугам широкополосного доступа абонентов в многоквартирных домах, жилых комплексах, студенческих городках и коттеджных поселках, а также для построения корпоративных сетей на крупных стратегических предприятиях, в бизнес-центрах с повышенными требованиями к безопасности и скорости передачи данных. Технология PON обеспечивает скорость передачи данных до 2.5 Гбит/с в направлении downlink и 1.25 Гбит/с в направлении uplink и дает возможность предоставлять конечному пользователю доступ к набору услуг на базе протокола IP. Абонентский терминал предоставляет высокоскоростной доступ в интер | Уточняйте у менеджера | Уточняйте у менеджера
00-00123760 | NTU-RG-5440G-WZ rev.B | ELTEX | Высокопроизводительный многофункциональный абонентский терминал предназначен для доступа к современным услугам телефонии, IPTV, OTT и высокоскоростному интернету. В состав устройства входит контроллер для «Умного дома», поддерживающий работу с Z-Wave устройствами. Благодаря стандарту 802.11ac скорость передачи данных может достигать до 1733 Мбит/с, а два встроенных контроллера Wi-Fi сети обеспечивают работу устройства одновременно в двух частотных диапазонах — 2.4 ГГц и 5 ГГц. Оборудование подходит для подключения к услугам широкополосного доступа абонентов в многоквартирных домах, жилых комплексах, студенческих городках и коттеджных поселках, а также для построения корпоративных сетей на крупных стратегических предприятиях, в бизнес-центрах с повышенными требованиями к безопасности и скорости передачи данных. Технология PON обеспечивает скорость передачи данных до 2.5 Гбит/с в направлении downlink и 1.25 Гбит/с в направлении uplink и дает возможность предоставлять конечному пользовате | Уточняйте у менеджера | Уточняйте у менеджера
00-00123769 | NTU-SFP-100 | ELTEX | Высокопроизводительный абонентский терминал предназначен для связи с вышестоящим оборудованием пассивных оптических сетей и предоставления услуг широкополосного доступа конечному пользователю. Связь с сетями GPON реализуется посредством PON-интерфейса. Для подключения оконечного оборудования клиентов служат интерфейсы SFP или SFP+. Количество сервисов будет ограничено возможностями OLT. Устройство поддерживает работу в режиме моста (bridge). | Уточняйте у менеджера | Уточняйте у менеджера
00-00123770 | NTU-SFP-200 | ELTEX | Высокопроизводительный абонентский терминал предназначен для связи с вышестоящим оборудованием пассивных оптических сетей и предоставления услуг широкополосного доступа конечному пользователю. Связь с сетями GPON реализуется посредством PON-интерфейса. Для подключения оконечного оборудования клиентов служат интерфейсы SFP или SFP+. Количество сервисов будет ограничено возможностями OLT. Устройство поддерживает работу в режиме моста (bridge). | Уточняйте у менеджера | Уточняйте у менеджера
00-00123771 | NTX-1 | ELTEX | Высокопроизводительные абонентские терминалы, обладающие многофункциональностью и предназначенные для доступа к современным услугам телефонии, IPTV, OTT и высокоскоростному Интернету. Кроме того, абонентские терминалы серии NTХ-X дают возможность операторам предоставлять пользователям широкий набор услуг и возможностей для работы в локальной сети. Технология XGS-PON — одно из самых современных и эффективных решений задач «последней мили», позволяющее существенно экономить на кабельной инфраструктуре и обеспечивающее симметричную скорость передачи данных до 10 Гбит/с в направлении downlink и 10 Гбит/с в направлении uplink. Использование в сетях доступа решений на базе технологии XGS-PON дает возможность предоставлять конечному пользователю доступ к набору услуг на базе протокола IP. | Уточняйте у менеджера | Уточняйте у менеджера
00-00123772 | NTX-1F | ELTEX | Высокопроизводительный многофункциональный абонентский терминал предназначен для доступа к современным услугам телефонии, IPTV, OTT и высокоскоростному интернету. Кроме того, оборудование дает возможность операторам предоставлять пользователям широкий набор возможностей для работы в локальной сети. Можно использовать для подключения к услугам широкополосного доступа абонентов в многоквартирных домах, жилых комплексах, студенческих городках и коттеджных поселках, а также для построения корпоративных сетей на крупных стратегических предприятиях, в бизнес-центрах с повышенными требованиями к безопасности и скорости передачи данных. Технология XGS-PON обеспечивает симметричную скорость передачи данных до 10 Гбит/с в направлении downlink и 10 Гбит/с в направлении uplink и позволяет конечному пользователю получать доступ к набору услуг на базе протокола IP. Абонентский терминал предоставляет высокоскоростной доступ в интернет, потоковое видео/High Definition TV/IP TV, видео по запросу (VoD), | Уточняйте у менеджера | Уточняйте у менеджера
00-00123773 | NTX-SFP-100 | ELTEX | Высокопроизводительные абонентские терминалы, предназначенные для связи с вышестоящим оборудованием пассивных оптических сетей и предоставления услуг широкополосного доступа конечному пользователю. Связь с сетями XGS-PON реализуется посредством PON-интерфейса. Для подключения оконечного оборудования клиентов служат интерфейсы SFP или SFP+. Количество сервисов определяется возможностями OLT. NTX-SFP-100 поддерживает работу в режиме моста (bridge). Устройство поддерживает различные схемы применения: Передача нетегированного трафика с коммутатора в определенную VLAN (802.1q) или стек VLAN (QinQ) Передача тегированного трафика с коммутатора в заранее определенную VLAN прозрачно или с применением VLAN-манипуляции (замена метки 802.1q на другую метку 802.1q или стек меток) Передача всего трафика с коммутатора с инкапсуляцией в определенную метку 802.1q (обычное туннелирование) | Уточняйте у менеджера | Уточняйте у менеджера
00-00124194 | RR-10 | ELTEX | Репитер предназначен для расширения зоны покрытия беспроводных сетей и усиления сигнала Wi-Fi. Устройство позволяет устранить «мертвые зоны» и оптимизировать работу Wi-Fi сети. Благодаря поддержке стандартов IEEE 802.11n/ac репитер обеспечивает высокую скорость передачи данных. Использование технологии MIMO и внутренних антенн позволяет сделать RR-11 универсальным решением для расширения домашней сети, в том числе обеспечить качественную передачу 4K контента. Благодаря EasyMesh можно масштабировать сеть и добавлять дополнительные точки доступа Wi-Fi EasyMesh. Кроме того, технология позволяет устройствам перемещаться к лучшему соединению, а еще – самооптимизируется, собирает информацию и реагирует на сетевые условия для максимальной производительности. | Уточняйте у менеджера | Уточняйте у менеджера
00-00124195 | RR-11 | ELTEX | Репитер предназначен для расширения зоны покрытия беспроводных сетей и усиления сигнала Wi-Fi. Устройство позволяет устранить «мертвые зоны» и оптимизировать работу Wi-Fi сети. Благодаря поддержке стандартов IEEE 802.11n/ac репитер обеспечивает высокую скорость передачи данных. Использование технологии MIMO и внутренних антенн позволяет сделать RR-11 универсальным решением для расширения домашней сети, в том числе обеспечить качественную передачу 4K контента. | Уточняйте у менеджера | Уточняйте у менеджера
00-00124153 | SBC-3000 | ELTEX | Контроллер пограничный является компонентом VoIP-сети, участвующим в процессе обслуживания вызова в качестве пограничного контроллера сессий. Устройство обеспечивает нормализацию сигнального протокола, защиту сети оператора от несанкционированного доступа и различных атак, сбор статистики. Контроллер используется на границах IP-сетей между сетями операторов связи, между сетью оператора и корпоративной сетью клиента, между сетью оператора и публичной сетью. Обеспечивает защиту сети оператора от несанкционированного доступа и DoS-атак. Инструментами для обеспечения безопасности служат интеллектуальное управление доступом, ограничение входящей нагрузки и скрытие топологии сети. Использование оборудования позволяет представить доступ в операторскую или корпоративную сеть из внешней недоверенной сети, обеспечивая защиту коммерческих интересов компании. | Уточняйте у менеджера | Уточняйте у менеджера
00-00123968 | TAU-16.IP-AC-S | ELTEX | Многопортовые абонентские VoIP-шлюзы серии TAU предназначены для передачи голосовой и факсимильной информации через IP-сети. Шлюзы обеспечивают абонентов качественной телефонной связью с поддержкой режима работы изолированной офисной АТС и с основным набором ДВО. Высокопроизводительная аппаратная платформа, поддержка всех основных аудиокодеков, применяемых в VoIP-сетях (G.711, G.723.1, G.726, G.729), функций эхо-компенсации, детектора тишины, генератора комфортного шума, приема и генерации сигналов DTMF, а также механизмов приоритезации трафика (QoS) обеспечивают высокое качество голосовой информации. При отсутствии связи с основным SIP-сервер, производится автоматическое переключение на резервный SIP-сервер с контролем работоспособности основного. При потере связи с обоими серверами IP- телефонии, сохраняется возможность локальной связи между абонентами шлюза. Интуитивно понятный мультиязычный интерфейс управления и поддержка средств группового автоматизированного управления на базе п | Уточняйте у менеджера | Уточняйте у менеджера
00-00123969 | TAU-16.IP-DC-S | ELTEX | Многопортовые абонентские VoIP-шлюзы серии TAU предназначены для передачи голосовой и факсимильной информации через IP-сети. Шлюзы обеспечивают абонентов качественной телефонной связью с поддержкой режима работы изолированной офисной АТС и с основным набором ДВО. Высокопроизводительная аппаратная платформа, поддержка всех основных аудиокодеков, применяемых в VoIP-сетях (G.711, G.723.1, G.726, G.729), функций эхо-компенсации, детектора тишины, генератора комфортного шума, приема и генерации сигналов DTMF, а также механизмов приоритезации трафика (QoS) обеспечивают высокое качество голосовой информации. При отсутствии связи с основным SIP-сервер, производится автоматическое переключение на резервный SIP-сервер с контролем работоспособности основного. При потере связи с обоими серверами IP- телефонии, сохраняется возможность локальной связи между абонентами шлюза. Интуитивно понятный мультиязычный интерфейс управления и поддержка средств группового автоматизированного управления на базе п | Уточняйте у менеджера | Уточняйте у менеджера
00-00123965 | TAU-1M.IP | ELTEX | Абонентский шлюз с интегрированным роутером. Устройство имеет на борту порт FXS для подключения аналогового телефона, 2 порта LAN 10/100 BASE-T для подключения ПК и телевизионных приставок STB. Подключение терминала к сети оператора осуществляется через порт WAN 10/100 BASE-T. USB-порт предназначен для подключения USB 3G/4G модемов или USB накопителей. Система автоконфигурирования Eltex.ACS, реализованная на базе протокола TR-069, предоставляет оператору удобный функционал по управлению версиями ПО и конфигурацией абонентских устройств. Eltex.ACS автоматически загружает в устройство индивидуальную конфигурацию в соответствии с учетными данными абонента. Функция интеллектуального обновления версий ПО последовательно работает с устройствами на сети, обновляя группы устройств в порядке заданной очереди. Система Eltex.ACS имеет NorthBound Interface (NBI) для стыковки с OSS комплексами. Понятное меню, дружественный интерфейс управления с поддержкой мультиязычности обеспечивают простоту испо | Уточняйте у менеджера | Уточняйте у менеджера
00-00123970 | TAU-24.IP-AC-S | ELTEX | Многопортовые абонентские VoIP-шлюзы серии TAU предназначены для передачи голосовой и факсимильной информации через IP-сети. Шлюзы обеспечивают абонентов качественной телефонной связью с поддержкой режима работы изолированной офисной АТС и с основным набором ДВО. Высокопроизводительная аппаратная платформа, поддержка всех основных аудиокодеков, применяемых в VoIP-сетях (G.711, G.723.1, G.726, G.729), функций эхо-компенсации, детектора тишины, генератора комфортного шума, приема и генерации сигналов DTMF, а также механизмов приоритезации трафика (QoS) обеспечивают высокое качество голосовой информации. При отсутствии связи с основным SIP-сервер, производится автоматическое переключение на резервный SIP-сервер с контролем работоспособности основного. При потере связи с обоими серверами IP- телефонии, сохраняется возможность локальной связи между абонентами шлюза. Интуитивно понятный мультиязычный интерфейс управления и поддержка средств группового автоматизированного управления на базе п | Уточняйте у менеджера | Уточняйте у менеджера
00-00123971 | TAU-24.IP-DC-S | ELTEX | Многопортовые абонентские VoIP-шлюзы серии TAU предназначены для передачи голосовой и факсимильной информации через IP-сети. Шлюзы обеспечивают абонентов качественной телефонной связью с поддержкой режима работы изолированной офисной АТС и с основным набором ДВО. Высокопроизводительная аппаратная платформа, поддержка всех основных аудиокодеков, применяемых в VoIP-сетях (G.711, G.723.1, G.726, G.729), функций эхо-компенсации, детектора тишины, генератора комфортного шума, приема и генерации сигналов DTMF, а также механизмов приоритезации трафика (QoS) обеспечивают высокое качество голосовой информации. При отсутствии связи с основным SIP-сервер, производится автоматическое переключение на резервный SIP-сервер с контролем работоспособности основного. При потере связи с обоими серверами IP- телефонии, сохраняется возможность локальной связи между абонентами шлюза. Интуитивно понятный мультиязычный интерфейс управления и поддержка средств группового автоматизированного управления на базе п | Уточняйте у менеджера | Уточняйте у менеджера
00-00073739 | TAU-2M.IP | ELTEX | VoIP шлюз, предназначенный для подключения аналоговых телефонных и факсимильных аппаратов в IP-сеть. Сервис предоставляется через конвергентную сеть передачи данных, в которой в качестве коммутационного узла могут использоваться различные IP-PBX. | Уточняйте у менеджера | Уточняйте у менеджера
00-00123977 | TAU-32M.IP-S | ELTEX | Многопортовые абонентские VoIP-шлюзы серии TAU предназначены для передачи голосовой и факсимильной информации через IP-сети. Шлюзы обеспечивают абонентов качественной телефонной связью с поддержкой режима работы изолированной офисной АТС и с основным набором ДВО. Высокопроизводительная аппаратная платформа, поддержка всех основных аудиокодеков, применяемых в VoIP-сетях (G.711, G.723.1, G.726, G.729), функций эхо-компенсации, детектора тишины, генератора комфортного шума, приема и генерации сигналов DTMF, а также механизмов приоритезации трафика (QoS) обеспечивают высокое качество голосовой информации. При отсутствии связи с основным SIP-сервер, производится автоматическое переключение на резервный SIP-сервер с контролем работоспособности основного. При потере связи с обоими серверами IP- телефонии, сохраняется возможность локальной связи между абонентами шлюза. Интуитивно понятный мультиязычный интерфейс управления и поддержка средств группового автоматизированного управления на базе п | Уточняйте у менеджера | Уточняйте у менеджера
00-00123981 | TAU-36.IP-AC-S | ELTEX | Многопортовые абонентские VoIP-шлюзы серии TAU предназначены для передачи голосовой и факсимильной информации через IP-сети. Шлюзы обеспечивают абонентов качественной телефонной связью с поддержкой режима работы изолированной офисной АТС и с основным набором ДВО. Высокопроизводительная аппаратная платформа, поддержка всех основных аудиокодеков, применяемых в VoIP-сетях (G.711, G.723.1, G.726, G.729), функций эхо-компенсации, детектора тишины, генератора комфортного шума, приема и генерации сигналов DTMF, а также механизмов приоритезации трафика (QoS) обеспечивают высокое качество голосовой информации. При отсутствии связи с основным SIP-сервер, производится автоматическое переключение на резервный SIP-сервер с контролем работоспособности основного. При потере связи с обоими серверами IP- телефонии, сохраняется возможность локальной связи между абонентами шлюза. Интуитивно понятный мультиязычный интерфейс управления и поддержка средств группового автоматизированного управления на базе п | Уточняйте у менеджера | Уточняйте у менеджера
00-00123982 | TAU-36.IP-DC-S | ELTEX | Многопортовые абонентские VoIP-шлюзы серии TAU предназначены для передачи голосовой и факсимильной информации через IP-сети. Шлюзы обеспечивают абонентов качественной телефонной связью с поддержкой режима работы изолированной офисной АТС и с основным набором ДВО. Высокопроизводительная аппаратная платформа, поддержка всех основных аудиокодеков, применяемых в VoIP-сетях (G.711, G.723.1, G.726, G.729), функций эхо-компенсации, детектора тишины, генератора комфортного шума, приема и генерации сигналов DTMF, а также механизмов приоритезации трафика (QoS) обеспечивают высокое качество голосовой информации. При отсутствии связи с основным SIP-сервер, производится автоматическое переключение на резервный SIP-сервер с контролем работоспособности основного. При потере связи с обоими серверами IP- телефонии, сохраняется возможность локальной связи между абонентами шлюза. Интуитивно понятный мультиязычный интерфейс управления и поддержка средств группового автоматизированного управления на базе п | Уточняйте у менеджера | Уточняйте у менеджера
00-00123966 | TAU-4.IP | ELTEX | Абонентский VoIP-шлюз обеспечивает возможность предоставления современных VoIP-услуг корпоративным клиентам через аналоговые телефонные аппараты. Благодаря широким функциональным возможностям TAU-4.IP может использоваться как в режиме изолированной офисной мини-АТС с внутренней коммутацией и базовым набором ДВО, так и в режиме взаимодействия с IP-PBX. Высокопроизводительная аппаратная платформа, поддержка всех основных аудиокодеков, применяемых в VoIP-сетях (G.711, G.723.1, G.726, G.729), функций эхо-компенсации, детектора тишины, генератора комфортного шума, приема и генерации сигналов DTMF, а также механизмов приоритезации трафика (QoS) обеспечивают высокое качество голосовой информации. В случае пропадания основного подключения к сети Internet, имеется возможность автоматического переключения на резервный канал 3G/4G. При отсутствии резервного канала возможность проключения вызовов между абонентами шлюза сохраняется. Возможности централизованной загрузки конфигурации, интеллектуальн | Уточняйте у менеджера | Уточняйте у менеджера
00-00123967 | TAU-4M.IP | ELTEX | VoIP шлюз, предназначенный для подключения аналоговых телефонных и факсимильных аппаратов в IP-сеть. Сервис предоставляется через конвергентную сеть передачи данных, в которой в качестве коммутационного узла могут использоваться различные IP-PBX. Передача факсимильных сообщений реализована с помощью аудиокодека G.711 pass-through и по протоколу T.38. Поддержка всех основных аудиокодеков, применяемых в VoIP-сетях (G.711, G.722, G.723, G.726, G.729), функций эхокомпенсации, детектора тишины, генератора комфортного шума, приема и генерации сигналов DTMF, а также механизмов приоритезации трафика (QoS) обеспечивают высокое качество голосовой информации. При отсутствии связи с основным SSW, производится автоматическое переключение на резервный SIP-сервер с контролем работоспособности основного. При потере связи с обоими серверами IP-телефонии, сохраняется возможность локальной связи между абонентами шлюза. | Уточняйте у менеджера | Уточняйте у менеджера
00-00123983 | TAU-72.IP-AC-S | ELTEX | Многопортовые абонентские VoIP-шлюзы серии TAU предназначены для передачи голосовой и факсимильной информации через IP-сети. Шлюзы обеспечивают абонентов качественной телефонной связью с поддержкой режима работы изолированной офисной АТС и с основным набором ДВО. Высокопроизводительная аппаратная платформа, поддержка всех основных аудиокодеков, применяемых в VoIP-сетях (G.711, G.723.1, G.726, G.729), функций эхо-компенсации, детектора тишины, генератора комфортного шума, приема и генерации сигналов DTMF, а также механизмов приоритезации трафика (QoS) обеспечивают высокое качество голосовой информации. При отсутствии связи с основным SIP-сервер, производится автоматическое переключение на резервный SIP-сервер с контролем работоспособности основного. При потере связи с обоими серверами IP- телефонии, сохраняется возможность локальной связи между абонентами шлюза. Интуитивно понятный мультиязычный интерфейс управления и поддержка средств группового автоматизированного управления на базе п | Уточняйте у менеджера | Уточняйте у менеджера
00-00046952 | TAU-72.IP-DC-S | ELTEX | Многопортовые абонентские VoIP-шлюзы серии TAU предназначены для передачи голосовой и факсимильной информации через IP-сети. Шлюзы обеспечивают абонентов качественной телефонной связью с поддержкой режима работы изолированной офисной АТС и с основным набором ДВО. Высокопроизводительная аппаратная платформа, поддержка всех основных аудиокодеков, применяемых в VoIP-сетях (G.711, G.723.1, G.726, G.729), функций эхо-компенсации, детектора тишины, генератора комфортного шума, приема и генерации сигналов DTMF, а также механизмов приоритезации трафика (QoS) обеспечивают высокое качество голосовой информации. При отсутствии связи с основным SIP-сервер, производится автоматическое переключение на резервный SIP-сервер с контролем работоспособности основного. При потере связи с обоими серверами IP- телефонии, сохраняется возможность локальной связи между абонентами шлюза. Интуитивно понятный мультиязычный интерфейс управления и поддержка средств группового автоматизированного управления на базе п | Уточняйте у менеджера | Уточняйте у менеджера
00-00088098 | TAU-8N.IP | ELTEX | VoIP-шлюз, обеспечивающий возможность предоставления современных VoIP-услуг корпоративным клиентам через аналоговые телефонные аппараты. Благодаря широким функциональным возможностям TAU-8N.IP может использоваться как в режиме изолированной офисной мини-АТС с внутренней коммутацией и базовым набором ДВО, так и в режиме взаимодействия с IP АТС. Высокое качество звука обеспечивается за счет высокопроизводительной аппаратной платформы на базе современного чипа, поддержки функций эхокомпенсации (Simple, Speex и WebRTC), детектора тишины, генератора комфортного шума, приема и генерации сигналов DTMF, аудиокодеков, применяемых в VoIP-сетях (G.711 (a-law, µ- law), G.723.1, G.729 (А/B), G.726 (16 Кбит/с, 24 Кбит/с, 32 Кбит/с, 40 Кбит/с), AAL2-G.726 (16 Кбит/с, 24 Кбит/с, 32 Кбит/с, 40 Кбит/с)), а также механизмов, позволяющих приоритизировать трафик от TAU-8N.IP на сетях передачи данных. Передача факсимильных сообщений реализована с помощью аудиокодека G.711 pass-through и по протоколу Т.38. | Уточняйте у менеджера | Уточняйте у менеджера
00-00036972 | Ext/POE (IP66) | FARADAY | Удлинитель Ext/PoE отличается от удлинителя Ext/1Gb/POE только уровнем защиты - IP67. Позволяет увеличивать дистанцию передачи информации и питания по технологии РоЕ до 100м. Требуется влагозащищенный кабель UTP. Удлинитель не требует дополнительного источника питания, питаясь от РоЕ-коммутатора или РоЕ-инжектора. | 6206.1 | 6115.5
00-00034605 | DS-1H34-0101P | HikVision | POE удлинитель пассивный на 1 канал Вход: 1 10/100BaseT(X)/IEEE 802.3at; выход: 1 10/100BaseT(X)/IEEE 802.3af/at; 2Вт; -30°C...+70°C. | Уточняйте у менеджера | Уточняйте у менеджера
00-00034606 | DS-1H34-0102P | HikVision | POE удлинитель пассивный на 1 канал Вход: 1 10/100BaseT(X)/IEEE 802.3at; выход: 2 10/100BaseT(X)/IEEE 802.3af/at; 2Вт; -30°C...+70°C. | Уточняйте у менеджера | Уточняйте у менеджера
00-00086188 | FO-WBI-2A-GY | Hyperline | Бокс оптический настенный, 2 порта (SC, duplex LC), без пигтейлов и проходных адаптеров, IP65, 102 х 167 х 31 мм, серый | 1280 | 1280
00-00025059 | Кабельный соединитель (EC-UCB-55-UD2-BK-10) | NETLAN | Проходные кабельные соединители с разъемами RJ45-RJ45 (8P8C) представляют собой универсальное и функциональное решение для соединения двух кабельных сегментов. Пара коннекторов и устройство для обжима всегда найдется в арсенале монтажника, что позволяет с легкостью применять данные соединители. Это решение идеально для ситуаций, в которых требуется удлинение или ремонт постоянной линии. К тому же, данный соединитель создает разъемный контакт, позволяющий легко переключить один кабель на другой при необходимости. Проходной соединитель EC-UCB-55-UD2-BK-10 выполнен в чёрном цвете, а соединитель EC-UCB-55-UD2-WT-10 - в белом цвете. Соединители соответствуют категории 5е и выполнены в неэкранированном исполнении. Поставляются упаковками по 10 шт. с возможностью дальнейшей перекомплектации поштучно. | 841 | 841
00-00029392 | Кабельный соединитель (EC-UCB-55-UD2-WT-10) | NETLAN | Проходные кабельные соединители с разъемами RJ45-RJ45 (8P8C) представляют собой универсальное и функциональное решение для соединения двух кабельных сегментов. Пара коннекторов и устройство для обжима всегда найдется в арсенале монтажника, что позволяет с легкостью применять данные соединители. Это решение идеально для ситуаций, в которых требуется удлинение или ремонт постоянной линии. К тому же, данный соединитель создает разъемный контакт, позволяющий легко переключить один кабель на другой при необходимости. Проходной соединитель EC-UCB-55-UD2-BK-10 выполнен в чёрном цвете, а соединитель EC-UCB-55-UD2-WT-10 - в белом цвете. Соединители соответствуют категории 5е и выполнены в неэкранированном исполнении. Поставляются упаковками по 10 шт. с возможностью дальнейшей перекомплектации поштучно. | 84.1 | 84.1
00-00037079 | Кабельный соединитель (EC-UCB-IDC-UD2-BK-10) | NETLAN | Проходные кабельные соединители EC-UCB-IDC-UD2-BK-10 и EC-UCB-IDC-UD2-WT-10 с IDC контактами представляют собой универсальное и функциональное решение соединения двух кабельных сегментов. Врезные IDC контакты обеспечат надежное и качественное соединение и, в отличии от соединителей типа RJ45-RJ45, оказывают меньшее влияние на линию. Это решение идеально для ситуаций, в которых требуется удлинение или ремонт постоянной линии с продолжительным сроком службы. Проходные соединители выполнены в чёрном и белом цветах и соответствуют категории 5е. Разводка кабеля производится по двум стандартам: T568Aили T568B. Поставляются упаковками по 10шт. с возможностью дальнейшей перекомплектации поштучно. | 1043 | 1043
00-00060091 | Модуль-вставка типа Keystone (EC-UKJ-UD2-WT-10) | NETLAN | Коммутационные модули типа Keystone предназначены для вставки в настенные розетки и модули-вставки. С помощью коммутационных модулей организуется подключение рабочих станций к локальным информационным сетям. Модуль выполнен в неэкранированом исполнении и соответствует категории 5e. Разделка кабеля осуществляется по стандартам T568A и T568B. Поставляются в упаковке по 10 штук. | 573 | 573
00-00076344 | Медиаконвертер (GL-MC-UTPF-SC1G-18SM-1310-N) | NIKOMAX | Неуправляемый оптический медиаконвертер GL-MC-UTPF-SC1G-18SM-1310-N – продукт бренда NIKOMAX, преобразующий среду распространения сигнала (витая пара, коаксиальный кабель, оптическое волокно) из одного типа в другой. Устанавливается парой с устройством GL-MC-UTPF-SC1G-18SM-1550-N на разных концах линии связи. Медиаконвертер оборудован портами типа SC и RJ-45 c максимальной пропускной способностью до 1000 Мбит/с. Передача данных осуществляется на расстояние до 20 км с длиной волны 1310 нм, а прием - 1550 нм. Не поддерживает функцию LFP. Блок питания входит в комплект поставки. Модель имеет компактный размер и высокую прочность благодаря металлическому корпусу, а универсальный внешний вид делает медиаконвертер подходящим для любого интерьера. Отлично подходит для использования в коммерческой, государственной и промышленной сферах – создания удаленных точек Wi-Fi, видеонаблюдения, телекоммуникационных систем, кабельных сетей и т.д. | 1733 | 1733
00-00076345 | Медиаконвертер (GL-MC-UTPF-SC1G-18SM-1550-N) | NIKOMAX | Неуправляемый оптический медиаконвертер GL-MC-UTPF-SC1G-18SM-1550-N – продукт бренда NIKOMAX, преобразующий среду распространения сигнала (витая пара, коаксиальный кабель, оптическое волокно) из одного типа в другой. Устанавливается парой с устройством GL-MC-UTPF-SC1G-18SM-1310-N на разных концах линии связи. Медиаконвертер оборудован портами типа SC и RJ-45 c максимальной пропускной способностью до 1000 Мбит/с. Передача данных осуществляется на расстояние до 20 км с длиной волны 1550 нм, а прием - 1310 нм. Не поддерживает функцию LFP. Блок питания входит в комплект поставки. Модель имеет компактный размер и высокую прочность благодаря металлическому корпусу, а универсальный внешний вид делает его подходящим для любого интерьера. Отлично подходит для использования в коммерческой, государственной и промышленной сферах – создания удаленных точек Wi-Fi, видеонаблюдения, телекоммуникационных систем, кабельных сетей и т.д. | 1941 | 1941
00-00146673 | Конвертер интерфейсов (GL-OT-QSFP-SFP) | NIKOMAX | Конвертер NIKOMAX QSFP+ в SFP+ - это высокопроизводительное решение, позволяющее использовать трансиверы SFP+ в портах QSFP+. Конвертер QSFP+ to SFP+ Adapter (QSA) обеспечивает подключение на скорости 10 Гбит/с для форм-фактора Quad Small Form-Factor Pluggable (SFP). Это обеспечивает плавный и экономичный переход на 40-гигабитный Ethernet, предоставляя возможность использовать низкоскоростные модули SFP+ в портах QSFP+. Совместим со стандартами: QSFP+ MSA SFF-8436, SFP+ MSA SFF-8431 Совместим с типами трансиверов SFP+: 10GBASE-SR/LR/ER/ZR, 10G SFP+ Copper Cables (DAC), 10G SFP+ Active Optical Cables (AOC). | 10498 | 10498
00-00146674 | Конвертер интерфейсов (GL-OT-QSFP28-SFP28) | NIKOMAX | Конвертер NIKOMAX QSFP28 в SFP28, 100 Гбит/с в 25 Гбит/с | 9759 | 9759
00-00085811 | Адаптер (NMF-OA1SM-SCA-SCA-2) | NIKOMAX | Оптические адаптеры предназначены для соединения коммутационных шнуров и кабелей, оконцованных однотипными коннекторами. Адаптеры устанавливаются в съемные панели на оптических кроссах и обеспечивают надежное соединение и высокие, стабильные параметры передачи сигнала. Корпуса оптических адаптеров типа SC и LC сделаны из пластика и имеют различную расцветку для легкого визуального определения типа адаптера. Синие предназначены для соединения коннекторов с полировкой UPC, а зеленые — с полировкой APC. Для шнуров с многомодовым волокном корпуса имеют серый цвет. Крепление адаптеров типа SC и LC к съемным панелям в оптических кроссах осуществляется с помощью металлических защелок и винтов. Центрирующие втулки выполнены из керамики у всех оптических соединительных адаптеров, предназначенных для одномодовых шнурков, для многомодовых — из фосфористой бронзы. Все адаптеры снабжены заглушками для защиты от грязи и пыли. | 48 | 48
00-00029851 | Адаптер (NMF-OA1SM-SCU-SCU-2) | NIKOMAX | Оптические адаптеры предназначены для соединения коммутационных шнуров и кабелей, оконцованных однотипными коннекторами. Адаптеры устанавливаются в съемные панели на оптических кроссах и обеспечивают надежное соединение и высокие, стабильные параметры передачи сигнала. Корпуса оптических адаптеров типа SC и LC сделаны из пластика и имеют различную расцветку для легкого визуального определения типа адаптера. Синие предназначены для соединения коннекторов с полировкой UPC, а зеленые — с полировкой APC. Для шнуров с многомодовым волокном корпуса имеют серый цвет. Крепление адаптеров типа SC и LC к съемным панелям в оптических кроссах осуществляется с помощью металлических защелок и винтов. Центрирующие втулки выполнены из керамики у всех оптических соединительных адаптеров, предназначенных для одномодовых шнурков, для многомодовых — из фосфористой бронзы. Все адаптеры снабжены заглушками для защиты от грязи и пыли. | 48 | 48
00-00119429 | Адаптер (NMF-OA1UN-FC-FC-2) | NIKOMAX | Оптические соединительные адаптеры предназначены для соединения коммутационных шнуров и кабелей, оконцованных однотипными коннекторами. Адаптеры устанавливаются в съемные панели в оптических кроссах и обеспечивают надежное соединение, а также стабильные параметры разъемного подключения. Корпуса оптических адаптеров типа FC имеют конструкцию D-type и выполнены из никелированной латуни. Крепление адаптеров типа FC к съемным панелям в оптических кроссах осуществляется с помощью резьбового соединения. Центрирующие втулки выполнены из керамики у всех оптических соединительных адаптеров, предназначенных для одномодового волокна. Адаптеры снабжены красными заглушками, которые защищают от попадания пыли и грязи. | 94 | 94
00-00121680 | Адаптер (NMF-OA1UN-ST-ST-2) | NIKOMAX | Оптические соединительные адаптеры предназначены для соединения коммутационных шнуров и кабелей, оконцованных однотипными коннекторами. Адаптеры устанавливаются в съемные панели в оптических кроссах и обеспечивают надежное соединение, а также стабильные параметры разъемного подключения. Корпуса оптических адаптеров типа ST имеют конструкцию D-type и выполнены из никелированной латуни. Крепление адаптеров типа ST к съемным панелям в оптических кроссах осуществляется с помощью резьбового соединения. Центрирующие втулки выполнены из керамики у всех оптических соединительных адаптеров, предназначенных для одномодового волокна. Адаптеры снабжены красными заглушками, которые защищают от попадания пыли и грязи. | 94 | 94
00-00030145 | Адаптер (NMF-OA2MM-LCU-LCU-2) | NIKOMAX | Оптические адаптеры предназначены для соединения коммутационных шнуров и кабелей, оконцованных однотипными коннекторами. Адаптеры устанавливаются в съемные панели на оптических кроссах и обеспечивают надежное соединение и высокие, стабильные параметры передачи сигнала. Корпуса оптических адаптеров типа SC и LC сделаны из пластика и имеют различную расцветку для легкого визуального определения типа адаптера. Синие предназначены для соединения коннекторов с полировкой UPC, а зеленые — с полировкой APC. Для шнуров с многомодовым волокном корпуса имеют серый цвет. Крепление адаптеров типа SC и LC к съемным панелям в оптических кроссах осуществляется с помощью металлических защелок и винтов. Центрирующие втулки выполнены из керамики у всех оптических соединительных адаптеров, предназначенных для одномодовых шнурков, для многомодовых — из фосфористой бронзы. Все адаптеры снабжены заглушками для защиты от грязи и пыли. | 191 | 191
00-00020758 | Адаптер (NMF-OA2MM-SCU-SCU-2) | NIKOMAX | Оптические адаптеры предназначены для соединения коммутационных шнуров и кабелей, оконцованных однотипными коннекторами. Адаптеры устанавливаются в съемные панели на оптических кроссах и обеспечивают надежное соединение и высокие, стабильные параметры передачи сигнала. Корпуса оптических адаптеров типа SC и LC сделаны из пластика и имеют различную расцветку для легкого визуального определения типа адаптера. Синие предназначены для соединения коннекторов с полировкой UPC, а зеленые — с полировкой APC. Для шнуров с многомодовым волокном корпуса имеют серый цвет. Крепление адаптеров типа SC и LC к съемным панелям в оптических кроссах осуществляется с помощью металлических защелок и винтов. Центрирующие втулки выполнены из керамики у всех оптических соединительных адаптеров, предназначенных для одномодовых шнурков, для многомодовых — из фосфористой бронзы. Все адаптеры снабжены заглушками для защиты от грязи и пыли. | 101 | 101
00-00044547 | Адаптер (NMF-OA2SM-LCU-LCU-2) | NIKOMAX | Оптические адаптеры предназначены для соединения коммутационных шнуров и кабелей, оконцованных однотипными коннекторами. Адаптеры устанавливаются в съемные панели на оптических кроссах и обеспечивают надежное соединение и высокие, стабильные параметры передачи сигнала. Корпуса оптических адаптеров типа SC и LC сделаны из пластика и имеют различную расцветку для легкого визуального определения типа адаптера. Синие предназначены для соединения коннекторов с полировкой UPC, а зеленые — с полировкой APC. Для шнуров с многомодовым волокном корпуса имеют серый цвет. Крепление адаптеров типа SC и LC к съемным панелям в оптических кроссах осуществляется с помощью металлических защелок и винтов. Центрирующие втулки выполнены из керамики у всех оптических соединительных адаптеров, предназначенных для одномодовых шнурков, для многомодовых — из фосфористой бронзы. Все адаптеры снабжены заглушками для защиты от грязи и пыли. | 191 | 191
00-00085906 | Адаптер (NMF-OA2SM-SCU-SCU-2) | NIKOMAX | Оптические адаптеры предназначены для соединения коммутационных шнуров и кабелей, оконцованных однотипными коннекторами. Адаптеры устанавливаются в съемные панели на оптических кроссах и обеспечивают надежное соединение и высокие, стабильные параметры передачи сигнала. Корпуса оптических адаптеров типа SC и LC сделаны из пластика и имеют различную расцветку для легкого визуального определения типа адаптера. Синие предназначены для соединения коннекторов с полировкой UPC, а зеленые — с полировкой APC. Для шнуров с многомодовым волокном корпуса имеют серый цвет. Крепление адаптеров типа SC и LC к съемным панелям в оптических кроссах осуществляется с помощью металлических защелок и винтов. Центрирующие втулки выполнены из керамики у всех оптических соединительных адаптеров, предназначенных для одномодовых шнурков, для многомодовых — из фосфористой бронзы. Все адаптеры снабжены заглушками для защиты от грязи и пыли. | 101 | 101
00-00109109 | Оптический кросс (NMF-RP24LCUM2-TS-P1-1U-BK) | NIKOMAX | Оптические кроссы предназначены для коммутации оптических волокон, в частности для создания разъемного соединения между оптическими шнурами и оконцованным оптоволоконным кабелем. Оптические кабели заводятся в кросс и оконцовываются нужными коннекторами путем сварки с пиг-тейлами. Для защиты соединений и укладки запасов длин волокон применяются специальные сплайс-кассеты и термоусаживаемые гильзы. Оптические кроссы NMF-RP24LCUM2-TS-P1-1U-BK предназначены для монтажа в коммутационный шкаф или стойку 19". Корпуса кроссов выполнены из стали и надежно защищают волокна от внешних механических воздействий и попадания внутрь посторонних предметов. Кроссы имеют 4 кабельных ввода на задней стенке и соответственно 4 узла для крепления кабеля. Особенностью данных кроссов является выдвижная конструкция, которая обеспечивает легкий доступ к содержимому кросса. Выдвижная секция имеет стандартное исполнение, это металлический лоток (с установленными на него компонентами) на телескопических направляющи | 12054 | 12054
00-00085902 | Оптический кросс (NMF-RP24SC-TS-P1-1U-BK) | NIKOMAX | Оптические кроссы предназначены для коммутации оптических волокон, в частности для создания разъемного соединения между оптическими шнурами и оконцованным оптоволоконным кабелем. Оптические кабели заводятся в кросс и оконцовываются нужными коннекторами путем сварки с пиг-тейлами. Для защиты соединений и укладки запасов длин волокон применяются специальные сплайс-кассеты и термоусаживаемые гильзы. Оптический кросс NIKOMAX NMF-RP24SC-TS-P1-1U-BK предназначен для монтажа в коммутационный шкаф или стойку 19". Корпус кросса выполнен из стали и надежно защищает волокна от внешних механических воздействий и попадания внутрь посторонних предметов. Кросс имеет 4 кабельных ввода на задней стенке и соответственно 4 узла для крепления кабеля. Особенностью данного кросса является выдвижная конструкция, которая обеспечивает легкий доступ к содержимому кросса. Так же имеется передняя съемная полка с перфорацией. Внутри кросса дополнительно расположен органайзер в виде двух пластиковых полуколец для н | 8099 | 8099
00-00057930 | Оптический кросс (NMF-WP48-BLANK-IB-P-BK) | NIKOMAX | Оптический кросс предназначен для монтажа на стену и вмещает до 4 - х адаптерных панелей. Корпус кросса выполнен из стали и надежно защищает волокна от внешних механических воздействий и попадания внутрь посторонних предметов. Для защиты кросса дверца оснащена замком, запираемым на ключ. Простая конструкция позволяет осуществлять удобный и быстрый монтаж оптических сетей. Внутри кросса предусмотрено посадочное место для установки сплайс - кассеты. | 8164 | 8164
00-00100887 | NS-EX-1FP | NST | PoE удлинитель Fast Ethernet до 250м на 1 порт. Порты Ethernet: Вход - 1x10/100Base-T RJ45; Выход - 1x10/100Base-T RJ45. Порты PoE: Вход - 1xIEEE 802.3af/at/Passive PoE (40-57V),(до 30W); Выход - 1xIEEE 802.3af/at (до 30W). Автоматическое определение PoE устройств. Встроенная грозозащита 3kV. Максимальная длина сегмента линии - 250м (скорость 10Мбит/c)/150м (скорость 100Мбит/c). Скорость/расстояние/выходная мощность: 10мбит/c - 500м - 13W или 100мбит/с - 300м - 16W. При подключении к PoE коммутатору дополнительное питание не требуется. Возможна работа в режиме инжектора PoE - Разъем DC 2,1x5,5мм (48-57V), адаптер питания в комплект не входит. Размеры (ШхВхГ): 12x41x26мм. Материал корпуса - пластик. Степень защиты - IP30. Рабочая температура: -40…+80°С. | 4400 | 4180
00-00100886 | NS-EX-1FP/A | NST | PoE удлинитель 10M/100M Fast Ethernet на 400м (до 30W).Увеличение расстояния передачи данных + питание на 100м (В режиме "S" - до 400м). Совместим с оборудованием PoE IEEE 802.3af/at. Порты: вх.- 1 x RJ45 (10/100 Base-T), роз. 2.1x5мм DC; вых.- 1 x RJ45 (10/100 Base-T). Выходной порт имеет возможность выбора метода подачи PoE (A, B, A+B).2 способа получения питания: от источника PoE/ от блока питания через DC разъем). Питание: DC12-56V(30W). Размеры (ШxВxГ): 88x25x60мм. Рабочая температура: -10...+55 гр. С. | 3200 | 3040
00-00100890 | NS-EX-1FP/W | NST | Уличный PoE удлинитель 10M/100M Fast Ethernet до 500м (до 22W). Увеличение расстояния передачи данных + питание на 100м. При каскадном подключении - 2 до 300м (до 12W), 3 до 400м (до 6W), 4 до 500м (До 4W). Соответствует стандартам PoE IEEE 802.3af/at. Автоматическое определение PoE устройств. Порты: вх.- FE (10/100 Base-T), вых.- FE (10/100 Base-T). Не требует дополнительного питания. Размеры (ШхВхГ): 185x45x45 мм. Степень защиты - IP67. Вес: 0,26кг. Рабочая температура: -40...+70 гр. С. | 8400 | 7980
00-00100888 | NS-EX-1GP | NST | Ultra PoE Gigabit Ethernet удлинитель до 250м на 1 порт. Порты Ethernet: Вход - 1x10/100/1000Base-T RJ45; Выход - 1x10/100/1000Base-T RJ45. Порты PoE: Вход - 1xIEEE 802.3af/at/BT/Passive PoE (40-57V),(до 90W); Выход - 1xIEEE 802.3af/at/BT (до 90W). Автоматическое определение PoE устройств. Встроенная грозозащита 3kV. Максимальная длина сегмента линии - 250м (скорость 10Мбит/c)/150м (скорость 1000Мбит/c). Скорость/расстояние/выходная мощность: 10мбит/c - 500м - 40W или 1000мбит/с - 300м - 65W. При подключении к PoE коммутатору дополнительное питание не требуется. Возможна работа в режиме инжектора PoE - Разъем DC 2,1x5,5мм (48-57V), адаптер питания в комплект не входит. Размеры (ШхВхГ): 12x41x26мм. Материал корпуса - пластик. Степень защиты - IP30. Рабочая температура: -40…+80°С. | 7150 | 6792.5
00-00100889 | NS-EX-1GP/W | NST | Уличный PoE удлинитель 10M/100M/1000M Gigabit Ethernet до 500м (до 22W). Увеличение расстояния передачи данных + питание на 100м. При каскадном подключении - 2 до 300м (до 12W), 3 до 400м (до 6W), 4 до 500м (До 4W). Соответствует стандартам PoE IEEE 802.3af/at. Автоматическое определение PoE устройств. Порты: вх.- GE (10/100/1000 Base-T), вых.- GE (10/100/1000 Base-T). Не требует дополнительного питания. Размеры (ШхВхГ): 185x45x45 мм. Степень защиты - IP67. Вес: 0,26кг. Рабочая температура: -40...+70 гр. С. | 11000 | 10450
00-00100893 | NS-EXSW-3GP/W | NST | Уличный PoE удлинитель/ коммутатор Gigabit Ethernet на 3 порта. Порты: 2 х GE (10/100/1000 Base-T) с PoE (до 25W) + 1 x GE (10/100/1000 Base-T) Uplink с поддержкой питания по PoE (Входная мощность до 60W). Соответствует стандартам PoE IEEE 802.3af/at/bt. Автоматическое определение PoE устройств. Суммарная выходная мощность PoE до 50W. Питание: Через порт Uplink (до 60W). Степень защиты - IP66. Размеры (ШхВхГ): 230x40x90мм. Рабочая температура: -40...+75 гр. С. | 13500 | 12825
00-00108192 | NS-EXSW-5GP/W | NST | Уличный Ultra PoE удлинитель - коммутатор Gigabit Ethernet до 250м на 5 портов. Порты Ethernet: Вход - 1x10/100/1000Base-T RJ45; Выход - 4x10/100/1000Base-T RJ45. Порты PoE: Вход - 1xIEEE 802.3af/at/bt/Passive POE (до 120W); Выход - 1xIEEE 802.3af/at/bt (до 90W), 3xIEEE 802.3af/at (до 30W); Вход питания DC44-57V(180W) - Клеммы. Автоматическое определение PoE устройств. PoE WatchDog (Антизависание PoE устройств). Встроенная грозозащита 6kV. Максимальная длина сегмента линии - 250м (скорость 10Мбит/c)/150м (скорость 1000Мбит/c). Возможность последовательного подключения до 5 устройств (скорость/расстояние/выходная мощность): 10мбит/c - 1500м - 8W или 1000мбит/с - 900м - 10W. При подключении к источнику PoE, дополнительное питание не требуется. Размеры (ШхВхГ): 177x145x45мм. Степень защиты - IP67. Вес: 0,49кг. Рабочая температура: -40…+80°С. | 20350 | 19332.5
00-00120014 | NS-MC-1G1GX | NST | Медиаконвертер Gigabit Ethernet, SFP 1000Мбит/c, RJ45 10/100/1000Мбит/c, поддержка LFP. Металлический корпус. БП DC12V(1A) в комплекте. Размеры (ШхВхГ): 70x25x95мм. Вес: 0,2кг. Рабочая температура: -10…+55°С. Совместим с шасси NS-MCB-14. | 2000 | 1900
00-00100959 | NS-MC-1G1GX-P/I | NST | Промышленный компактный медиаконвертер Gigabit Ethernet с поддержкой PoE. Порты: 1 x GE (10/100/1000Base-T) с PoE (до 30W), 1 x GE SFP (1000Base-X). Вход для резервного питания. Встроенная грозозащита. Соответствует стандартам PoE IEEE 802.3af/at. Автоматическое определение PoE устройств. Питание DC48-53V (35W). БП в комплект НЕ входит. Размеры (ШхВхГ): 50x145x110мм. Монтаж на DIN-рейку. Рабочая температура: -40…+85°С. | 17060 | 16207
00-00150630 | NS-MC-1G1GX-P/IA | NST | Промышленный PoE медиаконвертер Gigabit Ethernet, SFP 1000Мбит/c, RJ45 10/100/1000Мбит/c. Порт PoE: до 30W (IEEE 802.3af/at). Автоматическое определение PoE устройств. Суммарная мощность PoE - до 30W. Встроенная грозозащита 8kV. Питание: 2 x входа DC44-56V(31W). БП в комплект НЕ входит. Монтаж на DIN-рейку; Размеры (ШхВхГ): 30х98х88мм. Рабочая температура: -40…+75°С | 7980 | 7581
00-00108196 | NS-MC-1G1GX-P/IS | NST | Промышленный компактный Ultra PoE медиаконвертер Gigabit Ethernet, SFP 1000Мбит/c, RJ45 10/100/1000Мбит/c, поддержка LFP. Порт PoE: до 90W (IEEE 802.3af/at/bt). Автоматическое определение PoE устройств. Суммарная мощность PoE - до 90W; Встроенная грозозащита 6kV. Питание: 1 x вход DC37-57V(93W), БП в комплект НЕ входит. Монтаж на DIN-рейку (крепление в комплекте); Размеры (ШхВхГ): 36х44х45мм. Вес: 0,15кг. Рабочая температура: -40…+80°С. | 14000 | 13300
00-00100958 | NS-MC-1G1GX/I | NST | Промышленный компактный медиаконвертер Gigabit Ethernet. Порты: 1 x GE (10/100/1000Base-T), 1 x GE SFP (1000Base-X). Вход для резервного питания. Встроенная грозозащита. Питание DC12-36V (5W). БП в комплект НЕ входит. Размеры (ШхВхГ): 30x90x120мм. Монтаж на DIN-рейку. Рабочая температура: -40…+85°С. | 13000 | 12350
00-00108195 | NS-MC-1G1GX/IS | NST | Промышленный компактный медиаконвертер Gigabit Ethernet, SFP 1000Мбит/c, RJ45 10/100/1000Мбит/c, поддержка LFP; Встроенная грозозащита 6kV. Питание: 1 x вход DC12-57V(6W), БП в комплект НЕ входит. Монтаж на DIN-рейку (крепление в комплекте); Размеры (ШхВхГ): 36х44х45мм. Вес: 0,1кг. Рабочая температура: -40…+80°С. | 11000 | 10450
00-00108197 | NS-MCB-14 | NST | Шасси для медиаконвертеров на 14 устройств. Совместим с медиаконвертерами NS-MC-1G1GX. Питание: 2 x AC100-240V. Встроенный БП. Резервирование питания. Монтаж в 19 - дюймовую стойку, крепление в комплекте. Размеры (ШхВхГ): 432x90x230мм (2U); Рабочая температура: -10…+60°С | 27730 | 26343.5
00-00077514 | Console-RJ45-DB9F | OSNOVO | Консольный кабель для подключения сетевого оборудования к компьютеру по стандарту RS-232. Разъемы: 1 x Rj45; 1 x DB9 (female). Длина 1,2м. | 892 | 892
00-00070492 | E-IP1(800m) | OSNOVO | Удлинитель Fast Ethernet до 800м. (Промежуточное устройство). Устанавливается между двумя TR-IP1(800m) и дополнительно увеличивает расстояние передачи на 800м (Скорость 10 мбит/c) или 500м (скорость 100 мбит/c). Разъемы: DC2.1х5мм, 2xRJ45(10/100 Base-T, SLAN). Встроенная грозозащита 10kV. БП DC12V(1A) в комплекте. Размеры (ШxВxГ): 90х23х69мм. Рабочая температура -40...+80 гр.С. | 6440 | 6440
00-00057012 | E-PoE/1A | OSNOVO | PoE удлинитель 10M/100M Fast Ethernet на 250м (до 30W).Увеличение расстояния передачи данных + питание на 100м (В режиме "S" - до 250м). Совместим с оборудованием PoE IEEE 802.3af/at. Порты: вх.- 1 x RJ45 (10/100 Base-T). роз. 2.1x5мм DC; вых.- 1 x RJ45 (10/100 Base-T). Выходной порт имеет возможность выбора метода подачи PoE (A. B. A+B).2 способа получения питания: от источника PoE/ от блока питнаия через DC разъем). Питание: DC12-56V(30W). Размеры (ШxВxГ): 88x25x60мм. Рабочая температура: -10...+55 гр. С. | 3707 | 3707
00-00114461 | E-POE/1G(90W) | OSNOVO | PoE удлинитель 10M/100M/1000M Gigabit Ethernet до 700м (потребуется 6 устройств). 70 Ватт на дистанции 100 метров, 3,8 Ватт на максимальной дистанции. Увеличение расстояния передачи данных + питание на 100м. Соответствует стандартам PoE IEEE 802.3af/at/bt. Автоматическое определение PoE устройств. Входная мощность PoE до 90W. Питание: Через порт Uplink (до 90W) . Размеры (ШхВхГ): 51 x 28 x 90 мм. Рабочая температура: -10...+50 гр. С. | 7421 | 7421
00-00114462 | E-POE/2G(90W) | OSNOVO | PoE удлинитель 10M/100M/1000M Gigabit Ethernet до 700 метров со встроенной грозозащитой 6кВ. (потребуется 6 устройств). 70 Ватт на дистанции 100 метров, 3,8 Ватт на максимальной дистанции. Увеличение расстояния передачи данных + питание на 100м. Соответствует стандартам PoE IEEE 802.3af/at/bt. Автоматическое определение PoE устройств. Входная мощность PoE до 90W. Питание: через порт Uplink (до 90W). Размеры (ШхВхГ): 51 x 28 x 90 мм. Рабочая температура: -10...+50 гр. С. | 8037 | 8037
00-00035247 | E-PoE/2W | OSNOVO | Удлинитель РоЕ уличный 10M/100M Fast Ethernet до 500м (до 22W) со встроенной грозозащитой 6kV. Степень защиты - IP65. Увеличение расстояния передачи данных + питание на 100м. При каскадном подключении - 2 x E-Poe/1: до 300м (до 12W), 3 x E-Poe/1: до 400м (до 6W), 4 x E-Poe/1: до 500м (До 4W). Соответствует стандартам PoE IEEE 802.3af/at. Автоматическое определение PoE устройств. Порты: вх.- FE (10/100 Base-T), вых.- FE (10/100 Base-T). Не требует дополнительного питания. Размеры: 220 x 48 x 38 мм. Рабочая температура: -40...+75 гр. С. | 11056 | 11056
00-00035254 | O-142B | OSNOVO | Бокс для медиаконвертеров для установки в 19 дюймовую стойку на 14 слотов. Два блока питания (AC220V) для повышения надёжности системы. При повреждении одного БП происходит автоматическое переключение на второй. Размеры (ШхВхГ): 485х90x238мм (2U). Рабочая температура: -10…+60гр.С. | 30812 | 30812
00-00027258 | OMC-100-11S5a | OSNOVO | Оптический Fast Ethernet медиаконвертер для передачи Ethernet по одному волокну одномодового оптического кабеля до 20км (по многомодовому кабелю до 1,5км). Поддерживает скорость 10/100М (IEEE 802.3i, IEEE 802.3u, IEEE 802.3x). Автоопределение MDI/MDI-X. Вх. - Роз.2,1х5мм(DC5V); Вх./вых. - RJ45(Ethernet)/SC(tx1310/rx1550нм). В комплекте: БП DC5V(1A). Размеры (ШхВхГ): 70x25х93мм. Может устанавливаться в бокс для 19'' стойки модели О-142B (1 слот). Рабочая температура: 0…+60гр.С. | 3450 | 3450
00-00027259 | OMC-100-11S5b | OSNOVO | Оптический Fast Ethernet медиаконвертер для передачи Ethernet по одному волокну одномодового оптического кабеля до 20км (по многомодовому кабелю до 1,5км). Поддерживает скорость 10/100М (IEEE 802.3i, IEEE 802.3u, IEEE 802.3x). Автоопределение MDI/MDI-X. Вх. - Роз.2,1х5мм(DC5V); Вх./вых. - RJ45(Ethernet)/SC(tx1550/rx1310нм). В комплекте: БП DC5V(1A). Размеры (ШхВхГ): 70x25х93мм. Может устанавливаться в бокс для 19'' стойки модели О-142B (1 слот). Рабочая температура: 0…+60гр.С. | 3450 | 3450
00-00027260 | OMC-100-21S5a | OSNOVO | Оптический медиаконвертер Fast Ethernet. 2 медных порта (RJ45) 10/100Base-T (IEEE 802.3i, IEEE 802.3u, IEEE 802.3x), 1 оптический порт (SC, tx1310нм/rx1550нм) 100Base-FX. Дальность передачи по оптической линии до 20км (одномод, одно волокно (WDM мультиплексирование) (по многомодовому кабелю до 1,5км). Автоопределение MDI/MDI-X. Режимы работы: дуплекс/полудуплекс. В комплекте: БП DC5V(1A). Размеры(ШхВхГ): 70x25х93мм. Может устанавливаться в бокс для 19'' стойки модели О-142B (1 слот). Рабочая температура: 0…+60гр.С. | 4765 | 4765
00-00035251 | OMC-100-21S5b | OSNOVO | Медиаконвертер оптический Fast Ethernet, 2 медных порта(RJ45) 10/100Base-T (IEEE 802.3i, IEEE 802.3u, IEEE 802.3x), 1 оптический порт (SC, tx1550нм/rx1310нм) 100Base-FX. Дальность передачи по оптической линии до 20км (одномод, одно волокно (WDM мультиплексирование). Автоопределение MDI/MDI-X. Режимы работы: дуплекс/полудуплекс. В комплекте: БП DC5V(1A). Размеры (ШхВхГ): 70x25х93мм. Рабочая температура: 0…+60гр.С. | 4765 | 4765
00-00086473 | OMC-1000-11BX-I | OSNOVO | Промышленный компактный медиаконвертер Gigabit Ethernet с поддержкой PoE BT до 90W. Порты: 1 x GE (10/100/1000Base-T) с PoE (до 90W), 1 x GE SFP (1000Base-X). Соответствует стандартам PoE IEEE 802.3af/at/bt. Поддержка режима CCTV: Увеличение расстояния передачи данных и питания до 250м. Встроенная грозозащита. Вход для резервного питания. Автоматическое определение PoE устройств. Питание DC37-57V (95W). БП в комплект НЕ входит. Размеры (ШхВхГ): 30x111x95мм. Монтаж на DIN-рейку. Рабочая температура: -40…+75°С. | 20700 | 20700
00-00114463 | OMC-1000-11BX-W | OSNOVO | Уличный медиаконвертер Gigabit Ethernet с поддержкой PoE BT до 90W. Порты: 1 x GE (10/100/1000Base-T) с PoE (до 90W), 1 x GE SFP (100/1000Base-X). Соответствует стандартам PoE IEEE 802.3af/at/bt. Поддержка режима CCTV: Увеличение расстояния передачи данных и питания до 250м. Встроенная грозозащита. Автоматическое определение PoE устройств. Питание DC37-57V (95W). БП в комплект НЕ входит. Размеры (ШхВхГ): 300x230x111мм. Рабочая температура: -40…+75°С. | 34114 | 34114
00-00027265 | OMC-1000-11HX/I | OSNOVO | Промышленный компактный медиаконвертер Gigabit Ethernet с поддержкой PoE. Порты: 1 x GE (10/100/1000Base-T) с PoE (до 30W), 1 x GE SFP (1000Base-X). Вход для резервного питания. Встроенная грозозащита. Соответствует стандартам PoE IEEE 802.3af/at. Автоматическое определение PoE устройств. Питание DC48-53V (35W). БП в комплект НЕ входит. Размеры (ШхВхГ): 116x60x112мм. Монтаж на DIN-рейку. Рабочая температура: -40…+85°С. | 17955 | 17955
00-00062147 | OMC-1000-11HX/W | OSNOVO | Уличный медиаконвертер Gigabit Ethernet с поддержкой PoE. Порты: 1 x GE (10/100/1000Base-T) с PoE (до 30W). 1 x GE SFP (1000Base-X). Встроенная грозозащита. Соответствует стандартам PoE IEEE 802.3af/at. Автоматическое определение PoE устройств. Питание AC195-265V (36W). Размеры (ШхВхГ): 300x230x111мм. Рабочая температура: -40…+50°С. | 26191 | 26191
00-00027263 | OMC-1000-11S5a | OSNOVO | Оптический Gigabit Ethernet медиаконвертер для передачи Ethernet по одному волокну одномодового оптического кабеля до 20км (по многомодовому кабелю до 500м). Поддерживает скорость 10/100/1000М (IEEE 802.3i, IEEE 802.3u, IEEE 802.3ab, IEEE 802.3z). Автоопределение MDI/MDI-X. Вх. - Роз.2,1х5мм(DC5V); Вх./вых. - RJ45(Ethernet)/SC(tx1310/rx1550нм). В комплекте: БП DC5V(1A). Размеры (ШхВхГ): 70x25х93мм. Может устанавливаться в бокс для 19 дюймовой стойки модели О-142B (1 слот). Рабочая температура: 0…+60гр.С. | 5581 | 5581
00-00027264 | OMC-1000-11S5b | OSNOVO | Оптический Gigabit Ethernet медиаконвертер для передачи Ethernet по одному волокну одномодового оптического кабеля до 20км (по многомодовому кабелю до 500м). Поддерживает скорость 10/100/1000М (IEEE 802.3i, IEEE 802.3u, IEEE 802.3ab, IEEE 802.3z). Автоопределение MDI/MDI-X. Вх. - Роз.2,1х5мм(DC5V); Вх./вых. - RJ45(Ethernet)/SC(tx1550/rx1310нм). В комплекте: БП DC5V(1A). Размеры (ШхВхГ): 70x25х93мм. Может устанавливаться в бокс для 19'' стойки модели О-142B (1 слот). Рабочая температура: 0…+60гр.С. | 5581 | 5581
00-00057040 | OMC-1000-11X | OSNOVO | Медиаконвертер Gigabit Ethernet 1xRJ45. 1xSFP. Порты: 1 x GE (10/100/1000Base-T). 1 x GE SFP (1000Base-X). В комплекте: БП DC5V(1A). Размеры (ШхВхГ): 71x26х95мм. Может устанавливаться в бокс для 19 дюймовой стойки O-142B (1 слот). Рабочая температура: -10…+55гр.С. | 3618 | 3618
00-00035253 | OMC-1000-11X/I | OSNOVO | Медиаконвертер оптический промышленный компактный Gigabit Ethernet. Порты: 1 x GE (10/100/1000Base-T), 1 x GE SFP (1000Base-X). Вход для резервного питания. Встроенная грозозащита. Питание DC12-36V (5W). БП в комплект НЕ входит. Размеры (ШхВхГ): 116x60x112мм. Монтаж на DIN-рейку. Рабочая температура: -40…+85°С. | 13899 | 13899
00-00094965 | OPC-2 | OSNOVO | IP реле автоматическое с функцией антизависания сетевого оборудования (Watch Dog) на 2 канала. Подключение и настройка через Wi-Fi или Ethernet порт. управление через WEB интерфейс. Подключение: входы (Клеммы): DC12V, Цифровой вход - 2шт, GND, FE(10/100Base-T); Выходные реле(AC/DC до 250Вт). Питание: 12V/24VDC. БП в комплект НЕ входит. Монтаж на DIN-рейку или на стену (крепление в комплекте). Рабочая температура -20...+70гр.С, Размеры (ШxВxГ): 90х90х40мм Вес: 120 гр. | 8050 | 8050
00-00105133 | RLN-Hi3 | OSNOVO | Дополнительный приёмник для комплекта TLN-Hi3+RLN -Hi3. Позволяет использовать режим Multicast для передачи HDMI по сети Ethernet с одного источника на множество мониторов (до 253). Разрешение до 1920x1080(60Гц), 36бит. Стандарт видеосжатия Н.265(HEVC). Поддержка HDMI 1.3, HDCP 1.2. Вх. - RJ45/TRS3.5мм(ИК/неактивен)/Роз.2,1х5мм(DC12V). Вых. - HDMI(A). В комплекте БП DC12V(1А) - 1шт, ИК-приёмник. Размеры (ШxВxГ):82x26x64мм. Вес:0,1 кг. Рабочая температура -15…+55°С. | 6930 | 6930
00-00039172 | RLN-VKM/1 | OSNOVO | Дополнительный приёмник VGA, Клавиатура, "Мышь" и аудиосигналов по сети Ethernet для комплекта TLN-VKM/1+RLN-VKM/1. Разрешение до 1920х1080, 60Гц. Можно подключить до 253 приёмников RLN-VKM/1 в режиме Multicast через управляемый гигабитный коммутатор. Вх. - RJ45/Роз.2,1х5мм(DC9V). Вых. - D-sub 15(VGA)/TRS3.5мм(аудио)/USBх2. В комплекте БП DC9V(2А) - 1шт. Размеры (ШxВxГ): 130x30x118мм. Рабочая температура:-15..+55гр. С. | 10873 | 10873
00-00077516 | RMK-01 | OSNOVO | Комплект для монтажа коммутатора в стойку. Предназначен для моделей: SW-80802/L(150W), SW-80802(150W) | 690 | 690
00-00035256 | SFP-S5b(ver.2) | OSNOVO | Модуль SFP оптический до 1,25Гбит/с. Расстояние передачи по одномодовому волокну до 20км. Тип лазера: DFB. Оптический порт SC tx1550/rx1310нм (WDM). Размеры: 14,3x12,7x63мм. Рабочая температура: 0…+70°С. | Уточняйте у менеджера | Уточняйте у менеджера
00-00133367 | SP-IP-10GPD | OSNOVO | Устройство грозозащиты для локальной вычислительной сети (скорость до 2,5 Гбит/с для кабеля Сat5e, скорость до 10 Гбит/с для кабеля Сat6a) с защитой линий PoE (af/at/bt, методы A + B, контакты 1/2, 3/6, 4/5, 7/8). Двухступенчатая защита. Максимальное длительное рабочее напряжение (Uс) DC58V. Номинальный ток разряда (8/20 мкс, In) 1,5kA. Суммарный ток разряда (8/20 мкс, Itotal) 10kA. Время отклика 1нс. 1 вход (RJ45-мама), 1 выход (RJ45-мама). Монтаж на DIN-рейку. Размеры (ШхВхГ): 25x73x50мм. Рабочая температура: -40…+80°С. | 13080 | 13080
00-00131296 | SP-IP4/1000PD | OSNOVO | Устройство грозозащиты для локальной вычислительной сети на 4 порта (скорость до 1000 Мбит/с) с защитой линий PoE (802.3 af/at/bt, методы A + B, контакты 1/2, 3/6, 4/5, 7/8) Двухступенчатая защита. Максимальное длительное рабочее напряжение (Uс) DC57V. Номинальный ток разряда (8/20 мкс, In) 2,5kA. Суммарный ток разряда (8/20 мкс, Itotal) 10kA. Время отклика 1нс. 4 входа (RJ-45), 4 выхода (RJ-45). Монтаж на DIN-рейку. Размеры (ШхВхГ): 30x90x83мм. Рабочая температура: -40…+80°С. | 15159 | 15159
00-00053759 | SW-8030/WD | OSNOVO | PoE коммутатор/ удлинитель уличный Gigabit Ethernet на 3 порта. Порты: 2 х GE (10/100/1000 Base-T) с PoE (до 25W) + 1 x GE (10/100/1000 Base-T) Uplink с поддержкой питания по PoE (Входная мощность до 60W). Соответствует стандартам PoE IEEE 802.3af/at/bt. Автоматическое определение PoE устройств. Суммарная выходная мощность PoE до 50W. Питание: Через порт Uplink (до 60W). Степень защиты - IP66. Размеры: 230 x 40 x 90 мм. Рабочая температура: -40...+75 гр. С. | 15176 | 15176
00-00022068 | TA-Hi/1+RA-Hi/1 | OSNOVO | Комплект для передачи HDMI по одному кабелю витой пары CAT5e/6 до 50м. Разрешение до 1080p, 36бит(Deep Color). Поддержка 3D и HDCP. Скорость передачи данных до 6,75Гбит/с. Функция копирования EDID. Передатчик: Вх. - HDMI(A)/Роз.2,1х5мм(DC5V). Вых. - RJ45. Приёмник: Вх. - RJ45/Роз.2,1х5мм(DC5V). Вых. - HDMI(A). В комплекте БП DC5V(1А) - 2шт. Размеры каждого устройства (ШxВxГ): 48x25x83мм. Рабочая температура: -5…+35°С. | 10103 | 10103
03-00008066 | TA-IP+RA-IP | OSNOVO | Удлинитель Ethernet (VDSL), (комплект передатчик+приёмник); расстояние передачи Ethernet до 3000м по витой паре; скорость передачи 55 Мбит/с(300м), 10 Мбит/с(1000м), 3 Мбит/с (1500м); передатчик вх.RJ45,вых. клм.; приёмник вх. клм., вых.RJ45; питание DC12В/4,5Вт. БП в комплекте. Рабочая температура 0...+50гр.С; размеры 118х108х27мм(каждое устройство).. | 26375 | 26375
00-00105132 | TLN-Hi3+RLN-Hi3 | OSNOVO | Комплект для передачи сигнала HDMI по сети Ethernet. Расстояние передачи "точка-точка" до 170м. Стандарт видеосжатия Н.265(HEVC). Разрешение до 1920x1080(60Гц), 36бит. Поддержка HDMI 1.3, HDCP 1.2. Возможность подключения до 253 дополнительных приёмников RLN-Hi3 в режиме Multicast. Передатчик: Вх. - HDMI(A)/Роз.2,1х5мм(DC12V). Вых. - RJ45/TRS3.5мм(ИК/неактивен). Приёмник: Вх. - RJ45/TRS3.5мм(ИК/неактивен)/Роз.2,1х5мм(DC12V). Вых. - HDMI(A). В комплекте БП DC12V(1А) - 2шт, HDMI кабель. Размеры каждого устройства (ШxВxГ): 82x26x64мм.Вес каждого устройства:0,1 кг. Рабочая температура -15…+55°С. | 13860 | 13860
00-00083814 | TLN-VKM/1+RLN-VKM/1(ver.2) | OSNOVO | Комплект (передатчик+приемник) для передачи VGA, USB(клавиатура+мышь) и аудиосигнала по сети Ethernet. Расстояние передачи точка-точка до 200м. Возможность увеличить расстояние передачи при помощи Ethernet коммутаторов или удлинителей. Разрешение до 1920х1080, 60Гц. Сквозной VGA выход у передатчика. Можно подключать до 253 приёмников RLN-VKM/1(ver.2) в режиме Multicast. Передатчик: Вх.-D-sub 15(VGA)/USB/TRS3.5мм(аудио)/Роз.2,1х5мм(DC9V). Вых.-D-sub 15(VGA)/RJ45. Приёмник: Вх.-RJ45/Роз.2,1х5мм(DC9V). Вых.-D-sub 15(VGA)/TRS3.5мм(аудио)/USBх2. В комплекте БП DC9V(2А)-2шт, соединительные шнуры для подключения к источнику сигнала-VGA, USB, аудио. Размеры каждого устройства (ШxВxГ): 130x30x118мм. Вес: 0,7 кг. Рабочая температура:-15..+55гр. С. | 30240 | 30240
00-00024210 | TR-IP/1 | OSNOVO | Дополнительный приемопередатчик (VDSL) к комплекту TR-IP/1-KIT используется для передачи Ethernet до 2000м по коаксиальному кабелю RG59 (RG6), телефонному, силовому кабелю. Предустановленная конфигурация - Slave. Скорость передачи по RG6 до 240 Мбит/с (max), 65Мбит/с(1000м), 42Мбит/с(1500м), 25Мбит/с(2000м) . Устройство может работать в 2-х режимах: точка-точка и точка - многоточка. Возможно каскадное подключение до 9IP камер к одному приемнику. Разъемы: вх.RJ45 / роз. 2,1x5 (DC12V), вых.-BNC. БП DС12V(1A) в комплекте. Размеры :105х65х25 мм. Рабочая температура -45...+85 гр.С. | 13684 | 13684
00-00024209 | TR-IP/1-KIT | OSNOVO | Удлинитель Ethernet (VDSL) до 2000м по коаксиальному кабелю RG59 (RG6), телефонному, силовому кабелю. Скорость передачи по RG6 до 240 Мбит/с (max), 65Мбит/с(1000м), 42Мбит/с(1500м), 25Мбит/с(2000м) . Устройство может работать в 2-х режимах: точка-точка и точка - многоточка. Возможно каскадное подключение до 9IP камер к одному приемнику. Разъемы: вх.RJ45 / роз. 2,1x5 (DC12V), вых.-BNC. Комплект: приемопередатчики TR-IP/1 -2 шт, БП DC12V(1A)- 2 шт. Размеры: 105х65х25 мм. Рабочая температура -45...+85 гр.С. | 27369 | 27369
00-00070194 | TR-IP1(800m) | OSNOVO | Удлинитель Fast Ethernet до 500м. (Для подключения необходимо 2 устройства). Скорость передачи - 100 мбит/c - (500м), 10 мбит/c - (800м) 5. Разъемы: DC2.1х5мм, 2xRJ45(10/100 Base-T, SLAN). Встроенная грозозащита 10kV. БП DC12V(1A) в комплекте. Размеры (ШxВxГ): 90х23х69мм. Рабочая температура -40...+80 гр.С. | 5635 | 5635
00-00057011 | TR-IP1PoE(500m) | OSNOVO | Удлинитель PoE (VDSL) до 500м (Комплект передатчик + приемник) по коаксиальному кабелю RG59 (RG6). телефонному. силовому кабелю. Расстояние передачи данных - 600м; Скорость передачи - 100 мбит/c. Мощность PoE на расстоянии 300м - 27Вт; На расстоянии 500м - 17Вт. Поддержка стандартов IEEE 802.3af/at. Автоматическое определение PoE устройств. Порты передатчика: вх.- 1 x RJ45 (10/100 Base-T). 2 x клм. питание (12-56VDC) ; вых. - 2 x клм. (VDSL) ; Порты приемника: вх. - 2 x клм. (VDSL); 2 x клм. питание (12VDC) вых. - 1 x RJ45 (10/100 Base-T + PoE). Напряжение питания передатчика - DC12-56V; приемника - DC12V. Рекомендуемое напряжение питания при передаче PoE - DC55V. Блок питания в комплект не входит. Размеры (ШxВxГ): 26 x 26 x 123 мм. Рабочая температура: -20...+60 гр. С. | 32680 | 32680
03-00008455 | TR-IP2 | OSNOVO | Удлинитель Ethernet (VDSL) на 2 порта до 3000м (необходимо 2 устройства). Скорость передачи 90Мбит/с (300м), 56Мбит/с(600м), 30Мбит/с(900м), 16Мбит/с(1500м), 14Мбит/с(2000м), 8Мбит/с(2400м), 5Мбит/с(3000м) . 2 режима -клиент(CPE)/сервер(CO) . Вх.-роз. 2.1х5мм(DC12V, 0.5A). Вх./вых.- RJ11(VDSL2)/клеммы(VDSL2)/RJ45(Ethernet)x2. БП DC12V(1A) в комплекте. Размеры 95х110х21 мм. Рабочая температура -40...+50 гр.С. | 14205 | 14205
00-00027242 | TR-IP2PoE | OSNOVO | Удлинитель Ethernet (VDSL) на 2 порта до 3000м с функцией PoE. Соответствует стандартам PoE IEEE 802.3af/at. Автоматическое определение PoE устройств. До 30W на порт. Скорость передачи 90Мбит/с (300м), 56Мбит/с(600м), 30Мбит/с(900м), 16Мбит/с(1500м), 14Мбит/с(2000м), 8Мбит/с(2400м), 5Мбит/с(3000м) . 2 режима -клиент(CPE)/сервер(CO) . Вх.-роз. 2.1х5мм(DC12V, 0.5A). Вх./вых.- RJ11(VDSL2)/клеммы(VDSL2)/RJ45(Ethernet)x2. БП DC12V(1A) в комплекте. Размеры 137х100х27 мм. Рабочая температура 0...+50 гр.С. | 25707 | 25707
00-00077515 | WMK-01 | OSNOVO | Комплект для монтажа коммутатора на стену. Предназначен для моделей SW-20600(80W), SW-21000(120W), SW-20820(120W), SW-20600/D, SW-8050/D | 345 | 345
00-00121495 | RVi-1NE10-2FP | RVi | Удлинитель Fast Ethernet с передачей РоЕ; расстояние до 130м; вход 1xRJ-45 с РоЕ 802.3 af/at/bt 60 Вт, выход1 1xRJ-45 для подключения камеры до 30Вт, IEEE 802.3af/at, выход2 1xRJ-45 для подключения камеры до 60В, IEEE 802.3af/at/bt; грозозащита, -20...+50, 102х34х20 мм. До 5-х устройств в линию! | 3200 | 3200
00-00131267 | RVi-1NSP10-1G | RVi | Устройство грозозащиты линий Ethernet, на 1 порт, ток разряда 2.5 кА ном/5кА макс(8/20 мкс), защищаемые контакты: 1/2/3/6; 4/5/7/8, вход/выход: RJ45 1х10/100/1000Мб/с; монтаж на DIN-рейку; рабочее напряжение в линии данных 6/12В ном, 20В макс, -40...+70°C, 25х51х78 мм. | 5290 | 5290
00-00126248 | RVi-1NSP10-1GP | RVi | Устройство грозозащиты линий Ethernet с РоЕ, на 1 порт, ток разряда 2.5 кА ном/5кА макс(8/20 мкс), защищаемые контакты: 1/2/3/6; 4/5/7/8, вход/выход: RJ45 1х10/100/1000Мб/с; монтаж на DIN-рейку; защита линии PoE IEEE802.3af/at; рабочее напряжение в линии данных 5/48В ном, 6/60В макс, -40...+70°C, 25х51х78 мм. | 5790 | 5790
00-00131122 | RVi-1NSP20-16GP | RVi | Устройство грозозащиты линий Ethernet с РоЕ, на 16 портов, 1U; ток разряда 2.5 кА ном/5кА макс(8/20 мкс), защищаемые контакты: 1/2/3/6; 4/5/7/8, вход/выход: RJ45 1х10/100/1000Мб/с; монтаж в 19" стойку; защита линии PoE IEEE802.3af/at; рабочее напряжение в линии данных 5/48В ном, 6/60В макс, -40...+80°C, 484х130х45 мм. | 62390 | 62390
00-00125603 | RVi-1NSP20-24GP | RVi | Устройство грозозащиты линий Ethernet с РоЕ, на 24 порта, 1U; ток разряда 2.5 кА ном/5кА макс(8/20 мкс), защищаемые контакты: 1/2/3/6; 4/5/7/8, вход/выход: RJ45 1х10/100/1000Мб/с; монтаж в 19" стойку; защита линии PoE IEEE802.3af/at; рабочее напряжение в линии данных 5/48В ном, 6/60В макс, -40...+80°C, 484х130х45 мм. | 79190 | 79190
00-00131265 | RVi-1NSP20-8GP | RVi | Устройство грозозащиты линий Ethernet с РоЕ, на 8 портов, 1U; ток разряда 2.5 кА ном/5кА макс(8/20 мкс), защищаемые контакты: 1/2/3/6; 4/5/7/8, вход/выход: RJ45 1х10/100/1000Мб/с; монтаж в 19" стойку; защита линии PoE IEEE802.3af/at; рабочее напряжение в линии данных 5/48В ном, 6/60В макс, -40...+80°C, 484х130х45 мм. | 39900 | 39900
00-00124785 | RVi-1NY10-2FP | RVi | PoE разветвитель, стандарт IEEE 802.3af/at/bt, порты RJ45, 10/100 Мбит/с, один кабель на два устройства, максимальное расстояние передачи 220м, пластик, -40°C до +60°C, размеры 180х20 мм. | 990 | 990
03-00003099 | IP01 | SC&T | Удлинитель Ethernet, пассивный (комплект из 2-х приёмопередатчиков). Расстояние передачи Ethernet сигнала по коаксиальному кабелю до 200 метров. Cтандарт 802.3 10BaseT Next (10 Mbit/s). Размер: 69х25х22 мм (каждого устройства). Рабочая температура -40...+85гр.С. | 5555 | 5555
00-00090960 | IP04R | SC&T | Удлинитель PoE af/at/bt по витой паре до 280м (до 48.86Вт), 10/100/1000M (1 устройство по 140 м в каждую сторону). При каскадном подключении - 2хIP04R: до 300м (до 35.08Вт), 5хIP04R до 500м (до 18.96Вт). Соответствует стандартам PoE IEEE 802.3af/at/bt. Автоматическое определение PoE устройств. Разъёмы 2хRJ45. Размеры (ШхВхГ): 67x27x110мм. Рабочая температура -40...70°С. | 12949 | 12949
00-00094956 | IP04R-SO | SC&T | Уличный удлинитель PoE af/at/bt по витой паре до 280м (до 48.86Вт), 10/100/1000M (1 устройство по 140 м в каждую сторону). При каскадном подключении - 2хIP04R-SO: до 300м (до 35.08Вт), 5хIIP04R-SO до 500м (до 18.96Вт). Соответствует стандартам PoE IEEE 802.3af/at/bt. Автоматическое определение PoE устройств. Разъёмы 2хRJ45. Герметичный корпус из ударопрочного АБС-пластика. Класс защиты IP65. Количество гермовводов - 2. Размеры (ШхВхГ): 165x85x55мм (без учёта гермовводов). Рабочая температура -40...70°С. | 16933 | 16933
00-00077506 | IP09CK | SC&T | Комплект удлинителей Ethernet по коаксиальному кабелю до 1000м, включает приемник и передатчик. Расстояние передачи Ethernet сигнала по коаксиальному кабелю(RG59U) на скорости 100 мбит/с - 500м; На скорости 10 мбит/с - 1000м. Разъемы: Ethernet(RJ45), вх./вых. - BNC и RJ45. Питание: DC12V/1A x 2шт (в комплекте); Размеры (ШхВхГ): 49х25х98мм; Рабочая температура -40...+55°C. | 15856 | 15856
00-00088482 | IP09CP | SC&T | IP09CP PoE удлинитель по коаксиальному кабелю 10M/100M Fast Ethernet до 800м (до 15W). Необходимо 2 устройства. Увеличение расстояния передачи данных + питание на 800м. . Соответствует стандартам PoE IEEE 802.3af/at/bt. Передатчик: вх. - RJ45, вых. - BNC/Роз.2,1х5мм(DC5V(2A)/DC12V(1A)). Приёмник: вх. - BNC/Роз.2,1х5мм(DC48V), вых. - RJ45. Размеры: 135 x 27 x 67 мм. Рабочая температура: -40...+75 гр. С. | 35092 | 35092
00-00094955 | IP09K | SC&T | Комплект удлинителей Ethernet по витой паре до 800м, включает приемник и передатчик. Расстояние передачи Ethernet сигнала по витой паре(Cat5e) на скорости 100 мбит/с - 500м; На скорости 10 мбит/с - 800м. Разъемы: Ethernet(RJ45), вх./вых. - RJ45. Питание: DC12V/1A x 2шт (в комплекте); Размеры (ШхВхГ): 49х25х92мм; Рабочая температура -40...+70°C. | 14613 | 14613
00-00094957 | IP09P | SC&T | Комплект удлинителей PoE (до 38W) по витой паре до 800м, включает приемник и передатчик. Расстояние передачи Ethernet сигнала по витой паре (Cat5e) на скорости 100 Мбит/с - 500м; на скорости 10 Мбит/с - 800м. Соответствует стандартам PoE IEEE 802.3af/at/bt. Порты: вх.- FE (10/100 Base-T), вых.- FE (10/100 Base-T). Размеры (ШхВхГ): 67 x 27 x 135 мм. Рабочая температура: -40...+70°C. | 35092 | 35092
00-00076928 | SR01X | SC&T | Повторитель Gigabit Ethernet для увеличения расстояния передачи до 120м. Возможно каскадное подключение повторителей.Порты: Вх. RJ45 (10/100/1000Base-T), DC5В (2,5x1мм), вых. RJ45 (10/100/1000Base-T). Питание DC5V(0.5А). Встроенная электростатическая защита ESD - 15kV. Блок питания AC220В/DC5В(1А) в комплекте. Размеры (ШхВхГ): 48,6х24,8х91,7мм. Вес: 0,1кг. Рабочая температура -40...+55°C | 9073 | 9073
00-00057081 | VKM04 | SC&T | Комплект (приёмник и передатчик) для передачи VGA. 4xUSB2.0. RS232. Стерео Аудио и ИК-управление на расстояние до 120м(CAT5e)/140м(CAT6). При использовании повторителя SR01 (через каждые 100м) расстояние передачи неограничено. Разрешение до 1920х1200. cкорость передачи данных до 850Мбит/с (High Speed). Устройство предназначено для работы с PC и регистраторами на базе ОС Windows/Linux с драйверами для работы USB-хаба. В комплекте БП DC5V(2А) - 2шт. Размеры каждого устройства (ШxВxГ): 125х30х140мм. Рабочая температура -40...+55°C. | 44000 | 44000
00-00090833 | ST-NS006BR | Smartec | Кронштейн для монтажа с аппаратную стойку | 479 | 479
00-00080129 | TSn-EPOE-U | Tantos | Уличный (IP67) POE-удлинитель предназначен для увеличения расстояния передачи 10/100 Ethernet + PoE по кабелю витой пары дополнительно на 100 м. Использование удлинителя PoE TSn-EPOE-U позволяет увеличить расстояние до активного оборудования (IP-камер, VoIP телефонов, точек доступа и т.д.) на 100 и больше метров (в зависимости от потребления оборудования и характеристик источника питания). Для работы TSn-EPOE-U не требуется дополнительных блоков питания, PoE-удлинитель питается от того же источника, что и оконечное оборудование (например от PoE-коммутатора или PoE-инжектора), что значительно облегчает проектирование и монтаж системы | 2778 | 2639.1
00-00136630 | TSn-MK1 | Tantos | Комплект кронштейнов ("ушей") для установки 4-х и 8 портовых коммутаторов Тантос в 19-дюймовую стойку высотой 1U. Совместим с коммутаторами TSn-4FP6F2, TSn-4GP6G1S1, TSn-8FP10G2, TSn-8FP12F2S2. Габариты 145x43x0.8 мм, сталь, цвет – черный, в комплекте 4 винта для крепления коммутатора к кронштейну. Винты и гайки для установки в стойку в комплект не входят. | 404 | 383.8
00-00136631 | TSn-MK2 | Tantos | Комплект кронштейнов ("ушей") для установки одновременно двух 4-х и 8 портовых коммутаторов Тантос в 19-дюймовую стойку высотой 1U. Совместим с коммутаторами TSn-4FP6F2, TSn-4GP6G1S1, TSn-8FP10G2, TSn-8FP12F2S2. Габариты 480x45x0.8 мм, сталь, цвет – черный, в комплекте монтажная планка, два угловых кронштейна, 8 винтов для крепления коммутаторов к кронштейну. Винты и гайки для установки в стойку в комплект не входят. Примечание. Комплект поставки и любые технические характеристики могут быть изменены производителем в любое время без предварительного уведомления. | 1838 | 1746.1
00-00051738 | TFortis TELEPORT-1 | TFortis | Блок трансляции датчиков вскрытия коммутаторов TFortis PSW в охранную систему (например, BOLID) | 40000 | 36000
00-00051373 | Комплект крепления на столб TFortis-1 (ККС-1) | TFortis | Комплект крепления на столб TFortis-1 для PSW-1G4F-Box PSW-2G4F-Box CrossBox-1 | 5900 | 5310
00-00082845 | Комплект крепления на столб TFortis-Ex (ККС-Еx) | TFortis | Комплект крепления на столб TFortis-Ex (ККС-Еx) коммутаторов линейки PSW-Ex: PSW-1G4F-Ex, PSW-2G4F-Ex, PSW-2G+Ex, PSW-2G6F+Ex, PSW-2G8F+Ex. | 8750 | 7875
00-00051374 | TFortis Кронштейн для PSW | TFortis | Кронштейн для PSW предназначен для установки коммутаторов TFortis PSW на опорах (столбах). | 2100 | 1890
00-00124891 | MC100CM | TP-LINK | Медиаконвертер 10/100 Мбит/с RJ45 - 100 Мбит/с разъём SC (многомодовый оптоволоконный кабель), полнодуплексный, до 2км, переключающийся адаптер питания, возможность установки в шасси TL-MC1400. | 2751.37 | 2751.37
00-00124862 | TL-MC1400 | TP-LINK | 14-слотовое шасси для неуправляемых медиаконвертеров, совместим со сменными модулями питания, предустановленный блок питания переменного тока, монтаж в 19-дюймовую стойку, высота: 2U | 25736.9 | 25736.9
00-00151103 | WI-08KIT | Wi-Tek | Комплект кронштейнов для монтажа коммутаторов в стойку 19'' | 747.63 | 747.63
00-00151105 | WI-BRKC135 | Wi-Tek | Кронштейн металлический, регулируемый для крепления беспроводных Wi-Fi - мостов и точек доступа к стене или струбостойке. | 432.84 | 432.84
00-00151104 | WI-BRKC135 v2 | Wi-Tek | Кронштейн для монтажа уличных точек доступа | 432.84 | 432.84
00-00151163 | WI-MC101G | Wi-Tek | Медиаконвертеры WI-MC101G – это комплект из 2-х устройств для преобразования Ethernet сигнала, передаваемого по медному кабелю типа «витая пара», в оптический сигнал, передаваемый по одномодовому оптическому волокну, на скорости 1 Гб/с. Скорость передачи соответствует стандартам 1000BASE-TX для витой пары и 1000BASE-FX для оптики. Максимальная длина кабеля передачи данных: до 100 м – витая пара 5-й категории; до 25 км – одномодовое оптическое волокно 9/125 мкм. Медиаконвертеры имеют 1 порт (RJ-45) для витой пары и 1 порт (SC-коннектор) для оптического кабеля. Устройства оснащены встроенным приемо-передатчиком, что позволяет одновременно передавать и получать сигналы на длинах волн 1310нм и 1550нм по одному оптическому волокну. WI-MC101G идеально подойдет для передачи сигнала на большие расстояние, например для связи двух отдельных объектов, при этом для корректной работы не потребуется никаких настроек, достаточно всего лишь подать питание 5В/1A. Устройства поставляются комплектом 2шт. | 5902.35 | 5902.35
00-00151164 | WI-MC101M | Wi-Tek | Медиаконвертеры WI-MC101M — это комплект из 2 устройств для преобразования Ethernet-сигнала, передаваемого по медному кабелю типа "витая пара", в оптический сигнал, передаваемый по одномодовому оптическому волокну, на скорости 100 Мбит/с. Скорость передачи соответствует стандартам 100BASE-TX для витой пары и 100BASE-FX для оптики. Максимальная длина кабеля передачи данных: до 100 м — витая пара 5 категории; до 25 км — одномодовое оптическое волокно 9/125 мкм. Медиаконвертеры имеют 1 порт RJ-45 для витой пары и 1 порт (SC-коннектор) для оптического кабеля. Устройства оснащены встроенным приемо-передатчиком, что позволяет одновременно передавать и получать сигналы на длинах волн 1310 нм и 1550 нм по одному оптическому волокну. WI-MC101M идеально подойдет для передачи сигнала на большие расстояния, например, для связи двух отдельных объектов, при этом для корректной работы не потребуется никаких настроек: достаточно всего лишь подать питание 5 В/1 A. Устройства поставляются комплектом из | 3069.22 | 3069.22
00-00151165 | WI-MC111GP | Wi-Tek | Медиаконвертер с PoE WI-MC111GP - это устройство для преобразования Ethernet-сигнала, передаваемого по медному кабелю типа "витая пара", в оптический сигнал, передаваемый по оптическому волокну, на скорости до 1 Гбит/с. Устройство имеет 1 порт RJ-45 для витой пары с поддержкой PoE стандарта 802.3 af/at и 1 порт SFP для оптического модуля. Дальность передачи сигнала зависит от подключенного SFP-модуля. WI-MC111GP идеально подойдет для передачи сигнала на большие расстояния, например, для организации канала связи до удаленного объекта (IP-камера, точка доступа) и питание его по PoE. При этом для корректной работы не потребуется никаких дополнительных настроек: достаточно подключить необходимый SFP-модуль и подать питание (блок питания поставляется в комплекте). | 4170.99 | 4170.99
00-00151166 | WI-MC111GP-O | Wi-Tek | Медиаконвертер с PoE WI-MC111GP-O — это устройство для преобразования Ethernet-сигнала, передаваемого по медному кабелю типа "витая пара", в оптический сигнал, передаваемый по оптическому волокну, на скорости до 1 Гбит/с. Устройство имеет 1 порт RJ-45 для витой пары с поддержкой PoE стандарта 802.3 af/at и 1 порт SFP для оптического модуля. Дальность передачи сигнала зависит от подключенного SFP- модуля. | 4092.3 | 4092.3
00-00151167 | WI-MC301 | Wi-Tek | Медиаконвертер 10GE / 10G SFP+ | 7791.1 | 7791.1
00-00151093 | WI-POE21E-O | Wi-Tek | Повторитель PoE уличный WI-POE21E-O предназначен для подключения 2 устройств, поддерживающих PoE 802.3af/at до 30Вт, к одному порту коммутатора с питанием в стандарте 802.3bt до 60Вт; на скоростях до 1000Мбит/c. | 6925.42 | 6925.42
00-00151094 | WI-POE22E-O | Wi-Tek | Повторитель PoE уличный WI-POE22E-O предназначен для подключения 2 устройств: 1 x PoE 802.3af/at до 30Вт и 1 x PoE 802.3af/at/bt до 60Вт, питание с порта коммутатора в стандарте 802.3bt до 90Вт; на скоростях до 1000Мбит/c. | 10624.23 | 10624.23
00-00151095 | WI-POE60-24V | Wi-Tek | Преобразователь PoE WI-POE60-24V Gigabit Ethernet 48 В в 24 В предназначен для подключения устройств, поддерживающих PoE 24 В, к коммутатору PoE IEEE802.3af/at 48 В или внешнему источнику питания DC 48-55 В. Преобразователь может быть применен в различных проектах, где необходимо передать данные и обеспечить питанием на расстояние до 200 м сетевые Passive 24 В PoE-устройства, не поддерживающие стандарт PoE IEEE 802.3af/at (например, Wi-Fi-точки доступа, Wi-Fi-мосты, LTE-роутеры, IP-видеокамеры, и т.п.). | 1534.61 | 1534.61
00-00151096 | WI-POE90X | Wi-Tek | Преобразователь PoE WI-POE90X Gigabit Ethernet 12/24 В в 48 В предназначен для подключения устройств, поддерживающих PoE IEEE802.3af/at 48 В, к источнику PoE 24 В или внешнему питанию DC 12 В (солнечная панель, АКБ). Преобразователь может быть применен в различных проектах, где необходимо передать данные и обеспечить питанием на расстояние до 200 м сетевые устройства, поддерживающие PoE IEEE802.3af/at. | 3069.22 | 3069.22
00-00151168 | WI-PS302GF-I | Wi-Tek | Медиаконвертер промышленный с PoE WI-PS302GF-I - это устройство для преобразования Ethernet-сигнала, передаваемого по медному кабелю типа "витая пара", в оптический сигнал, передаваемый по оптическому волокну. Устройство имеет 1 порт RJ-45 для витой пары с поддержкой PoE стандарта 802.3 af/at/bt (60Вт) и 1 порт SFP для оптического модуля. Дальность передачи сигнала: Ethernet порт: 10/100/1000 Base-T, дальность до 100 м, но при включении режима увеличения PoE до 250м, при 10 Мб/с Оптический SFP порт: 1000 Base-X, дальность до 120 км. в зависимости от установленного SFP-модуля. Устройство выполнено в промышленной корпусе с классом защиты IP30, имеет расширенный температурный диапазон эксплуатации -40°~80° и электростатическую защиту ESD 8кВ/15кВ, что позволяет использовать его для промышленных сетей передачи данных. Внимание! Для эксплуатации устройства при минусовых температурах используйте промышленные SFP-модули с расширенным температурным диапазоном. WI-PS302GF-I идеально подойдет в | 7712.4 | 7712.4
00-00151169 | WI-RSC302PD | Wi-Tek | Медиаконвертер с PoE-питанием WI-RSC302PD — устройство для преобразования Ethernet-сигнала, передаваемого по медному кабелю типа "витая пара", в оптический сигнал, передаваемый по оптическому волокну. Устройство имеет 1 порт Gigabit Ethernet RJ-45 для витой пары с поддержкой питания по PoE стандарта 802.3 af/at и 1 порт Gigabit SFP для оптического модуля. Медиаконвертер идеально подойдет для передачи сигнала на большие расстояния с помощью оптоволоконного кабеля, например, для организации канала связи с удаленным коммутатором, IP-камерой, точкой доступа Wi-Fi. Внимание! Для эксплуатации устройства при минусовых температурах используйте промышленные SFP-модули Wi-Tek с расширенным температурным диапазоном. | 2754.43 | 2754.43
00-00042378 | 03-0101-4 | PROCONNECT | Проходной адаптер белого цвета RJ-45 (8P8C) REXANT применяется для соединения двух 8-жильных компьютерных кабелей. Может быть использован при построении кабельных линий по системе Cross-Connection. С каждой стороны адаптера располагаются разъемы RJ-45 (8P8C) через которые кабели соединяются кабели между собой. Благодаря проходнику коммутационные кабели остаются надежно зафиксированными, что исключает потерю контакта. Изготовлен из высококачественных материалов. Соответствует международным стандартам. | 42.94 | 42.94
00-00021430 | 03-0101 | REXANT | Проходник белого цвета CAT 5e REXANT представляет собой незаменимый компонент телекоммуникационной системы. Применяется для соединения двух 8-жильных компьютерных кабелей. С каждой стороны устройства располагаются разъемы RJ-45, через которые осуществляется соединение кабелей между собой. Благодаря проходнику коммутационные кабели остаются надежно зафиксированными, что исключает потерю контакта. Размер изделия – 36,8х16,6х22,3 мм, материал изготовления – пластик. Номинальное напряжение – 48 В. Максимальный ток – 600 мА. В упаковке поставляется 50 переходников. Характеристики: 1 разъем: RJ-45 2 разъем: 8P8C Категория: 5е Номинальное напряжение: 48 В Максимальный ток: 600 мА Экранированный: нет Размеры: 36,8х16,6х22,3 мм Рабочая температура: -45…+50 ℃ Материал: пластик Цвет: белый Количество в упаковке: 50 шт. | 81.63 | 81.63
00-00085877 | 03-0101-9 | PROCONNECT | Проходник представляет собой незаменимый компонент телекоммуникационной системы. Применяется для соединения двух 8-жильных компьютерных кабелей. С каждой стороны устройства располагаются разъемы RJ-45, через которые осуществляется соединение кабелей между собой. Переходник позволит соединить оборванный компьютерный кабель или удлинить существующий. Благодаря проходнику коммутационные кабели остаются надежно зафиксированными, что исключает потерю контакта. | 101.39 | 101.39
00-00062293 | 03-0022 | REXANT | Телефонный проходник 6Р4С REXANT является незаменимым компонентом телекоммуникационной системы. Применяется для соединения двух 4-х жильных телефонных кабелей. Позволяет соединить оборванный телефонный кабель или удлинить существующий. Соединение осуществляется через разъем 6Р4С. Благодаря телефонному проходнику коммутационные кабели остаются надежно зафиксированными, что исключает потерю контакта. | 47.64 | 47.64
00-00062294 | 03-0031 | REXANT | Телефонный двойник RJ-14(6P4C) REXANT используется при прокладке телефонных кабелей и настройке телекоммуникационной сети, когда требуется получить два выхода для кабелей. На одном конце двойника расположен штекер 6Р4С, подключающийся в телефонное гнездо 6P4C. На другом конце – два гнезда 6Р4С, предназначенные для двух телефонных кабелей. Благодаря телефонному двойнику прокладка и эксплуатация телефонной сети становится простой и удобной. Изделие выполнено из качественных материалов, отличается надежностью и долговечностью. | Уточняйте у менеджера | Уточняйте у менеджера
00-00038243 | 17-6932 | REXANT | Конвертер позволяет преобразовать видеосигнал RCA, BNC (при помощи переходника) или S-video в сигнал VGA. Используется с такими устройствами, как камеры слежения, видеорегистраторы и видеопроцессоры. Питание осуществляется от сети через блок питания, который поставляется в комплекте с изделием. Предусмотрена функция Extra Strong 3D, обеспечивающая более насыщенное и четкое изображение. Переключение между источниками видеосигнала (BNC, S-video, VGA) осуществляется с помощью кнопки, что позволяет не отсоединять кабель от конвертера и подключать к одному монитору сразу два устройства, не переставляя штекеры. Входные разъемы: AV RCA, BNC, S-video, VGA. Выходные разъемы: VGA. Поддерживаемые разрешения: (800х600, 1024х768, 1280х1024, 1366х768, 1440х900, 1600х900, 1600х1200, 1680х 1050). Поддерживаемые форматы: 4:3 и 16:9 | 3864.6 | 3864.6
00-00026677 | 17-6910 | REXANT | Конвертер позволяет преобразовать видеосигнал BNC и S-video в сигнал VGA. Питание осуществляется от сети через блок питания, который поставляется в комплекте с изделием. Предусмотрена функция Extra Strong 3D, обеспечивающая более насыщенное и четкое изображение. Переключение между источниками видеосигнала (BNC, S-video, VGA) осуществляется с помощью кнопки, что позволяет не отсоединять кабель от конвертера и подключать к одному монитору сразу два устройства, не переставляя штекеры. Поддерживаемые разрешения: (800х600, 1024х768, 1280х1024, 1366х768, 1440х900, 1600х900, 1600х1200, 1680х1050, 1920х1080, 1920х1200). Поддерживаемые форматы: 4:3 и 16:9. В комплекте поставляются все необходимые провода для подключения: кабель подключения к сети, кабель RCA, кабель VGA, кабель S-video. | 5946.02 | 5946.02
00-00062815 | 17-6931 | REXANT | Активный конвертер позволяет подключить устройства с разъемом RCA (игровые приставки, видеомагнитофоны, видеокамеры) к современным мониторам, телевизорам или проекторам с разъемом HDMI. Конвертер прост в установке и удобен в использовании. Передает не только полноценное изображение, но и звук (стерео). Поддерживает все стандартные разрешения изображения до Full HD 1080р (1920х1080) включительно. Устройство подключается к сети при помощи USB кабеля, который поставляется в комплекте. Модель – HDMI to CVBS L/R. Входной интерфейс – HDMI. Выходной интерфейс – CVBS L/R (RCA). Источник питания – через USB кабель. Вес – 40 г. | 1837.72 | 1837.72
00-00062816 | 17-6908 | REXANT | Активный конвертер преобразует аудио- и видео сигнал с разъема HDMI на VGA + 3,5 мм аудио. Устройство позволяет отобразить и проиграть видео от устройства с HDMI выходом на любой монитор, телевизор или экран старого образца, имеющий разъем VGA и 3,5 мм аудио jack. Конвертер удобен в использовании и прост в установке, не требует настройки. Питание осуществляется от сети 5 В. Устройство поддерживает HDMI 1.3 и DHCP. Формат входного HDMI сигнала 480i,576i,480p,576p,720p,1080i,1080p. Формат VGA выходного 1920х1080 (60 Гц), 1280х1024 (60 Гц), 1280х720 (60 Гц), 1024х768 (60 Гц), 800х600 (60 Гц), 640х480 (60 Гц). Полоса пропускания 2.25 Gpbs или 225МГц. Входной HDMI разъем: HDMI А. Выходной HDMI разъем: VGA +3,5 мм аудио. | Уточняйте у менеджера | Уточняйте у менеджера
00-00062814 | 17-6907 | REXANT | Активный конвертер VGA + 3.5mm аудио в HDMI. Перекодирует сигнал видео+аудио сигнал с разъема VGA+3.5mm аудио для разъема HDMI в максимально допустимом формате full HD 1080p. Активный конвертер HDMI to VGA необходим в том случае, когда в только что купленном новом мониторе или телевизоре отсутствует привычный интерфейс VGA, а на имеющейся технике для передачи видео будь то компьютер, ноутбук или DVD проигрыватель отсутствует HDMI разъем. Особенности данного устройства: поддержка большого количества видео разрешений, что позволяет не беспокоится о том подойдет ли данный прибор для новой ЖК-панели, кроме того прибор прост в использовании не требует дополнительных настроек. | Уточняйте у менеджера | Уточняйте у менеджера
00-00062818 | 17-6930 | REXANT | Активный мини конвертер преобразует видео- и аудиосигнал с разъема VGA+3,5мм аудио для разъема HDMI в максимально допустимом формате Full HD 1080p. Необходим в том случае, когда в новом мониторе или телевизоре не предусмотрен привычный интерфейс VGA, а на технике для передачи видео (компьютер, ноутбук или DVD проигрыватель) отсутствует HDMI разъем. Прибор прост в использовании и не требует дополнительных настроек. Поддерживает HDMI 1.3 и совместим с HDCP. Подключается к сети при помощи miniUSB (5В) кабеля, который поставляется в комплекте. Конвертер поддерживает большое количество видеоразрешений, что позволяет не беспокоиться о том, подойдет ли данный прибор для новой ЖК-панели. Поддерживаемые форматы PC: 1920х1080 (60Hz), 1280х1024 (60Hz), 1280х720 (60Hz), 1024х768 (60Hz), 800х600 (60Hz), 640х480 (60Hz). Поддерживаемые форматы HDTV: 480i/576i/480p/576p/720p/1080i/1080р. Входные разъемы – VGA и 3.5 стерео jack аудио. Выходной разъем: HDMI A. Полоса пропускания: 225MHz или 2.25 Gpbs. Р | Уточняйте у менеджера | Уточняйте у менеджера
00-00062817 | 17-6904 | REXANT | Конвертер YPbPr+RCA/Toslink в HDMI REXANT предназначен для преобразования RCA видео и коаксиальный или оптический Toslink аудио сигнала в цифровой формат HDMI. Так как многие современные устройства производят уже только с HDMI интерфейсами, отказавшись от устаревших разъемов для передачи аудио и видео контента, и часто бывает, что мы не в силах участвовать в этой гонке за электронными новшествами, то приходиться искать пути решения из данной ситуации. Таким и является HDMI Конвертер REXANT, ведь он позволит проигрывать видео на устройстве с HDMI входом с любых проигрывателя или игровой приставки, имеющих разъем RCA видео и коаксиальный или оптический Toslink аудио. Характеристики - Поддержка HDMI 1.3 - Поддержка HDCP - Поддерживаемые форматы PC: 1920 X 1080 @ 60 Гц, 1280 x1024 @ 60 Гц, 1280 х 720 @ 60 Гц, 1024 х 768 @ 60 Гц, 800 X 600 @ 60 Гц, 640 x 480 @ 60 Гц - Поддерживаемые форматы HDTV: 480i/576i/480p/576p/720p/1080i/1080P - Полоса пропускания: 2.25 Gpbs или 225МГц Входной разъем: | 1307.82 | 1307.82
00-00062678 | 34-0591 | REXANT | Телескопический кронштейн КРЫМ применяется для установки мачты на балконы, оконные рамы, стены, фасады зданий и сооружений. Регулировка выноса кронштейна позволяет подобрать необходимый вылет крепления мачты к стене от 30 до 50 см Крепление мачты на кронштейн улучшает качество принимаемого сигнала и предотвращает появление помех, которые образуются от электронных устройств, стен и крыш. Кронштейн изготовлен из стали и окрашен специальной порошковой краской, что обеспечивает защиту от внешних факторов и долгий срок службы в неблагоприятных условиях окружающей среды. Изготовлен с учетом специфики российского климата. Диаметр зажимаемой трубы: 25-64 мм. Толщина стенки трубы: 1,5 мм. Толщина площадки: 2,00 мм. Максимальная нагрузка 5000 г. | 1445.69 | 1445.69
00-00062676 | 34-0592 | REXANT | Телескопический кронштейн КРЫМ применяется для установки мачты на балконы, оконные рамы, стены, фасады зданий и сооружений. Регулировка выноса кронштейна позволяет подобрать необходимый вылет крепления мачты к стене от 40 до 70 см. Крепление мачты на кронштейн улучшает качество принимаемого сигнала и предотвращает появление помех, которые образуются от электронных устройств, стен и крыш. Кронштейн изготовлен из стали и окрашен специальной порошковой краской, что обеспечивает защиту от внешних факторов и долгий срок службы в неблагоприятных условиях окружающей среды. Изготовлен с учетом специфики российского климата. Диаметр зажимаемой трубы: 25-64 мм. Толщина стенки трубы: 1,5 мм. Толщина площадки: 2,00 мм | 1622.53 | 1622.53
00-00062685 | 34-0594 | REXANT | Плоский П-образный кронштейн используется для крепления телевизионной мачты на балконы, оконные рамы, стены строений. Произведен в России. Компактный размер кронштейна с небольшим вылетом от стены до 10 см позволяет устанавливать антенны в местах с ограниченным пространством. Крепление мачты на кронштейн улучшает качество принимаемого сигнала и предотвращает появление помех, которые образуются от электронных устройств, стен и крыш. Кронштейн изготовлен из стали и окрашен специальной порошковой краской, что обеспечивает защиту от внешних факторов и долгий срок службы в неблагоприятных условиях окружающей среды. Изготовлен с учетом специфики российского климата. Диаметр зажимаемой трубы: 25-64 мм. Толщина стенки трубы: 1,5 мм. Толщина площадки: 2,00 мм. Максимальная нагрузка 6000 г. | 789.15 | 789.15
00-00089671 | 34-0595 | REXANT | Плоский П-образный кронштейн используется для крепления телевизионной мачты на балконы, оконные рамы, стены строений. Произведен в России. Компактный размер кронштейна с небольшим вылетом от стены до 20 см позволяет устанавливать антенны в местах с ограниченным пространством. Крепление мачты на кронштейн улучшает качество принимаемого сигнала и предотвращает появление помех, которые образуются от электронных устройств, стен и крыш. Кронштейн изготовлен из стали и окрашен специальной порошковой краской, что обеспечивает защиту от внешних факторов и долгий срок службы в неблагоприятных условиях окружающей среды. Изготовлен с учетом специфики российского климата. Диаметр зажимаемой трубы: 25-64 мм. Толщина стенки трубы: 1,5 мм. Толщина площадки: 2,00 мм. Максимальная нагрузка 5000 г. | 996.95 | 996.95
00-00062698 | 34-0482 | REXANT | Кронштейн используется для крепления телевизионной мачты КРЫМ-1 (арт. 34-0483) на балконы, оконные рамы, стены строений. Выполнен в М-образной форме. Произведен в России. Крепление мачты на кронштейн улучшает качество принимаемого сигнала и предотвращает появление помех, которые образуются от электронных устройств, стен и крыш. Кронштейн изготовлен из стали и окрашен специальной порошковой краской, что обеспечивает защиту от внешних факторов и долгий срок службы в неблагоприятных условиях окружающей среды. Изготовлен с учетом специфики российского климата. Диаметр зажимаемой трубы: 25-64 мм. Толщина стенки трубы: 1,5 мм. Толщина площадки: 2,00 мм. Максимальная нагрузка 7000 г. | 688.16 | 688.16
00-00062687 | 34-0860 | REXANT | Кронштейн применяется для установки спутниковых антенн диаметром 0,55-0,6 м. Выполнен в Г-образной форме (длина носика – 19 см). Подходит для установки любых эфирных антенн и антенн LTE, GSM, Wi-Fi и подобных. Произведен в России. Кронштейн изготовлен из стали и окрашен специальной порошковой краской, что обеспечивает защиту от внешних факторов и долгий срок службы в неблагоприятных условиях окружающей среды. Изготовлен с учетом специфики российского климата. Вылет от стены составляет 32 см. Место крепления антенны – круглая труба (диаметр трубы 32 мм, толщина стенки 1,5 мм). Толщина площадки: 2,00 мм. Размер основания: 130х130х2 мм. Максимальная нагрузка на кронштейн: 3000 г. | 677.45 | 677.45
00-00062692 | 34-0583 | REXANT | Кронштейн Москва-1 используется для крепления телевизионных и Wi-Fi антенн на балконы, оконные рамы, стены, фасады зданий и сооружений, а также внутри помещений. Выполнен в Г-образной форме. Произведен в России. Крепление антенны на кронштейн улучшает качество принимаемого сигнала и предотвращает появление помех, которые образуются от электронных устройств, стен и крыш. Кронштейн изготовлен из стали и окрашен специальной порошковой краской, что обеспечивает защиту от внешних факторов и долгий срок службы в неблагоприятных условиях окружающей среды. Изготовлен с учетом специфики российского климата. Облегченный формат кронштейна помогает экономично использовать пространство. Вылет от стены составляет 10 см. Место крепления антенны: круглая труба. Диаметр трубы: 32 мм. Толщина стенки трубы: 1,5 мм. Толщина площадки: 2,00 мм. Максимальная нагрузка: 600 г. | 351.94 | 351.94
00-00062697 | 34-0597 | REXANT | Поворотный кронштейн Севастополь-1 используется для крепления телевизионных антенн на балконы, оконные рамы, стены строений. Произведен в России. Крепление антенны на кронштейн улучшает качество принимаемого сигнала и предотвращает появление помех, которые образуются от электронных устройств, стен и крыш. Кронштейн изготовлен из стали и окрашен специальной порошковой краской, что обеспечивает защиту от внешних факторов и долгий срок службы в неблагоприятных условиях окружающей среды. Изготовлен с учетом специфики российского климата. Кронштейн выполнен поворотным, что позволяет менять его положение для получения наилучшего приема сигнала. Вылет от стены составляет 50 см. Место крепления антенны – круглая труба диаметром 22 мм (толщина стенки 1,5мм). Толщина площадки: 2,00 мм. Максимальная нагрузка: 1600 г. | 1144 | 1144
00-00062695 | 34-0574 | REXANT | Эфирный кронштейн белого цвета используется для крепления телевизионных антенн на балконы, оконные рамы, стены строений, фасады зданий и сооружений. Произведен в России. Крепление антенны на кронштейн улучшает качество принимаемого сигнала и предотвращает появление помех, которые образуются от электронных устройств, стен и крыш. Кронштейн изготовлен из стали и окрашен специальной порошковой краской, что обеспечивает защиту от внешних факторов и долгий срок службы в неблагоприятных условиях окружающей среды. Изготовлен с учетом специфики российского климата. Вылет от стены составляет 30 см. Место крепления антенны – круглая труба диаметром 32 мм (толщина стенки 1,5мм). Толщина площадки: 2,00 мм. Максимальная нагрузка 2000 г. | 534.27 | 534.27
00-00034368 | 34-0573 | REXANT | Эфирный кронштейн серого цвета используется для крепления телевизионных антенн на балконы, оконные рамы, стены строений, фасады зданий и сооружений. Произведен в России. Крепление антенны на кронштейн улучшает качество принимаемого сигнала и предотвращает появление помех, которые образуются от электронных устройств, стен и крыш. Кронштейн изготовлен из стали и окрашен специальной порошковой краской, что обеспечивает защиту от внешних факторов и долгий срок службы в неблагоприятных условиях окружающей среды. Изготовлен с учетом специфики российского климата. Вылет от стены составляет 30 см. Место крепления антенны – круглая труба диаметром 32 мм (толщина стенки 1,5мм). Толщина площадки: 2,00 мм. Максимальная нагрузка 2000 г. | 535.56 | 535.56
00-00062682 | 34-0580 | REXANT | Эфирный кронштейн используется для крепления телевизионных антенн на балконы, оконные рамы, стены строений, фасады зданий и сооружений. Выполнен в Г-образной форме. Произведен в России. Крепление антенны на кронштейн улучшает качество принимаемого сигнала и предотвращает появление помех, которые образуются от электронных устройств, стен и крыш. Кронштейн изготовлен из стали и окрашен специальной порошковой краской, что обеспечивает защиту от внешних факторов и долгий срок службы в неблагоприятных условиях окружающей среды. Изготовлен с учетом специфики российского климата. Вылет от стены составляет 14,5 см. Место крепления антенны – круглая труба диаметром 22 мм (толщина стенки 1,5мм). Толщина площадки: 2,00 мм. Максимальная нагрузка 2300 г. | 471.42 | 471.42
00-00062679 | 34-0480 | REXANT | Эфирный кронштейн используется для крепления телевизионных антенн на балконы, оконные рамы, стены строений, фасады зданий и сооружений. Выполнен в Г-образной форме. Произведен в России. Крепление антенны на кронштейн улучшает качество принимаемого сигнала и предотвращает появление помех, которые образуются от электронных устройств, стен и крыш. Кронштейн изготовлен из стали и окрашен специальной порошковой краской, что обеспечивает защиту от внешних факторов и долгий срок службы в неблагоприятных условиях окружающей среды. Изготовлен с учетом специфики российского климата. Вылет от стены составляет 30 см. Место крепления антенны – круглая труба диаметром 22 мм (толщина стенки 1,5мм). Толщина площадки: 2,00 мм. Максимальная нагрузка 2000 г. | 513.32 | 513.32
00-00062677 | 34-0581 | REXANT | Эфирный кронштейн используется для крепления телевизионных антенн на балконы, оконные рамы, стены строений, фасады зданий и сооружений. Выполнен в Г-образной форме. Произведен в России. Крепление антенны на кронштейн улучшает качество принимаемого сигнала и предотвращает появление помех, которые образуются от электронных устройств, стен и крыш. Кронштейн изготовлен из стали и окрашен специальной порошковой краской, что обеспечивает защиту от внешних факторов и долгий срок службы в неблагоприятных условиях окружающей среды. Изготовлен с учетом специфики российского климата. Вылет от стены составляет 45 см. Место крепления антенны – круглая труба диаметром 22 мм (толщина стенки 1,5мм). Толщина площадки: 2,00 мм. Максимальная нагрузка 1800 г. | 636.93 | 636.93
00-00062694 | 34-0481 | REXANT | Эфирный кронштейн используется для крепления телевизионных антенн на балконы, оконные рамы, стены строений, фасады зданий и сооружений. Выполнен в Г-образной форме. Произведен в России. Крепление антенны на кронштейн улучшает качество принимаемого сигнала и предотвращает появление помех, которые образуются от электронных устройств, стен и крыш. Кронштейн изготовлен из стали и окрашен специальной порошковой краской, что обеспечивает защиту от внешних факторов и долгий срок службы в неблагоприятных условиях окружающей среды. Изготовлен с учетом специфики российского климата. Вылет от стены составляет 60 см. Место крепления антенны – круглая труба диаметром 22 мм (толщина стенки 1,5мм). Толщина площадки: 2,00 мм. Максимальная нагрузка 1700 г. | 671.43 | 671.43
00-00062686 | 34-0571 | REXANT | Эфирный кронштейн используется для крепления телевизионных антенн на балконы, оконные рамы, стены строений, фасады зданий и сооружений. Выполнен в Г-образной форме. Произведен в России. Выполнен поворотным, что позволяет менять его положение для получения наилучшего приема сигнала. Крепление антенны на кронштейн улучшает качество принимаемого сигнала и предотвращает появление помех, которые образуются от электронных устройств, стен и крыш. Кронштейн изготовлен из стали и окрашен специальной порошковой краской, что обеспечивает защиту от внешних факторов и долгий срок службы в неблагоприятных условиях окружающей среды. Изготовлен с учетом специфики российского климата. Вылет от стены составляет 25 см. Место крепления антенны – круглая труба диаметром 32 мм (толщина стенки 1,5мм). Толщина площадки: 2,00 мм. Максимальная нагрузка 2000 г. | 518.11 | 518.11
00-00062696 | 34-0570 | REXANT | Эфирный кронштейн используется для крепления телевизионных антенн на балконы, оконные рамы, стены строений, фасады зданий и сооружений. Выполнен в П-образной форме. Произведен в России. Крепление антенны на кронштейн улучшает качество принимаемого сигнала и предотвращает появление помех, которые образуются от электронных устройств, стен и крыш. Кронштейн изготовлен из стали и окрашен специальной порошковой краской, что обеспечивает защиту от внешних факторов и долгий срок службы в неблагоприятных условиях окружающей среды. Изготовлен с учетом специфики российского климата. Вылет от стены составляет 14,5 см. Место крепления антенны – круглая труба диаметром 32 мм (толщина стенки 1,5мм). Толщина площадки: 2,00 мм. Максимальная нагрузка 2000 г. | 493 | 493
00-00062691 | 34-0862 | REXANT | Эфирный кронштейн темно-серого цвета используется для крепления телевизионных антенн на балконы, оконные рамы, стены строений. На сегодняшний момент в России осуществляется переход от аналогового телевидения к цифровому. Для этого необходимо подсоединить телевизор к DVB-T приставке, подключенной к антенне, которая крепится на специальный кронштейн СОЮЗ. Размещение антенны на кронштейне улучшает качество принимаемого сигнала и предотвращает появление помех, которые образуются от электронных устройств, стен и крыш. Носик кронштейна сделан специально для удобной фиксации цифровых антенн (диаметр: 32 мм, длина: 145 мм, толщина стенки: 1,5 мм). Вылет от стены – профиль 15х15 мм, длина 145 мм. Толщина площадки: 2,00 мм. Максимальная нагрузка: 2300 г. Размер основания: 100х100х2 мм, количество крепежных отверстий: 4 шт. х 9 мм. | 498.1 | 498.1
00-00062688 | 34-0866 | REXANT | Эфирный кронштейн темно-серого цвета используется для крепления телевизионных антенн на балконы, оконные рамы, стены строений. На сегодняшний момент в России осуществляется переход от аналогового телевидения к цифровому. Для этого необходимо подсоединить телевизор к DVB-T приставке, подключенной к антенне, которая крепится на специальный кронштейн СОЮЗ. Размещение антенны на кронштейне улучшает качество принимаемого сигнала и предотвращает появление помех, которые образуются от электронных устройств, стен и крыш. Носик кронштейна сделан специально для удобной фиксации цифровых антенн (диаметр: 32 мм, длина: 85 мм, толщина стенки 1,5 мм). Вылет от стены – профиль 15х15 мм, длина 200 мм. Толщина площадки: 2,00 мм. Максимальная нагрузка: 2300 г. Размер основания: 100х100х2 мм, количество крепежных отверстий: 4 шт. х 9 мм. Максимальная нагрузка 2300 г. | 474.38 | 474.38
00-00062690 | 34-0582 | REXANT | Телескопический кронштейн REXANT для установки антенн и спутниковых тарелок на балконы, оконные рамы, стены строений, фасады зданий и сооружений. Регулировка выноса кронштейна позволяет подобрать необходимый вылет крепления мачты к стене от 60 до 110 см. Крепление антенны или спутниковой тарелки на кронштейн улучшает качество принимаемого сигнала и предотвращает появление помех, которые образуются от электронных устройств, стен и крыш. Кронштейн изготовлен из стали и окрашен специальной порошковой краской, что обеспечивает защиту от внешних факторов и долгий срок службы в неблагоприятных условиях окружающей среды. Изготовлен с учетом специфики российского климата. Максимальный диаметр зажимаемой трубы: 32 мм. Толщина стенки трубы: 1,5 мм. Толщина площадки: 2,00 мм. Максимальная нагрузка 2000 г. | 1443.23 | 1443.23
00-00108717 | КАНТ-О | Сократ | Кронштейн для установки антенны объектовой на стене дома. | 2146.96 | 2065.01
00-00054119 | ВУС-1-12(24) (40070) | Тахион | Всепогодный узел связи ВУС-1-12(24)/ВУС-1 (PoE) предназначен для передачи сигналов от 1 или 2-х IP/1-4х IP PoE-видеокамер или других цифровых устройств с Etherneth портом связи (ПОС, СКУД, автоматизация, дичпечеризация) по беспроводному каналу Wi-Fi на центральный пост наблюдения. Изделие выпускается по техническим условиям ТУ 26.30.50-077-31006686-2017. Применяется для построения систем видеонаблюдения и других ИСБ в качестве беспроводного узла связи, связанного с постом или сервером по каналу Wi-Fi. Представляет собой законченное изделие для решения следующих задач: удаленный онлайн видеоконтроль за объектом в допустимом качестве беспроводного канала Wi-Fi выполнение задач по охране и сигнализации, организации доступа, мониторингу технологических процессов, диспетчеризации и автоматике Узел ВУС-1 (12/24 DC)/ВУС-1 (PoE) обеспечивает возможность подключения до 2/4 IP-камер или других IP-устройств на объектах, удаленных до 13 км от поста охраны или приемного узла с регистратором, серве | 53600 | 48240
00-00054120 | ВУС-1-220 (40072) | Тахион | Всепогодный узел связи ВУС-1-220 предназначен для передачи сигналов от 1-й или 2-х IP-видеокамер или других цифровых устройств с Ethernet портом связи (ПОС, СКУД, автоматизация, диспетчеризация) по беспроводному каналу Wi-Fi на центральный пост наблюдения. Изделие выпускается по техническим условиям ТУ 26.30.50-077-31006686-2017. Применяется для построения систем видеонаблюдения и других ИСБ в качестве беспроводного узла связи, связанного с постом или сервером по каналу Wi-Fi. Представляет собой законченное изделие для решения следующих задач: удаленный онлайн видеоконтроль за объектом в допустимом качестве беспроводного канала Wi-Fi выполнение задач по охране и сигнализации, организации доступа, мониторингу технологических процессов, диспетчеризации и автоматике Узел ВУС-1-220 обеспечивает возможность подключения до 2/4 IP-камер или других IP-устройств на объектах, удаленных не менее 1,2 км от поста охраны или приемного узла с регистратором, сервером, контрольной панелью или другими | 49300 | 44370
00-00054121 | ВУС-1-PoE (40073) | Тахион | Всепогодный узел связи ВУС-1-PoE предназначен для передачи сигналов видео и телеметрии от 1÷4-х видеокамер, передачи данных в системах безопасности (ПОС, СКУД, диспетчеризации, автоматизации) по беспроводному каналу Wi-Fi на центральный пост или сер-вер систем, для организации доступа к интернету в качестве точки доступа по Wi-Fi с возможно-стью питания от 1 до 4-х абонентов сети по PoE. Изделие выпускается по техническим условиям ТУ 26.30.50-077-31006686-2017. Применяется для построения систем видеонаблюдения и других ИСБ в качестве беспроводного узла связи, связанного с постом или сервером по каналу Wi-Fi. Представляет собой законченное изделие для решения следующих задач: удаленный онлайн видеоконтроль за объектом в допустимом качестве беспроводного канала Wi-Fi выполнение задач по охране и сигнализации, организации доступа, мониторингу технологических процессов, диспетчеризации и автоматике Узел ВУС-1-PoE обеспечивает возможность подключения до 2/4 IP-камер или других IP-устройст | 62600 | 56340
00-00043198 | БОН-М-10 | ЦМО | Бокс оптический ST 10", предназначена для коммутации волоконно-оптического кабеля с оборудованием и механической защиты соединений. Комплектуется сплайс-кассетой и двумя передними панелями на 8 оптических розеток ST или LC. | 1550 | 1550
Инжекторы и сплиттеры РоЕ
00-00131354 | PND-1P (30W) | Polyvision | 1 порт POE до 1000 Мбит/с на выход; 1 порт 1000 Мбит/с на вход; Поддержка IEEE802.3AF/AT; Вход POE: 110-240В; Выход: 52В, 577мА, до 30 Вт | 2403 | 1922
00-00018092 | BxxxxRZK-HP | Beward | Встроенный сплиттер питания по Ethernet High PoE 802.3 at, от -60 до +50°С, «холодный старт» | 5400 | 4900
00-00133098 | STE-01HP | Beward | High PoE репитер IEEE 802.3 af/at (30 Вт), 1 порт 100 Мбит/c, удлинение PoE на 100 м при скорости 100 Мбит/с или на 200 м при скорости 10 Мбит/с. | 4800 | 4300
00-00138581 | STE-01HP-B | Beward | High PoE репитер IEEE 802.3 af/at (30 Вт), 1 порт 100 Мбит/c, удлинение PoE на 100 м при скорости 100 Мбит/с или на 200 м при скорости 10 Мбит/с, IP66, от -40 до +55°C | 7700 | 6900
03-00013087 | STL-01P | Beward | PoE-инжектор полностью соответствует спецификации стандарта IEEE 802.3af и может подавать питание на любое устройство, поддерживающее технологию PoE в соответствии с этим стандартом. Расстояние подачи питания до 100 м по сетевому кабелю 5 или 6 категории. Если подключаемое устройство не поддерживает питание по технологии PoE, но соответствует по напряжению питания и потребляемой мощности спецификации стандарта IEEE802.3af, то для его подключения можно использовать сплиттер BEWARD SPS-01P. PoE-инжектор STL-01P незаменим при подключении устройств в местах, где отсутствует электропитание или его сложно подвести. | 4200 | 3800
00-00026178 | STL-11HPL | Beward | PoE-инжектор полностью соответствует спецификациям стандартов IEEE 802.3at/af и предназначен для подключения оборудования видеонаблюдения, поддерживающего технологию PoE, с мощностью потребления до 30 Вт. Вы сможете подключать сетевые устройства с PoE (питание одновременно с сетевым подключением), используя всего один, обычный сетевой кабель 5 или 6 категории. | 6300 | 5700
00-00018191 | STL-11XP | Beward | PoE-инжектор Ultra предназначен для питания IP-камер, точек доступа и других устройств с потребляемой мощностью до 60 Вт. Инжектор разработан и адаптирован специально для нужд видеонаблюдения. STL-11XP позволяет подключить максимальную нагрузку во всём диапазоне рабочих температур (от 0 до +50°С) при входном напряжении питания от 100 до 240 В (AC). | 9200 | 8300
00-00120465 | STL-11XPv2 | Beward | PoE-инжектор IEEE 802.3 af/at/bt (60 Вт), 1 порт, до 2.5 Гбит/c, до 100 м, 54 В, защита выхода питания от КЗ и перегрузки | 9900 | 8900
00-00017347 | STS-01HP | Beward | PoE-сплиттер промышленного класса разработан специально для подключения через Ethernet-кабель IP-камер, не поддерживающих технологию PoE. STS-01HP соответствует стандартам IEEE 802.3af/at и может получать питание как от End-Span устройств (например, PoE-коммутатора), так и от Mid-Span (PoE-инжектора). Сплиттер обеспечивает питанием нагрузку с потребляемой мощностью до 25 Вт и напряжением питания 12 В. STS-01HP выполнен в алюминиевом корпусе и предназначен для эксплуатации в широком температурном диапазоне (от -40 до +75°C). | 4350 | 4050
03-00012713 | STS-01P | Beward | PoE-сплиттер разработан специально для подключения через Ethernet-кабель IP-камер, не поддерживающих технологию PoE. STS-01P способен обеспечивать питанием любое сетевое устройство с потребляемой мощностью до 13 Вт и напряжением питания 5, 9 или 12 В. STS-01P соответствует стандарту IEEE 802.3af и может получать питание как от End-Span устройств (например, PoE-коммутатора), так и от Mid-Span (например, PoE-инжектора). PoE-сплиттер поддерживает подачу питания на расстояние до 100 м. | 2300 | 2150
00-00073253 | STS-01PC2 | Beward | PoE-сплиттер IEEE 802.3 af (13 Вт), 1 порт, до 100 м, 12 В (DC), защита выхода питания от КЗ и перегрузки | 1150 | 1050
00-00104091 | STS-01PC3 | Beward | PoE-сплиттер IEEE 802.3 af (7 Вт) или Passive PoE 48V (13 Вт), 1 порт, до 100 м, 12 В (DC), защита выхода питания от КЗ и перегрузки | 600 | 500
00-00138578 | STS-01Pv2 | Beward | PoE-сплиттер IEEE 802.3 af (10 Вт), 1 порт, до 100 м, 5/9/12 В (DC), защита выхода питания от КЗ и перегрузки, защита от электростатики | 2700 | 2500
00-00040658 | DH-PFT1200 | Dahua | Гигабитный РОЕ инжектор для поворотных PTZ видеокамер Dahua мощностью 60W с максимальным расстоянием до 300м. Возможно подключения трех IP видеокамер и совместная работа с PFT1300. | 5190 | 4152
00-00084940 | DH-PFT1500 | Dahua | Инжектор 4-портовый, уличное исполнение Порты: 4 RJ45 10/100Мбит/с (PoE/PoE+/Hi-PoE), мощность PoE: порт 1 до 85Вт, порты 2~4 до 30Вт, суммарно до 85Вт, питание: PoE (802.3bt) до 90Вт, грозозащита: до 6кВ, рабочая температура: -30°С~+65°С, монтаж на DIN-рейку | 10390 | 8312
00-00132364 | DH-TAM01GT01GT-75 | Dahua | Инжектор PoE+. Порты: 1 RJ45 10/100/1000Мбит/с, 1 RJ45 10/100/1000Мбит/с (PoE/PoE+); мощность PoE: до 75Вт; питание: 100~240В(АC) | 8690 | 6952
00-00044431 | DH-TAM1GT1GT-30 | Dahua | Инжектор PoE+. Интерфейсы: 1 *GE RJ45 PoE порт, 1* GE RJ45 порт, PoE+/PoE. Размеры: 132.3мм*60мм*33мм. Вес: 0.25кг. | 3790 | 3032
00-00108085 | DH-TAS100 | Dahua | PoE сплиттер Порты: Вход: 1х RJ-45 10/100 Мбит/с (IEEE802.3af); Выход: 1х RJ-45 10/100 Мбит/с м 1х 12 VDC (до 14 Вт) | 2390 | 1912
00-00025771 | 30W/1Gb/POE+ | FARADAY | Инжектор РоЕ+; 220 АС/РоЕ; 30 Вт; -40 …+50 °С; 145х60х40 мм | 2116.65 | 2085.75
00-00075902 | 90W/1Gb/POE+ | FARADAY | Инжектор РоЕ+; 220 АС/РоЕ; 1,2(-) 3,6(+) 4,5(+) 7,8(-) 90 Вт; 0 …+45 °С; 178х80х46 мм. | 6850 | 6750
00-00057525 | LAS30-57CN-RJ45 | HikVision | Инжектор PoE, 1 RJ45 интерфейс 1000M. Подходит для DS-2DE5/4xxx-AE/-AE3 | 4696.5 | 4696.5
00-00057526 | LAS60-57CN-RJ45 | HikVision | Инжектор PoE, 1 RJ45 интерфейс 1000M. Подходит для моделей DS-2DF8/76/5xxx-AE/AE3/AELs; и DS-2DE2DE7xxx-AE. | 7624.37 | 7624.37
00-00039947 | NBLP-151 | Nobelic | Инжектор PoE для подачи питания на оконечные сетевые устройства с потрребляемой мощьностью до 15Вт, поддерживающих стандарт IEEE 802.3af; вх: 100—240В AC, 50/60 Гц, вых: 48В DC 0,5A; Автоматическая адаптация 10/100M, работа с Ethernet кабелем категории 5е или выше; Рабочая температору от 0°C до +40°C; Гарантия 12 месяцев | 1150 | 1150
00-00100935 | NS-PI-1F-15 | NST | PoE-инжектор Fast Ethernet на 1 порт. Соответствует стандартам PoE IEEE 802.3af. Автоматическое определение PoE устройств. Мощность PoE на порт - до 15.4W. Вх. 1 x RJ45(10/100 Base-T), вых. - 1 x RJ45(10/100 Base-T, PoE, IEEE 802.3af). Питание: AC100-240V. Не требует монтажа, устанавливается на электрическую розетку. Размеры (ШхВхГ): 83x31x45мм. Рабочая температура -20...+40 гр.С. | 1900 | 1805
00-00100934 | NS-PI-1F-15/A | NST | PoE-инжектор Fast Ethernet на 1 порт. Совместим с оборудованием PoE IEEE 802.3af. Мощность PoE на порт - до 15.4W. Напряжение PoE - 50V(конт. 4,5(+); 7,8(-)). Порты: вх. - 1 x RJ45(10/100 Base-T), вых. 1 x RJ45(10/100 Base-T, PoE, 50V). Питание: AC100-240V. Не требует монтажа, устанавливается на электрическую розетку. Размеры (ШхВхГ): 83x31x45мм. Рабочая температура -20...+40 гр.С. | 500 | 475
00-00100937 | NS-PI-1G-15 | NST | PoE-инжектор Gigabit Ethernet на 1 порт. Соответствует стандартам PoE IEEE 802.3af. Автоматическое определение PoE устройств. Мощность PoE на порт - до 15.4W. Вх. 1 x RJ45(10/100/1000 Base-T), вых. - 1 x RJ45(10/100/1000 Base-T, PoE, IEEE 802.3af). Питание: AC100-240V. Не требует монтажа, устанавливается на электрическую розетку. Размеры (ШхВхГ): 83x31x45мм. Рабочая температура -10...+40 гр.С. | 2000 | 1900
00-00100936 | NS-PI-1G-15/A | NST | PoE-инжектор Gigabit Ethernet на 1 порт. Совместим с оборудованием PoE IEEE 802.3af.( без автоматического определения PoE) Мощность PoE на порт - до 15.4W. Напряжение PoE - 50V(конт. 1,2(+); 3,6 (-)). Порты: вх. - 1 x RJ45(10/100/1000 Base-T), вых. 1 x RJ45(10/100/1000 Base-T, PoE, 48V). Питание: AC100-240V. | 1100 | 1045
00-00100939 | NS-PI-1G-30 | NST | PoE-инжектор Gigabit Ethernet на 1 порт, мощностью до 30W. Соответствует стандартам PoE IEEE 802.3af/at. (конт. 1,2(+); 3,6(-)). Автоматическое определение PoE устройств. Мощность PoE - до 30W. Gigabit Ethernet. Порты: вх. - RJ45(GE, 10/100/1000 Base-T), вых. - RJ45(PoE, IEEE 802.3af/at). Питание: AC100-240V. Размеры (ШхВхГ): 50x30x105мм. Рабочая температура : -5...+55 гр. С. | 3620 | 3439
00-00100938 | NS-PI-1G-30/A | NST | PoE-инжектор Gigabit Ethernet на 1 порт, мощностью до 30W. Совместим с оборудованием PoE IEEE 802.3af/at (без автоматического определения PoE) Мощность PoE на порт - до 30W. Напряжение PoE - 48V(конт. 1,2(+), 3,6(-)). Порты: вх. - 1 x RJ45(10/100/1000 Base-T), вых. 1 x RJ45(10/100/1000 Base-T, PoE 48V). Питание: AC100-240V. Размеры (ШхВхГ): 105 x 50 x 30 мм. Рабочая температура : -10...+55 гр. С. | 1920 | 1824
00-00100941 | NS-PI-1G-65 | NST | PoE-инжектор 65W Gigabit Ethernet на 1 порт. мощностью до 65W. Соответствует стандартам PoE IEEE 802.3af/at/bt. Автоматическое определение PoE устройств. Мощность PoE на порт - до 65W. Вх. 1 x RJ45(10/100/1000 Base-T), вых. - 1 x RJ45(10/100/1000 Base-T, PoE, IEEE 802.3af/at/bt). Встроенная грозозащита 3kV. Питание: AC100-240V. Размеры (ШхВхГ): 60x40x120мм. Вес: 0,3кг. Рабочая температура -10...+65 гр.С | 4670 | 4436.5
00-00100940 | NS-PI-1G-65/A | NST | PoE-инжектор Gigabit Ethernet на 1 порт, мощностью до 65W. Совместим с оборудованием PoE IEEE 802.3af/at/bt. Мощность PoE на порт - до 65W. Напряжение PoE - 52V(конт. 1,2,4,5(+), 3,6,7,8(-)). Порты: вх. - 1 x RJ45(10/100/1000 Base-T), вых. 1 x RJ45(10/100/1000 Base-T, PoE 52V). Встроенная грозозащита 3kV. Питание: AC100-240V. Размеры (ШхВхГ): 60x40x120мм. Вес: 0,3кг. Рабочая температура -10...+65 гр.С | 2800 | 2660
00-00100942 | NS-PI-1G-90 | NST | PoE-инжектор 90W Gigabit Ethernet на 1 порт. Соответствует стандартам PoE IEEE 802.3af/at/bt. Автоматическое определение PoE устройств. Мощность PoE на порт - до 90W. Вх. 1 x RJ45(10/100/1000 Base-T), вых. - 1 x RJ45(10/100/1000 Base-T, PoE, IEEE 802.3af/at/bt). Питание: AC100-240V. Размеры (ШхВхГ): 70x35x180мм. Рабочая температура -5...+55 гр.С | 11860 | 11267
00-00100944 | NS-PI-1G-90/I | NST | Промышленный PoE-инжектор Gigabit Ethernet на 90W. Соответствует стандартам PoE IEEE 802.3af/at/bt. Автоматическое определение PoE устройств. Мощность PoE - до 90W. Поддержка скорости 10/100/1000Base-T. вх. - RJ45 (10/100/1000 Base-T), вых. - RJ45(10/100/1000 Base-T, PoE, IEEE 802.3af/at/bt). Встроенная грозозащита 6kV.Размеры(ШхВхГ): 30x105x89 мм. Металлический корпус, Монтаж на DIN-рейку и на стену. Питание DC48-57V. Вес: 0,35 кг. Рабочая температура -40...+80 гр. С. | 16940 | 16093
00-00100943 | NS-PI-1G-90/IB | NST | Промышленный PoE-инжектор Gigabit Ethernet на 90W с бустером напряжения. Соответствует стандартам PoE IEEE 802.3af/at/bt. Автоматическое определение PoE устройств. Мощность PoE - до 90W. Поддержка скорости 10/100/1000Base-T. вх. - RJ45 (10/100/1000 Base-T), вых. - RJ45(10/100/1000 Base-T, PoE, IEEE 802.3af/at/bt). Встроенная грозозащита 6kV.Размеры(ШхВхГ): 30x105x89 мм. Металлический корпус, Монтаж на DIN-рейку и на стену. Питание DC12-57V. Вес: 0,35 кг. Рабочая температура -40...+80 гр. С. | 19960 | 18962
00-00108194 | NS-PI-PoEBT/A | NST | Passive PoE инжектор и сплиттер до 60V. Комплект позволяет подать данные и питание на IP устройства без поддержки PoE. Рабочее напряжение: 5V-60V DC. Скорость передачи данных: 10/100 Мбит/с. Пины питаниия PoE: 4,5(+) 7,8(-). Разъем для данных: RJ45 (8P8C). Разъем питания: DC2.1x5.5мм. Размеры (ШхВхГ): 38x17x17мм + кабель 17см. Рабочая температура: -30... +75°C. | 400 | 380
00-00100954 | NS-PS-1F-AF | NST | PoE-сплиттер Fast Ethernet. Соответствует стандартам PoE IEEE 802.3af. Предназначен для питания оконечных сетевых устройств, не поддерживающих PoE. Порты: вх. - RJ45(10/100 Base-T, IEEE 802.3af), вых. - кабель RJ45(10/100 Base-T)/штекер 5.5x2.1мм. Входное напряжение: DC36-57V. Выходное напряжение: DC12V/1A Встроенная грозозащита - 4kV. Размеры (ШхВхГ): 80x31x26мм. Длина кабеля - 17см. Рабочая температура 0...+40°C. | 1090 | 1035.5
00-00100956 | NS-PS-1F-AF/W | NST | Уличный PoE-сплиттер Fast Ethernet. Соответствует стандартам PoE IEEE 802.3af. Предназначен для питания оконечных сетевых устройств, не поддерживающих PoE. Порты: вх. - RJ45(10/100 Base-T, IEEE 802.3af), вых. - кабель RJ45(10/100 Base-T)/штекер 5.5x2.1 мм. Входное напряжение: DC42-57V. Выходное напряжение: DC12V/1A. Класс защиты - IP66. Размеры (ШхВхГ) - 85 x 27 x 30 мм. Длина кабеля - 8см. Рабочая температура -40 ... +60°C. | 1450 | 1377.5
00-00100955 | NS-PS-1F-AT | NST | PoE-сплиттер Fast Ethernet. Соответствует стандартам PoE IEEE 802.3af/at. Предназначен для питания оконечных сетевых устройств, не поддерживающих PoE. Порты: вх. - RJ45(10/100 Base-T, IEEE 802.3af/at), вых. - кабель RJ45(10/100 Base-T)/штекер 5.5x2.1мм. Входное напряжение: DC36-57V. Выходное напряжение: DC12V/2A. Встроенная защита от перенапряжения, короткого замыкания. Размеры (ШхВхГ): 80x31x26мм. Длина кабеля - 12см. Рабочая температура -25...+75°C. | 1230 | 1168.5
00-00100957 | NS-PS-1G-AT | NST | PoE-сплиттер 2,5G выбором выходного напряжения 5/9/12/24V. Соответствует стандартам PoE IEEE 802.3af/at. Предназначен для питания сетевого оборудования без поддержки PoE. Вход - RJ45(10/100/1000/2.5G Base-T) IEEE 802.3af/at/Passive PoE (40V-57V), Выход - RJ45(10/100/1000/2.5G Base-T), штекер DC 5,5x2,1. Выходное напряжение: IEEE 802.3af(15,4W) - 5V(2,5A), 9V(1,7A), 12V(1,3A), 24V(0,64A); IEEE 802.3at(25W) - 5V(2,5A), 9V(2A), 12V(2A), 24V(1A). Переключатель выходного напряжения. Встроенная грозозащита 4kV. Встроенная электростатическая защита - 8kV. Защита от перегрузки и короткого замыкания. Металлический корпус. Размеры (ШxВxГ), 70x22x77мм. Рабочая температура -40 ... +80°C. | 2500 | 2375
00-00057032 | CN-PoE24/G | OSNOVO | PoE-конвертер Gigabit Ethernet 48V в 24V. Порты: вх. - RJ45(10/100/1000 Base-T. IEEE 802.3af/at). вых. - кабель RJ45(10/100/1000 Base-T. 24V 1A). Входное напряжение: DC48-57V. Методы PoE: вх. - A(1.2(+);3.6(-)) и B(4.5(+);7.8(-)). вых.- B(4.5(+);7.8(-)). Предназначен для подключения Wi-Fi точек доступа к PoE оборудованию. Размеры (ШхВхГ): 22x22x100мм. Длина кабеля - 15см. Рабочая температура: 0...+50°C. | 3098 | 3098
03-00007745 | Midspan-1/151 | OSNOVO | PoE-инжектор. Соответствует стандартам PoE IEEE 802.3af. Автоматическое определение PoE устройств.. Мощность PoE - до 15.4W. Fast Ethernet. Порты: вх. - RJ45(FE, 10/100 Base-T), вых. - RJ45(PoE, IEEE 802.3af). Питание: AC100-240V. Не требует монтажа, устанавливается на сетевую розетку. Размеры: 90 x 72 x 46 мм. Рабочая температура -10 ... +40 гр. С. | 2230 | 2230
03-00008459 | Midspan-1/151a | OSNOVO | PoE-инжектор. Мощность PoE - до 15.4W. Напряжение PoE - 48V(конт. 4,5 (+); 7,8 (-)), Fast Ethernet. Совместим с оборудованием PoE IEEE 802.3af. Порты: вх. - RJ45(FE, 10/100 Base-T), вых. - RJ45(PoE). Питание: AC100-240V. Не требует монтажа, устанавливается на сетевую розетку. Размеры: 90 x 72 x 46 мм. Рабочая температура -10 ... +40 гр. С. | 1054 | 1054
00-00057034 | Midspan-1/151G | OSNOVO | PoE-инжектор Gigabit Ethernet на 1 порт. Соответствует стандартам PoE IEEE 802.3af. Автоматическое определение PoE устройств. Мощность PoE на порт - до 15.4W. Вх. 1 x RJ45(10/100/1000 Base-T). вых. - 1 x RJ45(10/100/1000 Base-T. PoE. IEEE 802.3af). Питание: AC100-240V. Не требует монтажа. устанавливается на электрическую розетку. Размеры (ШхВхГ): 83x31x45мм. Рабочая температура -10...+40 гр.С. | 2631 | 2631
00-00057033 | Midspan-1/151GA | OSNOVO | PoE-инжектор Gigabit Ethernet на 1 порт. Совместим с оборудованием PoE IEEE 802.3af. Мощность PoE на порт - до 15.4W. Напряжение PoE - 50V(конт. 4.5(+); 7.8(-)). Порты: вх. - 1 x RJ45(10/100/1000 Base-T). вых. 1 x RJ45(10/100/1000 Base-T. PoE. 50V). Питание: AC100-240V. Не требует монтажа. устанавливается на электрическую розетку. Размеры (ШхВхГ): 83x31x45мм. Рабочая температура -10 ... +40 гр. С. | 1243 | 1243
03-00008460 | Midspan-1/300G | OSNOVO | PoE-инжектор. Соответствует стандартам PoE IEEE 802.3af/at. (конт. 1,2(+); 3,6(-)). Автоматическое определение PoE устройств. Мощность PoE - до 30W. Gigabit Ethernet. Порты: вх. - RJ45(GE, 10/100/1000 Base-T), вых. - RJ45(PoE, IEEE 802.3af/at). Размеры (ШхВхГ): 60x40х143 мм. Рабочая температура -10 ... +45 гр. С. | 4334 | 4334
00-00029415 | Midspan-1/300GA | OSNOVO | PoE-инжектор. Мощность PoE - до 30W. Напряжение PoE - 48V. (конт. 4,5 (+); 7,8 (-)), Gigabit Ethernet. Совместим с оборудованием PoE IEEE 802.3af/at. Порты: вх. - RJ45 (GE, 10/100/1000 Base-T), вых. - RJ45(GE + PoE). Питание: AC100-240V . Размеры (ШхВхГ): 150 x 38 x 65 мм. Рабочая температура : -10 ... +50 гр. С. | 2050 | 2050
00-00027254 | Midspan-1/303G | OSNOVO | Промышленный гигабитный PoE-инжектор. Соответствует стандартам PoE IEEE 802.3af/at. Автоматическое определение PoE устройств. Мощность PoE - до 30W. Поддержка скорости 10/100/1000Base-T. вх. - RJ45 (10/100/1000 Base-T), вых. - RJ45(10/100/1000 Base-T, PoE, IEEE 802.3af/at). Размеры(ШхВхГ):: 32x102x75мм. Металлический корпус, Монтаж на DIN-рейку. Питание DC48-56V. Рабочая температура -40 ... +75 гр. С. | 12284 | 12284
00-00131299 | Midspan-1/303X(Booster) | OSNOVO | Промышленный PoE-инжектор 10G Ethernet на 30W с бустером напряжения. Соответствует стандартам PoE IEEE 802.3af/at. Автоматическое определение PoE устройств. Мощность PoE - до 30W. Поддержка скорости 10/100/1000/2,5G/5G/10G Base-T. вх. - RJ45 (10/100/1000/2,5G/5G/10G Base-T), вых. - RJ45(10/100/1000/2,5G/5G/10G Base-T, PoE, IEEE 802.3af/at).Встроенная грозозащита 6kV.Размеры(ШхВхГ): 30x105x90 мм. Металлический корпус, Монтаж на DIN-рейку и на стену. Питание DC12-57V. Вес: 0,25 кг. Рабочая температура -40...+80 гр. С. | 12713 | 12713
00-00079333 | Midspan-1/650G | OSNOVO | PoE-инжектор 65W Gigabit Ethernet на 1 порт. мощностью до 65W. Соответствует стандартам PoE IEEE 802.3af/at/bt. Автоматическое определение PoE устройств. Мощность PoE на порт-до 65W. Вх. 1 x RJ45(10/100/1000 Base-T), вых.-1 x RJ45(10/100/1000 Base-T, PoE, IEEE 802.3af/at/bt). Встроенная грозозащита 3kV. Питание: AC100-240V. Размеры (ШхВхГ): 60x40x120мм. Вес: 0,3кг. Рабочая температура -10...+65 гр.С | 5440 | 5440
00-00079334 | Midspan-1/650GA | OSNOVO | PoE-инжектор Gigabit Ethernet на 1 порт, мощностью до 65W. Совместим с оборудованием PoE IEEE 802.3af/at/bt. Мощность PoE на порт-до 65W. Напряжение PoE-52V(конт. 1,2,4,5(+), 3,6,7,8(-)). Порты: вх.-1 x RJ45(10/100/1000 Base-T), вых. 1 x RJ45(10/100/1000 Base-T, PoE 52V). Встроенная грозозащита 3kV. Питание: AC100-240V. Размеры (ШхВхГ): 60x40x120мм. Вес: 0,3кг. Рабочая температура -10...+65 гр.С | 3282 | 3282
00-00062146 | Midspan-1/652G | OSNOVO | PoE-инжектор 65W Gigabit Ethernet на 1 порт. Соответствует стандартам PoE IEEE 802.3af/at/bt. Автоматическое определение PoE устройств. Мощность PoE на порт - до 65W. Вх. 1 x RJ45(10/100/1000 Base-T). вых. - 1 x RJ45(10/100/1000 Base-T. PoE. IEEE 802.3af/at/bt). Встроенная грозозащита 3kV. Питание: AC100-240V. Размеры (ШхВхГ): 70x35x180мм. Рабочая температура -10...+65 гр.С | 7766 | 7766
00-00057036 | Midspan-1/902G | OSNOVO | PoE-инжектор 90W Gigabit Ethernet на 1 порт. Соответствует стандартам PoE IEEE 802.3af/at/bt. Автоматическое определение PoE устройств. Мощность PoE на порт - до 90W. Вх. 1 x RJ45(10/100/1000 Base-T). вых. - 1 x RJ45(10/100/1000 Base-T. PoE. IEEE 802.3af/at/bt). Питание: AC100-240V. Размеры (ШхВхГ): 70x35x180мм. Рабочая температура -5...+55 гр.С | 13782 | 13782
00-00083809 | Midspan-1/903G | OSNOVO | Промышленный PoE-инжектор Gigabit Ethernet на 90W. Соответствует стандартам PoE IEEE 802.3af/at/bt. Автоматическое определение PoE устройств. Мощность PoE-до 90W. Поддержка скорости 10/100/1000Base-T. вх.-RJ45 (10/100/1000 Base-T), вых.-RJ45(10/100/1000 Base-T, PoE, IEEE 802.3af/at/bt). Встроенная грозозащита 6kV.Размеры(ШхВхГ): 30x105x89 мм. Металлический корпус, Монтаж на DIN-рейку и на стену. Питание DC48-57V. Вес: 0,35 кг. Рабочая температура -40...+80 гр. С. | 17788 | 17788
00-00083810 | Midspan-1/903G(Booster) | OSNOVO | Промышленный PoE-инжектор Gigabit Ethernet на 90W с бустером напряжения. Соответствует стандартам PoE IEEE 802.3af/at/bt. Автоматическое определение PoE устройств. Мощность PoE-до 90W. Поддержка скорости 10/100/1000Base-T. вх.-RJ45 (10/100/1000 Base-T), вых.-RJ45(10/100/1000 Base-T, PoE, IEEE 802.3af/at/bt). Встроенная грозозащита 6kV.Размеры(ШхВхГ): 30x105x89 мм. Металлический корпус, Монтаж на DIN-рейку и на стену. Питание DC12-57V. Вес: 0,35 кг. Рабочая температура -40...+80 гр. С. | 20647 | 20647
00-00131300 | Midspan-1/903X(Booster) | OSNOVO | Промышленный PoE-инжектор 10G Ethernet на 90W с бустером напряжения. Соответствует стандартам PoE IEEE 802.3af/at/bt. Автоматическое определение PoE устройств. Мощность PoE - до 90W. Поддержка скорости 10/100/1000/2,5G/5G/10G Base-T. вх. - RJ45 (10/100/1000/2,5G/5G/10GBase-T), вых. - RJ45(10/100/1000/2,5G/5G/10G Base-T, PoE, IEEE 802.3af/at/bt). Встроенная грозозащита 6kV.Размеры(ШхВхГ): 30x105x89 мм. Металлический корпус. Монтаж на DIN-рейку и на стену. Питание DC12-57V. Вес: 0,35 кг. Рабочая температура -40...+80 гр. С. | 21369 | 21369
00-00027250 | Midspan-1/P1 | OSNOVO | Пассивный PoE-инжектор/PoE-сплиттер. Предназначен для питания оконечных сетевых устройств. Напряжение PoE - до 57V(конт. 4,5 (+), 7,8 (-)). Fast Ethernet. Максимальный ток - 1A. Порты: вх./вых. - RJ45(FE, 10/100 Base-T)/роз.2.1*5.5мм(DC). Не требует питания. Размеры: 76 x 27 x 20 мм. Рабочая температура -40 ... +70°C. | 329 | 329
00-00039143 | Midspan-1/PW | OSNOVO | Уличный пассивный PoE-инжектор/PoE-сплиттер. Предназначен для питания оконечных сетевых устройств. Напряжение PoE - до 57V(конт. 4,5 (+), 7,8 (-)). Fast Ethernet. Максимальный ток - 1A. Порты: 1хFE (10/100 Base-T)/роз.2.1*5.5мм(DC) (в комплекте переходник на клеммы под винт), 1хFE (10/100 Base-T) с поддержкой PoE. Не требует питания. Корпус из поликарбоната с классом защиты IP65. Размеры (ШхВхГ): 115x55x90мм (без гермовводов). Монтаж на стену. Рабочая температура: -40…+70°С. | Уточняйте у менеджера | Уточняйте у менеджера
00-00024136 | Midspan-12/180RG | OSNOVO | PoE-инжектор Gigabit Ethernet на 12 портов. Соответствует стандартам PoE IEEE 802.3af/at. Автоматическое определение PoE устройств. Мощность PoE на порт - до 30W. Суммарная мощность PoE - до 180W. Вх. - 12 x RJ45 (10/100/1000 Base-T), вых. - 12 x RJ45(10/100/1000 Base-T, PoE, IEEE 802.3af/at). Питание: AC100-240V. Встроенный БП. Монтаж в 19" стойку, крепление в комплекте. Размеры(ШхВхГ): 440x44x200мм. Рабочая температура: -10...+45 гр. C | 31246 | 31246
00-00020171 | Midspan-12/P | OSNOVO | Пассивный PoE-инжектор Fast Ethernet на 12 портов. Предназначен для питания оконечных сетевых устройств. Напряжение PoE - до 57V(конт. 4,5 (+), 7,8 (-)). Максимальный ток на каждый порт - 650 мА. Защита портов от коротких замыканий.. Порты: вх. - 12 х RJ45(FE, 10/100 Base-T)/роз.2.1*5.5мм(DC), вых. - 12 х RJ45(FE+PoE, 10/100 Base-T). Блок питания в комплект не входит. Металлический корпус. Монтаж в 19" стойку. Размеры: 482,6 x 44,3 x 25 мм. Рабочая температура -40 ... +70°C. | 5281 | 5281
00-00024135 | Midspan-16/250RG | OSNOVO | PoE-инжектор Gigabit Ethernet на 16 портов. Соответствует стандартам PoE IEEE 802.3af/at. Автоматическое определение PoE устройств. Мощность PoE на порт - до 30W. Суммарная мощность PoE - до 250W. Вх. - 16 x RJ45 (10/100/1000 Base-T), вых. - 16 x RJ45(10/100/1000 Base-T, PoE, IEEE 802.3af/at). Питание: AC100-240V. Встроенный БП. Монтаж в 19" стойку, крепление в комплекте. Размеры(ШхВхГ): 440x44x200мм. Рабочая температура: -10...+45 гр. C | 34664 | 34664
00-00024140 | Midspan-16/250RGM | OSNOVO | Управляемый PoE-инжектор Gigabit Ethernet на 16 портов. Соответствует стандартам PoE IEEE 802.3af/at. Автоматическое определение PoE устройств. Мощность PoE на порт - до 30W. Суммарная мощность PoE - до 250W. Вх. - 16 x RJ45 (10/100/1000 Base-T), вых. - 16 x RJ45(10/100/1000 Base-T, PoE, IEEE 802.3af/at) 1 x RJ45 Порт управления. Web интерфейс. Питание: AC100-240V. Встроенный БП. Монтаж в 19" стойку, крепление в комплекте. Размеры(ШхВхГ): 440x44x200мм. Рабочая температура: -10...+45 гр. C | 33230 | 33230
00-00057037 | Midspan-2/602G | OSNOVO | PoE-инжектор Gigabit Ethernet на 2 порта. Соответствует стандартам PoE IEEE 802.3af/at. Автоматическое определение PoE устройств. Мощность PoE на порт - до 30W. Суммарная мощность PoE - до 60W. Вх. - 2 x RJ45 (10/100/1000 Base-T). вых. - 2 x RJ45(10/100/1000 Base-T. PoE. IEEE 802.3af/at). Питание: AC100-240V. Встроенный БП. Размеры(ШхВхГ): 83x44x172мм. Рабочая температура: -10...+45 гр. C | 7728 | 7728
00-00024134 | Midspan-24/370RG | OSNOVO | PoE-инжектор Gigabit Ethernet на 24 порта. Соответствует стандартам PoE IEEE 802.3af/at. Автоматическое определение PoE устройств. Мощность PoE на порт - до 30W. Суммарная мощность PoE - до 370W. Вх. - 24 x RJ45 (10/100/1000 Base-T), вых. - 24 x RJ45(10/100/1000 Base-T, PoE, IEEE 802.3af/at). Питание: AC100-240V. Встроенный БП. Монтаж в 19" стойку, крепление в комплекте. Размеры(ШхВхГ): 440x44x350мм. Рабочая температура: -10...+45 гр. C | 34501 | 34501
00-00024139 | Midspan-24/370RGM | OSNOVO | Управляемый PoE-инжектор Gigabit Ethernet на 24 порта. Соответствует стандартам PoE IEEE 802.3af/at. Автоматическое определение PoE устройств. Мощность PoE на порт - до 30W. Суммарная мощность PoE - до 370W. Вх. - 24 x RJ45 (10/100/1000 Base-T), вых. - 24 x RJ45(10/100/1000 Base-T, PoE, IEEE 802.3af/at), 1 x RJ45 Порт управления. Web интерфейс. Питание: AC100-240V. Встроенный БП. Монтаж в 19" стойку, крепление в комплекте. Размеры(ШхВхГ): 440x44x350мм. Рабочая температура: -10...+45 гр. C | 40627 | 40627
00-00024137 | Midspan-8/150RG | OSNOVO | PoE-инжектор Gigabit Ethernet на 8 портов. Соответствует стандартам PoE IEEE 802.3af/at. Автоматическое определение PoE устройств. Мощность PoE на порт - до 30W. Суммарная мощность PoE - до 150W. Вх. - 8 x RJ45 (10/100/1000 Base-T), вых. - 8 x RJ45(10/100/1000 Base-T, PoE, IEEE 802.3af/at). Питание: AC100-240V. Встроенный БП. Монтаж в 19" стойку, крепление в комплекте. Размеры(ШхВхГ): 270x44x180мм. Рабочая температура: -10...+45 гр. C | 20336 | 20336
00-00020172 | Midspan-8/P | OSNOVO | Пассивный PoE-инжектор Fast Ethernet на 8 портов. Предназначен для питания оконечных сетевых устройств. Напряжение PoE - до 57V(конт. 4,5 (+), 7,8 (-)). Максимальный ток на каждый порт - 650мA. Порты: вх. - 8 х RJ45(FE, 10/100 Base-T)/роз.2.1*5.5мм(DC), вых. - 8 х RJ45(FE+PoE, 10/100 Base-T). Блок питания в комплект не входит. Пластиковый корпус. Размеры: 175 x 37 x 20 мм. Рабочая температура -40 ... +70°C. | 1579 | 1579
00-00035021 | PoE Splitter/2 | OSNOVO | PoE-сплиттер Fast Ethernet. Соответствует стандартам PoE IEEE 802.3af. Предназначен для питания оконечных сетевых устройств, не поддерживающих PoE. Порты: вх. - RJ45(10/100 Base-T, IEEE 802.3af), вых. - кабель RJ45(10/100 Base-T)/штекер 5.5x2.1 мм. Входное напряжение: DC36-57V. Выходное напряжение: DC12V/1AВстроенная грозозащита - 4kV. Размеры (ШхВхГ) - 80 x 31 x 26 мм. Длина кабеля - 17см. Рабочая температура 0 ... +40°C. | 1334 | 1334
00-00057038 | PoE Splitter/2W | OSNOVO | Уличный PoE-сплиттер Fast Ethernet. Соответствует стандартам PoE IEEE 802.3af. Предназначен для питания оконечных сетевых устройств. не поддерживающих PoE. Порты: вх. - RJ45(10/100 Base-T. IEEE 802.3af). вых. - кабель RJ45(10/100 Base-T)/штекер 5.5x2.1 мм. Входное напряжение: DC42-57V. Выходное напряжение: DC12V/1A. Класс защиты - IP66. Размеры (ШхВхГ) - 85 x 27 x 30 мм. Длина кабеля - 10см. Рабочая температура -40 ... +60°C. | 1739 | 1739
00-00055475 | PoE Splitter/3 | OSNOVO | PoE-сплиттер Fast Ethernet. Соответствует стандартам PoE IEEE 802.3af/at. Предназначен для питания оконечных сетевых устройств, не поддерживающих PoE. Порты: вх. - RJ45(10/100 Base-T, IEEE 802.3af/at), вых. - кабель RJ45(10/100 Base-T)/штекер 5.5x2.1мм. Входное напряжение: DC36-57V. Выходное напряжение: DC12V/2A. Встроенная защита от перенапряжения, короткого замыкания. Размеры (ШхВхГ): 80x31x26мм. Длина кабеля - 12см. Рабочая температура -25...+75°C. | 1468 | 1468
00-00133342 | PoE Splitter/D | OSNOVO | PoE-сплиттер 2,5G Ethernet с функцией выбора напряжения 5/9/12/24V. Соответствует стандартам PoE IEEE 802.3af/at. Предназначен для питания сетевого оборудования без поддержки PoE. Вход - RJ45(10/100/1000/2.5G Base-T) IEEE 802.3af/at/Passive PoE (40V-57V), Выход - RJ45(10/100/1000/2.5G Base-T), штекер DC 5,5x2,1. Выходное напряжение: IEEE 802.3af/at- 5V(2,5A), 9V(2A), 12V(2A), 24V(1A). Встроенная грозозащита 4кВ, электростатическая защита 8кВ. Размеры (ШxВxГ), 70x28x77мм. Вес:0,15 кг. Рабочая температура -40... +80°C. | 2600 | 2600
03-00008462 | PPK-11 | OSNOVO | Пассивный комплект (инжектор + сплиттер) для передачи PoE по кабелю Cat 5e. Предназначен для питания оконечных сетевых устройств. Напряжение PoE - до 57V(конт. 4,5 (+); 7,8 (-)). Fast Ethernet. Инжектор: вх. - RJ45(FE, 10/100 Base-T)/роз.2.1*5.5мм(DC), вых. - RJ45(PoE). Сплиттер: вх. - RJ45(PoE), вых. - RJ45(FE, 10/100 Base-T)/штекер 2.1*5.5мм (DC). Цвет черный. Не требует питания. Размеры(каждое устройство): 40 x 19 x 19 мм + кабель 20см. Рабочая температура 0 ... +40°C. | 597 | 597
00-00124790 | RVi-1NPI301 | RVi | Инжектор PoE гигабитный IEEE 802.3af/at, 35 Вт, метод подачи PoE A1/2(+), 3/6(-); 2×RJ45 10/100/1000 Мбит, дальность передачи до 100 м, грозозащита 3 кВ, AC 100-240В, -30...+65°C, 60х120х40 мм. | 2790 | 2790
00-00139861 | RVi-1NPI900 | RVi | Мощный PoE‑инжектор с бюджетом до 90 Вт поддерживает стандарты IEEE802.3af, IEEE802.3at и IEEE802.3bt обеспечивая надёжное питание сетевого оборудования. Устройство гарантирует высокоскоростную передачу данных на уровне 10/100/1000/2500 Мбит/с на расстоянии до 100 м. Встроенная грозозащита (4 кВ по линии Ethernet и 6 кВ по линии электропитания) надёжно оберегает систему от импульсных перенапряжений. Прочный металлический корпус обеспечивает долговечность и устойчивость к внешним воздействиям | 7500 | 7500
00-00150003 | SR-IN-48/25W | SarmatT | Инжектор PoE 1 канальный; 2xRJ45 10/100/1000Мбит/с, 48 В, 25 Вт; IEEE 802.3af; AC 220В; -10...+40°C; 81х54х24 мм. | 550 | 550
03-00008884 | IP05S | SC&T | PoE сплиттер, обеспечивает разделение питающего напряжения и данных, передаваемых по Ethernet от инжектора PoE. Соответствует стандарту PoE IEEE 802.3af. Выходное напряжение: 5VDC/12VDC. Скорость передачи 10/100/1000Base-T. Разъёмы: вх.RJ45(PoE), вых. RJ45/DC (5В(2A)/12В(1A)). Рабочая температура -40...+55гр.С. Размеры: 87x67x27мм. | 1800 | 1800
00-00035326 | IP06S | SC&T | High PoE сплиттер. Соответствует стандартам PoE IEEE 802.3af/at. Обеспечивает разделение питающего напряжения и данных, передаваемых по Ethernet от инжектора High PoE. Выходное напряжение: 5VDC(3.6А)/12VDC(1.8А). Скорость передачи 10/100/1000Base-T. Разъёмы: вх.RJ45(PoE), вых. RJ45/DC(5В/12В). Размеры: 113.5x117x36мм. Рабочая температура -40...+55гр.С. | 3000 | 3000
00-00131551 | ST-NE003GB-GS | Smartec | Повторитель POE, 3 POE порта (1000 Мбит/с), 1 RJ-45 Uplink порт (1000 Мбит/с), бюджет на порт до 8 Вт, общий бюджет до 25 Вт. | 1370 | 1370
00-00131550 | ST-NE003MB-MS | Smartec | Повторитель POE, 3 POE порта (10/100 Мбит/с), 1 RJ-45 Uplink порт (10/100 Мбит/с), бюджет на порт до 8 Вт, общий бюджет до 25 Вт. | 940 | 940
00-00131553 | ST-NE004GC-GS | Smartec | Повторитель POE, 4 POE порта (1000 Мбит/с), 1 RJ-45 Uplink порт (1000 Мбит/с), бюджет на порт 2 до 60 Вт, бюджет на порты 3-5 до 30 Вт, общий бюджет до 90 Вт. | 1800 | 1800
00-00131552 | ST-NE004MC-MS | Smartec | Повторитель POE, 4 POE порта (10/100 Мбит/с), 1 RJ-45 Uplink порт (10/100 Мбит/с), бюджет на порт 2 до 60 Вт, бюджет на порты 3-5 до 30 Вт, общий бюджет до 90 Вт. | 1250 | 1250
00-00131547 | ST-NI001GA-GS | Smartec | Инжектор POE, 1 POE порт (1000 Мбит/с), бюджет до 15 Вт. | 1050 | 1050
00-00131548 | ST-NI001GB-GS | Smartec | Инжектор POE, 1 POE порт (1000 Мбит/с), бюджет до 30 Вт. | 1290 | 1290
00-00131549 | ST-NI001GD-GS | Smartec | Инжектор POE, 1 POE порт (1000 Мбит/с), бюджет до 90 Вт. | 2740 | 2740
00-00131554 | ST-NP001MA-MS | Smartec | Сплиттер POE, 1 POE порт (10/100 Мбит/с), общий бюджет до 13 Вт. | 330 | 330
00-00071913 | MX-225 | STELBERRY | Универсальный проходной PoE-сплиттер. Блок питания микрофонов от IP-камер. Предназначен для питания внешних микрофонов от Ethernet-кабеля IP-камеры. Устанавливается в разрез Ethernet-кабеля, идущего к IP-камере. Работает со стандартами 10/100 DC on Spares (метод B) и 10/100 Mixed DC & Data (метод A). | 2527 | 2527
00-00104111 | MX-230 | STELBERRY | Универсальный миниатюрный проходной PoE-сплиттер с возможностью установки в монтажные коробки для IP камер. Блок питания микрофонов от IP-камер. Предназначен для питания внешних микрофонов от Ethernet-кабеля IP-камеры. Устанавливается в разрез Ethernet-кабеля, идущего к IP-камере. Работает со стандартами 10/100 DC on Spares (метод B) и 10/100 Mixed DC & Data (метод A). | 2527 | 2527
00-00104540 | TSn-PoE48G | Tantos | PoE инжектор гигабитный 802.3af/at/bt, выходной порт 100/1000 Мбит/с 802.3af/at/bt (максимальная мощность PoE 60 Вт на порт), питание AC 180-240 В, грозозащита и защита от статического электричества, -30...+60°С. | 2371 | 2252.45
00-00032808 | TSn-PoE48n | Tantos | PoE-инжектор для сетей 10/100/1000 BaseT. Вход:100-240В (AC), Выход: 48B 0.625A (30A). Передача по сети:10/100/1000 Mб/с, passive PoE. | 2315 | 2199.25
00-00042665 | TSn-SP12 | Tantos | PoE-сплиттер, одноканальный 10/100M IEEE802.3af PoE-сплиттер, который используется для разделения питания 48В(PoE) и данных, которые приходят на вход устройства по Ethernet-кабелю на данные (разъем RJ45) и питания для видеокамеры12В DC. IEEE802.3af. Алгоритм автоопределения позволяет использование IEEE802.3af PSE. Поддержка широкого диапазона входного напряжения: от 36В до 57В DC. Максимальная выходная мощность: 12Вт. Выходное напряжение 12В/1A. Защита от короткого замыкания. Индикация питания на входе. Plug-and-Play. | 1666 | 1582.7
03-00007132 | TP-LINK TL-POE150S | TP-LINK | Инжектор PoE гигабитный 1 канальный; 15.4 Вт; IEEE 802.3af; 0...+40°C; 81х54х24 мм. | 2106.83 | 2106.83
00-00124848 | TL-PoE160S | TP-LINK | Гигабитный инжектор PoE, поддержка стандарта 802.3af/at до 30Вт, 2 гигабитных порта Ethernet, 1 выходной порт PoE, настенная/настольная установка, Plug andPlay. AC 220В. | 2638.22 | 2638.22
00-00151097 | WI-POE11S-48V | Wi-Tek | Сплиттер PoE WI-POE11S-48Vсовместимый с 802.3af/at ,1 порт PoE-in 100Base-TX , 1 порт 100Base-TX , DC-out 12В | 558.76 | 558.76
00-00151084 | WI-POE31-24V | Wi-Tek | PoE-инжектор WI-POE31-24V предназначен для подключения устройств, поддерживающих Passive PoE 24В по проводам 4,5+/7,8-, на скоростях до 100 Мбит/c. | 865.68 | 865.68
00-00102585 | WI-POE31-48V | Wi-Tek | PoE-инжектор WI-POE31-48V предназначен для подключения устройств, поддерживающих стандарт PoE 802.3at/af на скоростях до 100 Мбит/c. | 944.38 | 944.38
00-00151085 | WI-POE31-48V-4578 | Wi-Tek | PoE-инжектор WI-POE31-48V-4578 предназначен для подключения устройств, поддерживающих стандарт PoE 802.3at/af на скоростях до 100 Мбит/c. | 944.38 | 944.38
00-00151086 | WI-POE51-24V | Wi-Tek | PoE-инжектор WI-POE51-24V предназначен для подключения устройств, поддерживающих Passive PoE 24В по проводам 4,5+/7,8-, на скоростях до 1000Мбит/c. | 1810.05 | 1810.05
00-00151087 | WI-POE51-48V | Wi-Tek | PoE-инжектор WI-POE51-48V предназначен для подключения устройств, поддерживающих стандарт PoE 802.3at/af на скоростях до 1000Мбит/c. | 1652.66 | 1652.66
00-00151088 | WI-POE51-48V v2 | Wi-Tek | PoE-инжектор WI-POE51-48V v2 предназначен для подключения устройств, поддерживающих стандарт PoE 802.3at/af на скоростях до 1000 Мбит/c. | 1770.71 | 1770.71
00-00132195 | WI-POE55-48V-60W | Wi-Tek | PoE-инжектор WI-POE55-48V-60W предназначен для подключения устройств, поддерживающих стандарт PoE 802.3at/af/bt на скоростях до 1000Мбит/c. | 2911.83 | 2911.83
00-00151089 | WI-POE58-BT v2 | Wi-Tek | PoE-инжектор WI-POE58-BT v2 предназначен для подключения устройств, поддерживающих стандарт PoE 802.3 af/at/bt (90 Вт) на скоростях до 2500 Мбит/c. | 5508.86 | 5508.86
00-00151090 | WI-POE58-BT-I-DC | Wi-Tek | Промышленный PoE-инжектор WI-POE58-BT-I-DC подключает и питает устройства с поддержкой PoE стандарта 802.3at/af/bt на скорости до 1000 Мбит/с. | 7869.8 | 7869.8
00-00111096 | WI-PS302G-UPS | Wi-Tek | Инжектор WI-PS302G-UPSPoE 802.3af/at или Passive PoE 24V и питания устройств 12 вольт. | 3934.9 | 3934.9
00-00100506 | PSE-POE.220AC/15VA v.2 | Бастион | Инжектор одноканальный, мощность 15 ВА, максимальный ток 0,32 А, предназначен для питания по сети Ethernet IР-видеокамеры или другого оборудования, поддерживающего стандарты технологии PoE IEEE 802.3af. | 600 | 600
00-00100667 | PSE-PoE.220AC/28VA v.2 | Бастион | Инжектор, 55 В 0,5 А стандарты IEEE 802.3af, IEEE 802.3at. | 1010 | 1010
00-00100668 | PSE-REP-E Lite | Бастион | Репитер, мощность 15,4Вт, дальность передачи 100м., вх./вых. RJ-45 PoE | 2030 | 2030
00-00100669 | PSE-REP-E v.2 | Бастион | Репитер, мощность 30Вт, дальность передачи 100м., вх./вых. RJ-45 PoE | 2780 | 2780
00-00024065 | PSE-SP-1A-E | Бастион | Сплиттер одноканальный . Позволяет подключать IP-видеокамеры без поддержки PoE к коммутаторам с PoE. Сплиттер разделяет сигнал с витой пары RJ-45 (данные+питание) на отдельный канал данных RJ-45 и отдельный канал питания 12 В. Скорость соединения 10/100 Mbps. Диапазон входного напряжения 37—57 В, выходная мощность 13 Вт. Поддержка Auto-MDI/MDI-X. Защита от перегрева, перенапряжения, защита от короткого замыкания и перегрузки. | Уточняйте у менеджера | Уточняйте у менеджера
00-00100670 | PSE-SP-1A-E v.2 | Бастион | Сплиттер, мощность 13Вт, вх. RJ-45 PoE, вых. RJ-45 Ethernet и DC 12V | 710 | 710
00-00056588 | BOLID PI-01 | BOLID | PoE-инжектор 10/100/1000 Base-T, RJ-45; high PoE 60W IEEE 802.3at; -30°C…+65°C | 5490 | 5490
00-00062620 | 45-0501 | REXANT | Сплиттер предназначен для разделения сигнала с витой пары RJ-45 (данные+питание), на отдельный канал данных RJ-45 и отдельный канал питания 5мм (12 В). Сплиттер позволяет запитать конечное устройство, не поддерживающее PoE. Технические характеристики: - Порты подключения: - Вход: разъем RJ-45 (PoE+Данные) - Выход: коннектор RJ-45 (Данные) штекер питания 5мм (Питание 12В, центральный контакт «+») - Скорость соединения: 10/100Mbps - Сетевые протоколы: IEEE 802.3i 10 BASE-T; IEEE 802.3u 100 BASE-TX; IEEE 802.3x Flow Control; IEEE 802.3af Power over Ethernet - Светодиоды состояния: Порт: PoE Active - Энергопотребление: - Вход: PoE IEEE 802.3af 36-57В до 15,4Вт контакты 1,2(+) 3,6(-) - Выход: 12В, 1А - Рабочая температура: от -10° до +50° C Рабочая влажность: от 20% до 85% (без конденсата) - Комплект поставки: PoE Сплиттер, Спецификация - Размер 85 x 29 x 24 мм (корпус без проводов) - Вес 0.085 кг. | Уточняйте у менеджера | Уточняйте у менеджера
00-00054174 | PoE-21-I (40021) | Тахион | Инжектор PoE, предназначен для питания по сети Ethernet IР-камер или другого оборудования, поддерживающего стандарты технологии PoE IEEE 802.3af, IEEE 802.3at. Инжектор PoE-21-I обеспечивает при использовании кабеля категории 5e доставку не менее 25 Вт мощности на дальность до 100 м. Изделие выпускается по техническим условиям ТУ 4372-026-31006686-2011. Инжектор PoE-21-I соответствует: - техническим требованиям - ГОСТ Р 51558-2008; - требованиям по безопасности – ГОСТ Р МЭК 60065-2005; - требованиям по ЭМС – ГОСТ Р 50009-2000, ГОСТ Р 51317.3.2-99, ГОСТ Р 51317.3.3-99. Степень защиты IP20. | 11500 | 10350
00-00054175 | PoE-24-I (40022) | Тахион | Инжектор PoE, является 4-х портовым устройством и предназначен для питания по сети Ethernet IР-камер или другого оборудования, поддерживающего стандарты технологии IEEE 802.3at PoE или IEEE 802.3af, либо питания видеокамер и оборудования не работающего по указанным стандартам с использованием сплиттера. Каждый порт инжектора соответствует стандарту IEEE 802.3at и обеспечивает не менее 33 Вт мощности на выходе. Способ передачи напряжения в линию по варианту В. Изделие выпускается по техническим условиям ТУ 4372-026-31006686-2011. Инжектор PoE-24-I соответствует: - техническим требованиям - ГОСТ Р 51558-2008; - требованиям по безопасности – ГОСТ Р МЭК 60065-2005; - требованиям по ЭМС – ГОСТ Р 50009-2000, ГОСТ Р 51317.3.2-99, ГОСТ Р 51317.3.3-99. Степень защиты IP20. | 27982.5 | 25184.25
00-00016640 | E-Link 1 | ЭЛИС | PoE инжектор, Uвх. AC 160-255V, 1 канал, Uвых. DC 44-50V, Макс. мощность 15.4W, Габаритные размеры 160x95x48мм, Cоответствует требованиями стандарта IEEE 802.3af-2003, предназначен для питания оборудования, подключаемого к сетям Ethernet 10BASE-T и 100BASE-TX в соответствии с требованиями стандарта IEEE 802.3af-2003. Источник питания включается в разрыв сегмента сети (вариант подключения B по стандарту IEEE 802.3af-2003) и обеспечивает питание и передачу данных для одного устройства. Источник питания рассчитан на круглосуточную работу и относится к восстанавливаемым, обслуживаемым изделиям; является изделием третьего порядка по ГОСТ 12997-84. | 2000 | 1770
Коммутаторы (switches)
00-00081556 | Релион-ВКУ-500-12V/240W | Релион | Всепогодный коммутационный узел с обогревом для монтажа и установки оборудования, Размеры (ШхВхГ): 400 х 500 х 250 мм, для монтажа оборудования размером до 200 х 250 х 200 мм. Обогрев 150 Вт/220V. Питание ВКУ 220VАС. Блок питания 12V/240W. | 49000 | 45570
00-00081558 | Релион-ВКУ-500-12V/240W-РИП | Релион | Всепогодный коммутационный узел с обогревом для монтажа и установки оборудования, Размеры (ШхВхГ): 400 х 500 х 250 мм, для монтажа оборудования размером до 200 х 250 х 200 мм. Обогрев 150 Вт/220V. Питание ВКУ 220VАС. Блок питания 12V/240W. Резервный источник питания 4шт АКБ 12х7А/ч | 66500 | 61845
00-00081557 | Релион-ВКУ-500-12V/480W | Релион | Всепогодный коммутационный узел с обогревом для монтажа и установки оборудования, Размеры (ШхВхГ): 400 х 500 х 250 мм, для монтажа оборудования размером до 200 х 250 х 200 мм. Обогрев 150 Вт/220V. Питание ВКУ 220VАС. Блок питания 12V/480W. | 55000 | 51150
00-00081559 | Релион-ВКУ-500-12V/480W-РИП | Релион | Всепогодный коммутационный узел с обогревом для монтажа и установки оборудования, Размеры (ШхВхГ): 400 х 500 х 250 мм, для монтажа оборудования размером до 200 х 250 х 200 мм. Обогрев 150 Вт/220V. Питание ВКУ 220VАС. Блок питания 12V/480W. Резервный источник питания 4шт АКБ 12х7А/ч | 72000 | 66960
00-00081560 | Релион-ВКУ-500-24V/240W | Релион | Всепогодный коммутационный узел с обогревом для монтажа и установки оборудования, Размеры (ШхВхГ): 400 х 500 х 250 мм, для монтажа оборудования размером до 200 х 250 х 200 мм. Обогрев 150 Вт/220V. Питание ВКУ 220VАС. Блок питания 24V/240W. | 49000 | 45570
00-00081562 | Релион-ВКУ-500-24V/240W-РИП | Релион | Всепогодный коммутационный узел с обогревом для монтажа и установки оборудования, Размеры (ШхВхГ): 400 х 500 х 250 мм, для монтажа оборудования размером до 200 х 250 х 200 мм. Обогрев 150 Вт/220V. Питание ВКУ 220VАС. Блок питания 24V/240W. Резервный источник питания 4шт АКБ 12х7А/ч | 66000 | 61380
00-00081561 | Релион-ВКУ-500-24V/480W | Релион | Всепогодный коммутационный узел с обогревом для монтажа и установки оборудования, Размеры (ШхВхГ): 400 х 500 х 250 мм, для монтажа оборудования размером до 200 х 250 х 200 мм. Обогрев 150 Вт/220V. Питание ВКУ 220VАС. Блок питания 24V/480W. | 55100 | 51243
00-00081563 | Релион-ВКУ-500-24V/480W-РИП | Релион | Всепогодный коммутационный узел с обогревом для монтажа и установки оборудования, Размеры (ШхВхГ): 400 х 500 х 250 мм, для монтажа оборудования размером до 200 х 250 х 200 мм. Обогрев 150 Вт/220V. Питание ВКУ 220VАС. Блок питания 24V/480W. Резервный источник питания 4шт АКБ 12х7А/ч | 72300 | 67239
00-00081572 | Релион-ВКУ-500-В-12V/240W | Релион | Всепогодный коммутационный узел с обогревом и вентиляцией для монтажа и установки оборудования, Размеры (ШхВхГ): 400 х 500 х 250 мм, для монтажа оборудования размером до 200 х 250 х 200 мм. Обогрев 150 Вт/220V. Питание ВКУ 220VАС. Блок питания 12V/240W. | 51500 | 47895
00-00081574 | Релион-ВКУ-500-В-12V/240W-РИП | Релион | Всепогодный коммутационный узел с обогревом и вентиляцией для монтажа и установки оборудования, Размеры (ШхВхГ): 400 х 500 х 250 мм, для монтажа оборудования размером до 200 х 250 х 200 мм. Обогрев 150 Вт/220V. Питание ВКУ 220VАС. Блок питания 12V/240W. Резервный источник питания 4шт АКБ 12х7А/ч | 68800 | 63984
00-00081573 | Релион-ВКУ-500-В-12V/480W | Релион | Всепогодный коммутационный узел с обогревом и вентиляцией для монтажа и установки оборудования, Размеры (ШхВхГ): 400 х 500 х 250 мм, для монтажа оборудования размером до 200 х 250 х 200 мм.Обогрев 150 Вт/220V. Питание ВКУ 220VАС. Блок питания 12V/480W. | 57300 | 53289
00-00081575 | Релион-ВКУ-500-В-12V/480W-РИП | Релион | Всепогодный коммутационный узел с обогревом и вентиляцией для монтажа и установки оборудования, Размеры (ШхВхГ): 400 х 500 х 250 мм, для монтажа оборудования размером до 200 х 250 х 200 мм.Обогрев 150 Вт/220V. Питание ВКУ 220VАС. Блок питания 12V/480W. Резервный источник питания 4шт АКБ 12х7А/ч | 74600 | 69378
00-00081576 | Релион-ВКУ-500-В-24V/240W | Релион | Всепогодный коммутационный узел с обогревом и вентиляцией для монтажа и установки оборудования, Размеры (ШхВхГ): 400 х 500 х 250 мм, для монтажа оборудования размером до 200 х 250 х 200 мм. Обогрев 150 Вт/220V. Питание ВКУ 220VАС. Блок питания 24V/240W. | 51500 | 47895
00-00081578 | Релион-ВКУ-500-В-24V/240W-РИП | Релион | Всепогодный коммутационный узел с обогревом и вентиляцией для монтажа и установки оборудования, Размеры (ШхВхГ): 400 х 500 х 250 мм, для монтажа оборудования размером до 200 х 250 х 200 мм. Обогрев 150 Вт/220V. Питание ВКУ 220VАС. Блок питания 24V/240W. Резервный источник питания 4шт АКБ 12х7А/ч | 68700 | 63891
00-00081577 | Релион-ВКУ-500-В-24V/480W | Релион | Всепогодный коммутационный узел с обогревом и вентиляцией для монтажа и установки оборудования, Размеры (ШхВхГ): 400 х 500 х 250 мм, для монтажа оборудования размером до 200 х 250 х 200 мм.Обогрев 150 Вт/220V. Питание ВКУ 220VАС. Блок питания 24V/480W. | 57300 | 53289
00-00081579 | Релион-ВКУ-500-В-24V/480W-РИП | Релион | Всепогодный коммутационный узел с обогревом и вентиляцией для монтажа и установки оборудования, Размеры (ШхВхГ): 400 х 500 х 250 мм, для монтажа оборудования размером до 200 х 250 х 200 мм.Обогрев 150 Вт/220V. Питание ВКУ 220VАС. Блок питания 24V/480W. Резервный источник питания 4шт АКБ 12х7А/ч | 75200 | 69936
00-00081564 | Релион-ВКУ-600-12V/240W | Релион | Всепогодный коммутационный узел с обогревом для монтажа и установки оборудования, Размеры (ШхВхГ): 600 х 600 х 250 мм. для монтажа оборудования размером до 350 х 350 х 220 мм. Обогрев 200 Вт/220V. Питание ВКУ 220VАС. Блок питания 12V/240W. | 60700 | 56451
00-00081566 | Релион-ВКУ-600-12V/240W-РИП | Релион | Всепогодный коммутационный узел с обогревом для монтажа и установки оборудования, Размеры (ШхВхГ): 600 х 600 х 250 мм. для монтажа оборудования размером до 350 х 350 х 220 мм. Обогрев 200 Вт/220V. Питание ВКУ 220VАС. Блок питания 12V/240W. Резервный источник питания 4шт АКБ 12х7А/ч | 78100 | 72633
00-00081565 | Релион-ВКУ-600-12V/480W | Релион | Всепогодный коммутационный узел с обогревом для монтажа и установки оборудования, Размеры (ШхВхГ): 600 х 600 х 250 мм. для монтажа оборудования размером до 350 х 350 х 220 мм.Обогрев 200 Вт/220V. Питание ВКУ 220VАС. Блок питания 12V/480W. | 66500 | 61845
00-00081567 | Релион-ВКУ-600-12V/480W-РИП | Релион | Всепогодный коммутационный узел с обогревом для монтажа и установки оборудования, Размеры (ШхВхГ): 600 х 600 х 250 мм. для монтажа оборудования размером до 350 х 350 х 220 мм. Обогрев 200 Вт/220V. Питание ВКУ 220VАС. Блок питания 12V/480W. Резервный источник питания 4шт АКБ 12х7А/ч | 83800 | 77934
00-00081568 | Релион-ВКУ-600-24V/240W | Релион | Всепогодный коммутационный узел с обогревом для монтажа и установки оборудования, Размеры (ШхВхГ): 600 х 600 х 250 мм. для монтажа оборудования размером до 350 х 350 х 220 мм. Обогрев 200 Вт/220V. Питание ВКУ 220VАС. Блок питания 24V/240W | 60700 | 56451
00-00081570 | Релион-ВКУ-600-24V/240W-РИП | Релион | Всепогодный коммутационный узел с обогревом для монтажа и установки оборудования, Размеры (ШхВхГ): 600 х 600 х 250 мм. для монтажа оборудования размером до 350 х 350 х 220 мм. Обогрев 200 Вт/220V. Питание ВКУ 220VАС. Блок питания 24V/240W. Резервный источник питания 4шт АКБ 12х7А/ч | 78100 | 72633
00-00081569 | Релион-ВКУ-600-24V/480W | Релион | Всепогодный коммутационный узел с обогревом для монтажа и установки оборудования, Размеры (ШхВхГ): 600 х 600 х 250 мм. для монтажа оборудования размером до 350 х 350 х 220 мм. Обогрев 200 Вт/220V. Питание ВКУ 220VАС. Блок питания 24V/480W | 66500 | 61845
00-00081571 | Релион-ВКУ-600-24V/480W-РИП | Релион | Всепогодный коммутационный узел с обогревом для монтажа и установки оборудования, Размеры (ШхВхГ): 600 х 600 х 250 мм. для монтажа оборудования размером до 350 х 350 х 220 мм. Обогрев 200 Вт/220V. Питание ВКУ 220VАС. Блок питания 24V/480W. Резервный источник питания 4шт АКБ 12х7А/ч | 83800 | 77934
00-00081580 | Релион-ВКУ-600-В-12V/240W | Релион | Всепогодный коммутационный узел с обогревом и вентиляцией для монтажа и установки оборудования, Размеры (ШхВхГ): 600 х 600 х 250 мм. для монтажа оборудования размером до 350 х 350 х 220 мм. Обогрев 200 Вт/220V. Питание ВКУ 220VАС. Блок питания 12V/240W. | 63100 | 58683
00-00081582 | Релион-ВКУ-600-В-12V/240W-РИП | Релион | Всепогодный коммутационный узел с обогревом и вентиляцией для монтажа и установки оборудования, Размеры (ШхВхГ): 600 х 600 х 250 мм. для монтажа оборудования размером до 350 х 350 х 220 мм. Обогрев 200 Вт/220V. Питание ВКУ 220VАС. Блок питания 12V/240W. Резервный источник питания 4шт АКБ 12х7А/ч | 80400 | 74772
00-00081581 | Релион-ВКУ-600-В-12V/480W | Релион | Всепогодный коммутационный узел с обогревом и вентиляцией для монтажа и установки оборудования, Размеры (ШхВхГ): 600 х 600 х 250 мм. для монтажа оборудования размером до 350 х 350 х 220 мм. Обогрев 200 Вт/220V. Питание ВКУ 220VАС. Блок питания12V/480W. | 68800 | 63984
00-00081583 | Релион-ВКУ-600-В-12V/480W-РИП | Релион | Всепогодный коммутационный узел с обогревом и вентиляцией для монтажа и установки оборудования, Размеры (ШхВхГ): 600 х 600 х 250 мм. для монтажа оборудования размером до 350 х 350 х 220 мм. Обогрев 200 Вт/220V. Питание ВКУ 220VАС. Блок питания 12V/480W. Резервный источник питания 4шт АКБ 12х7А/ч | 86200 | 80166
00-00081584 | Релион-ВКУ-600-В-24V/240W | Релион | Всепогодный коммутационный узел с обогревом и вентиляцией для монтажа и установки оборудования, Размеры (ШхВхГ): 600 х 600 х 250 мм. для монтажа оборудования размером до 350 х 350 х 220 мм. Обогрев 200 Вт/220V. Питание ВКУ 220VАС. Блок питания 24V/240W. | 63100 | 58683
00-00081586 | Релион-ВКУ-600-В-24V/240W-РИП | Релион | Всепогодный коммутационный узел с обогревом и вентиляцией для монтажа и установки оборудования, Размеры (ШхВхГ): 600 х 600 х 250 мм. для монтажа оборудования размером до 350 х 350 х 220 мм. Обогрев 200 Вт/220V. Питание ВКУ 220VАС. Блок питания 24V/240W. Резервный источник питания 4шт АКБ 12х7А/ч | 80400 | 74772
00-00081585 | Релион-ВКУ-600-В-24V/480W | Релион | Всепогодный коммутационный узел с обогревом и вентиляцией для монтажа и установки оборудования, Размеры (ШхВхГ): 600 х 600 х 250 мм. для монтажа оборудования размером до 350 х 350 х 220 мм. Обогрев 200 Вт/220V. Питание ВКУ 220VАС. Блок питания 24V/480W. | 68800 | 63984
00-00081587 | Релион-ВКУ-600-В-24V/480W-РИП | Релион | Всепогодный коммутационный узел с обогревом и вентиляцией для монтажа и установки оборудования, Размеры (ШхВхГ): 600 х 600 х 250 мм. для монтажа оборудования размером до 350 х 350 х 220 мм. Обогрев 200 Вт/220V. Питание ВКУ 220VАС. Блок питания 24V/480W. Резервный источник питания 4шт АКБ 12х7А/ч | 86200 | 80166
00-00054122 | ВУК-14-PoE+ (58001) | Тахион | Всепогодный узел коммутации ВУК-14-РоЕ+ предназначен для обеспечения работы от 1-й до 4-х IP-видеокамер с питанием по технологии РоЕ/PoE+, организации группового канала передачи данных по волоконно-оптической сети, а также поддержания заданного температурного режима при эксплуатации задействованного оборудования. Изделие оборудовано: - блоком управления климатом (БУК-5), предназначенным для управление обогревом; - обогревателем термошкафов ОТШ-40, оборудованным встроенным биметаллическим выключателем, ограничивающим температуру поверхности радиатора до +90°С; - тамперным контактом для сигнализации о несанкционированном доступе. Изделие выпускается по техническим условиям ТУ 26.30.50-077-31006686-2017. По способу защиты человека от поражения электрическим током изделие соответствует классу I по ГОСТ 12.2.007.0-75. Климатическое исполнение изделия соответствует УХЛ1,5 ГОСТ 15150-69. Степень защиты IP 66. | 68985 | 62086.5
00-00054123 | ВУК-14-PoE+ У11 У71 (58002) | Тахион | Всепогодный узел коммутации ВУК-14-РоЕ+ У11 У71 предназначен для обеспечения работы от 1-й до 4-х IP-видеокамер с питанием по технологии РоЕ/PoE+, организации группового канала передачи данных по волоконно-оптической сети, а также поддержания заданного температурного режима при эксплуатации задействованного оборудования. Изделие оборудовано: - блоком управления климатом (БУК-5), предназначенным для управление обогревом; - обогревателем термошкафов ОТШ-40, оборудованным встроенным биметаллическим выключателем, ограничивающим температуру поверхности радиатора до +90°С; - устройством защиты электропитания УЗП-220 предназначенным для защиты оборудова-ния, подключённого к линиям электропитания переменного тока 220 В, от наведенных напряжений, вызванных электромагнитными импульсами высоких энергий (грозовыми, электростатическими разрядами и т.д); - блоком защиты БЗЛ-ЕП4 предназначенным для защиты от импульсных перенапряжений 4-х портов локальной сети Ethernet 10/100/1000 Base-TX, в том | 85680 | 77112
00-00079402 | ВУК-14У-PoE+ (58016) | Тахион | Всепогодный узел коммутации для обеспечения работы от 1-й до 4-х IP-видеокамер с питанием по технологии РоЕ/PoE+, организации группового канала передачи данных по волоконно-оптической сети. Оборудован 4-портовым управляемым коммутатором с функцией Watchdog и источником питания 55В/150Вт. Габариты 300х300х210мм, диапазон рабочих температур -60°С…+50°C, класс защиты IP66. | 89880 | 80892
00-00079403 | ВУК-14У-PoE+ У11 У71 (58017) | Тахион | Всепогодный узел коммутации для обеспечения работы от 1-й до 4-х IP-видеокамер с питанием по технологии РоЕ/PoE+. Оборудован 4-портовым неуправляемым коммутатором с функцией Watchdog, источником питания 55В/150Вт, устройством защиты электропитания УЗП-220 и блоком защиты от импульсных перенапряжений БЗЛ-ЕП4 для защиты 4-х портов локальной сети Ethernet 10/100/1000 Base-TX. Габариты 300х300х210мм, диапазон рабочих температур -60°С…+50°C, класс защиты IP66. | 106890 | 96201
00-00054124 | ВУК-18-PoE+ (58003) | Тахион | Всепогодный узел коммутации ВУК-18-РоЕ+ предназначен для обеспечения работы от 1-й до 8-и IP-видеокамер с питанием по технологии РоЕ/PoE+, организации группового канала передачи данных по волоконно-оптической сети, а также поддержания заданного температурного режима при эксплуатации задействованного оборудования. Изделие оборудовано: - блоком управления климатом (БУК-5), предназначенным для управление обогревом; - обогревателем термошкафов ОТШ-40, оборудованным встроенным биметаллическим выключателем, ограничивающим температуру поверхности радиатора до +90°С; - тамперным контактом для сигнализации о несанкционированном доступе. Изделие выпускается по техническим условиям ТУ 26.30.50-077-31006686-2017. По способу защиты человека от поражения электрическим током изделие соответствует классу I по ГОСТ 12.2.007.0-75. Климатическое исполнение изделия соответствует УХЛ1,5 ГОСТ 15150-69. Степень защиты IP 66. | 91140 | 82026
00-00054125 | ВУК-18У-PoE+ (58004) | Тахион | Всепогодный узел коммутации ВУК-18У-РоЕ+ предназначен для обеспечения работы от 1-й до 8-и IP-видеокамер с питанием по технологии РоЕ/PoE+, организации группового канала передачи данных по волоконно-оптической сети, а также поддержания заданного температурного режима при эксплуатации задействованного оборудования. Изделие оборудовано: - блоком управления климатом (БУК-5), предназначенным для управление обогревом; - обогревателем термошкафов ОТШ-40, оборудованным встроенным биметаллическим выключателем, ограничивающим температуру поверхности радиатора до +90°С; - тамперным контактом для сигнализации о несанкционированном доступе. Изделие выпускается по техническим условиям ТУ 26.30.50-077-31006686-2017. По способу защиты человека от поражения электрическим током изделие соответствует классу I по ГОСТ 12.2.007.0-75. Климатическое исполнение изделия соответствует УХЛ1,5 ГОСТ 15150-69. Степень защиты IP 66. | 110040 | 99036
00-00054126 | ВУК-24-PoE+ Р1 У11 У71 (58005) | Тахион | Всепогодный узел коммутации ВУК-24-РоЕ+ Р1 У11 У71 предназначен для обеспечения работы от 1-й до 4-х IP-видеокамер с питанием по технологии РоЕ/PoE+, организации группового канала передачи данных по волоконно-оптической сети, а также поддержания заданного температурного режима при эксплуатации задействованного оборудования. Изделие оборудовано: - блоком управления климатом (БУК-5), предназначенным для управление обогревом; - обогревателем термошкафов ОТШ-40, оборудованным встроенным биметаллическим выключателем, ограничивающим температуру поверхности радиатора до +90°С; - устройством защиты электропитания УЗП-220 предназначенным для защиты оборудования, подключённого к линиям электропитания переменного тока 220 В, от наведенных напряжений, вызванных электромагнитными импульсами высоких энергий (грозовыми, электростатическими разрядами и т.д); - блоком защиты БЗЛ-ЕП4 предназначенным для защиты от импульсных перенапряжений 4-х портов локальной сети Ethernet 10/100/1000 Base-TX, в том ч | 94080 | 84672
00-00079404 | ВУК-24У-PoE+ Р1 У11 У71 (58018) | Тахион | Всепогодный узел коммутации для обеспечения работы от 1-й до 4-х IP-видеокамер с питанием по технологии РоЕ/PoE+. Оборудован 4-портовым управляемым коммутатором с функцией Watchdog, устройством защиты электропитания УЗП-220, блоком защиты БЗЛ-ЕП4 для защиты от импульсных перенапряжений 4-х портов локальной сети Ethernet 10/100/1000 Base-TX, комплектом бесперебойного питания КБП 48В под АКБ емкостью до 2,2А·ч. 4-портовый управляемый коммутатор, габариты 300х400х210мм, диапазон рабочих температур -60°С…+50°C, класс защиты IP66. | 114975 | 103477.5
00-00079405 | ВУК-28-PoE+ У11 У81 (58020) | Тахион | Всепогодный узел коммутации для обеспечения работы от 1-й до 8-и IP-видеокамер с питанием по технологии РоЕ/PoE+. Оборудован 8-портовым неуправляемым коммутатором с функцией Watchdog, источником питания 48-55В/240Вт, устройством защиты электропитания УЗП-220 и блоком защиты БЗЛ-ЕП4х2 для защиты от импульсных перенапряжений 8-и портов локальной сети Ethernet 10/100/1000 Base-TX. Габариты 300х400х210мм. Диапазон рабочих температур -60°С…+50°C. Класс защиты IP66. | 114660 | 103194
00-00079406 | ВУК-28У-PoE+ У11 У81 (58021) | Тахион | Всепогодный узел коммутации для обеспечения работы от 1-й до 8-и IP-видеокамер с питанием по технологии РоЕ/PoE+. Оборудован 8-портовым управляемым коммутатором с функцией Watchdog, источником питания 48-55В/240Вт, устройством защиты электропитания УЗП-220 и блоком защиты БЗЛ-ЕП4х2 для защиты от импульсных перенапряжений 8-и портов локальной сети Ethernet 10/100/1000 Base-TX. Габариты 300х400х210мм. Диапазон рабочих температур -60°С…+50°C. Класс защиты IP66. | 134715 | 121243.5
00-00054129 | ВУК-34-PoE+ Р2 (58008) | Тахион | Всепогодный узел коммутации ВУК-34-РоЕ+ Р2 предназначен для обеспечения работы от 1-й до 4-х IP-видеокамер с питанием по технологии РоЕ/PoE+, организации группового канала передачи данных по волоконно-оптической сети, а также поддержания заданного температурного режима при эксплуатации задействованного оборудования. Изделие оборудовано: - блоком управления климатом (БУК-5), предназначенным для управление обогревом; - обогревателем термошкафов ОТШ-60, оборудованным встроенным биметаллическим выключателем, ограничивающим температуру поверхности радиатора до +90°С; - комплектом бесперебойного питания КБП - 7,2А·ч в составе: · AC/DC преобразователь NDR-240-48 MeanWell; · блок переключения питания с зарядным устройством БПЗУ-48 предназначен для создания системы бесперебойного питания с использованием внешнего источника питания 48 В DC и четырех подключенных последовательно 12 В аккумуляторных батарей (АКБ); · кронштейн для установки АКБ; - тамперным контактом | 82425 | 74182.5
00-00054130 | ВУК-34-PoE+ Р2 У11 У71 (58009) | Тахион | Всепогодный узел коммутации ВУК-34-РоЕ+ Р2 предназначен для обеспечения работы от 1-й до 4-х IP-видеокамер с питанием по технологии РоЕ/PoE+, организации группового канала передачи данных по волоконно-оптической сети, а также поддержания заданного температурного режима при эксплуатации задействованного оборудования. Изделие оборудовано: - блоком управления климатом (БУК-5), предназначенным для управление обогревом; - обогревателем термошкафов ОТШ-60, оборудованным встроенным биметаллическим выключателем, ограничивающим температуру поверхности радиатора до +90°С; - комплектом бесперебойного питания КБП - 7,2А·ч в составе: · AC/DC преобразователь NDR-240-48 MeanWell; · блок переключения питания с зарядным устройством БПЗУ-48 предназначен для создания системы бесперебойного питания с использованием внешнего источника питания 48 В DC и четырех подключенных последовательно 12 В аккумуляторных батарей (АКБ); · кронштейн для установки АКБ; - тамперным контактом | 96915 | 87223.5
00-00079407 | ВУК-34У-PoE+ Р2 (58022) | Тахион | Всепогодный узел коммутации для обеспечения работы от 1-й до 4-х IP-видеокамер с питанием по технологии РоЕ/PoE+. Оборудован 4-портовым управляемым коммутатором с функцией Watchdog, комплектом бесперебойного питания 48В под АКБ емкостью до 9А·ч. Габариты 380х380х210мм . Диапазон рабочих температур -60°С…+50°C. Класс защиты IP66. | 102900 | 92610
00-00079408 | ВУК-34У-PoE+ Р2 У11 У71 (58023) | Тахион | Всепогодный узел коммутации для обеспечения работы от 1-й до 4-х IP-видеокамер с питанием по технологии РоЕ/PoE+. Оборудован 4-портовым управляемым коммутатором с функцией Watchdog, устройством защиты электропитания УЗП-220, блоком защиты БЗЛ-ЕП4 для защиты от импульсных перенапряжений 4-х портов локальной сети Ethernet 10/100/1000 Base-TX, комплектом бесперебойного питания 48В под АКБ емкостью до 9А·ч. Габариты 380х380х210мм. Диапазон рабочих температур -60°С…+50°C. Класс защиты IP66. | 118020 | 106218
00-00054131 | ВУК-38-РоЕ+ Р2 (58010) | Тахион | Всепогодный узел коммутации ВУК-38-РоЕ+ Р2 предназначен для обеспечения работы от 1-й до 8-и IP-видеокамер с питанием по технологии РоЕ/PoE+, организации группового канала передачи данных по волоконно-оптической сети, а также поддержания заданного температурного режима при эксплуатации задействованного оборудования. Изделие оборудовано: - блоком управления климатом (БУК-5), предназначенным для управление обогревом; - обогревателем термошкафов ОТШ-60, оборудованным встроенным биметаллическим выключателем, ограничивающим температуру поверхности радиатора до +90°С; - комплектом бесперебойного питания (КБП-48/8 (7,2А·ч)); - тамперным контактом для сигнализации о несанкционированном доступе. Изделие выпускается по техническим условиям ТУ 26.30.50-077-31006686-2017. По способу защиты человека от поражения электрическим током изделие соответствует классу I по ГОСТ 12.2.007.0-75. Климатическое исполнение изделия соответствует УХЛ1,5 ГОСТ 15150-69. Степень защиты IP 66. | 113820 | 102438
00-00054132 | ВУК-38У-РоЕ+ Р2 (58011) | Тахион | Всепогодный узел коммутации ВУК-38У-РоЕ+ Р2 предназначен для обеспечения работы от 1-й до 8-и IP-видеокамер с питанием по технологии РоЕ/PoE+, организации группового канала передачи данных по волоконно-оптической сети, а также поддержания заданного температурного режима при эксплуатации задействованного оборудования. Изделие оборудовано: - блоком управления климатом (БУК-5), предназначенным для управление обогревом; - обогревателем термошкафов ОТШ-60, оборудованным встроенным биметаллическим выключателем, ограничивающим температуру поверхности радиатора до +90°С; - комплектом бесперебойного питания (КБП-48/8 (7,2А·ч)); - тамперным контактом для сигнализации о несанкционированном доступе. Изделие выпускается по техническим условиям ТУ 26.30.50-077-31006686-2017. По способу защиты человека от поражения электрическим током изделие соответствует классу I по ГОСТ 12.2.007.0-75. Климатическое исполнение изделия соответствует УХЛ1,5 ГОСТ 15150-69. Степень защиты IP 66. | 132720 | 119448
00-00079409 | ВУК-48-РоЕ+ Р2 У11 У81 (58025) | Тахион | Всепогодный узел коммутации для обеспечения работы от 1-й до 8-и IP-видеокамер с питанием по технологии РоЕ/PoE+. Оборудован 8-портовым неуправляемым коммутатором с функцией Watchdog, устройством защиты электропитания УЗП-220, блоком защиты БЗЛ-ЕП4х2 для защиты от импульсных перенапряжений 8-и портов локальной сети Ethernet 10/100/1000 Base-TX, комплектом бесперебойного питания 48В под АКБ емкостью до 9А·ч. Габариты 380х380х210мм. Диапазон рабочих температур -60°С…+50°C. Класс защиты IP66. | 141330 | 127197
00-00079410 | ВУК-48У-РоЕ+ Р2 У11 У81 (58026) | Тахион | Всепогодный узел коммутации для обеспечения работы от 1-й до 8-и IP-видеокамер с питанием по технологии РоЕ/PoE+. Оборудован 8-портовым управляемым коммутатором с функцией Watchdog, устройством защиты электропитания УЗП-220, двумя блоком защиты БЗЛ-ЕП4х2 для защиты от импульсных перенапряжений 8-и портов локальной сети Ethernet 10/100/1000 Base-TX, комплектом бесперебойного питания 48В под АКБ емкостью до 9А·ч. Габариты 380х380х210мм. Диапазон рабочих температур -60°С…+50°C. Класс защиты IP66. | 160440 | 144396
00-00085763 | ВУК-64-РоЕ+ Р2 В1 У11 У71 (58027) | Тахион | Всепогодный узел коммутации для обеспечения работы от 1-й до 4-х IP-видеокамер с питанием по технологии РоЕ (IEEE 802.3af/at/bt), организации группового канала передачи данных по волоконно-оптической сети. Оборудован 4-портовым неуправляемым коммутатором с функцией Watchdog, AC/DC преобразователем 230/48-55V, 240Вт, устройством защиты электропитания УЗП-220, блоком защиты от импульсных перенапряжений БЗЛ-ЕП4 для защиты 4-х портов локальной сети Ethernet 10/100/1000 Base-TX и комплектом бесперебойного питания 48V под АКБ емкостью до 9А·ч. Бюджет РоЕ 180Вт. Мощность обогрева 195Вт. Мощность вентиляции 22Вт. Максимальная мощность тепловых потерь дополнительно устанавливаемой в изделие аппаратуры 90Вт. Максимальная потребляемая мощность 440Вт. Напряжение питания 230V ± 10% AC, 6А. Диапазон рабочих температур -50° ÷ +50°С. Степень защиты IP66. Габаритные размеры (без кабельных вводов) 600х600х210мм | 122745 | 110470.5
00-00085764 | ВУК-64У-РоЕ+ Р2 В1 У11 У71 (58028) | Тахион | Всепогодный узел коммутации для обеспечения работы от 1-й до 4-х IP-видеокамер с питанием по технологии РоЕ (IEEE 802.3af/at/bt), организации группового канала передачи данных по волоконно-оптической сети. Оборудован 4-портовым управляемым коммутатором с функцией Watchdog, AC/DC преобразователем 230/48-55V, 240Вт, устройством защиты электропитания УЗП-220, блоком защиты от импульсных перенапряжений БЗЛ-ЕП4 для защиты 4-х портов локальной сети Ethernet 10/100/1000 Base-TX и комплектом бесперебойного питания 48V под АКБ емкостью до 9А·ч. Бюджет РоЕ 180Вт. Мощность обогрева 195Вт. Мощность вентиляции 22Вт. Максимальная мощность тепловых потерь дополнительно устанавливаемой в изделие аппаратуры 90Вт. Максимальная потребляемая мощность 440Вт. Напряжение питания 230V ± 10% AC, 6А. Диапазон рабочих температур -50° ÷ +50°С. Степень защиты IP66. Габаритные размеры (без кабельных вводов) 600х600х210мм | 143220 | 128898
00-00085765 | ВУК-68-РоЕ+ Р2 В1 У11 У81 (58029) | Тахион | Всепогодный узел коммутации для обеспечения работы от 1-й до 8-х IP-видеокамер с питанием по технологии РоЕ (IEEE 802.3af/at/bt), организации группового канала передачи данных по волоконно-оптической сети. Оборудован 8-портовым неуправляемым коммутатором с функцией Watchdog, AC/DC преобразователем 230/48-55V, 480Вт, устройством защиты электропитания УЗП-220, блоком защиты БЗЛ-ЕП4х2 для защиты от импульсных перенапряжений 8-и портов локальной сети Ethernet 10/100/1000 Base-TX и комплектом бесперебойного питания 48V под АКБ емкостью до 9А·ч. Бюджет РоЕ 300Вт. Мощность обогрева 195Вт. Мощность вентиляции 22Вт. Максимальная мощность тепловых потерь дополнительно устанавливаемой в изделие аппаратуры 50Вт. Максимальная потребляемая мощность 590Вт. Напряжение питания 230V ± 10% AC, 6А. Диапазон рабочих температур -50° ÷ +50°С. Степень защиты IP66. Габаритные размеры (без кабельных вводов) 600х600х210мм | 164745 | 148270.5
00-00085766 | ВУК-68У-РоЕ+ Р2 В1 У11 У81 (58030) | Тахион | Всепогодный узел коммутации для обеспечения работы от 1-й до 8-х IP-видеокамер с питанием по технологии РоЕ (IEEE 802.3af/at/bt), организации группового канала передачи данных по волоконно-оптической сети. Оборудован 8-портовым управляемым коммутатором с функцией Watchdog, AC/DC преобразователем 230/48-55V, 480Вт, устройством защиты электропитания УЗП-220, блоком защиты БЗЛ-ЕП4х2 для защиты от импульсных перенапряжений 8-и портов локальной сети Ethernet 10/100/1000 Base-TX и комплектом бесперебойного питания 48V под АКБ емкостью до 9А·ч. Бюджет РоЕ 300Вт. Мощность обогрева 195Вт. Мощность вентиляции 22Вт. Максимальная мощность тепловых потерь дополнительно устанавливаемой в изделие аппаратуры 50Вт. Максимальная потребляемая мощность 590Вт. Напряжение питания 230V ± 10% AC, 6А. Диапазон рабочих температур -50° ÷ +50°С. Степень защиты IP66. Габаритные размеры (без кабельных вводов) 600х600х210мм | 183225 | 164902.5
00-00079411 | ВУКП-58-РоЕ+ Р2 У11 У81 (58024) | Тахион | Всепогодный узел коммутации из армированного стекловолокного по-лиэстера с классом ударопрочности IK10 для обеспечения работы от 1-й до 8-и IP-видеокамер. Оборудован 8-портовым неуправляемым коммутатором с функцией Watchdog, устройством защиты электропитания УЗП-220, блоком защиты БЗЛ-ЕП4х2 для защиты от импульсных перенапряжений 8-и портов локальной сети Ethernet 10/100/1000 Base-TX, комплектом бесперебойного питания 48В под АКБ емкостью до 9А·ч. Габариты 500х600х230мм. Диапазон рабочих температур -40°С…+50°C. Класс защиты IP66. | Уточняйте у менеджера | Уточняйте у менеджера
00-00079412 | ВУКП-58У-РоЕ+ Р2 У11 У81 (58019) | Тахион | Всепогодный узел коммутации из армированного стекловолокного по-лиэстера с классом ударопрочности IK10 для обеспечения работы от 1-й до 8-и IP-видеокамер. Оборудован 8-портовым управляемым коммутатором с функцией Watchdog, устройством защиты электропитания УЗП-220, блоком защиты БЗЛ-ЕП4х2 для защиты от импульсных перенапряжений 8-и портов локальной сети Ethernet 10/100/1000 Base-TX, комплектом бесперебойного питания 48В под АКБ емкостью до 9А·ч. Габариты 500х600х230мм. Диапазон рабочих температур -40°С…+50°C. Класс защиты IP66. | Уточняйте у менеджера | Уточняйте у менеджера
Коммутаторы неуправляемые с PoE
00-00131345 | PND-04P-2M (55W) | Polyvision | Неуправляемый 6 портовый коммутатор с функцией PoE; Бюджет 55Вт; Встроенный кабель питания; 2 UP-линк порта по 100Мбит/с; Поддержка VLAN | 2200 | 2200
00-00106021 | PND-04P-2M v.2 | Polyvision | 6-портовый интеллектуальный PoE-коммутатор, 4 PoE порта (PoE IEEE 802.3af/at), до30 Вт на порт, бюджет PoE 60Вт, дальность передачи питания до 250м, 4 режима работы (AI VLAN, AI Extend, AI Power, AI QoS) | 2000 | 2000
00-00081620 | PND-04P-2M-BT1 (65W) | Polyvision | 6-портовый интеллектуальный неуправляемый PoE-коммутатор, 4 PoE порта (IEEE 802.3af/at), до30 Вт на порт, бюджет PoE 65Вт, дальность передачи питания до 250м, 4 режима работы (AI VLAN, AI Extend, AI Power, AI QoS) | 5862 | 5276
00-00120090 | PND-04P-2M-BT1 (80W) | Polyvision | 6-портовый интеллектуальный неуправляемый PoE-коммутатор, 4 PoE порта (IEEE 802.3af/at), до30 Вт на порт, бюджет PoE 80Вт, дальность передачи питания до 250м, 4 режима работы (AI VLAN, AI Extend, AI Power, AI QoS) | 5943 | 5349
00-00082142 | PND-04P-2M-Lite (48W) | Polyvision | 6-портовый интеллектуальный неуправляемый PoE-коммутатор, 4 PoE порта (IEEE 802.3af/at), до30 Вт на порт, бюджет PoE 48Вт, дальность передачи питания до 250м, 4 режима работы (AI VLAN, AI Extend, AI Power, AI QoS) | 4973 | 4476
00-00081621 | PND-08P-2G (120W) | Polyvision | 10-портовый неуправляемый гигабитный AI коммутатор с функцией PoE; 8*10/100Base-TX PoE port(Data/Power); 2*10/100/1000Base-TX uplink RJ45 port (Data); 1-8 port PoE(первый порт с поддержкой HiPoE_60W); Полоса пропускания 16Гбит/с; MAX 120Вт (AC100-240В 50/60Гц); Встроенный БП AC100~240В 50-60Гц 1A; Температура эксплуатации -10~+55°C; 5%~90% RH; Класс защиты 3кВ 8/20us, IP30 | 5100 | 5100
00-00131347 | PND-08P-2G (120W) | Polyvision | Неуправляемый 10-портовый коммутатор с функцией PoE и гигабитными аплинками; 8*10/100Base-TX PoE port(Data/Power); 2*10/100/1000Base-TX ,uplink RJ45 port (Data); 1-8 port PoE; Бюджет PoE 120Вт; Встроенный БП AC100~240В 1A; Температура эксплуатации -10...+55°C; 5%~90% RH | 5100 | 5100
00-00120054 | PND-08P-2G (60W) | Polyvision | 10-портовый неуправляемый гигабитный AI коммутатор с функцией PoE; 8*10/100Base-TX PoE port(Data/Power); 2*10/100/1000Base-TX uplink RJ45 port (Data); 1-8 port PoE(7-8 порт с поддержкой HiPoE_60W); Полоса пропускания 5,6Гбит/с; MAX 60Вт ; Встроенный БП AC100~240В 50-60Гц 1A; Температура эксп луатации -10~+55°C; 5%~90% RH; Класс защиты 3кВ 8/20us, IP30 | 3900 | 3900
00-00131346 | PND-08P-2M (96W) | Polyvision | Неуправляемый 10 портовый коммутатор с функцией PoE; Бюджет 96Вт; Встроенный кабель питания; 2 UP-линк выхода по 100Мбит/с; Поддержка VLAN | 3700 | 3700
00-00106022 | PND-08P-2M v.2 | Polyvision | 10-портовый интеллектуальный PoE-коммутатор, 8 портов 10/100 Мбит/с PoE, 2 uplink порта 10/100 Мбит/с, до30 Вт на порт, бюджет PoE6 0Вт, дальность передачи питания до 250м, пропускная способность 2 Гбит/с; 4 режима работы (AI VLAN, AI Extend, AI Power, AI QoS) | 2900 | Уточняйте у менеджера
00-00082147 | PND-08P-2M-BT1 (120W) (7) | Polyvision | 10-портовый интеллектуальный неуправляемый PoE-коммутатор, 8 портов 10/100 Мбит/с PoE, 2 uplink порта 10/100 Мбит/с, до30 Вт на порт, бюджет PoE 120Вт, дальность передачи питания до 250м, пропускная способность 2 Гбит/с; 4 режима работы (AI VLAN, AI Extend, AI Power, AI QoS) | 4900 | 4900
00-00082176 | PND-08P-2M-Lite (95W) | Polyvision | 10-портовый интеллектуальный неуправляемый PoE-коммутатор, 8 портов 10/100 Мбит/с PoE, 2 uplink порта 10/100 Мбит/с, до30 Вт на порт, бюджет PoE 95Вт, дальность передачи питания до 250м, пропускная способность 2 Гбит/с; 4 режима работы (AI VLAN, AI Extend, AI Power, AI QoS) | 6670 | Уточняйте у менеджера
00-00120059 | PND-16P-2G1F(150W) | Polyvision | 18-портовый неуправляемый PoE-коммутатор, 16 портов 10/100 Мбит/с PoE (15-16 порт с поддержкой HiPoE_60W), , 2 порта 10/100/1000 Мбит/с, 1 gigabit SFP порт, до 30 Вт на порт, бюджет PoE 150Вт, дальность передачи питания до 250м, пропускная способность 7,2 Гбит/с; 4 режима работы: AI VLAN, AI Extend, AI PoE, AI QOS | 11300 | 11300
00-00131348 | PND-16P-2G1F (200W) | Polyvision | Неуправляемый 19 портовый коммутатор с функцией PoE; Бюджет 200Вт; Встроенный блок питания; 2 UP-линк выхода до 1Гбит/с; Поддержка VLAN | 11300 | 11300
00-00082182 | PND-16P-2G1F Lite(180W) | Polyvision | 18-портовый неуправляемый PoE-коммутатор, 16 портов 10/100 Мбит/с PoE, 2 порта 10/100/1000 Мбит/с, 1 gigabit SFP порт, до 30 Вт на порт, бюджет PoE 180Вт, дальность передачи питания до 250м, пропускная способность 7,2 Гбит/с; 4 режима работы: AI VLAN, AI Extend, AI PoE, AI QOS | Уточняйте у менеджера | Уточняйте у менеджера
00-00082183 | PND-16P-2G1F- BT2 (300W) | Polyvision | Гибридный гигабитный 16+2+1 портовый AI коммутатор; 16*10/100Base-TX PoE port(Data/Power); 2*10/100/1000Base-TX uplink RJ45 port (Data); 1*1000M SFP; 1-16 порты с поддержкой PoE(1-2 порт с поддержкой HiPoE_60W); Полоса пропускания 20Гбит/с; MAX 300Вт (AC100-240В 50/60Гц); Встроенный БП AC100~240В 50-60Гц 1A; Температура эксплуатации -10~+55°C; 5%~90% RH Без конденсата; Класс защиты 3кВ 8/20us, IP30 (монтаж в стойку) | 22237 | Уточняйте у менеджера
00-00131353 | PND-1E3P | Polyvision | 3 порта POE 100 Мбит/с на выход; 1 порт 100 Мбит/с на вход; Расстояние до 250 м и VLAN; Поддержка IEEE802.3AF/AT; Вход POE: 44–57В до 30 Вт; Выход POE (2–4): 44–57 В до 25 Вт; Крепление на DIN рейку | 1728 | 1382
00-00082179 | PND-24P-2G-Lite(250) | Polyvision | 26-портовый неуправляемый PoE коммутатор с двумя гигабитными портами Uplink; 24*10/100Base-TX PoE port(Data/Power); 2*10/100/1000Base-TX uplink RJ45 port (Data); 1-24 порты с поддержкой PoE; Полоса пропускания 16Гбит/с; MAX 250Вт (AC100-240В 50/60Гц); Встроенный БП AC100~240В 50-60Гц 3A; Температура эксплуатации -10~+55°C; 5%~90% RH Без конденсата; Класс защиты IP30 | Уточняйте у менеджера | Уточняйте у менеджера
00-00131349 | PND-24P-2G1F (300W) | Polyvision | Неуправляемый 27 портовый коммутатор с функцией PoE; Бюджет 300Вт; Встроенный кабель питания; 2 UP-линк порта до 1Гбит/с; Поддержка VLAN | 12000 | 12000
00-00082177 | PND-24P-2G2F-BT2 (300) | Polyvision | 26-портовый неуправляемый PoE коммутатор с двумя гигабитными комбо-портами; 24*10/100Base-TX PoE port(Data/Power); 2*Комбо (10/100/1000Base-TX uplink RJ45 port (Data)+ 1000M SFP); 1-24 порты с поддержкой PoE (первый порт с поддержкой HiPoE_60W); Полоса пропускания 16Гбит/с; MAX 300Вт (AC100-240В 50/60Гц); Встроенный БП AC100~240В 50-60Гц 1A; Температура эксплуатации -10~+55°C; 5%~90% RH Без конденсата; Класс защиты 3кВ 8/20us, IP30 | Уточняйте у менеджера | Уточняйте у менеджера
00-00082181 | PND-48P-2G2F(700W) | Polyvision | 50-портовый неуправляемый PoE коммутатр с двумя гигабитными комбо-портами Fast Ethernet PoE Switch; 48*10/100Base-TX PoE port(Data/Power); 2*Комбо (10/100/1000Base-TX uplink RJ45 port (Data)+ 1000M SFP); 1-48 порты с поддержкой PoE; Полоса пропускания 17.6Гбит/с; 700Вт (AC100-240В 50/60Гц); Встроенный БП AC100~240В 50-60Гц 1A; Температура эксплуатации -10~+55°C; 5%~90% RH Без конденсата; Класс защиты 3кВ 8/20us, IP30 | Уточняйте у менеджера | Уточняйте у менеджера
00-00120061 | PND-8XGP-1F(150) | Polyvision | 9-портовый 2.5-гигабитный AI-коммутатор с функцией PoE; 8*10/100/1000/2500 PoE port; 1*10G SFP port; 1-4 BT port 90Вт (PoE++); Пропускная способность 60Гбит/с; Общий бюджет PoE 150Вт; Встроенный БП AC100~240В 50-60Гц; Температура эксплуатации -10~+55°C; 5%~90% RH; Класс защиты 3кВ 8/20us, IP30 | 25100 | 25100
00-00147771 | SH-20.16 | BAS-IP | Неуправляемый PoE коммутатор 10/100Base-TX, RJ-45 Auto-MDI/MDI-X, 16 PoE портов + 2 UpLink порта, стандарт PoE IEEE 802.3af, выходная мощность на порт макс. 15,4 Вт, 46-52 В DC, общая мощность макс. 96 Вт, 100-240 В AC, 50-60 Гц, цвет: графитово-серый. | 24920 | 24920
00-00026544 | SH-20.4 | BAS-IP | Неуправляемый PoE коммутатор 10/100Base-TX, предназначенный для подключения сетевых устройств поддерживающих технологию Power over Ethernet. 4 порта PoE. | 7250 | 7250
00-00023213 | SH-20.8 | BAS-IP | Неуправляемый PoE коммутатор 10/100Base-TX, предназначенный для подключения сетевых устройств поддерживающих технологию Power over Ethernet. 8 портов PoE. | 11960 | 11960
00-00084493 | B-400x310x120-ST81 | Beward | Уличный неуправляемый коммутатор, 9 портов 10/100 Мбит/с (из них 8 с поддержкой High PoE), PoE бюджет 123 Вт, CCTV режим до 250м, система микроклимата, IP54, от -40 до +50°С | 19500 | 18500
00-00087867 | B-431-4P1F | Beward | Уличный неуправляемый коммутатор, 4 порта с поддержкой High PoE, PoE бюджет 60 Вт, CCTV режим до 250м, встроенный оптический кросс, IP54, от -40 до +50°С | Уточняйте у менеджера | Уточняйте у менеджера
00-00138582 | B-431-4P1F2 | Beward | Уличный неуправляемый коммутатор, 4 порта с поддержкой High PoE, PoE бюджет 91 Вт, встроенный оптический кросс, IP54, от -40 до +50°С | 23900 | 22700
00-00094850 | B-431-4P2C | Beward | Уличный неуправляемый коммутатор, 6 портов 10/100 Мбит/с (из них 4 с поддержкой High PoE), PoE бюджет 60 Вт, CCTV режим до 250м, система микроклимата, IP54, от -40 до +50°С | 14300 | 13600
00-00116332 | B-431-8P2F | Beward | Уличный неуправляемый коммутатор, 8 портов с поддержкой High PoE, PoE бюджет 137 Вт, встроенный оптический кросс на 2 кабеля, IP54, от -40 до +50°С. | 44200 | 41900
00-00149035 | B-431-8P2F2 | Beward | Уличный неуправляемый коммутатор, 8 портов с поддержкой High PoE, PoE бюджет 135 Вт, встроенный оптический кросс на 2 кабеля, IP54, от -40 до +50°С. | 37900 | 35900
00-00112403 | ST-01602HP | Beward | Коммутатор неуправляемый, 16 портов 10/100/1000 Мбит/с (все с поддержкой High PoE) + 2 порта 1000 Мбит/с SFP, PoE бюджет 230 Вт, CCTV режим до 250м | 29300 | 27500
00-00081079 | ST-02402HP | Beward | Коммутатор неуправляемый, 24 порта 10/100/1000 Мбит/с (все с поддержкой High PoE) + 2 порта 1000 Мбит/с SFP, PoE бюджет 380 Вт | 55600 | 52100
00-00081044 | ST-1620HP | Beward | Коммутатор неуправляемый, 16 портов 10/100 Мбит/с (все с поддержкой High PoE) + 2 порта 10/100/1000 Мбит/с, PoE бюджет 135 Вт, CCTV режим до 250м | 22600 | 21100
00-00138575 | ST-1621HP | Beward | Коммутатор неуправляемый, 16 портов 10/100 Мбит/с (все с поддержкой High PoE) + 1 порт 10/100/1000 Мбит/с + 1 комбо порт TP/SFP 10/100/1000 Мбит/с, PoE бюджет 185 Вт, CCTV режим до 250м | 23600 | 22100
00-00087864 | ST-2420HP | Beward | Коммутатор неуправляемый, 24 порта 10/100 Мбит/с (все с поддержкой High PoE) + 2 порта 10/100/1000 Мбит/с, PoE бюджет 225 Вт, CCTV режим до 250м | 27600 | 25800
00-00138576 | ST-2421HP | Beward | Коммутатор неуправляемый, 24 порта 10/100 Мбит/с (все с поддержкой High PoE) + 1 порт 10/100/1000 Мбит/с + 1 комбо порт TP/SFP 10/100/1000 Мбит/с, PoE бюджет 185 Вт, CCTV режим до 250м | 25900 | 24200
00-00073251 | ST-6HP4 | Beward | Коммутатор неуправляемый, 6 портов, 10/100 Мбит/с (из них 4 с поддержкой High PoE), PoE бюджет 60 Вт, CCTV режим до 250м | 6300 | 5900
00-00073252 | ST-801HP | Beward | Коммутатор неуправляемый, 9 портов 10/100 Мбит/с (из них 8 с поддержкой High PoE), PoE бюджет 123 Вт, CCTV режим до 250м | 12500 | 11700
00-00061960 | ST-811HP | Beward | Коммутатор неуправляемый, 8 портов, 10/100 Мбит/с (все с поддержкой High PoE) + 1 порт 10/100/1000 Мбит/с Base-T + 1 порт 1000BASE-X mini-GBIC SFP, PoE бюджет 120 Вт | 16600 | 15500
00-00109079 | ST-820HP | Beward | Неуправляемый коммутатор, 10 портов 10/100 Мбит/с (из них 8 с поддержкой High PoE), PoE бюджет 115 Вт, CCTV режим до 250м. Соответствует IEEE 802.3af/at Power over Ethernet End-Span PSE. 2 100M Uplink порта RJ-45. . | 10500 | 9800
00-00081076 | STP-0802HP | Beward | Коммутатор неуправляемый, 8 портов 10/100/1000 Мбит/с (все с поддержкой High PoE) + 2 порта 1000 Мбит/с SFP, PoE бюджет до 240 Вт | 29800 | 27900
00-00133126 | STP-0802HPv2 | Beward | Коммутатор неуправляемый, 8 портов 10/100/1000 Мбит/с (все с поддержкой High PoE) + 2 порта 1000 Мбит/с SFP, PoE бюджет до 240 Вт | 26800 | 25100
00-00133125 | STP-401HP | Beward | Коммутатор неуправляемый, 4 порта 10/100 Мбит/c (все с поддержкой High PoE) + 1 порт 100 Мбит/с SFP, PoE бюджет до 120 Вт, промышленное исполнение | 10300 | 9600
00-00084490 | STP-811HPS | Beward | Коммутатор неуправляемый, 8 портов 10/100 Мбит/с (все с поддержкой High PoE) + 1 порт 10/100/1000 Мбит/с + 1 порт 1000 Мбит/с SFP, PoE бюджет 115 Вт, промышленное исполнение, CCTV режим до 250м | 21200 | 19900
00-00032435 | CIOT-H4L2 | COMMAX | Коммутатор с питанием по PoE, Hub 4ch x 100Mbps port x POE размеры 120(Ш)*85 (В)*30 (Г). | 8883 | 8616.51
00-00032436 | CIOT-H8L2 | COMMAX | Коммутатор с питанием по PoE, Hub 8ch x 100Mbps port x POE размеры 120(Ш)*85(В)*30 (Г). | 14998 | 14548.06
00-00113036 | DGS-1010MP/A1A | D-Link | Неуправляемый PoE-коммутатор, 9x1000Base-T (8x1000Base-T PoE), 1x1000Base-X SFP, PoE-бюджет 125 Вт, корпус металлический. | 12562.96 | 12562.96
00-00120795 | DH-HS3220-16GT-190 | Dahua | 20-портовый гигабитный неуправляемый коммутатор с PoE, промышленное исполнение Порты: 16 RJ45 10/100.1000Мбит/с (PoE/PoE+/Hi-PoE/IEEE802.3bt), 4 SFP 1000Мбит/с (uplink); мощность PoE: порты 1~2 до 90Вт, порты 3~16 до 30Вт, суммарно до 190Вт; PoE watchdog; питание: 48-57В(DC); грозозащита: до 6кВ; рабочая температура: -30°С~+65°С; монтаж на DIN-рейку. | 46090 | 36872
00-00057710 | DH-LR2110-8ET-120 | Dahua | Коммутатор PoE, 10-портовый с 8-еРоЕ портами, неуправляемый; 1*1000 Base-X; 1*10/100/1000 Base-T; 8*порта x10/100 Base-T(питание PoE ); Мощность PoE портов: Порт 1,5 ≤ 60Вт, порт2-4 и 6-8 ≤ 30Вт, Общее ≤120Вт; IEEE802.3af, IEEE802.3at, Hi-PoE; Расстояние передачи до 800м по UTP Размеры: 150×100×42 мм; Монтаж на DIN-рейку; Рабочие температуры: от -30⁰С до +65⁰С. | 23390 | 18712
00-00108077 | DH-PFS3005-4ET-36 | Dahua | Коммутатор 4-портовый неуправляемый с РоЕ Порты: 4 RJ45 10/100Мбит/с (PoE/PoE+/Hi-PoE), 1 RJ45 10/100Мбит/с (uplink); мощность PoE: суммарно до 36Вт; передача до 250м; питание: 48~57В(DC) | 5490 | 4392
00-00057697 | DH-PFS3106-4ET-60 | Dahua | Коммутатор PoE, Защищенный 4-портовый неуправляемый; 1*100/1000 Base-X 1*10/100/1000 Base-T 4*10/100 Base-T (PoE порты) Мощность PoE портов: 1 ≤60Вт, порты: 2-4≤30Вт, Всего: ≤60Вт; IEEE802.3af/IEEE802.3at/Hi-PoE; Бюджет РОЕ: 60 Вт Питание :DC 48~57В; Молниезащита - до 6 кВ, электростатическая защита - 15 кВ (воздушный разряд), 8 кВ (контактный). Размеры: 150мм×108мм×30мм; Монтаж на DIN-рейку Рабочие температуры: от -30⁰С до +65⁰С | Уточняйте у менеджера | Уточняйте у менеджера
00-00047988 | DH-PFS3110-8ET-96 | Dahua | Коммутатор сетевой неуправляемый 10xRJ-45; 8 RJ-45 РоЕ порта Fast Ethernet; IEEE 802.3af; 1 порт 90Вт, 2-8 порт 30 Вт, 1 порта 10/100/1000Mbps RJ-45 + 1 SFP Uplink; Суммарно POE 96 Вт; AC 220В; 150×100×42 мм; -30°C…+65°C. Расстояние передачи PoE до 250 метров. Грозозащита. | 14190 | 11352
00-00102967 | DH-PFS3110-8ET1GT1GF-96 | Dahua | Коммутатор 8-портовый неуправляемый с РОЕ Порты: 8 RJ45 10/100Мбит/с (PoE/PoE+/Hi-PoE/IEEE 802.3bt), 1 RJ45 10/100/1000Мбит/с (uplink), 1 SFP 1000Мбит/с (uplink); мощность PoE: порты 1 до 90Вт, порты 2~8 до 30Вт, суммарно до 96Вт; PoE watchdog, передача до 250м; питание: 48~57В(DC); грозозащита: до 6кВ; | 12990 | 10392
00-00057700 | DH-PFS3111-8ET-96-F | Dahua | Коммутатор PoE, Защищенный 11-портовый гигабитный с 8-РОЕ портами, неуправляемый; Плоский корпус с фронтальными разъемами; 1*1000 Base-X 2*10/100/1000 Base-T 8*10/100/1000 Base-T (PoE порты) Мощность PoE портов: 1 и 2 ≤60Вт, порты: 3-8 ≤30Вт, Всего: ≤96Вт; IEEE802.3af/IEEE802.3at/Hi-PoE; Бюджет РОЕ: 96 Вт Питание :DC 48~57В; Молниезащита - до 4 кВ Размеры: 158×130×25 мм; Рабочие температуры: от -30⁰С до +65⁰С | Уточняйте у менеджера | Уточняйте у менеджера
00-00120780 | DH-S3218-16ET-135 | Dahua | 16-портовый неуправляемый коммутатор с РоЕ Порты: 16 RJ45 10/100Мбит/с (PoE/PoE+/Hi-PoE), 2 комбинированных SFP/RJ45 10/100/1000Мбит/с (uplink); мощность PoE: порты 1~2 до 60Вт, порты 3~16 до 30Вт, суммарно до 135Вт; питание: 100~240В(AC) | 23390 | 18712
00-00120781 | DH-S3218-16ET-190 | Dahua | 16-портовый неуправляемый коммутатор с РоЕ Порты: 16 RJ45 10/100Мбит/с (PoE/PoE+/Hi-PoE), 2 комбинированных SFP/RJ45 10/100/1000Мбит/с (uplink); мощность PoE: порты 1~2 до 90Вт, порты 3~16 до 30Вт, суммарно до 190Вт; PoE watchdog, передача до 250м; питание: 100~240В(AC) | 25390 | 20312
00-00120782 | DH-S3218-16ET-240 | Dahua | 16-портовый неуправляемый коммутатор с РоЕ Порты: 16 RJ45 10/100Мбит/с (PoE/PoE+/Hi-PoE), 2 комбинированных SFP/RJ45 10/100/1000Мбит/с (uplink); мощность PoE: порты 1~2 до 90Вт, порты 3~16 до 30Вт, суммарно до 240Вт; PoE watchdog, передача до 250м; питание: 100~240В(AC) | 26790 | 21432
00-00120786 | DH-S3220-16GT-190 | Dahua | 16-портовый неуправляемый гигабитный коммутатор с PoE, уровень L2 Порты: 16 RJ45 10/100/1000Мбит/с (PoE/PoE+/Hi-PoE), 2 RJ45 10/100/1000Мбит/с (uplink), 2 SFP 1000Мбит/с (uplink); мощность PoE: порты 1~2 до 90Вт, порты 3~16 до 30Вт, суммарно до 190Вт; PoE watchdog; передача на 250м; питание: 100~240В(AC) | 35690 | 28552
00-00120787 | DH-S3220-16GT-240 | Dahua | 16-портовый неуправляемый гигабитный коммутатор с PoE, уровень L2 Порты: 16 RJ45 10/100/1000Мбит/с (PoE/PoE+/Hi-PoE), 2 RJ45 10/100/1000Мбит/с (uplink), 2 SFP 1000Мбит/с (uplink); мощность PoE: порты 1~2 до 90Вт, порты 3~16 до 30Вт, суммарно до 240Вт; PoE watchdog; передача на 250м; питание: 100~240В(AC) | 36290 | 29032
00-00120783 | DH-S3226-24ET-240 | Dahua | 24-портовый неуправляемый коммутатор с РоЕ Порты: 24 RJ45 10/100Мбит/с (PoE/PoE+/Hi-PoE), 2 комбинированных SFP/RJ45 10/100/1000Мбит/с (uplink); мощность PoE: порты 1~2 до 90Вт, порты 3~24 до 30Вт, суммарно до 240Вт; питание: 100~240В(AC) | 27990 | 22392
00-00120784 | DH-S3226-24ET-375 | Dahua | 24-портовый неуправляемый коммутатор с РоЕ Порты: 24 RJ45 10/100Мбит/с (PoE/PoE+/Hi-PoE), 2 комбинированных SFP/RJ45 10/100/1000Мбит/с (uplink); мощность PoE: порты 1~2 до 90Вт, порты 3~24 до 30Вт, суммарно до 370Вт; PoE watchdog, передача до 250м; питание: 100~240В(AC) | 34890 | 27912
00-00120788 | DH-S3228-24GT-240 | Dahua | 24-портовый неуправляемый гигабитный коммутатор с PoE, уровень L2 Порты: 24 RJ45 10/100/1000Мбит/с (PoE/PoE+/Hi-PoE), 2 RJ45 10/100/1000Мбит/с (uplink), 2 SFP 1000Мбит/с (uplink); мощность PoE: порты 1~2 до 90Вт, порты 3~24 до 30Вт, суммарно до 240Вт; PoE watchdog; передача на 250м; питание: 100~240В(AC) | 41190 | 32952
00-00120789 | DH-S3228-24GT-375 | Dahua | 24-портовый неуправляемый гигабитный коммутатор с PoE, уровень L2 Порты: 24 RJ45 10/100/1000Мбит/с (PoE/PoE+/Hi-PoE), 2 RJ45 10/100/1000Мбит/с (uplink), 2 SFP 1000Мбит/с (uplink); мощность PoE: порты 1~2 до 90Вт, порты 3~24 до 30Вт, суммарно до 375Вт; PoE watchdog; передача на 250м; питание: 100~240В(AC) | 52990 | 42392
00-00044326 | DH-VTNS1060A | Dahua | Специализированный POE коммутатор; Питания 6 Dahua устройств; Питание: DC 24В; Блок питания в комплекте; Рабочая температура: -10°C~+55°C; Габаритные размеры: 178.8мм x 107.1 мм x 30.3 мм. | 6390 | 5112
00-00021386 | FE-108E-POE | Falcon Eye | Сетевой коммутатор 8 портов 10/100 Мбит/с (IEEE802.3u 100BaseTX) из них 8 c поддержкой PoE (IEEE802.3af) до 15,4Вт на порт (HI POE), Суммарная мощность потребителей 130 Вт, таблица МАС адресов - 4К, пропускная способность 1,6 Гбит\с, | 8025 | 8025
00-00144338 | FE-16FPG2S1 | Falcon Eye | 18 портовый неуправляемый PoE коммутатор, 16x100 Мбит/с PoE порта + 2x1000 Мбит/с порта Uplink + 1 SFP 1000 Мбит/с порт. | 18100 | 18100
00-00144336 | FE-4FPF2 | Falcon Eye | 6 портовый неуправляемый PoE коммутатор, 4x100 Мбит/с PoE порта. | 3500 | 3500
00-00144337 | FE-8FPG2 | Falcon Eye | 10 портовый неуправляемый PoE коммутатор, 8x100 Мбит/с PoE портов. | 6600 | 6600
00-00150540 | FU04-2R | FARADAY | Коммутатор сетевой 6 портовый неуправляемый с РоЕ; 4xRJ45 PoE 10/100 Мбит/с, IEEE 802.3af/at, порты до 30Вт; 2xRJ45 Uplink 10/100 Мбит/с; 1/2 (+), 3/6 (-); PoE бюджет до 65 Вт; поддержка Extended PoE до 250 м; AC 100-240 В, 1 А, 65 Вт; грозозащита 4кВ; -20... +55°C; 203х140х44 мм. | 2329 | 2295
00-00150541 | FU08-2RG | FARADAY | Коммутатор сетевой 10 портовый неуправляемый с РоЕ; 8xRJ45 PoE 10/100 Мбит/с, IEEE 802.3af/at, порты до 30Вт; 2xRJ45 Uplink 10/100/1000 Мбит/с; 1/2 (+), 3/6 (-); PoE бюджет до 120 Вт; поддержка Extended PoE до 250 м; AC 100-240 В, 1 А, 120 Вт; грозозащита 4кВ; -20... +55°C; 255х160х44 мм. | 4658 | 4590
00-00150542 | FU16-2RG/1SG | FARADAY | Коммутатор сетевой 19 портовый неуправляемый с РоЕ; 16xRJ-45 PoE 10/100 Мбит/с, IEEE 802.3af/at, порты до 30Вт; 2xRJ-45 Uplink 10/100/1000 Мбит/с; 1xSFP Uplink 10/100/1000 Мбит/с; 1/2 (+), 3/6 (-); PoE бюджет до 250 Вт; поддержка Extended PoE до 250 м; AC 100-240 В, 1 А, 250 Вт; грозозащита 4кВ; -20... +55°C; 285х190х44 мм. | 9042 | 8910
00-00150543 | FU24-2RG | FARADAY | Коммутатор сетевой 26 портовый неуправляемый с РоЕ; 24xRJ-45 PoE 10/100 Мбит/с, IEEE 802.3af/at, порты до 30Вт; 2xRJ-45 Uplink 10/100/1000 Мбит/с; 1/2 (+), 3/6 (-); PoE бюджет до 300 Вт; поддержка Extended PoE до 250 м; AC 100-240 В, 1 А, 300 Вт; грозозащита 4кВ; -20... +55°C; 285х190х44 мм. | 11234 | 11070
00-00057507 | DS-3E0105P-E/M(B) | HikVision | Коммутатор неуправляемый 4 RJ45 100M PoE с грозозащитой 6кВ; 1 Uplink порт 100М Ethernet: бюджет PoE 35Вт; поддерживают режим передачи до 250м; таблица MAC адресов на 1000 записей; пропускная способность 1Гб/с; стандарты PoE: IEEE802.3af, IEEE802.3at;48 VDC, 0.8A; -10 °C...+55°C. | 3458.04 | 3458.04
00-00047217 | DS-3E0106HP-E | HikVision | Коммутатор PoE 4 RJ45 100M PoE с грозозащитой 6кВ; 2 Uplink порт 10/100M Ethernet: 802.3af/at/bt,1 порт поддерживает HiPoE 60Вт; бюджет PoE 60Вт; поддержка режима передачи до 250м,10Мб/с, CAT5e; таблица MAC адресов на 2000 записей; пропускная способность 1.2Гб/с; 48 VAC, мас. 1.35 A; 0 °C...+40°C. | 4969.44 | 4969.44
00-00057508 | DS-3E0106P-E/M | HikVision | Коммутатор 4 RJ45 100M PoE с грозозащитой 6кВ; 2 Uplink порт 100М Ethernet: бюджет PoE 35Вт; поддерживают режим передачи до 300м; таблица MAC адресов на 4000 записей; пропускная способность 1.6 Гб/с; стандарты PoE: IEEE802.3af, IEEE802.3at;48 VDC, 0.8A; -10 °C...+40°C. | 3870.17 | 3870.17
00-00047210 | DS-3E0109P-E(C) | HikVision | Коммутатор PoE 9 RJ45 100M PoE с грозозащитой 6кВ, 2 порт с высоким приоритетом; 1 Uplink порт 100М Ethernet; бюджет PoE 115Вт; поддержка режима передачи до 250м,10Мб/с, CAT5e;таблица MAC адресов на 2000 записей; пропускная способность 1.8Гб/с; стандарты PoE: IEEE802.3af, IEEE802.3at; 48 VDC, 2.5 A; 0 °C...+40°C. | 9793.22 | 9793.22
00-00047206 | DS-3E0109P-E/M(B) | HikVision | Коммутатор PoE 8 RJ45 100M PoE с грозозащитой 6кВ; 1 Uplink порт 100М Ethernet: бюджет PoE 60Вт; поддерживают режим передачи до 250м; таблица MAC адресов на 2000 записей; пропускная способность 1.8Гб/с; стандарты PoE: IEEE802.3af, IEEE802.3at;48 VDC, 1.35 A; 0 °C...+40°C. | 6854.4 | 6854.4
00-00047218 | DS-3E0310HP-E | HikVision | Коммутатор PoE 8 RJ45 100M PoE с грозозащитой 6кВ; 2 Uplink порт 1000M Ethernet: 802.3af/at/bt,1 порт поддерживает HiPoE 60Вт; бюджет PoE 110Вт; поддержка режима передачи до 250м,10Мб/с, CAT5e; таблица MAC адресов на 16000 записей; пропускная способность 3.6Гб/с; 48 VAC, мас. 2.5 A; 0 °C...+40°C. | 6653.04 | 6653.04
00-00057509 | DS-3E0310P-E/M | HikVision | Коммутатор 8 RJ45 100M PoE с грозозащитой 6кВ; 2 Uplink порт 1000М Ethernet;бюджет PoE 60Вт; поддерживают режим передачи до 300 м; таблица MAC адресов на 16000 записей; пропускная способность 5.6 Гб/с; стандарты PoE: IEEE802.3af, IEEE802.3at;48 VDC, 1.35 A; -10 °C...+40°C. | 5735.66 | 5735.66
00-00047211 | DS-3E0318P-E(B) | HikVision | Коммутатор PoE 16 RJ45 100M PoE с грозозащитой 6кВ, 1-8 порты с высоким приоритетом; 2 Uplink комбо-порта 1000М; бюджет PoE 230Вт; поддержка режима передачи до 250м,10Мб/с, CAT5e;таблица MAC адресов на 4000 записей; пропускная способность 7.2Гб/с; стандарты PoE: IEEE802.3af, IEEE802.3at; 100～240 VAC, мас. 4 A;; 0 °C...+40°C. | 27576.96 | 27576.96
00-00047207 | DS-3E0318P-E/M(B) | HikVision | Коммутатор PoE 16 RJ45 100M PoE с грозозащитой 6кВ; 1 Uplink порт 1000М Ethernet; 1 Uplink порт 1000М SFP; бюджет PoE 130Вт; Порты 9-16 поддерживают режим передачи до 250м,10Мб/с, CAT5e;таблица MAC адресов на 4000 записей; пропускная способность 7.2Гб/с; стандарты PoE: IEEE802.3af, IEEE802.3at;100～240 VAC, мас. 2.5 A; 0 °C...+40°C. | 29131.2 | 29131.2
00-00047212 | DS-3E0326P-E(B) | HikVision | Коммутатор PoE 24 RJ45 100M PoE с грозозащитой 6кВ, 1-8 порты с высоким приоритетом; 2 Uplink комбо-порта 1000М; бюджет PoE 370Вт; поддержка режима передачи до 250м,10Мб/с, CAT5e;таблица MAC адресов на 4000 записей; пропускная способность 8.8Гб/с; стандарты PoE: IEEE802.3af, IEEE802.3at; 100～240 VAC, мас. 6.5 A; 0 °C...+40°C. | 52864.56 | 52864.56
00-00047208 | DS-3E0326P-E/M(B) | HikVision | Коммутатор PoE 24 RJ45 100M PoE с грозозащитой 6кВ; 1 Uplink порт 1000М Ethernet; 1 Uplink порт 1000М SFP; бюджет PoE 230Вт; Порты 17-24 поддерживают режим передачи до 250м,10Мб/с, CAT5e;таблица MAC адресов на 4000 записей; пропускная способность 8.8 Гб/с; стандарты PoE: IEEE802.3af, IEEE802.3at;100～240 VAC, мас. 4A; 0 °C...+40°C. | 24160.8 | 24160.8
00-00057514 | DS-3E0505HP-E | HikVision | Коммутатор Неуправляемый, 3 RJ45 1000M PoE с грозозащитой 6кВ; 1 RJ45 1000M Ethernet ,1 1000M порт поддерживает HiPoE 60Вт; бюджет PoE 60Вт; поддержка режима передачи до 300м, таблица MAC адресов на 2000 записей; пропускная способность 10Гб/с; 48 VDC, 1.35 A; 0 °C...+40°C. | 8910.72 | 8910.72
00-00047219 | DS-3E0505P-E | HikVision | Коммутатор PoE, неуправляемый, 4 RJ45 1000M с грозозащитой 6кВ,1 Uplink порт 1000М Ethernet; 802.3af/at; бюджет PoE 60Вт; таблица MAC адресов на 2000 записей; пропускная способность 10Гб/с; 48 VAC, мас. 1.35 A; 0 °C...+40°C. | 6485.98 | 6485.98
00-00057510 | DS-3E0505P-E/M | HikVision | Коммутатор 4 RJ45 1000M PoE с грозозащитой 6кВ, 1 Uplink порт 1000М Ethernet; бюджет PoE 35Вт;таблица MAC адресов на 2000 записей; пропускная способность 10Гб/с; стандарты PoE: IEEE802.3af, IEEE802.3at; 48 VDC, 0.8 A; -10 °C...+55°C. | 5749.13 | 5749.13
00-00057515 | DS-3E0510HP-E | HikVision | Коммутатор неуправляемый, 6 RJ45 1000M PoE с грозозащитой 6кВ; 1 RJ45 1000M Ethernet ,2 1000M порт поддерживает HiPoE 60Вт,1 1000М SFP порта; бюджет PoE 110Вт; поддержка режима передачи до 300м,таблица MAC адресов на 4000 записей; пропускная способность 20Гб/с; 54 VDC, 2.22 A; 0 °C...+40°C. | 13190.44 | 13190.44
00-00047220 | DS-3E0510P-E | HikVision | Коммутатор PoE, неуправляемый, 8 RJ45 1000M PoE с грозозащитой 6кВ,1 Uplink порт 1000М Ethernet;1 1000М SFP uplink порта; 802.3af/at, бюджет PoE 110Вт; таблица MAC адресов на 4000 записей; пропускная способность 20Гб/с; 48 VAC, мас. 2.5 A; 0 °C...+40°C. | 12329.35 | 12329.35
00-00057511 | DS-3E0510P-E/M | HikVision | Коммутатор 8 RJ45 1000M PoE с грозозащитой 6кВ, 1 Uplink порт 1000М Ethernet,1 1000М SFP uplink порт; бюджет PoE 58Вт;таблица MAC адресов на 4000 записей; пропускная способность 20Гб/с; стандарты PoE: IEEE802.3af, IEEE802.3at; 48 VDC, 1.35 A; -10 °C...+55°C. | 5826.24 | 5826.24
00-00047221 | DS-3E0518P-E | HikVision | Коммутатор PoE, неуправляемый, 16 RJ45 1000M PoE с грозозащитой 6кВ,1 Uplink порт 1000М Ethernet;1 1000М SFP uplink порта; 802.3af/at, бюджет PoE230Вт; таблица MAC адресов на 8000 записей; пропускная способность 36Гб/с;100～240 VAC,, мас. 4A; 0 °C...+40°C. | 29088.36 | 29088.36
00-00057512 | DS-3E0518P-E/M | HikVision | Коммутатор 16 RJ45 1000M PoE с грозозащитой 6кВ, 2 1000М SFP uplink порта; бюджет PoE 125Вт;таблица MAC адресов на 8000 записей; пропускная способность 36Гб/с; стандарты PoE: IEEE802.3af, IEEE802.3at; 48 VDC, 2.5 A; -10 °C...+55°C. | 26946.36 | 26946.36
00-00057516 | DS-3E0520HP-E | HikVision | Коммутатор неуправляемый, 12 RJ45 1000M PoE с грозозащитой 6кВ; 2 RJ45 1000M Ethernet ,4 1000M порт поддерживает HiPoE 60Вт,2 1000М SFP порта; бюджет PoE 225Вт; поддержка режима передачи до 300м,таблица MAC адресов на 8000 записей; пропускная способность 40Гб/с; 100～240 VAC, мас.4 A; 0 °C...+40°C. | 30532.8 | 30532.8
00-00047222 | DS-3E0526P-E | HikVision | Коммутатор PoE, неуправляемый, 24 RJ45 1000M PoE с грозозащитой 6кВ,1 Uplink порт 1000М Ethernet;1 1000М SFP uplink порта; 802.3af/at, бюджет PoE 370Вт; таблица MAC адресов на 8000 записей; пропускная способность 52Гб/с; 100～240 VAC, мас.6.5 A; 0 °C...+40°C. | 30159.36 | 30159.36
00-00057513 | DS-3E0526P-E/M | HikVision | Коммутатор 24 RJ45 1000M PoE с грозозащитой 6кВ, 2 1000М SFP uplink порта; бюджет PoE 250Вт;таблица MAC адресов на 8000 записей; пропускная способность 52Гб/с; стандарты PoE: IEEE802.3af, IEEE802.3at; 48 VDC,4 A; -10 °C...+55°C. | 42780.21 | 42780.21
00-00057517 | DS-3E0528HP-E | HikVision | Коммутатор неуправляемый, 20 RJ45 1000M PoE с грозозащитой 6кВ; 2 RJ45 1000M Ethernet ,4 1000M порт поддерживает HiPoE 60Вт,2 1000М SFP порта; бюджет PoE 370Вт; поддержка режима передачи до 300м,таблица MAC адресов на 8000 записей; пропускная способность 56Гб/с; 100～240 VAC, мас.6 .5A; 0 °C...+40°C. | 70086.24 | 70086.24
00-00057524 | DS-3T0306HP-E/HS | HikVision | Коммутатор неуправляемый, 3 RJ45 100M PoE с грозозащитой 6кВ; ,1 100M порт поддерживает HiPoE 60Вт,1 1000М SFP порт, 1 RJ45 1000M Ethernet ; бюджет PoE 60Вт; поддержка режима передачи до 300м, таблица MAC адресов на 2000 записей; пропускная способность 4.8Гб/с; 48-57 VDC, 1.35 A; -30°C...+65°C. | 11566.8 | 11566.8
00-00047223 | DS-3T0306P | HikVision | Коммутатор PoE промышленный, неуправляемый, 4 RJ45 100M RJ45 PoE,2 Uplink порт 1000М Ethernet; 802.3af/at, бюджет PoE≤120Вт; индустриальный, диапозон температуры работы: -40~75℃ (блок писания не входит. Дополнительный блок питание:ELG-150-48A). | Уточняйте у менеджера | Уточняйте у менеджера
00-00057520 | DS-3T0310HP-E/HS | HikVision | Коммутатор неуправляемый, 6 RJ45 100M PoE с грозозащитой 6кВ; ,2 100M порт поддерживает HiPoE 60Вт,1 1000М SFP порт, 1 RJ45 1000M Ethernet порт; бюджет PoE 110Вт; поддержка режима передачи до 300м, таблица MAC адресов на 2000 записей; пропускная способность 5.6Гб/с; 48-57 VDC, 2.5 A; -30°C...+65°C. | 17907.12 | 17907.12
00-00047224 | DS-3T0310P | HikVision | Коммутатор PoE промышленный, неуправляемый, 8 RJ45 100M RJ45 PoE,2 Uplink 1000М SFP порта; 802.3af/at, бюджет PoE≤240Вт; индустриальный, диапозон температуры работы: -40~75℃ (блок писания не входит. Дополнительный блок питание:ELG-150-48A). | 36879.12 | 36879.12
00-00057518 | DS-3T0506HP-E/HS | HikVision | Коммутатор неуправляемый, 3 RJ45 1000M PoE с грозозащитой 6кВ; 1 1000M порт поддерживает HiPoE 60Вт,2 1000М SFP порта; бюджет PoE 60Вт; поддержка режима передачи до 300м, таблица MAC адресов на 4000 записей; пропускная способность 22Гб/с; 48-57 VDC, 1.35 A; -30°C...+65°C. | 10769.98 | 10769.98
00-00057519 | DS-3T0510HP-E/HS | HikVision | Коммутатор неуправляемый, 6 RJ45 1000M PoE с грозозащитой 6кВ; 2 1000M порт поддерживает HiPoE 60Вт,2 1000М SFP порта; бюджет PoE 110Вт; поддержка режима передачи до 300м, таблица MAC адресов на 4000 записей; пропускная способность 20Гб/с; 48-57 VDC, 2.5 A; -30°C...+65°C. | 13459.1 | 13459.1
00-00119795 | F-SW-EU205POE-V | iFLOW | Коммутатор L2, неуправляемый, 4 порта 10/100M RJ45 PoE, 1 uplink порт 10/100M RJ45, 802.3af/at, бюджет PoE 60 Вт, поддержка режима передачи до 300м,10Мб/с, CAT6; защита от перенапряжения 6 кВ | 5990 | 5990
00-00119794 | F-SW-EU205POE-V/L | iFLOW | Коммутатор L2, неуправляемый, 4 порта 10/100M RJ45 PoE, 1 uplink порт 10/100M RJ45, 802.3af/at, бюджет PoE 35 Вт, поддержка режима передачи до 300м,10Мб/с, CAT6; защита от перенапряжения 6 кВ | 4790 | 4790
00-00119797 | F-SW-EU206HPOE-V | iFLOW | Коммутатор L2, неуправляемый, 4 порта 10/100M RJ45 PoE, 2 uplink порта 10/100M RJ45, 802.3af/at/bt, 1 порт поддерживает Hi-PoE 60 Вт, бюджет PoE 60 Вт, поддержка режима передачи до 300м,10Мб/с, CAT6; защита от перенапряжения 6 кВ | 6390 | 6390
00-00131922 | F-SW-EU206MPOE-V/L | iFLOW | Неуправляемый PoE-коммутатор L2, 4 порта 10/100M RJ45 PoE, 2 uplink порт 10/100M RJ45, 802.3af/at, бюджет PoE 35 Вт, поддержка режима передачи до 300 м (10 Мбит/с, CAT6), VIP-порт, защита от перенапряжения 2 кВ, металл, настольный/настенный монтаж | 3490 | 3490
00-00119796 | F-SW-EU206POE-V/L | iFLOW | Коммутатор L2, неуправляемый, 4 порта 10/100M RJ45 PoE, 2 uplink порта 10/100M RJ45, 802.3af/at, бюджет PoE 35 Вт, поддержка режима передачи до 300м,10Мб/с, CAT6; защита от перенапряжения 6 кВ | 4990 | 4990
00-00119798 | F-SW-EU209POE-V/L | iFLOW | Коммутатор L2, неуправляемый, 8 портов 10/100M RJ45 PoE, 1 uplink порт 10/100M RJ45, 802.3af/at, бюджет PoE 60 Вт, поддержка режима передачи до 300м,10Мб/с, CAT6; защита от перенапряжения 6 кВ | 6890 | 6890
00-00131923 | F-SW-EU210MPOE-V/L | iFLOW | Неуправляемый PoE-коммутатор L2, 8 портов 10/100M RJ45 PoE, 2 uplink порт 10/100M RJ45, 802.3af/at, бюджет PoE 60 Вт, поддержка режима передачи до 300 м (10 Мбит/с, CAT6), VIP-порт, защита от перенапряжения 2 кВ, металл, настольный/настенный монтаж | 4890 | 4890
00-00119800 | F-SW-EU410HPOE-V | iFLOW | Коммутатор L2, неуправляемый, 8 портов 10/100M RJ45 PoE, 2 uplink порта 1000М RJ45, 802.3af/at/bt, 1 порт поддерживает Hi-PoE 90 Вт, бюджет мощности PoE 110 Вт, поддержка режима передачи до 300м,10Мб/с, CAT6; защита от перенапряжения 6 кВ | 12890 | 12890
00-00119799 | F-SW-EU410POE-V/L | iFLOW | Коммутатор L2, неуправляемый, 8 портов 10/100M RJ45 PoE, 2 uplink порта 1000М RJ45, 802.3af/at, бюджет PoE 60 Вт, поддержка режима передачи до 300м,10Мб/с, CAT6; защита от перенапряжения 6 кВ | 8190 | 8190
00-00119801 | F-SW-EU418POE-V/L | iFLOW | Коммутатор L2, неуправляемый, 16 портов 10/100M RJ45 PoE, 1 uplink порт 1000М RJ45, 1 1000М комбо-порт, 802.3af/at, бюджет питания PoE 130 Вт, порты 9-16 поддерживают режима передачи до 300м,10Мб/с, CAT6; защита от перенапряжения 6 кВ | 21790 | 21790
00-00119802 | F-SW-EU426POE-V/L | iFLOW | Коммутатор L2, неуправляемый, 24 порта 10/100M RJ45 PoE, 1 uplink порт 1000М RJ45, 1 1000М комбо-порт, 802.3af/at, бюджет питания PoE 230 Вт, порты 17-24 поддерживают режима передачи до 300м,10Мб/с, CAT6; защита от перенапряжения 6 кВ | 28190 | 28190
00-00131924 | F-SW-EU610HPOE-V | iFLOW | Неуправляемый PoE-коммутатор L2, 8 гигабитных портов RJ45 PoE, 1 uplink порт 1000М RJ45, 1 гигабитный порт SFP, 802.3af/at/bt, портs 1-2 поддерживают HiPoE 90 Вт, общий бюджет PoE 110 Вт, порты 7-8 поддерживают режим передачи до 300 м (10 Мбит/с, CAT6), защита от перенапряжения 6 кВ, POE watchdog, изоляция портов, металл, настольный/настенный монтаж. | 17590 | 17590
00-00131925 | F-SW-EU620HPOE-V | iFLOW | Неуправляемый PoE-коммутатор L2, 16 гигабитных портов RJ45 PoE, 2 uplink порта 1000М RJ45, 2 гигабитных порта SFP, 802.3af/at/bt, порты 1-4 поддерживают HiPoE 90 Вт, общий бюджет PoE 227 Вт, порты 13-16 поддерживают режим передачи до 300 м (10 Мбит/с, CAT6), защита от перенапряжения 6KV, PoE watchdog, изоляция портов, металл, стоечный монтаж (19") | 40490 | 40490
00-00131926 | F-SW-EU628HPOE-V | iFLOW | Неуправляемый PoE-коммутатор L2, 24 гигабитных порта RJ45 PoE, 2 uplink порта 1000М RJ45, 2 гигабитных порта SFP, 802.3af/at/bt, порты 1-4 поддерживают HiPoE 90 Вт, общий бюджет PoE 370 Вт, порты 21-24 поддерживают режим передачи до 300 м (10 Мбит/с, CAT6), защита от перенапряжения 6KV, PoE watchdog, изоляция портов, металл, стоечный монтаж (19") | 53690 | 53690
00-00148465 | F-SW-IU406HPOE | iFLOW | Неуправляемый промышленный PoE-коммутатор на 4 порта 10/100M RJ45 PoE, 1 uplink порт 1000 Мбит/с RJ45, 1 uplink порт 1000 Мбит/с SFP L2, 802.3af/at/bt, 1 порт поддерживает Hi-PoE 90 Вт, бюджет PoE 110 Вт, порты 3-4 поддерживают режим передачи до 300 м (10Мб/с, CAT6), PoE watchdog, изоляция портов, защита от перенапряжения 6 кВ, рабочая температура -40°C…+75°C, питание DC 48 В (блок питания не входит в комплект), металл, монтаж на DIN-рейку. | 9090 | 9090
00-00094493 | KN-SW1602POE+ | Keno | Коммутатор PoE, SMART AI POE SWITCH: автоматический перезапуск канала при потере обмена данных. 18 портов 10/100/1000 Мбит/с (IEEE802.3u 100BaseTX) из них 16 c поддержкой PoE (IEEE802.3at) 10/100 до 30Вт на порт (HI POE) + два порта UPLINK 10/100/1000 Мбит/с + оптический SPF потр, дальностью до 120км; Суммарная мощность потребителей 250 Вт; таблица МАС адресов - 16К, пропускная способность 14,8Гбит\с, Буфер обмена 4Мб. Режим 1: 1-16 порт 10/100 Base-T (PoE) до 100 метров Режим 2: 1-8 порт 10/100 Base-T (PoE) до 100 метров 9-16 порт 10 Base-T (PoE) до 250 метров Габаритные размеры 44х330х205мм, 220В встроенный блок питания. | Уточняйте у менеджера | Уточняйте у менеджера
00-00089713 | KN-SW2402POE+ | Keno | Неуправляемый сетевой коммутатор 26 портовый; 2 порта 1000 Base-X, 24 порта POE 10/100 Мб/с, 250 Вт;AC 220В; -10...+50°C, 44х330х205 мм. Режим 1: 1-24 порт 10/100 Base-T (PoE) до 100 метров. Режим 2: 1-16 порт 10/100 Base-T (PoE) до 100 метров 16-24 порт 10 Base-T (PoE) до 250 метров. | Уточняйте у менеджера | Уточняйте у менеджера
00-00094491 | KN-SW402POE+ | Keno | Коммутатор PoE, SMART AI POE SWITCH: автоматический перезапуск канала при потере обмена данных. 6 портов 10/100 Мбит/с (IEEE802.3u 100BaseTX) из них 4 c поддержкой PoE (IEEE802.3at) до 30Вт на порт (HI POE) + два порта UPLINK 10/100 Мбит/с, Суммарная мощность потребителей 65 Вт, таблица МАС адресов - 1К, пропускная способность 1,6Гбит\с, Буфер обмена 1Мб. Режим 1: 1-4 порт 10/100 Base-T (PoE) до 100 метров Режим 2: 1-4 порт 10 Base-T (PoE) до 250 метров Габаритные размеры 40х142х115мм, 220В встроенный блок питания. | Уточняйте у менеджера | Уточняйте у менеджера
00-00094492 | KN-SW802POE+ | Keno | Коммутатор PoE, SMART AI POE SWITCH: автоматический перезапуск канала при потере обмена данных. 10 портов 10/100 Мбит/с (IEEE802.3u 100BaseTX) из них 8 c поддержкой PoE (IEEE802.3at) до 30Вт на порт (HI POE) + два порта UPLINK 10/100 Мбит/с, Суммарная мощность потребителей 120 Вт, таблица МАС адресов - 2К, пропускная способность 2Гбит\с, Буфер обмена 1.25Мб Режим 1: 1-8 порт 10/100 Base-T (PoE) до 100 метров Режим 2: 1-8 порт 10 Base-T (PoE) до 250 метров Габаритные размеры 40х180х145мм, 220В встроенный блок питания. | Уточняйте у менеджера | Уточняйте у менеджера
00-00146583 | Коммутатор (GL-SW-F005-08P) | NIKOMAX | Неуправляемый коммутатор GL-SW-F005-08P – продукт бренда NIKOMAX, предназначенный для соединения нескольких устройств локальной вычислительной сети (LAN) или нескольких сегментов данной сети.Модель имеет 8 основных PoE портов со скоростью передачи данных 100 Мбит/c на расстоянии до 250 метров. Режим работы на дальних расстояниях активируется при помощи переключателя, расположенного на корпусе. Также доступен 2 Uplink порта 100 Мбит/c. Общий PoE-бюджет составляет 120 Вт.Устройство выполнено в металлическом корпусе, который обеспечивает дополнительную защиту от случайных ударов. Исполнение корпуса не предусматривает установку в шкаф 19”.Решение отлично подойдет для применения в небольших и простых сетях. А наличие PoE портов дает возможность устанавливать коммутатор на удаленные и высотные участки, чтобы питать камеры и сети для использования в системах видеонаблюдения, СКУД, пожарной безопасности и т.д. | 7840 | 7840
00-00146584 | Коммутатор (GL-SW-F005-16P) | NIKOMAX | Неуправляемый коммутатор GL-SW-F005-16P – продукт бренда NIKOMAX, предназначенный для соединения нескольких устройств локальной вычислительной сети (LAN) или нескольких сегментов данной сети.Модель имеет 16 основных PoE портов со скоростью передачи данных 100 Мбит/c на расстоянии до 250 метров. Режим работы на дальних расстояниях активируется при помощи переключателя, расположенного на корпусе. Также доступны 3 Uplink порта: 2 RJ45 и 1 SFP порта со скоростью 1000 Мбит/c. Общий PoE-бюджет составляет 300 Вт.Устройство выполнено в металлическом корпусе, который обеспечивает дополнительную защиту от случайных ударов. Его можно установить как в шкаф 19”, так настольно.Решение отлично подойдет для применения в небольших и простых сетях. А наличие PoE портов дает возможность устанавливать коммутатор на удаленные и высотные участки, чтобы питать камеры и сети для использования в системах видеонаблюдения, СКУД, пожарной безопасности и т.д. | 24482 | 24482
00-00146585 | Коммутатор (GL-SW-F005-24P) | NIKOMAX | Неуправляемый коммутатор GL-SW-F005-24P – продукт бренда NIKOMAX, предназначенный для соединения нескольких устройств локальной вычислительной сети (LAN) или нескольких сегментов данной сети.Модель имеет 24 основных PoE портов со скоростью передачи данных 100 Мбит/c (порты с 9 по 24 поддерживают расширенный режим PoE до 250 метров на скорости 10 Мбит/с). Режим работы на дальних расстояниях активируется при помощи переключателя, расположенного на корпусе. Также доступны 3 Uplink порта: 2 RJ45 и 1 SFP порта со скоростью 1000 Мбит/c. Общий PoE-бюджет составляет 300 Вт.Устройство выполнено в металлическом корпусе, который обеспечивает дополнительную защиту от случайных ударов. Его можно установить как в шкаф 19”, так настольно.Решение отлично подойдет для применения в небольших и простых сетях. А наличие PoE портов дает возможность устанавливать коммутатор на удаленные и высотные участки, чтобы питать камеры и сети для использования в системах видеонаблюдения, СКУД, пожарной безопасности и | 29148 | 29148
00-00146582 | Коммутатор (GL-SW-F007-04P) | NIKOMAX | Неуправляемый коммутатор GL-SW-F007-04P – продукт бренда NIKOMAX предназначенный для соединения нескольких устройств локальной вычислительной сети (LAN) или нескольких сегментов данной сети.Модель имеет 4 основных PoE портов со скоростью передачи данных 100 Мбит/c на расстоянии до 250 метров. Режим работы на дальних расстояниях активируется при помощи переключателя, расположенного на корпусе. Также доступно 2 Uplink порта 100 Мбит/c. Общий PoE-бюджет составляет 60 Вт.Коммутатор обладает технологией PoE Watchdog - это технология с автоматическим контролем зависания устройств, подключенных к портам питающего коммутатора. В случае обнаружения зависшего устройства, коммутатор перезапустит PoE электропитание на порту, тем самым произведя принудительную перезагрузку питаемого устройства.Коммутатор обладает технологией Vlan Isolation - это разделение с 1 по 4 на отдельные VLAN. Устройство выполнено в металлическом корпусе, который обеспечивает дополнительную защиту от случайных ударов. Исполн | 6067 | 6067
00-00146586 | Коммутатор (GL-SW-G005-04P(BT)) | NIKOMAX | Неуправляемый коммутатор GL-SW-G005-04P(BT) – продукт бренда NIKOMAX, предназначенный для соединения нескольких устройств локальной вычислительной сети (LAN) или нескольких сегментов данной сети.Модель имеет 4 основных PoE портов со скоростью передачи данных 10/100/1000 Мбит/c и поддержкой стандарта 802.3BT (на первом порту возможно подключить любое оборудование требующее питание по стандарту 802.3BT до 60 Вт, а порты с 3 по 4 поддерживают расширенный режим PoE до 250 метров на скорости 10 Мбит/с). Также доступны 2 Uplink порта 1000 Мбит/c. Общий PoE-бюджет составляет 120 Вт. Коммутатор обладает автоопределением скорости и полярности, что сводит к минимуму время и сложность подключения.Устройство выполнено в металлическом корпусе, который обеспечивает дополнительную защиту от случайных ударов. Исполнение корпуса не предусматривает установку в шкаф 19”.Решение отлично подойдет для применения в небольших и простых сетях. А наличие PoE портов дает возможность устанавливать коммутатор на у | 10759 | 10759
00-00086899 | Коммутатор (GL-SW-G005-16P) | NIKOMAX | Неуправляемый коммутатор GL-SW-G005-16P – продукт бренда NIKOMAX, предназначенный для соединения нескольких устройств локальной вычислительной сети (LAN) или нескольких сегментов данной сети.Модель имеет 16 основных PoE портов со скоростью передачи данных 10/100/1000 Мбит/c (порты с 9 по 16 поддерживают расширенный режим PoE до 250 метров на скорости 10 Мбит/с), 2 Uplink порта 1000 Мбит/c SFP. Общий PoE-бюджет составляет 300 Вт. Коммутатор обладает автоопределением скорости и полярности, что сводит к минимуму время и сложность подключения.Устройство выполнено в металлическом корпусе, который обеспечивает дополнительную защиту от случайных ударов. Его можно установить как в шкаф 19”, так настольно.Решение отлично подойдет для применения в небольших и простых сетях. А наличие PoE портов дает возможность устанавливать коммутатор на удаленные и высотные участки, чтобы питать камеры и сети для использования в системах видеонаблюдения, СКУД, пожарной безопасности и т.д. | 39940 | 39940
00-00146589 | Коммутатор (GL-SW-G005-24P) | NIKOMAX | Неуправляемый коммутатор GL-SW-G005-24P – продукт бренда NIKOMAX, предназначенный для соединения нескольких устройств локальной вычислительной сети (LAN) или нескольких сегментов данной сети.Модель имеет 24 основных PoE портов со скоростью передачи данных 10/100/1000 Мбит/c (порты с 17 по 24 поддерживают расширенный режим PoE до 250 метров на скорости 10 Мбит/с), 2 Uplink порта 1000 Мбит/c SFP. Общий PoE-бюджет составляет 400 Вт. Коммутатор обладает автоопределением скорости и полярности, что сводит к минимуму время и сложность подключения.Устройство выполнено в металлическом корпусе, который обеспечивает дополнительную защиту от случайных ударов. Его можно установить как в шкаф 19”, так настольно.Решение отлично подойдет для применения в небольших и простых сетях. А наличие PoE портов дает возможность устанавливать коммутатор на удаленные и высотные участки, чтобы питать камеры и сети для использования в системах видеонаблюдения, СКУД, пожарной безопасности и т.д. | 51101 | 51101
00-00146999 | Коммутатор (GL-SW-G006-04PSG-I) | NIKOMAX | Коммутатор предназначен для соединения нескольких узлов компьютерной сети в пределах одного или нескольких сегментов сети. Неуправляемый промышленный PoE коммутатор GL-SW-G006-04PSG-I – продукт бренда NIKOMAX, предназначенный для соединения нескольких устройств локальной вычислительной сети (LAN) или нескольких сегментов данной сети. Модель имеет 4 основных PoE порта со скоростью передачи данных 10/100/1000 Мбит/c, а также 2 Uplink порта 1000 Мбит/c SFP. Общий PoE-бюджет составляет 120 Вт от внешнего блока питания. Устройство выполнено в металлическом прочном корпусе со степенью защиты IP40, а также имеет расширенный температурный диапазон работы от -40 до +75 С. Решение можно установить настольно или осуществить монтаж с помощью DIN-рейки. Коммутатор прекрасно справляется с работой вне зависимости от погодных условий при критически низких и высоких температурах, поэтому отлично подойдет для применения на уличных и производственных объектах. А наличие PoE портов дает возможность устана | 15119 | 15119
00-00147000 | Коммутатор (GL-SW-G006-08PSG-I) | NIKOMAX | Коммутатор предназначен для соединения нескольких узлов компьютерной сети в пределах одного или нескольких сегментов сети. Неуправляемый промышленный PoE коммутатор GL-SW-G006-08PSG-I – продукт бренда NIKOMAX, предназначенный для соединения нескольких устройств локальной вычислительной сети (LAN) или нескольких сегментов данной сети. Модель имеет 8 основных PoE портов со скоростью передачи данных 10/100/1000 Мбит/c, а также 2 Uplink порта 1000 Мбит/c SFP. Общий PoE-бюджет составляет 240 Вт от внешнего блока питания. У коммутатора в наличии DIP-переключатели для изменения режимов работы - Port Isolation, Poe Extended, QOS, PoE Watchdog. Устройство выполнено в металлическом прочном корпусе со степенью защиты IP40, а также имеет расширенный температурный диапазон работы от -40 до +75 С. Решение можно установить настольно или осуществить монтаж с помощью DIN-рейки. Коммутатор прекрасно справляется с работой вне зависимости от погодных условий при критически низких и высоких температурах, п | 22291 | 22291
00-00147001 | Коммутатор (GL-SW-G007-04PSG-I) | NIKOMAX | Коммутатор предназначен для соединения нескольких узлов компьютерной сети в пределах одного или нескольких сегментов сети. Неуправляемый промышленный PoE коммутатор GL-SW-G007-04PSG-I – продукт бренда NIKOMAX, предназначенный для соединения нескольких устройств локальной вычислительной сети (LAN) или нескольких сегментов данной сети. Модель имеет 4 основных PoE порта со скоростью передачи данных 10/100/1000 Мбит/c, а также 2 Uplink порта 1000 Мбит/c SFP. Модель имеет выходы реле (Relay) которые замыкаются при полном отсутствии питания на коммутаторе. У коммутатора в наличии DIP-переключатели для изменения режимов работы - Port Isolation, Poe Extended, QOS, PoE Watchdog. Общий PoE-бюджет составляет 240 Вт от внешнего блока питания. Устройство выполнено в металлическом прочном корпусе со степенью защиты IP40, а также имеет расширенный температурный диапазон работы от -40 до +75 С. Решение можно установить настольно или осуществить монтаж с помощью DIN-рейки. Коммутатор прекрасно справляе | 25199 | 25199
00-00146588 | Коммутатор (GL-SW-G007-08P) | NIKOMAX | Неуправляемый коммутатор GL-SW-G007-08P – продукт бренда NIKOMAX, предназначенный для соединения нескольких устройств локальной вычислительной сети (LAN) или нескольких сегментов данной сети.Модель имеет 8 основных PoE портов со скоростью передачи данных 10/100/1000 Мбит/c (порты с 7 по 8 поддерживают расширенный режим PoE до 250 метров на скорости 10 Мбит/с), 2 Uplink порта 1000 Мбит/c. Общий PoE-бюджет составляет 120 Вт. Коммутатор обладает автоопределением скорости и полярности, что сводит к минимуму время и сложность подключения.Коммутатор обладает технологией PoE Watchdog - это технология с автоматическим контролем зависания устройств, подключенных к портам питающего коммутатора. В случае обнаружения зависшего устройства, коммутатор перезапустит PoE электропитание на порту, тем самым произведя принудительную перезагрузку питаемого устройства.Устройство выполнено в металлическом корпусе, который обеспечивает дополнительную защиту от случайных ударов. Исполнение корпуса не предусмат | 15309 | 15309
00-00146587 | Коммутатор (GL-SW-G007-08PL) | NIKOMAX | Неуправляемый коммутатор GL-SW-G007-08PL – продукт бренда NIKOMAX, предназначенный для соединения нескольких устройств локальной вычислительной сети (LAN) или нескольких сегментов данной сети.Модель имеет 8 основных PoE портов со скоростью передачи данных 10/100/1000 Мбит/c (порты с 7 по 8 поддерживают расширенный режим PoE до 250 метров на скорости 10 Мбит/с), 2 Uplink порта 1000 Мбит/c. Общий PoE-бюджет составляет 120 Вт. Коммутатор обладает автоопределением скорости и полярности, что сводит к минимуму время и сложность подключения.Коммутатор обладает технологией PoE Watchdog - это технология с автоматическим контролем зависания устройств, подключенных к портам питающего коммутатора. В случае обнаружения зависшего устройства, коммутатор перезапустит PoE электропитание на порту, тем самым произведя принудительную перезагрузку питаемого устройства.Коммутатор обладает технологией Vlan Isolation - это разделение с 1 по 8 на отдельные VLAN.Устройство выполнено в металлическом корпусе, кот | 13294 | 13294
00-00147002 | Коммутатор (GL-SW-G007-08PSG-I) | NIKOMAX | Коммутатор предназначен для соединения нескольких узлов компьютерной сети в пределах одного или нескольких сегментов сети. Неуправляемый промышленный PoE коммутатор GL-SW-G007-08PSG-I – продукт бренда NIKOMAX, предназначенный для соединения нескольких устройств локальной вычислительной сети (LAN) или нескольких сегментов данной сети. Модель имеет 8 основных PoE порта со скоростью передачи данных 10/100/1000 Мбит/c, а также 2 Uplink порта 1000 Мбит/c SFP. Общий PoE-бюджет составляет 240 Вт от внешнего блока питания. Максимальная потребляемая мощность может достигать 90 Вт на порт (1-4 порта), что является идеальным решением для промышленных сетевых устройств питания с высоким энергопотреблением. Устройство выполнено в металлическом прочном корпусе со степенью защиты IP40, а также имеет расширенный температурный диапазон работы от -40 до +75 С. Решение можно установить настольно или осуществить монтаж с помощью DIN-рейки. Коммутатор прекрасно справляется с работой вне зависимости от пого | 30626 | 30626
00-00039941 | NBLS-0604H | Nobelic | Коммутатор POE неуправляемый сетевой индустриальный 4 портовый 2-го уровня; 4 POE порта RJ45 -100mb; 2 порта Uplink RJ-45 -100mb, Поддержка: IEEE802.3af (PoE), IEEE802.3at (PoE+), Hi-PoE; PoE бюджет 60Вт, Порт №1 – до 60Вт, порты №2-4 – до 30Вт на порт; Питание: DC 51В/ 1.25A; -10 ~ +50°C, при относительной влажности 10%~90%; габариты 130мм × 85мм × 26мм; Вес 0,3 кг; Гарантия 3 года | Уточняйте у менеджера | Уточняйте у менеджера
00-00039942 | NBLS-0908H | Nobelic | Коммутатор POE неуправляемый сетевой индустриальный 8 портовый 2-го уровня; 8 POE порта RJ45 -100mb; Uplink RJ-45 -1GB, SFP -1GB. Бюджет PoE 96Вт; Поддержка: IEEE802.3af, IEEE802.3at; Питание: DC53В/ 96Ватт; Рабочая температура: -10 -+60 С; Гарантия 3 года | Уточняйте у менеджера | Уточняйте у менеджера
00-00039943 | NBLS-1716H | Nobelic | Коммутатор POE неуправляемый сетевой индустриальный 16 портовый; 16 PoE портов RJ45 -100Мб/с; 1 Uplink (Combo SFP/RJ-45) -1Гб/с. Бюджет PoE - 135Вт. Поддержка: IEEE802.3af, IEEE802.3at, Hi-PoE, режим дальней передачи - до 250м; Питание: AC 220В; Рабочая температура: 0 -+45°C; Гарантия 3 года | Уточняйте у менеджера | Уточняйте у менеджера
00-00100912 | NS-SW-16F3G-P | NST | PoE коммутатор Fast Ethernet на 16 x RJ45 PoE + 2 x RJ45 GE + 1 SFP GE порта. Порты: 16 x FE (10/100 Base-T) с поддержкой PoE (IEEE 802.3af/at), 2 x GE Uplink (RJ45), 1 x GE SFP Uplink. Соответствует стандартам PoE IEEE 802.3af/at. Автоматическое определение и режим антизависания PoE устройств. Мощность PoE на порт - до 30W. Суммарная мощность PoE до 292W. Поддержка режима CCTV: Увеличение расстояния передачи данных и питания до 250м, изоляция портов (VLAN). Питание: AC100-240V (300W). Встроенный БП. Монтаж в 19 - дюймовую стойку, крепление в комплекте. Размеры (ШxВxГ): 295x45x195мм. Рабочая температура: -10...+55гр. С. | 20500 | 19475
00-00100913 | NS-SW-24F2G-P | NST | PoE коммутатор Fast Ethernet на 24 x RJ45 портов + 2 x GE Combo uplink порта. Порты: 24 x FE (10/100 Base-T) с поддержкой PoE (IEEE 802.3af/at), 2 x GE Combo Uplink (RJ45 + SFP). Соответствует стандартам PoE IEEE 802.3af/at. Автоматическое определение PoE устройств. Мощность PoE на порт - до 30W. Суммарная мощность PoE до 385W. Поддержка режима CCTV: Увеличение расстояния передачи данных и питания до 250м, изоляция портов (VLAN). Встроенная грозозащита 3kV на порт. Питание: AC100-240V (400W). Встроенный БП. Монтаж в 19 - дюймовую стойку, крепление в комплекте. Размеры (ШxВxГ) 440 x 45 x 290мм. Рабочая температура: -10...+55 гр. С. | 33730 | 32043.5
00-00100914 | NS-SW-24F4G-P | NST | PoE коммутатор Fast Ethernet на 24 x RJ45 портов + 4 x GE Combo uplink порта. Порты: 24 x FE (10/100 Base-T) с поддержкой PoE (IEEE 802.3af/at), 4 x GE Combo Uplink (RJ45 + SFP). Соответствует стандартам PoE IEEE 802.3af/at. Автоматическое определение PoE устройств. Мощность PoE на порт - до 30W. Суммарная мощность PoE до 385W. Поддержка режима CCTV: Увеличение расстояния передачи данных и питания до 250м, изоляция портов (VLAN). Встроенная грозозащита 3kV на порт. Питание: AC100-240V (400W). Встроенный БП. Монтаж в 19 - дюймовую стойку, крепление в комплекте. Размеры (ШxВxГ) 440 x 45 x 290мм. Рабочая температура: -10...+55 гр. С. | 38000 | 36100
00-00100917 | NS-SW-48F2G-P | NST | PoE коммутатор Fast Ethernet на 48 x RJ45 + 2 x GE Combo uplink портов. Порты: 48 x FE (10/100 Base-T) с поддержкой PoE (IEEE 802.3af/at), 2 x GE Combo Uplink (RJ45 + SFP). Соответствует стандартам PoE IEEE 802.3af/at. Автоматическое определение PoE устройств. Мощность PoE на порт - до 30W. Суммарная мощность PoE до 700W. Встроенная грозозащита 3kV. Питание: AC100-240V. Встроенный БП. Монтаж в 19 - дюймовую стойку, крепление в комплекте. Размеры (ШxВxГ) 445 x 45 x 295мм. Рабочая температура: -10...+55 гр. С. | 52500 | 49875
00-00100906 | NS-SW-4F2F-P | NST | PoE коммутатор Fast Ethernet на 6 RJ45 портов. Порты: 4 х FE (10/100 Base-T) с поддержкой PoE (IEEE 802.3af/at), 2 x FE (10/100 Base-T) Uplink. Соответствует стандартам PoE IEEE 802.3af/at. Автоматическое определение и режим антизависания PoE устройств. Мощность PoE на порт - до 30W. Суммарная мощность PoE - до 80W. Поддержка режима CCTV: Увеличение расстояния передачи данных и питания до 250м, изоляция портов (VLAN). Встроенная грозозащита 3кВ. Питание: AC100-240V (83W) Встроенный БП. Размеры (ШхВхГ): 190 x 35 x 130мм. Рабочая температура: -10...+55 гр. С. | 5560 | 5282
00-00100905 | NS-SW-4F2F-P/A | NST | Passive PoE коммутатор Fast Ethernet на 6 портов. Порты: 4 х FE (10/100 Base-T, 52V 4,5(+) 7,8(–)) совместимы с PoE (IEEE 802.3af/at), 2 x FE (10/100 Base-T) Uplink. Совместим со стандартами PoE IEEE 802.3af/at. Мощность PoE на порт - до 30W. Поддержка режима CCTV: Увеличение расстояния передачи данных и питания до 250м. Встроенная грозозащита 3кВ. Питание: AC100-240V (80W) Встроенный БП. Размеры (ШхВхГ): 168x32x93мм. Рабочая температура: 0...+50 гр. С | 2100 | 1995
00-00102686 | NS-SW-4G2G-2SP/I | NST | Промышленный PoE коммутатор Gigabit Ethernet на 4GE PoE + 2 GE SFP порта. Порты: 2 x GE (10/100/1000Base-T) с PoE BT (до 90W) + 2 x GE (10/100/1000Base-T) с PoE (до 30W) + 2 x GE SFP (1000Base-X). Соответствует стандартам PoE IEEE 802.3af/at/bt. Автоматическое определение и режим антизависания PoE устройств. Поддержка режима CCTV: Увеличение расстояния передачи данных и питания до 250м. Суммарная мощность PoE до 240W. Встроенная грозозащита 6кВ. Питание: 2 x входа DC48-55V(250W). БП в комплект НЕ входит. Монтаж на DIN-рейку. Размеры (ШхВхГ): 41x157x115. Вес: 0,9кг. Рабочая температура: -40…+80°С | 26300 | 24985
00-00100926 | NS-SW-4G2G-P/I | NST | Промышленный PoE коммутатор Gigabit Ethernet на 4GE PoE + 2 GE SFP порта. Порты: 4 x GE (10/100/1000Base-T) с PoE (до 30W) + 2 x GE SFP (1000Base-X). Соответствует стандартам PoE IEEE 802.3af/at. Автоматическое определение и режим антизависания PoE устройств. Поддержка режима CCTV: Увеличение расстояния передачи данных и питания до 250м. Суммарная мощность PoE до 120W. Встроенная грозозащита 6кВ. Питание: 2 x входа DC44-55V(130W). БП в комплект НЕ входит. Монтаж на DIN-рейку. Размеры (ШхВхГ): 30x118x100мм. Вес: 0,4кг. Рабочая температура: -40…+75°С | 24840 | 23598
00-00102687 | NS-SW-4G2G-SP/I | NST | Промышленный PoE коммутатор Gigabit Ethernet на 6 портов. Порты: 4 x GE (10/100/1000Base-T) с PoE (до 90W) + 2 x GE SFP (1000Base-X). Соответствует стандартам PoE IEEE 802.3af/at/POE++/BT . Автоматическое определение и режим антизависания PoE устройств. Поддержка режима CCTV: Увеличение расстояния передачи данных и питания до 250м. Суммарная мощность PoE до 360W. Встроенная грозозащита 6кВ. Питание: 2 x входа DC48-57V(365W). БП в комплект НЕ входит. Монтаж на DIN-рейку. Размеры (ШхВхГ): 30x118x100мм. Вес: 0,4кг. Рабочая температура: -40…+80°С | 36590 | 34760.5
00-00150625 | NS-SW-4G2X-P/I | NST | Промышленный PoE коммутатор Gigabit Ethernet на 4GE PoE + 2 GE SFP порта. Порты: 4 x GE (10/100/1000Base-T) с PoE (до 30W) + 2 x GE SFP (1000Base-X). Соответствует стандартам PoE IEEE 802.3af/at. Автоматическое определение PoE устройств. Суммарная мощность PoE до 120W. Встроенная грозозащита 6кВ. Питание: 2 x входа DC48-57V(125W). БП в комплект НЕ входит. Монтаж на DIN-рейку. Размеры (ШхВхГ): 30x119x100мм. Рабочая температура: -40…+80°С | 14000 | 13300
00-00150626 | NS-SW-4G2X-SP/I | NST | Промышленный Ultra PoE коммутатор Gigabit Ethernet на 4GE PoE BT + 2 GE SFP порта. Порты: 4 x GE (10/100/1000Base-T) с PoE (до 90W) + 2 x GE SFP (1000Base-X). Соответствует стандартам PoE IEEE 802.3af/at/bt. Автоматическое определение PoE устройств. Суммарная мощность PoE до 240W. Встроенная грозозащита 6кВ. Питание: 2 x входа DC48-57V(246W). БП в комплект НЕ входит. Монтаж на DIN-рейку. Размеры (ШхВхГ): 30x119x100мм. Рабочая температура: -40…+80°С | 17500 | 16625
00-00100908 | NS-SW-8F2F-P | NST | PoE коммутатор Fast Ethernet на 10 RJ45 портов. Порты: 8 x FE (10/100 Base-T) с поддержкой PoE (IEEE 802.3af/at), 2 x FE (10/100 Base-T). Соответствует стандартам PoE IEEE 802.3af/at. Автоматическое определение и режим антизависания PoE устройств. Мощность PoE на порт - до 30W. Суммарная мощность PoE - до 120W. Поддержка режима CCTV: Увеличение расстояния передачи данных и питания до 250м, изоляция портов (VLAN). Встроенная грозозащита 6кВ. Питание: AC100-240V (123W). Размеры (ШxВxГ): 210x35x150мм. Рабочая температура: -10...+55 гр. С. | 8100 | 7695
00-00100907 | NS-SW-8F2F-P/A | NST | Passive PoE коммутатор Fast Ethernet на 10 портов. Порты: 8 х FE (10/100 Base-T, 52V 4,5(+) 7,8(–)) совместимы с PoE (IEEE 802.3af/at), 2 x FE (10/100 Base-T) Uplink. Совместим со стандартами PoE IEEE 802.3af/at. Мощность PoE на порт - до 30W. Поддержка режима CCTV: Увеличение расстояния передачи данных и питания до 250м. Встроенная грозозащита 3кВ. Питание: AC100-240V. Встроенный БП. Размеры (ШхВхГ): 210x35x150мм. Рабочая температура: 0...+50 гр. С) | 3000 | 2850
00-00100909 | NS-SW-8F2G-P | NST | PoE коммутатор Fast Ethernet на 10 RJ45 портов. Порты: 8 x FE (10/100 Base-T) с поддержкой PoE (IEEE 802.3af/at), 2 x GE (10/100/1000 Base-T). Соответствует стандартам PoE IEEE 802.3af/at. Автоматическое определение и режим антизависания PoE устройств. Мощность PoE на порт - до 30W. Суммарная мощность PoE - до 115W. Поддержка режима CCTV: Увеличение расстояния передачи данных и питания до 250м, изоляция портов (VLAN). Встроенная грозозащита 6кВ. Питание: AC100-240V (123W). Размеры (ШxВxГ): 210x35x150мм. Рабочая температура: -10...+55 гр. С. | 10260 | 9747
00-00102688 | NS-SW-8F3G-P/I | NST | PoE коммутатор Fast Ethernet на 8 FE RJ45 PoE + 1 x GE RJ45 + 2 GE SFP порта. Порты: 8x10/100Base-T, 1x10/100/1000Base-T, 2x1000Base-X. Порты PoE: 1-2 - до 90W (IEEE 802.3af/at/bt),3-8 - до 30W (IEEE 802.3af/at). Автоматическое определение PoE устройств. Суммарная мощность PoE до 360W. Поддержка режима CCTV: Увеличение расстояния передачи данных и питания до 250 м. Встроенная грозозащита 6kV на порт, электростатическая защита 8кВ. Питание: 2 x входа DC37-57V(370W).БП в комплект НЕ входит. Монтаж на DIN-рейку или на стену (крепление в комплекте). Размеры (ШхВхГ): 50х187х130мм. Вес: 1,3кг. Рабочая температура: -40…+80°С | 24700 | 23465
00-00100910 | NS-SW-8G2G-P | NST | PoE коммутатор Gigabit Ethernet на 8 RJ45 + 2 SFP порта. Порты: 8 х GE (10/100/1000 Base-T) с поддержкой PoE (IEEE 802.3af/at), 2 x GE SFP (1000 Base-T). Соответствует стандартам PoE IEEE 802.3af/at. Автоматическое определение и режим антизависания PoE устройств. Мощность PoE на порт - до 30W. Суммарная мощность PoE до 150W. Поддержка режима CCTV: Увеличение расстояния передачи данных и питания до 250м, изоляция портов (VLAN).Встроенная грозозащита 3 кВ. Питание: AC100-240V или БП DC48-57V(3,5A). Встроенный БП. Монтаж в 19 - дюймовую стойку, крепление в комплекте. Размеры (ШxВxГ): 210x35x150мм. Рабочая температура: -10...+55 гр. | 14000 | 13300
00-00100927 | NS-SW-8G2G-P/I | NST | Промышленный HiPoE коммутатор Gigabit Ethernet на 8GE PoE + 2 GE SFP порта. Порты: 1 x GE (10/100/1000Base-T) с PoE BT (до 90W) + 7 x GE (10/100/1000Base-T) с PoE (до 30W) + 2 x GE SFP (1000Base-X). Соответствует стандартам PoE IEEE 802.3af/at/bt. Встроенная грозозащита 6кВ, электростатическая защита 8кВ. Питание: 2 x входа DC37-57V(315W). БП в комплект НЕ входит. Монтаж на DIN-рейку или на стену (крепление в комплекте). Размеры (ШхВхГ): 50х162х130мм. Вес: 1,1кг. Рабочая температура: -40…+80°С. | 36840 | 34998
00-00150629 | NS-SW-8G2G2X-P/I | NST | Промышленный PoE коммутатор Gigabit Ethernet на 10 портов. Порты: 8 x GE (10/100/1000Base-T) с PoE (до 30W) + 2 x GE RJ45 (10/100/1000Base-T)+ 2 GE SFP (1000Base-X). Соответствует стандартам PoE IEEE 802.3af/at. Автоматическое определение PoE устройств. Встроенная грозозащита - 8kV. Суммарная мощность PoE до 240W. Питание DC44-56V(250W). БП в комплект НЕ входит. Размеры (ШхВхГ): 44x155x135мм. Монтаж на DIN-рейку. Рабочая температура: -40…+75°С. | 18000 | 17100
00-00102689 | NS-SW-8G4G-P/I | NST | Промышленный PoE коммутатор Gigabit Ethernet на 10 портов. Порты: 2 x GE (10/100/1000Base-T) с PoE BT (до 90W) + 6 x GE (10/100/1000Base-T) с PoE (до 30W) + 2 x GE RJ45 (10/100/1000Base-T)+ 2 GE SFP (1000Base-X). Вход для резервного питания и тревожный выход. Встроенная грозозащита. Соответствует стандартам PoE IEEE 802.3af/at/bt. Автоматическое определение PoE устройств. Суммарная мощность PoE до 360W. Питание DC45-57V(385W). БП в комплект НЕ входит. Размеры (ШхВхГ): 50x188x130мм. Монтаж на DIN-рейку. Рабочая температура: -40…+80°С. | 40000 | 38000
00-00120029 | NS-SW-WPU-8F3G-P | NST | Уличный Fast Ethernet коммутатор с ИБП, термостабилизацией на 8FE PoE + 1GE RJ45 + 2 GE SFP порта. Порты: 8x10/100Base-T, 1x10/100/1000Base-T, 2x100/1000Base-X SFP. Порты PoE: 1-2 - до 90W (IEEE 802.3af/at/bt),2-8 - до 30W (IEEE 802.3af/at). PoE WatchDog (Антизависание PoE устройств), Fiber WatchDog (Антизависание SFP модулей). Автоматическое определение PoE устройств. Суммарная мощность PoE - до 360W. Поддержка режима CCTV: передача данных и питания - до 250м. Функция "Теплый старт". Питание: встроенный ИБП, вход - AC220V, выход - DC48V(480W), АКБ: 4шт по 12V(7Ач). В комплекте оптическая розетка на 2 порта (SFP-модули в комплект не входят). Корпус из полиэстера. Встроенная грозозащита 6кВ, электростатическая защита 8кВ, защита линии AC220В (УЗИП) - Класс II. Класс защиты IP66. Питание: AC100-265V. Размеры (ШхВхГ): 400 x 400 x 200 мм. Рабочая температура: -60…+50°С. | 86000 | 81700
00-00062152 | OS-331(SW-60812/I) | OSNOVO | Уличный коммутатор на базе уличной станции OSNOVO OS-331. Порты: 6 x FE (10/100Base-T) с PoE (до 30W) + 2 x FE (10/100Base-T) с PoE (до 60W) + 1 x GE (10/100/1000Base-T) + 2 x GE SFP (1000Base-X). Режим антизависания и режим удлинения линий связи по 8-ми PoE портам до 250м (скорость до 10Мбит/с). Металлический шкаф (ШxВxГ): 300х300х210мм. питание AC195-265V. суммарный бюджет PoE до 240W. оптический кросс. температурный диапазон -40…+50°С. исполнение IP66. | 65242 | 65242
00-00062155 | OS-33T1(SW-60812/I) | OSNOVO | Уличный коммутатор с термостабилизацией на базе уличной станции OSNOVO OS-33T1. Порты: 6 x FE (10/100Base-T) с PoE (до 30W) + 2 x FE (10/100Base-T) с PoE (до 60W) + 1 x GE (10/100/1000Base-T) + 2 x GE SFP (1000Base-X). Режим антизависания и режим удлинения линий связи по 8-ми PoE портам до 250м (скорость до 10Мбит/с). Металлический шкаф (ШxВxГ): 300х300х210мм. питание AC195-265V. оптический кросс. Рабочая температура (температура окружающей среды): -50…+50°С. температура внутри станции -15…+55°С. исполнение IP66. | 73384 | 73384
00-00062153 | OS-341(SW-60812/I) | OSNOVO | Уличный коммутатор на базе уличной станции OSNOVO OS-341. Порты: 6 x FE (10/100Base-T) с PoE (до 30W) + 2 x FE (10/100Base-T) с PoE (до 60W) + 1 x GE (10/100/1000Base-T) + 2 x GE SFP (1000Base-X). Режим антизависания и режим удлинения линий связи по 8-ми PoE портам до 250м (скорость до 10Мбит/с). Металлический шкаф (ШxВxГ): 300х400х210мм. питание AC195-265V. оптический кросс. температурный диапазон -40…+50гр.. исполнение IP66. | 66257 | 66257
00-00062156 | OS-34T1(SW-60812/I) | OSNOVO | Уличный коммутатор с термостабилизацией на базе уличной станции OSNOVO OS-33T1. Порты: 6 x FE (10/100Base-T) с PoE (до 30W) + 2 x FE (10/100Base-T) с PoE (до 60W) + 1 x GE (10/100/1000Base-T) + 2 x GE SFP (1000Base-X). Режим антизависания и режим удлинения линий связи по 8-ми PoE портам до 250м (скорость до 10Мбит/с). Металлический шкаф (ШxВxГ): 300х400х210мм. питание AC195-265V. оптический кросс. Рабочая температура (температура окружающей среды): -50…+50°С. температура внутри станции -15…+55°С. исполнение IP66. | 74442 | 74442
00-00070189 | OS-34TB1(SW-60812/I) | OSNOVO | Уличный коммутатор с термостабилизацией и резервным питанием на базе уличной станции OSNOVO OS-34TB1. Порты: 6 x FE (10/100Base-T) с PoE (до 30W) + 2 x FE (10/100Base-T) с PoE (до 60W) + 1 x GE (10/100/1000Base-T) + 2 x GE SFP (1000Base-X). Режим антизависания и режим удлинения линий связи по 8-ми PoE портам до 250м (скорость до 10Мбит/с). Металлический шкаф (ШxВxГ): 300х400х210мм, питание AC100-240V. АКБ 48В(2,2Ач)), оптический кросс, исполнение IP66. Рабочая температура (температура окружающей среды): -40…+50°С, температура внутри станции -7…+55°С | 92738 | 92738
00-00131302 | OS-34TB1(SW-80802/I(port 90W)) | OSNOVO | Уличный коммутатор на 10 портов с термостабилизацией и резервным питанием на базе уличной станции OS-34TB1. Порты: 1 x GE (10/100/1000Base-T) с PoE BT (до 90W) + 7 x GE (10/100/1000Base-T) с PoE (до 30W) + 2 x GE SFP (1000Base-X). Суммарный бюджет PoE до 240W. Металлический шкаф (ШxВxГ): 300х400х210мм, питание AC195-265V. АКБ 48В(2,2Ач)), исполнение IP66. Рабочая температура (температура окружающей среды): -40…+50°С, температура внутри станции -7…+55°С. | 92917 | 92917
00-00062154 | OS-441(SW-60812/I) | OSNOVO | Уличный коммутатор на базе уличной станции OSNOVO OS-441. Порты: 6 x FE (10/100Base-T) с PoE (до 30W) + 2 x FE (10/100Base-T) с PoE (до 60W) + 1 x GE (10/100/1000Base-T) + 2 x GE SFP (1000Base-X). Режим антизависания и режим удлинения линий связи по 8-ми PoE портам до 250м (скорость до 10Мбит/с). Металлический шкаф (ШxВxГ): 400х400х210мм. питание AC195-265V. оптический кросс. температурный диапазон -40…+50гр.. исполнение IP66. | 67256 | 67256
00-00086474 | OS-443(SW-60812/I) | OSNOVO | Уличный коммутатор c грозозащитой портов PoE на базе уличной станции OSNOVO OS-441. Порты: 6 x FE (10/100Base-T) с PoE (до 30W) + 2 x FE (10/100Base-T) с PoE (до 60W) + 1 x GE (10/100/1000Base-T) + 2 x GE SFP (1000Base-X). Суммарный бюджет PoE до 240W. Режим антизависания и режим удлинения линий связи по 8-ми PoE портам до 250м (скорость до 10Мбит/с). Металлический шкаф (ШxВxГ): 400х400х210мм, питание AC195-265V, оптический кросс, температурный диапазон -40…+50гр., исполнение IP66 | 98738 | 98738
00-00062157 | OS-44T1(SW-60812/I) | OSNOVO | Уличный коммутатор с термостабилизацией на базе уличной станции OSNOVO OS-44T1. Порты: 6 x FE (10/100Base-T) с PoE (до 30W) + 2 x FE (10/100Base-T) с PoE (до 60W) + 1 x GE (10/100/1000Base-T) + 2 x GE SFP (1000Base-X). Режим антизависания и режим удлинения линий связи по 8-ми PoE портам до 250м (скорость до 10Мбит/с). Металлический шкаф (ШxВxГ): 400х400х210мм. питание AC195-265V. оптический кросс. Рабочая температура (температура окружающей среды): -50…+50°С. температура внутри станции 0…+55°С. исполнение IP66. | 78942 | 78942
00-00077524 | OS-44TB1(SW-60812/I) | OSNOVO | Уличный коммутатор с термостабилизацией и резервным питанием на базе уличной станции OSNOVO OS-44TB1. Порты: 6 x FE (10/100Base-T) с PoE (до 30W) + 2 x FE (10/100Base-T) с PoE (до 60W) + 1 x GE (10/100/1000Base-T) + 2 x GE SFP (1000Base-X). Режим антизависания и режим удлинения линий связи по 8-ми PoE портам до 250м (режим CCTV, скорость до 10Мбит/с). Металлический шкаф (ШxВxГ): 400х400х210мм, питание AC100-240V. АКБ 48В(2,2Ач)), оптический кросс, исполнение IP66. Рабочая температура (температура окружающей среды): -60…+50°С, температура внутри станции -10…+55°С. | 98309 | 98309
00-00086475 | OS-44TB3(SW-60812/I) | OSNOVO | Уличный коммутатор с термостабилизацией, грозозащитой и резервным питанием на базе уличной станции OSNOVO OS-44TB1. Порты: 6 x FE (10/100Base-T) с PoE (до 30W) + 2 x FE (10/100Base-T) с PoE (до 60W) + 1 x GE (10/100/1000Base-T) + 2 x GE SFP (1000Base-X). Режим антизависания и режим удлинения линий связи по 8-ми PoE портам до 250м (режим CCTV, скорость до 10Мбит/с). Металлический шкаф (ШxВxГ): 400х400х210мм, питание AC100-240V. АКБ 48В(2,2Ач)), оптический кросс, исполнение IP66. Рабочая температура (температура окружающей среды): -60…+50°С, температура внутри станции -10…+55°С. | 129792 | 129792
00-00062158 | OS-46T1(SW-60812/I) | OSNOVO | Уличный коммутатор с термостабилизацией на базе уличной станции OSNOVO OS-46T1. Порты: 6 x FE (10/100Base-T) с PoE (до 30W) + 2 x FE (10/100Base-T) с PoE (до 60W) + 1 x GE (10/100/1000Base-T) + 2 x GE SFP (1000Base-X). Режим антизависания и режим удлинения линий связи по 8-ми PoE портам до 250м (скорость до 10Мбит/с). Металлический шкаф (ШxВxГ): 400х600х210мм. питание AC195-265V. оптический кросс. Рабочая температура (температура окружающей среды): -50…+50°С. температура внутри станции 0…+55°С. исполнение IP66. | 90914 | 90914
00-00086476 | OS-46T3(SW-60812/I) | OSNOVO | Уличный коммутатор с термостабилизацией и грозозащитой портов PoE на базе уличной станции OSNOVO OS-46T1. Порты: 6 x FE (10/100Base-T) с PoE (до 30W) + 2 x FE (10/100Base-T) с PoE (до 60W) + 1 x GE (10/100/1000Base-T) + 2 x GE SFP (1000Base-X). Суммарный бюджет PoE до 240W. Режим антизависания и режим удлинения линий связи по 8-ми PoE портам до 250м (скорость до 10Мбит/с). Металлический шкаф (ШxВxГ): 400х600х210мм, питание AC195-265V, оптический кросс. Рабочая температура (температура окружающей среды): -60…+50°С, температура внутри станции -10…+55°С, исполнение IP66. | 118068 | 118068
00-00062160 | OS-46TB1(SW-60812/I) | OSNOVO | Уличный коммутатор с термостабилизацией и резервным питанием на базе уличной станции OSNOVO OS-46TB1. Порты: 6 x FE (10/100Base-T) с PoE (до 30W) + 2 x FE (10/100Base-T) с PoE (до 60W) + 1 x GE (10/100/1000Base-T) + 2 x GE SFP (1000Base-X). Режим антизависания и режим удлинения линий связи по 8-ми PoE портам до 250м (скорость до 10Мбит/с). Металлический шкаф (ШxВxГ): 400х600х210мм. питание AC195-265V. АКБ 48В(7Ач)). оптический кросс. исполнение IP66. Рабочая температура (температура окружающей среды): -50…+50°С. температура внутри станции 0…+55°С. | 106380 | 106380
00-00114466 | OS-46TB3(SW-60812/I) | OSNOVO | Уличный коммутатор с термостабилизацией, грозозащитой и резервным питанием на базе уличной станции OSNOVO OS-44TB1. Порты: 6 x FE (10/100Base-T) с PoE (до 30W) + 2 x FE (10/100Base-T) с PoE (до 60W) + 1 x GE (10/100/1000Base-T) + 2 x GE SFP (1000Base-X). Режим антизависания и режим удлинения линий связи по 8-ми PoE портам до 250м (режим CCTV, скорость до 10Мбит/с). Металлический шкаф (ШxВxГ): 400х600х210мм, питание AC100-240V. АКБ 48В(7Ач)), оптический кросс, исполнение IP66. Рабочая температура (температура окружающей среды): -60…+50°С, температура внутри станции -10…+55°С. | 137869 | 137869
00-00062159 | OSP-46T1(SW-60812/I) | OSNOVO | Уличный коммутатор с термостабилизацией на базе уличной станции OSNOVO OSP-46T1. Порты: 6 x FE (10/100Base-T) с PoE (до 30W) + 2 x FE (10/100Base-T) с PoE (до 60W) + 1 x GE (10/100/1000Base-T) + 2 x GE SFP (1000Base-X). Режим антизависания и режим CCTV (удлинения линий связи по 8-ми PoE портам до 250м (скорость до 10Мбит/с)). Пластиковый шкаф (ШxВxГ): 400х600х230мм. питание AC195-265V. оптический кросс. Рабочая температура (температура окружающей среды): -50…+50°С. температура внутри станции 0…+55°С. исполнение IP66. | 94305 | 94305
00-00062161 | OSP-46TB1(SW-60812/I) | OSNOVO | Уличный коммутатор с термостабилизацией и резервным питанием на базе уличной станции OSNOVO OSP-46TB1. Порты: 6 x FE (10/100Base-T) с PoE (до 30W) + 2 x FE (10/100Base-T) с PoE (до 60W) + 1 x GE (10/100/1000Base-T) + 2 x GE SFP (1000Base-X). Режим антизависания и режим CCTV (удлинения линий связи по 8-ми PoE портам до 250м (скорость до 10Мбит/с)). Пластиковый шкаф (ШxВxГ): 400х600х230мм. питание AAC195-265V. АКБ 48В(7Ач)). оптический кросс. исполнение IP66. Рабочая температура (температура окружающей среды): -50…+50°С. температура внутри станции 0…+55°С. | 112109 | 112109
00-00086478 | OSS-44TB1(SW-60812/I) | OSNOVO | Уличный коммутатор в корусе из нержавеющей стали с термостабилизацией и резервным питанием на базе уличной станции OSNOVO OSS-44TB1. Порты: 6 x FE (10/100Base-T) с PoE (до 30W) + 2 x FE (10/100Base-T) с PoE (до 60W) + 1 x GE (10/100/1000Base-T) + 2 x GE SFP (1000Base-X). Режим антизависания и режим удлинения линий связи по 8-ми PoE портам до 250м (режим CCTV, скорость до 10Мбит/с). Нержавеющий шкаф (ШxВxГ): 400х400х210мм, питание AC100-240V. АКБ 48В(2,2Ач)), оптический кросс, исполнение IP66. Материал: нержавеющая сталь. Рабочая температура (температура окружающей среды): -60…+50°С, температура внутри станции -10…+55°С. | 190872 | 190872
00-00057019 | SW-20600(80W) | OSNOVO | PoE коммутатор Fast Ethernet на 6 RJ45 портов. Порты: 4 х FE (10/100 Base-T) с поддержкой PoE (IEEE 802.3af/at). 2 x FE (10/100 Base-T) Uplink. Соответствует стандартам PoE IEEE 802.3af/at. Автоматическое определение и режим антизависания PoE устройств. Мощность PoE на порт - до 30W. Суммарная мощность PoE - до 80W. Поддержка режима CCTV: Увеличение расстояния передачи данных и питания до 250м. изоляция портов (VLAN). Встроенная грозозащита 3кВ. Питание: AC100-240V (83W) Встроенный БП. Размеры (ШхВхГ): 190 x 35 x 130мм. Рабочая температура: -10...+55 гр. С. | 6921 | 6921
00-00057071 | SW-20600/A(80W) | OSNOVO | Passive PoE коммутатор Fast Ethernet на 6 портов. Порты: 4 х FE (10/100 Base-T) совместимы с PoE (IEEE 802.3af/at). 2 x FE (10/100 Base-T) Uplink. Совместим со станадартами PoE IEEE 802.3af/at. Мощность PoE на порт - до 30W. Поддержка режима CCTV: Увеличение расстояния передачи данных и питания до 250м. изоляция портов Питание: AC100-240V (80W) Встроенный БП. Размеры (ШхВхГ): 168x32x93мм. Рабочая температура: 0...+50 гр. С | 4820 | 4820
00-00057020 | SW-20600/D | OSNOVO | PoE Коммутатор/ удлинитель Fast Ethernet на 6 портов с питанием по PoE. Порты: 4 х FE (10/100 Base-T) с поддержкой PoE. 1 x FE (10/100 Base-T) Uplink с поддержкой питания по PoE (до 90W). 1 x FE (10/100 Base-T) Uplink. Соответствует стандартам PoE IEEE 802.3af/at. Автоматическое определение PoE устройств. Мощность PoE на порт - до 30W. Суммарная мощность PoE - до 87W. Поддержка режима CCTV: Увеличение расстояния передачи данных до 250м. изоляция портов. Встроенная грозозащита - 3kV. Питание: По порту FE (10/100 Base-T) Uplink. Размеры (ШхВхГ): 140 x 28 x 80 мм. Рабочая температура: -10...+55 гр. С | 8014 | 8014
00-00057024 | SW-20820(120W) | OSNOVO | PoE коммутатор Fast Ethernet на 10 RJ45 портов. Порты: 8 x FE (10/100 Base-T) с поддержкой PoE (IEEE 802.3af/at). 2 x GE (10/100/1000 Base-T). Соответствует стандартам PoE IEEE 802.3af/at. Автоматическое определение и режим антизависания PoE устройств. Мощность PoE на порт - до 30W. Суммарная мощность PoE - до 120W. Поддержка режима CCTV: Увеличение расстояния передачи данных и питания до 250м. изоляция портов (VLAN). Встроенная грозозащита 6кВ. Питание: AC100-240V (123W). Размеры (ШxВxГ): 210x35x150мм. Рабочая температура: -10...+55 гр. С. | 13115 | 13115
00-00057023 | SW-21000(120W) | OSNOVO | PoE коммутатор Fast Ethernet на 10 RJ45 портов. Порты: 8 x FE (10/100 Base-T) с поддержкой PoE (IEEE 802.3af/at). 2 x FE (10/100 Base-T). Соответствует стандартам PoE IEEE 802.3af/at. Автоматическое определение и режим антизависания PoE устройств. Мощность PoE на порт - до 30W. Суммарная мощность PoE - до 120W. Поддержка режима CCTV: Увеличение расстояния передачи данных и питания до 250м. изоляция портов (VLAN). Встроенная грозозащита 6кВ. Питание: AC100-240V (123W). Размеры (ШxВxГ): 210x35x150мм. Рабочая температура: -10...+55 гр. С. | 10148 | 10148
00-00057072 | SW-21000/A(120W) | OSNOVO | Passive PoE коммутатор Fast Ethernet на 10 портов. Порты: 8 х FE (10/100 Base-T) совместимы с PoE (IEEE 802.3af/at). 2 x FE (10/100 Base-T) Uplink. Совместим со станадартами PoE IEEE 802.3af/at. Мощность PoE на порт - до 30W. Поддержка режима CCTV: Увеличение расстояния передачи данных и питания до 250м. изоляция портов Питание: AC100-240V (120W) Встроенный БП. Размеры (ШхВхГ): 168x32x93мм. Рабочая температура: 0...+50 гр. С | 7287 | 7287
00-00027225 | SW-40501/IC | OSNOVO | Промышленный PoE коммутатор Fast Ethernet на 6 портов. Порты: 4 x FE (10/100Base-T) с PoE (до 30W) + 1 x FE (10/100Base-T) + 1 x FE SFP (100Base-X). Вход для резервного питания. Встроенная грозозащита. Соответствует стандартам PoE IEEE 802.3af/at. Автоматическое определение PoE устройств. Суммарная мощность PoE до 120W. Питание DC48-55V(125W). БП в комплект НЕ входит. Размеры (ШхВхГ): 48x138,5x118мм. Монтаж на DIN-рейку. Рабочая температура: -40…+85°С. | 23289 | 23289
00-00105130 | SW-5D-1(60W) | OSNOVO | PoE коммутатор 2.5G Ethernet на 5 RJ45 портов. Порты: 1 x 2.5G (10/100/1000/2500Base-TX) с PoE (до 60W, A+B) + 3 x 2.5G (10/100/1000/2500Base-TX) с PoE (до 30W), 1 x 2.5G (10/100/1000/2500Base-T). Соответствует стандартам PoE IEEE 802.3af/at/bt. Автоматическое определение и режим антизависания PoE устройств. Суммарная мощность PoE - до 60W. Поддержка режима CCTV: Увеличение расстояния передачи данных и питания до 250м, изоляция портов (VLAN). Встроенная грозозащита 3кВ. В комплекте БП DC52V(1,25A).. Размеры (ШxВxГ): 223x28x113мм. Рабочая температура: -10...+55 гр. С. | 15200 | 15200
00-00021439 | SW-60802/IC | OSNOVO | Промышленный PoE коммутатор на 10 портов. Порты: 8 x FE (10/100Base-T) с PoE (до 25W) + 2 x GE SFP (1000Base-X). Вход для резервного питания. Встроенная грозозащита. Соответствует стандартам PoE IEEE 802.3af/at. Автоматическое определение PoE устройств. Суммарная мощность PoE до 200W. Питание DC48-55V(205W). БП в комплект НЕ входит. Размеры (ШхВхГ): 48x183x118мм. Монтаж на DIN-рейку. Рабочая температура: -40…+85°С. | 28868 | 28868
00-00062145 | SW-60812/I | OSNOVO | Промышленный PoE коммутатор на 11 портов. Порты: 6 x FE (10/100Base-T) с PoE (до 30W) + 2 x FE (10/100Base-T) с PoE (до 60W) + 1 x GE (10/100/1000Base-T) + 2 x GE SFP (1000Base-X). Вход для резервного питания. Встроенная грозозащита. Соответствует стандартам PoE IEEE 802.3af/at/bt. Автоматическое определение и режим антизависания PoE устройств. Суммарная мощность PoE до 300W. Поддержка режима CCTV: Увеличение расстояния передачи данных и питания до 250м. Питание DC48-57V. БП в комплект НЕ входит. Размеры (ШхВхГ): 50x165x115мм. Монтаж на DIN-рейку. Рабочая температура: -40…+75°С. | 35105 | 35105
00-00062149 | SW-60812/W | OSNOVO | Уличный PoE коммутатор на 11 портов. Порты: 6 x FE (10/100Base-T) с PoE (до 30W) + 2 x FE (10/100Base-T) с PoE (до 60W) + 1 x GE (10/100/1000Base-T) + 2 x GE SFP (1000Base-X). Встроенная грозозащита. Соответствует стандартам PoE IEEE 802.3af/at/bt. Автоматическое определение PoE устройств. Режим антизависания и режим удлинения линий связи по 8-ми PoE портам до 250м (режим CCTV. скорость до 10Мбит/с). Суммарная мощность PoE до 240W. В комплекте оптическая розетка. КДЗС (2шт). пигтейлы SM SC/UPC (2шт) (SFP-модули в комплект не входят). Корпус из поликарбоната. Класс защиты IP66. Питание AC195-265V. Размеры (ШхВхГ): 400x200x132мм. Рабочая температура: -40…+50°С. | 63216 | 63216
00-00062151 | SW-60812/WU | OSNOVO | Уличный PoE коммутатор на 11 портов с термостабилизацией и резервным питанием (АКБ - 2.2Ач). Порты: 6 x FE (10/100Base-T) с PoE (до 30W) + 2 x FE (10/100Base-T) с PoE (до 60W) + 1 x GE (10/100/1000Base-T) + 2 x GE SFP (1000Base-X). Встроенная грозозащита. Соответствует стандартам PoE IEEE 802.3af/at/bt. Автоматическое определение PoE устройств. Режим антизависания и режим удлинения линий связи по 8-ми PoE портам до 250м (режим CCTV. скорость до 10Мбит/с). Суммарная мощность PoE до 240W. В комплекте оптическая розетка. КДЗС (2шт). пигтейлы SM SC/UPC (2шт) (SFP-модули в комплект не входят). Корпус из поликарбоната. Класс защиты IP66. Питание AC195-265V. Размеры (ШхВхГ): 300x400x187мм. Рабочая температура: -50…+50°С. | 89215 | 89215
00-00057111 | SW-61621(300W) | OSNOVO | PoE коммутатор Fast Ethernet на 19 портов. Порты: 16 x FE (10/100 Base-T) с поддержкой PoE (IEEE 802.3af/at). 2 x GE Uplink (RJ45). 1 x GE SFP Uplink. Соответствует стандартам PoE IEEE 802.3af/at. Автоматическое определение PoE устройств. Мощность PoE на порт - до 30W. Суммарная мощность PoE до 300W. Питание: AC100-240V. Встроенный БП.Монтаж в 19 - дюймовую стойку. крепление в комплекте. Размеры:440 x 220 x 44мм. Рабочая температура: 0...+40 гр. С. | 28892 | 28892
00-00057026 | SW-62422(400W) | OSNOVO | PoE коммутатор Fast Ethernet на 24 x RJ45 портов + 2 x GE Combo uplink порта. Порты: 24 x FE (10/100 Base-T) с поддержкой PoE (IEEE 802.3af/at). 2 x GE Combo Uplink (RJ45 + SFP). Соответствует стандартам PoE IEEE 802.3af/at. Автоматическое определение PoE устройств. Мощность PoE на порт - до 30W. Суммарная мощность PoE до 385W. Встроенная грозозащита 3kV на порт. Питание: AC100-240V (400W). Встроенный БП. Монтаж в 19 - дюймовую стойку. крепление в комплекте. Размеры (ШxВxГ) 440 x 45 x 290мм. Рабочая температура: -10...+55 гр. С. | 42715 | 42715
00-00057027 | SW-62444(400W) | OSNOVO | PoE коммутатор Fast Ethernet на 24 x RJ45 портов + 4 x GE Combo uplink порта. Порты: 24 x FE (10/100 Base-T) с поддержкой PoE (IEEE 802.3af/at). 4 x GE Combo Uplink (RJ45 + SFP). Соответствует стандартам PoE IEEE 802.3af/at. Автоматическое определение PoE устройств. Мощность PoE на порт - до 30W. Суммарная мощность PoE до 385W. Встроенная грозозащита 3kV на порт. Питание: AC100-240V (400W). Встроенный БП. Монтаж в 19 - дюймовую стойку. крепление в комплекте. Размеры (ШxВxГ) 440 x 45 x 290мм. Рабочая температура: -10...+55 гр. С. | 46672 | 46672
00-00057029 | SW-64822(700W) | OSNOVO | PoE коммутатор Fast Ethernet на 48 x RJ45 + 2 x GE Combo uplink портов. Порты: 48 x FE (10/100 Base-T) с поддержкой PoE (IEEE 802.3af/at). 2 x GE Combo Uplink (RJ45 + SFP). Соответствует стандартам PoE IEEE 802.3af/at. Автоматическое определение PoE устройств. Мощность PoE на порт - до 30W. Суммарная мощность PoE до 700W. Встроенная грозозащита 3kV. Питание: AC100-240V. Встроенный БП. Монтаж в 19 - дюймовую стойку. крепление в комплекте. Размеры (ШxВxГ) 445 x 45 x 295мм. Рабочая температура: -10...+55 гр. С. | 64616 | 64616
00-00057021 | SW-8030/D | OSNOVO | PoE Коммутатор/ удлинитель Gigabit Ethernet на 3 RJ45 порта. Порты: 2 х GE (10/100/1000 Base-T) с поддержкой PoE (до 28W) + 1 x GE (10/100/1000 Base-T) Uplink с поддержкой питания по PoE (Входная мощность до 30W). Соответствует стандартам PoE IEEE 802.3af/at/bt. Автоматическое определение PoE устройств. Суммарная выходная мощность PoE до 30W. Питание: Через порт Uplink (до 30W) или разъем DC9-57V для передачи данных или DC37-57V для передачи данных + PoE. Блок питания в комплект не входит. Размеры (ШхВхГ): 88 x25 x 70 мм. Рабочая температура: -10...+55 гр. С. | 8214 | 8214
00-00070297 | SW-8030/D(90W) | OSNOVO | PoE Удлинитель/Коммутатор Gigabit Ethernet на 3 RJ45 порта. Порты: 1 х GE (10/100/1000 Base-T) с поддержкой BT PoE (до 90W), 1 х GE (10/100/1000 Base-T) с поддержкой PoE (до 30W); 1 x GE (10/100/1000 Base-T) Uplink с поддержкой питания по PoE (Входная мощность до 90W). Соответствует стандартам PoE IEEE 802.3af/at/bt. Автоматическое определение PoE устройств. Суммарная выходная мощность PoE до 85W. Питание: Через порт Uplink (до 90W) или разъем DC12-57V для передачи данных или DC42-57V для передачи данных+PoE. Блок питания в комплект не входит. Размеры (ШхВхГ): 88 x25 x 70 мм. Рабочая температура: -10...+55 гр. С. | 9691 | 9691
00-00131298 | SW-80402-I | OSNOVO | Промышленный PoE коммутатор Gigabit Ethernet на 4GE PoE + 2 GE SFP порта. Порты: 1 xGE (10/100/1000Base-T) с PoE BT (до 90W) + 3xGE (10/100/1000Base-T) с PoE (до 30W) + 2xGE SFP (1000Base-X). Соответствует стандартам PoE IEEE 802.3af/at/bt. Автоматическое определение и режим антизависания PoE устройств. Поддержка режима увеличения расстояния передачи данных и питания до 250м. Суммарная мощность PoE до 180W. Встроенная грозозащита 6кВ. Питание: 2 x входа DC37-57V(190W). БП в комплект НЕ входит. Монтаж на DIN-рейку. Размеры (ШхВхГ): 40x156x113мм. Вес: 0,9кг. Рабочая температура: -40…+80°С | 25507 | 25507
00-00090961 | SW-80402-I(port 60W,240W) | OSNOVO | Промышленный PoE коммутатор Gigabit Ethernet на 6 портов. Порты: 4 x GE (10/100/1000Base-T) с PoE (до 60W) + 2 x GE SFP (1000Base-X). Соответствует стандартам PoE IEEE 802.3af/at/Hi-PoE support. Автоматическое определение и режим антизависания PoE устройств. Поддержка режима CCTV: Увеличение расстояния передачи данных и питания до 250м. Суммарная мощность PoE до 240W. Встроенная грозозащита 6кВ. Питание: 2 x входа DC44-55V(240W). БП в комплект НЕ входит. Монтаж на DIN-рейку. Размеры (ШхВхГ): 30x118x100мм. Вес: 0,4кг. Рабочая температура: -40…+75°С | 36906 | 36906
00-00088488 | SW-80402-W(port 60W) | OSNOVO | Уличный PoE коммутатор Gigabit Ethernet на 6 портов. Порты: 4 x GE (10/100/1000Base-T) с PoE (до 60W) + 2 x GE SFP (1000Base-X). Соответствует стандартам PoE IEEE 802.3af/at. Автоматическое определение PoE устройств. Суммарный бюджет PoE до 240W. В комплекте оптическая розетка, пигтейл SM SC (SFP-модуль в комплект не входит). Корпус из поликарбоната. Класс защиты IP66. Питание AC195-265V. Размеры (ШхВхГ): 300x230x111мм. Рабочая температура: -40…+50°С. | 42697 | 42697
00-00077517 | SW-80402/I | OSNOVO | Промышленный PoE коммутатор Gigabit Ethernet на 4GE PoE + 2 GE SFP порта. Порты: 4 x GE (10/100/1000Base-T) с PoE (до 60W) + 2 x GE SFP (1000Base-X). Соответствует стандартам PoE IEEE 802.3af/at/bt. Автоматическое определение и режим антизависания PoE устройств. Поддержка режима CCTV: Увеличение расстояния передачи данных и питания до 250м. Суммарная мощность PoE до 240W. Встроенная грозозащита 6кВ. Питание: 2 x входа DC44-55V(250W). БП в комплект НЕ входит. Монтаж на DIN-рейку. Размеры (ШхВхГ): 30x118x100мм. Вес: 0,4кг. Рабочая температура: -40…+75°С | Уточняйте у менеджера | Уточняйте у менеджера
00-00057022 | SW-8050/D | OSNOVO | PoE Коммутатор/удлинитель Gigabit Ethernet на 5 портов c питанием по PoE. Расстояние передачи данных + PoE - 100м. Порты: 4 х GE (10/100/1000 Base-T) с поддержкой PoE. GE (10/100/1000 Base-T) Uplink с поддержкой питания по PoE (Входная мощность до 90W). Соответствует стандартам PoE IEEE 802.3af/at. Автоматическое определение PoE устройств. Мощность PoE на порт - до 30W. Режим VLAN (Изоляция портов). Суммарная мощность PoE - до 85W. Встроенная грозозащита - 3kV. Питание: Через порт Uplink (до 90W) или через разъем DC. Адаптер питания в комплект не входит. Размеры (ШхВхГ): 140x28x80мм. Рабочая температура: -10...+55 гр. С. | 10186 | 10186
00-00027229 | SW-8062/IC | OSNOVO | Промышленный PoE коммутатор Gigabit Ethernet на 8 портов. Порты: 6 x GE (10/100/1000Base-T) с PoE (до 25W) + 2 x GE SFP (1000Base-X). Вход для резервного питания. Встроенная грозозащита. Соответствует стандартам PoE IEEE 802.3af/at. Автоматическое определение PoE устройств. Суммарная мощность PoE до 150W. Питание DC48-55V(185W). БП в комплект НЕ входит. Размеры (ШхВхГ): 48x183x118мм. Монтаж на DIN-рейку. Рабочая температура: -40…+85°С. | 33813 | 33813
00-00135952 | SW-80800-IR | OSNOVO | Промышленный PoE коммутатор Gigabit Ethernet на 8 портов. Порты: 1 x GE (10/100/1000Base-T) с PoE BT (до 90W), 7 x GE (10/100/1000Base-T) с PoE (до 30W). Встроенная грозозащита. Соответствует стандартам PoE IEEE 802.3af/at/bt. Автоматическое определение PoE устройств. Суммарная мощность PoE до 300W. Питание: 2 x входа DC48-57V(310W). БП в комплект НЕ входит. Монтаж на DIN-рейку или на стену (крепление в комплекте). Размеры (ШхВхГ):42x162x123мм. Рабочая температура: -40…+85°С | 23605 | 23605
00-00027232 | SW-80800/IC-P | OSNOVO | Бескорпусной промышленный PoE коммутатор на 8 портов. Порты: 8 x GE (10/100/1000Base-T) с PoE (до 30W). Встроенная грозозащита. Соответствует стандартам PoE IEEE 802.3af/at. Автоматическое определение PoE устройств. Суммарная мощность PoE до 240W. Питание DC44-53V(245W). БП в комплект НЕ входит. Размеры(ШхВхГ): 183x35x118мм. Рабочая температура: -40…+85°С. | 19622 | 19622
00-00062143 | SW-80802(150W) | OSNOVO | PoE коммутатор Gigabit Ethernet на 8 RJ45 + 2 SFP порта. Порты: 8 х GE (10/100/1000 Base-T) с поддержкой PoE (IEEE 802.3af/at). 2 x GE SFP (1000 Base-T). Соответствует стандартам PoE IEEE 802.3af/at. Автоматическое определение и режим антизависания PoE устройств. Мощность PoE на порт - до 30W. Суммарная мощность PoE до 150W. Поддержка режима CCTV: Увеличение расстояния передачи данных и питания до 250м. изоляция портов (VLAN).Встроенная грозозащита 3 кВ. Питание: AC100-240V или БП DC48-57V(3.5A). Встроенный БП. Размеры (ШxВxГ): 210x35x150мм. Рабочая температура: -10...+55 гр. | 19199 | 19199
00-00078747 | SW-80802/I(Port 90W, 300W) | OSNOVO | Промышленный HiPoE коммутатор Gigabit Ethernet на 8GE PoE + 2 GE SFP порта. Порты: 1 x GE (10/100/1000Base-T) с PoE BT (до 90W) + 7 x GE (10/100/1000Base-T) с PoE (до 30W) + 2 x GE SFP (1000Base-X). Соответствует стандартам PoE IEEE 802.3af/at. Автоматическое определение и режим антизависания PoE устройств. управление питанием. Суммарная мощность PoE до 300W. БП в комплект НЕ входит. Монтаж на DIN-рейку. Рабочая температура: -40…+80°С. | 37037 | 37037
00-00057030 | SW-80822/IR | OSNOVO | Промышленный PoE коммутатор Gigabit Ethernet на 10 портов. Порты: 8 x GE (10/100/1000Base-T) с PoE (до 30W) + 2 x GE Combo (RJ45 10/100/1000Base-T+ SFP 1000Base-X). Вход для резервного питания и тревожный выход. Встроенная грозозащита. Соответствует стандартам PoE IEEE 802.3af/at. Автоматическое определение PoE устройств. Суммарная мощность PoE до 240W. Питание DC45-57V(255W). БП в комплект НЕ входит. Размеры (ШхВхГ): 74x175x125мм. Монтаж на DIN-рейку. Рабочая температура: -40…+70°С. | 57438 | 57438
00-00105129 | SW-8D-1(120W) | OSNOVO | PoE коммутатор 2.5G Ethernet на 8 RJ45 портов. Порты: 1 x 2.5G (10/100/1000/2500Base-TX) с PoE (до 90W, A+B) + 7 x 2.5G (10/100/1000/2500Base-TX) с PoE (до 30W). Соответствует стандартам PoE IEEE 802.3af/at/bt. Автоматическое определение и режим антизависания PoE устройств. Суммарная мощность PoE - до 120W. Поддержка режима CCTV: Увеличение расстояния передачи данных и питания до 250м, изоляция портов (VLAN). Встроенная грозозащита 3кВ. В комплекте БП DC52V(2,5A). Размеры (ШxВxГ): 223x28x113мм. Рабочая температура: -10...+55 гр. С. | Уточняйте у менеджера | Уточняйте у менеджера
00-00019491 | UNS-1016F2SP | Roxton | Неуправляемый сетевой коммутатор, порт 10/100 Мбит/с х 16, порт TF х 2, порт SFP х 2, PoE+(IEEE 802.3at-2009), 1U. | 109640 | 109640
00-00019492 | UNS-1024F2SP | Roxton | Неуправляемый сетевой коммутатор с 24 портами 10/100 Мбит/с, автосогласованием, и 2-мя комбо-портами это надёжное решение для компьютерных сетей. Коммутатор разработан специально для использования в распределённых системах оповещения и сертифицирован в соответствии с техническом регламентом о требованиях пожарной безопасности ФЗ-123. Надёжность передачи дынных и защита от перегрузок обеспечивается технологией Flow Control (IEEE 802.3x) как в полнодуплексном,так и в полудуплексном режимах работы. Благодаря поддержке технологии авто-MDI/MDIX коммутатор определяет тип коммутационного шнура, что упрощает процесс установки и устраняет необходимость применения кроссоверных кабелей при соединении нескольких коммутаторов напрямую. Коммутатор комплектуется дополнительными комбо и SFP портами, используемыми для подключения к волоконно-оптическим линиями связи, позволяя строить распределённые системы оповещения с охватом в десятки километров. | 155180 | 155180
00-00040742 | RVi-1NS04F-2T | RVi | Сетевой коммутатор 6 портовый Fast Ethernet с РоЕ; Общее количество портов: 6 (10/100 М), Количество портов, поддерживающих стандарт PoE: 4шт., Суммарная мощность потребителей: 65 Вт; Таблица МАС адресов: 1К; 190х130х32 мм; Вес: 900 г.; AC 100-240 В. | 5590 | 5590
00-00040903 | RVi-1NS08F-2T | RVi | Сетевой коммутатор; Общее количество портов: 10 , Количество портов, поддерживающих стандарт PoE: 8шт., Суммарная мощность потребителей: 120 Вт; Таблица МАС адресов: 1К; Габаритные размеры: 210(Д)х130(Ш)х32(В) мм; Вес: 1200 г. | 9990 | 9990
00-00042867 | RVi-1NS08F-2T (1G) | RVi | Сетевой коммутатор; Общее количество портов: 10 , Количество портов, поддерживающих стандарт PoE: 8шт., 2 порта 10Base-T/100Base-TX/1000Base-T; Суммарная мощность потребителей: 120 Вт; Таблица МАС адресов: 2К; Габаритные размеры: 210(Д)х130(Ш)х32(В) мм; В | 12590 | 12590
00-00079505 | RVi-1NS16F-1T-1C | RVi | Коммутатор сетевой 19 портовый с PoE 16хRJ45 10/100 Мбит/, 2хRJ45 10/100/1000 Мбит/с Uplink портами, 1хSFP 1000BaseSX/LX; стандарты PoE 802.3af, 802.3at, Hi-PoE, 802.3bt; максимальная мощность на 1 и 2 порт 90 Вт, на остальные 30 Вт; максимальная дальность передачи по витой паре 250 м; PoE-бюджет 300Вт; подходит для монтажа на стол или в стойку, кронштейн крепления в 19” стойку в комплекте; AC 100-240В; 308Вт; -10°С ...+55°С; 295х195x45 мм. | 26590 | 26590
00-00131266 | RVi-1NSI4FP-2F | RVi | Коммутатор сетевой промышленный неуправляемый 6 портовый; 4xRJ45 РоЕ 10/100Мбит/с; IEEE 802.3at/af/bt; 1 порт до 90 Вт, 2-4 порт 30 Вт; 2xRJ45 Uplink 10/100 Мбит/с; PoE бюджет до 180 Вт; Watchdog, Vlan, дальность передачи до 250 метров; монтаж на DIN-рейку; DC 37…57В, 3.8 А, 183Вт (БП в комплект не входит); грозозащита 6кВ; -40°C…+80°C; 156х115х40 мм. | 8000 | 8000
00-00131260 | RVi-1NSI4GP-2S | RVi | Коммутатор сетевой промышленный, неуправляемый 6 портовый гигабитный; 4xRJ45 РоЕ 10/100Мбит/с; IEEE 802.3at/af/bt; 1 порт до 90 Вт, 2-4 порт 30 Вт; 2xSFP Uplink 1000 Мбит/с; PoE бюджет до 180 Вт; Watchdog, Vlan, дальность передачи до 250 метров; монтаж на DIN-рейку; DC 37…57В, 3.8 А, 183Вт (БП в комплект не входит); грозозащита 6кВ; -40°C…+80°C; 156х115х40 мм. | 12500 | 12500
00-00131261 | RVi-1NSI8GP-2S | RVi | Коммутатор сетевой промышленный, неуправляемый 10 портовый гигабитный; 8xRJ45 РоЕ 10/100/1000 Мбит/с; IEEE 802.3at/af/bt; 1 порт до 90 Вт, 2-8 порт 30 Вт; 2xSFP Uplink 1000 Мбит/с; PoE бюджет до 300 Вт; Watchdog, Vlan, дальность передачи до 250 метров; монтаж на DIN-рейку; DC 37…57В, 6.3 А, 305Вт (БП в комплект не входит); грозозащита 6кВ; -40°C…+80°C; 160х130х50 мм. | 16000 | 16000
00-00131263 | RVi-1NSIM4GP-2S | RVi | Коммутатор сетевой промышленный, управляемый L2, 6 портовый гигабитный; 4xRJ45 РоЕ 10/100/1000 Мбит/с; IEEE 802.3at/af/bt; 1 порт до 90 Вт, 2-4 порт 30 Вт; 2xSFP Uplink 1000 Мбит/с; PoE бюджет до 180 Вт; Watchdog, Vlan, дальность передачи до 250 метров; монтаж на DIN-рейку; DC 37…57В, 3.9 А, 190Вт (БП в комплект не входит); грозозащита 6кВ; -40°C…+80°C; 156х115х40 мм. | 23000 | 23000
00-00131262 | RVi-1NSIM8GP-2S | RVi | Коммутатор сетевой промышленный, управляемый L2, 10 портовый гигабитный; 8xRJ45 РоЕ 10/100/1000 Мбит/с; IEEE 802.3at/af/bt; 1 порт до 90 Вт, 2-8 порт 30 Вт; 2xSFP Uplink 1000 Мбит/с; PoE бюджет до 300 Вт; Watchdog, Vlan, дальность передачи до 250 метров; монтаж на DIN-рейку; DC 37…57В, 6.5 А, 315Вт (БП в комплект не входит); грозозащита 6кВ; -40°C…+80°C; 160х130х50 мм. | 28000 | 28000
00-00131264 | RVi-1NSIM8GP-4S | RVi | Коммутатор сетевой промышленный, управляемый L2, 12 портовый гигабитный; 8xRJ45 РоЕ 10/100/1000 Мбит/с; IEEE 802.3at/af/bt; 1 порт до 90 Вт, 2-8 порт 30 Вт; 4xSFP Uplink 1000 Мбит/с; PoE бюджет до 300 Вт; Watchdog, Vlan, дальность передачи до 250 метров; монтаж на DIN-рейку; DC 37…57В, 6.2 А, 325Вт (БП в комплект не входит); грозозащита 6кВ; -40°C…+80°C; 188х130х50 мм. | 34000 | 34000
00-00068102 | RVi-1NSM24G-4C | RVi | Коммутатор PoE, общее количество портов: 28; Количество портов PoE: 24; Сетевой интерфейс PoE: 10Base-T/100Base-TX/1000Base-T; Количество Ethernet - портов (RJ-45): 4; Сетевой интерфейс Ethernet (RJ-45): 10Base-T/100Base-TX/1000Base-T; Количество Ethernet - портов (SFP): 4; Сетевой интерфейс Ethernet (SFP): 1000BaseSX/LX; Тип Ethernet-портов: Комбинированные; Консольный порт: Да; Максимальная дальность передачи в режиме CCTV: 150 М; Стандарт PoE: 802.3af/802.3at; Максимальная мощность на порт: 30Вт; Бюджет PoE: 400 Вт; Тип управления: L2; Электропитание: AC 100-240 В до 25 Вт ; Диапазон рабочих температур: -20°С...55°С; Габаритные размеры: 440(Д)х440(Ш)х45(В) мм | 58590 | 58590
00-00107568 | SR-PS0420FBL | SarmatT | Коммутатор сетевой с РоЕ Fast Ethernet 6 портовый; 4 порта POE 10/100Mbps RJ-45 с поддержкой Auto-MDIX, IEEE 802.3af/IEEE 802.3at, 2 порта 10/100Mbps RJ-45 Uplink; Суммарно до 72 Вт; АC 220В, 1,25A, 200x118x44 мм. Дальность передачи до 250 метров. | 2990 | 2990
00-00084041 | SR-PS0820FBL | SarmatT | Коммутатор сетевой с РоЕ Fast Ethernet 10 портовый; 8 портов POE 10/100Mbps RJ-45 с поддержкой Auto-MDIX, IEEE 802.3af/IEEE 802.3at, 2 порта 10/100Mbps RJ-45 Uplink; Суммарно до 120 Вт; АC 220В, 1,25A, 200x118x44 мм. Дальность передачи до 250 метров. | 5135 | 5135
00-00149991 | SR-PS0820GBL | SarmatT | Коммутатор сетевой с РоЕ Gigabit Ethernet 10 портовый; 8 портов POE 10/100Mbps RJ-45 с поддержкой Auto-MDIX, IEEE 802.3af/IEEE 802.3at(до 30Вт), 2 порта 10/1000/Mbps RJ-45 Uplink; Суммарно до 120 Вт; АC 220В, 1,25A, 200х118х44 мм. Дальность передачи до 250 метров. | 6270 | 6270
00-00149993 | SR-PS0821GBL | SarmatT | Коммутатор сетевой с РоЕ Fast Ethernet 10 портовый; 8 портов POE 10/100Mbps RJ-45 с поддержкой Auto-MDIX, IEEE 802.3af/IEEE 802.3at, 2 порта 10/100/1000 Mbps RJ-45 Uplink; 1 порт SFP; Суммарно до 120 Вт; АC 220В, 1,25A, 270x180x44 мм. Дальность передачи до 250 метров. | 8140 | 8140
00-00087689 | SR-PS1621GBL | SarmatT | Коммутатор сетевой с РоЕ Gigabit Ethernet 18 портовый; 16 портов POE 10/100Mbps RJ-45 с поддержкой Auto-MDIX, IEEE 802.3af/IEEE 802.3at(до 30Вт), 2 порта 10/1000/Mbps RJ-45 Uplink; 1 SFP порт 100/1000 Мбит/с; Суммарно до 250 Вт; АC 220В, 1,25A, 270х180х44 мм. Дальность передачи до 250 метров. | 14410 | 14410
00-00090827 | ST-NS004MB-MD | Smartec | Неадминистрируемый коммутатор, 4 RJ-45 POE порта (10/100 Мбит/с), 2 RJ-45 Uplink порта (10/100 Мбит/с), бюджет на порт до 30 Вт, общий бюджет до 65 Вт. | 4227 | 4227
00-00090825 | ST-NS004MB-MS | Smartec | Неадминистрируемый коммутатор, 4 RJ-45 POE порта (10/100 Мбит/с), 1 RJ-45 Uplink порт (10/100 Мбит/с), бюджет на порт до 30 Вт, общий бюджет до 65 Вт. | 3982 | 3982
00-00090829 | ST-NS008MB-GD | Smartec | Неадминистрируемый коммутатор, 8 RJ-45 POE портов (10/100 Мбит/с), 2 RJ-45 Uplink порта (1000 Мбит/с), бюджет на порт до 30 Вт, общий бюджет до 120 Вт. | 7533 | 7533
00-00090828 | ST-NS008MB-MD | Smartec | Неадминистрируемый коммутатор, 8 RJ-45 POE портов (10/100 Мбит/с), 2 RJ-45 Uplink порта (10/100 Мбит/с), бюджет на порт до 30 Вт, общий бюджет до 120 Вт. | 5450 | 5450
00-00090830 | ST-NS016MB-GDF | Smartec | Неадминистрируемый коммутатор, 16 RJ-45 POE портов (10/100 Мбит/с), 2 RJ-45 Uplink порта (1000 Мбит/с), 1 SFP Uplink порт (1000 Мбит/с), бюджет на порт до 30 Вт, общий бюджет до 200 Вт. | 13902 | 13902
00-00090832 | ST-NS024MB-GDF | Smartec | Неадминистрируемый коммутатор, 24 RJ-45 POE порта (10/100 Мбит/с), 2 RJ-45 Uplink порта (1000 Мбит/с), 1 SFP Uplink порт (1000 Мбит/с), бюджет на порт до 30 Вт, общий бюджет до 300 Вт. | 18800 | 18800
00-00090831 | ST-NS116MB-GDF | Smartec | Неадминистрируемый коммутатор, 16 RJ-45 POE портов (10/100 Мбит/с), 2 RJ-45 Uplink порта (1000 Мбит/с), 1 SFP порт (1000 Мбит/с), бюджет на порт до 30 Вт, общий бюджет до 300 Вт. | 15309 | 15309
00-00131541 | ST-NS204MB-MD | Smartec | Неадминистрируемый коммутатор, 4 RJ-45 POE портов (10/100 Мбит/с), 2 RJ-45 Uplink порта (10/100 Мбит/с), бюджет на порт до 30 Вт, общий бюджет до 50Вт. | 1605 | 1605
00-00109060 | ST-NS206MB-MD | Smartec | Неадминистрируемый коммутатор, 6 RJ-45 POE портов (10/100 Мбит/с), 2 RJ-45 Uplink порта (10/100 Мбит/с), бюджет на порт до 30 Вт, общий бюджет до 50Вт. | 1995 | 1995
00-00109061 | ST-NS208MB-GD | Smartec | Неадминистрируемый коммутатор, 8 RJ-45 POE портов (10/100 Мбит/с), 2 RJ-45 Uplink порта (1000 Мбит/с), бюджет на порт до 30 Вт, общий бюджет до 95 Вт. | 3401 | 3401
00-00131542 | ST-NS208MB-MD | Smartec | Неадминистрируемый коммутатор, 8 RJ-45 POE портов (10/100 Мбит/с), 2 RJ-45 Uplink порта (10/100 Мбит/с), бюджет на порт до 30 Вт, общий бюджет до 90Вт. | 2422 | 2422
00-00109062 | ST-NS209MB-MD | Smartec | Неадминистрируемый коммутатор, 9 RJ-45 POE портов (10/100 Мбит/с), 2 RJ-45 Uplink порта (10/100 Мбит/с), бюджет на порт до 30 Вт, общий бюджет до 90Вт. | 2907 | 2907
00-00109063 | ST-NS216MB-GD | Smartec | Неадминистрируемый коммутатор, 16 RJ-45 POE портов (10/100 Мбит/с), 2 RJ-45 Uplink порта (1000 Мбит/с), бюджет на порт до 30 Вт, общий бюджет до 175 Вт. | 7467 | 7467
00-00109064 | ST-NS224MB-GD | Smartec | Неадминистрируемый коммутатор, 24 RJ-45 POE порта (10/100 Мбит/с), 2 RJ-45 Uplink порта (1000 Мбит/с), бюджет на порт до 30 Вт, общий бюджет до 255 Вт. | 10450 | 10450
00-00131543 | ST-NS306MB-MD | Smartec | Неадминистрируемый коммутатор, 6 RJ-45 POE портов (10/100 Мбит/с), 2 RJ-45 Uplink порта (10/100 Мбит/с), бюджет на порт до 30 Вт, общий бюджет до 75Вт. | 2450 | 2450
00-00131544 | ST-NS309MB-MD | Smartec | Неадминистрируемый коммутатор, 9 RJ-45 POE портов (10/100 Мбит/с), 2 RJ-45 Uplink порта (10/100 Мбит/с), бюджет на порт до 30 Вт, общий бюджет до 120Вт. | 3400 | 3400
00-00131545 | ST-NS316MB-GD | Smartec | Неадминистрируемый коммутатор, 16 RJ-45 POE портов (10/100 Мбит/с), 2 RJ-45 Uplink порта (1000 Мбит/с), бюджет на порт до 30 Вт, общий бюджет до 250 Вт. | 8200 | 8200
00-00131546 | ST-NS324MB-GD | Smartec | Неадминистрируемый коммутатор, 24 RJ-45 POE порта (10/100 Мбит/с), 2 RJ-45 Uplink порта (1000 Мбит/с), бюджет на порт до 30 Вт, общий бюджет до 400 Вт. | 11400 | 11400
00-00060326 | SNA-800 | Sonar | Коммутатор на 8 портов, предназначен для построения сетей Ethernet в системах СОУЭ, оповещения и управления эвакуацией в зданиях и сооружениях и является составной частью комплекса технических средств противопожарной защиты. Устройство предназначено для соединения нескольких узлов компьютерной сети в пределах одного или нескольких сегментов сети Ethernet. | 63438 | 63438
00-00047054 | Easy-SW | Tantos | Коммутатор PoE, 8-ми портовый POE коммутатор. 7 портов POE 10/100M RJ45 + 1 Uplink порт 10/100M RJ45 . Крепление на DIN-рейку или накладной монтаж. Питание DC 18V, 3.5A. Блок питания в комплекте (вход AC 100-240V / выход 18V, 3.5A). | Уточняйте у менеджера | Уточняйте у менеджера
00-00104537 | TS-S1105 | Tantos | Коммутатор PoE, 5 портовый неуправляемый, 4x100 Мбит/с PoE портов (3 порта 802.3af/at, максимальная мощность PoE 30 Вт на порт, 1 порт 802.3af/at/bt, максимальная мощность PoE 60 Вт на порт) + 100 Мбит/с порт Uplink. Общий бюджет PoE 60 Вт. Автоматический PoE watchdog, встроенный блок питания, грозозащита и защита от статического электричества, -30...+60°С. | Уточняйте у менеджера | Уточняйте у менеджера
00-00104538 | TS-S1109 | Tantos | Коммутатор PoE, 9 портовый неуправляемый, 8x100 Мбит/с PoE портов (6 портов 802.3af/at, максимальная мощность PoE 30 Вт на порт, 2 порта 802.3af/at/bt, максимальная мощность PoE 60 Вт на порт) + 100 Мбит/с порт Uplink. Общий бюджет PoE 120 Вт. Автоматический PoE watchdog, автоматический выбор длины линии и скорости работы (до 130 м скорость 100 Мбит/с, от 130 м до 250 м скорость 10 Мбит/с), встроенный блок питания, грозозащита и защита от статического электричества, -30...+60°С. | 5460 | 5187
00-00104539 | TS-S1210 | Tantos | Коммутатор PoE, 10 портовый неуправляемый, 8x100 Мбит/с PoE портов (6 портов 802.3af/at, максимальная мощность PoE 30 Вт на порт, 2 порта 802.3af/at/bt, максимальная мощность PoE 60 Вт на порт) + 2x100 Мбит/с порта Uplink. Общий бюджет PoE 120 Вт. Автоматический PoE watchdog, автоматический выбор длины линии и скорости работы (1 и 2 порт, до 130 м скорость 100 Мбит/с, от 130 м до 250 м скорость 10 Мбит/с), встроенный блок питания, грозозащита и защита от статического электричества, -30...+60°С. | 6063 | 5759.85
00-00104546 | TSn-16FP18G2S1 | Tantos | Коммутатор PoE, 18 портовый неуправляемый, 15x100 Мбит/с PoE порта + 1 PoE порт 1000 Мбит/с (14 портов 802.3af/at, максимальная мощность PoE 30 Вт на порт, 2 порта 802.3af/at/bt, максимальная мощность PoE 60 Вт на порт) + 2x1000 Мбит/с порта Uplink + 1 SFP 1000 Мбит/с порт. Общий бюджет PoE 300 Вт. Автоматический PoE watchdog, автоматический выбор длины линии и скорости работы (до 130 м скорость 100 Мбит/с, от 130 м до 250 м скорость 10 Мбит/с), встроенный блок питания, грозозащита и защита от статического электричества, -30...+60°С. | 20500 | 19475
00-00104547 | TSn-22F2GP26G2 | Tantos | Коммутатор PoE, 26 портовый неуправляемый, 22x100 Мбит/с PoE порта + 2 PoE порта 1000 Мбит/с (22 портов 802.3af/at, максимальная мощность PoE 30 Вт на порт, 2 порта 802.3af/at/bt, максимальная мощность PoE 60 Вт на порт) + 2x1000 Мбит/с порта Uplink. Общий бюджет PoE 400 Вт. Автоматический PoE watchdog, автоматический выбор длины линии и скорости работы (до 130 м скорость 100 Мбит/с, от 130 м до 250 м скорость 10 Мбит/с), встроенный блок питания, грозозащита и защита от статического электричества, -30...+60°С. | Уточняйте у менеджера | Уточняйте у менеджера
00-00104543 | TSn-4FP6F2 | Tantos | Коммутатор PoE, 6 портовый неуправляемый, 4x100 Мбит/с PoE порта (3 порта 802.3af/at, максимальная мощность PoE 30 Вт на порт, 1 порт 802.3af/at/bt, максимальная мощность PoE 60 Вт на порт) + 2x100 Мбит/с порта Uplink. Общий бюджет PoE 60 Вт. Автоматический PoE watchdog, автоматический выбор длины линии и скорости работы (до 130 м скорость 100 Мбит/с, от 130 м до 250 м скорость 10 Мбит/с), встроенный блок питания, грозозащита и защита от статического электричества, -30...+60°С. | 4725 | 4488.75
00-00116419 | TSn-4FP6F2P | Tantos | PoE коммутатор с питанием самого коммутатора по PoE (PoE in) 4x100 Мбит/с PoE порта (3 порта 802.3af/at, максимальная мощность PoE 30Вт на порт, 1 порт 802.3af/at/bt, максимальная мощность PoE 60Вт на порт) + 2x100 Мбит/с порта Uplink, один из которых используется для питания самого коммутатора, общий бюджет PoE 60 Вт, автоматический PoE watchdog грозозащита и защита от статического электричества, каскадное подключение до 4-х устройств, от -30°С до +60°С. Блок питания в комплект поставки не входит, использование внешнего блока питания в большинстве случаев не требуется. | 3966 | 3767.7
00-00104545 | TSn-4GP6G1S1 | Tantos | Коммутатор PoE, 6 портовый неуправляемый гигабитный, 4x1000 Мбит/с PoE порта (3 порта 802.3af/at, максимальная мощность PoE 30 Вт на порт, 1 порт 802.3af/at/bt, максимальная мощность PoE 60 Вт на порт) + 1x1000 Мбит/с порта Uplink+1SFP. Общий бюджет PoE 60 Вт. Автоматический PoE watchdog, автоматический выбор длины линии и скорости работы (до 130 м скорость 100 Мбит/с, от 130 м до 250 м скорость 10 Мбит/с), встроенный блок питания, грозозащита и защита от статического электричества, -30...+60°С. | 8351 | 7933.45
00-00104544 | TSn-8FP10G2 | Tantos | Коммутатор PoE, 10 портовый неуправляемый, 8x100 Мбит/с PoE портов (6 портов 802.3af/at, максимальная мощность PoE 30 Вт на порт, 2 порта 802.3af/at/bt, максимальная мощность PoE 60 Вт на порт) + 2x1000 Мбит/с порта Uplink. Общий бюджет PoE 120 Вт. Автоматический PoE watchdog, встроенный блок питания, грозозащита и защита от статического электричества, -30...+60°С. | 8505 | 8079.75
00-00116421 | TSn-8FP12F2S2 | Tantos | PoE коммутатор 8x1000 Мбит/с PoE портов (6 портов 802.3af/at, максимальная мощность PoE 30Вт на порт, 2 порта 802.3af/at/bt, максимальная мощность PoE 60Вт на порт) + 2x1000 Мбит/с порта Uplink, 2 порта SFP 1000Мбит/с, общий бюджет PoE120 Вт, автоматический PoE watchdog, встроенный блок питания, грозозащита и защита от статического электричества, от -30°С до +60°С. | Уточняйте у менеджера | Уточняйте у менеджера
00-00042655 | TSn-8Gn | Tantos | Коммутатор гигабитный, 8 портов 10/100/1000 Мбит/с, дуплекс, общая пропускная способность 16 Гбит/с, металлический корпус. Адаптер питания 12В (1А) в комплекте. Предназначен для подключения к компьютерной сети одного или нескольких сетевых устройств или для соединения нескольких узлов компьютерной сети в пределах одного или нескольких сегментов сети. | 8414 | 7993.3
00-00104549 | TSn-B6F2GP10G2S1 | Tantos | Коммутатор PoE, 10 портовый неуправляемый уличный, 6x100 Мбит/с PoE портов (802.3af/at, максимальная мощность PoE 30 Вт на порт), 2x1000 Мбит/с PoE порта (802.3af/at/bt, максимальная мощность PoE 60 Вт на порт) + 2x1000 Мбит/с порта Uplink + 1 SFP порт 1000 Мбит/с. Общий бюджет PoE 120 Вт. Автоматический PoE watchdog, встроенный блок питания, грозозащита и защита от статического электричества, IP65, -30...+60°С. Крепление на стену и на столб. | 12995 | 12345.25
00-00104548 | TSn-B8FP10G2 | Tantos | Коммутатор PoE, 10 портовый неуправляемый уличный, 8x100 Мбит/с PoE порта (6 портов 802.3af/at, максимальная мощность PoE 30 Вт на порт, 2 порта 802.3af/at/bt, максимальная мощность PoE 60 Вт на порт) + 2x100 Мбит/с порта Uplink. Общий бюджет PoE 120 Вт. Автоматический PoE watchdog, встроенный блок питания, грозозащита и защита от статического электричества, IP65, -30...+60°С. Крепление на стену и на столб. | 9975 | 9476.25
00-00125688 | TC-P3S010 Spec:F/0820/AT/90 | Tiandy | Неуправляемый РоЕ коммутатор, 10 портов (8 РоЕ RJ-45 х100Мбит/с + 2 Uplink RJ-45 х100Мбит/с); РоЕ IEEE802.3af/at до 30Вт/порт; РоЕ бюджет 90Вт; Поддержка VLAN, PoE Watchdog, PoE Priority (1-8 порты), Extend режим 220м (1-8 порты); Питание AC 100-240В; Температура эксплуатации -10~50℃; Габариты в упаковке: 245х190х60мм, вес: 0.98 кг. | 5790 | 4632
00-00125691 | TC-P3S010 Spec:G/0820/AT/110 | Tiandy | Неуправляемый РоЕ коммутатор, 10 портов (8 РоЕ RJ-45 х1Гбит/с + 2 Uplink RJ-45 х1Гбит/с); РоЕ IEEE802.3af/at до 30Вт/порт; РоЕ бюджет 110Вт; Поддержка VLAN, PoE Watchdog, PoE Priority (1-8 порты), Extend режим 220м (7-8 порты); Питание AC 100-240В; Температура эксплуатации -10~50℃; Габариты в упаковке: 315х215х85мм, вес: 1.38 кг. | 10290 | 8232
00-00125690 | TC-P3S010 Spec:H/0820/AT/90 | Tiandy | Неуправляемый РоЕ коммутатор, 10 портов (8 РоЕ RJ-45 х100Мбит/с + 2 Uplink RJ-45 х1Гбит/с); РоЕ IEEE802.3af/at до 30Вт/порт; РоЕ бюджет 90Вт; Поддержка VLAN, PoE Watchdog, PoE Priority (1-8 порты), Extend режим 220м (1-8 порты); Питание AC 100-240В; Температура эксплуатации -10~50℃; Габариты в упаковке: 245х190х60мм, вес: 0.98 кг. | 8990 | 7192
00-00125692 | TC-P3S019 Spec:H/1621/AT/180 | Tiandy | Неуправляемый РоЕ коммутатор, 19 портов (16 РоЕ RJ-45 х100Мбит/с + 2 Uplink RJ-45 х1Гбит/с + 1 Uplink SFP х1Гбит/с); РоЕ IEEE802.3af/at до 30Вт/порт; РоЕ бюджет 180Вт; Поддержка VLAN, PoE Watchdog, PoE Priority (1-16 порты), Extend режим 220м (1-16 порты); Питание AC 100-240В; Температура эксплуатации -10~50℃; Габариты в упаковке: 370х290х85мм, вес: 2.14 кг. | 18390 | 14712
00-00125693 | TC-P3S020 Spec:G/1622/AT/180 | Tiandy | Неуправляемый РоЕ коммутатор, 20 портов (16 РоЕ RJ-45 х1Гбит/с + 2 Uplink RJ-45 х1Гбит/с + 2 Uplink SFP х1Гбит/с); РоЕ IEEE802.3af/at до 30Вт/порт; РоЕ бюджет 180Вт; Поддержка PoE Watchdog, PoE Priority (1-16 порты), Extend режим 220м (9-16 порты); Питание AC 100-240В; Температура эксплуатации -10~50℃; Габариты в упаковке: 370х290х85мм, вес: 2.28 кг. | 25190 | 20152
00-00125694 | TC-P3S027 Spec:H/2421/AT/260 | Tiandy | Неуправляемый РоЕ коммутатор, 27 портов (24 РоЕ RJ-45 х100Мбит/с + 2 Uplink RJ-45 х1Гбит/с + 1 Uplink SFP х1Гбит/с); РоЕ IEEE802.3af/at до 30Вт/порт; РоЕ бюджет 260Вт; Поддержка VLAN, PoE Watchdog, PoE Priority (9-24 порты), Extend режим 220м (9-24 порты); Питание AC 100-240В; Температура эксплуатации -10~50℃; Габариты в упаковке: 370х290х85мм, вес: 2.32 кг. | 25990 | 20792
00-00125695 | TC-P3S028 Spec:G/2422/AT/280 | Tiandy | Неуправляемый РоЕ коммутатор, 28 портов (24 РоЕ RJ-45 х1Гбит/с + 2 Uplink RJ-45 х1Гбит/с + 2 Uplink SFP х1Гбит/с); РоЕ IEEE802.3af/at до 30Вт/порт; РоЕ бюджет 260Вт; Поддержка PoE Watchdog, PoE Priority (1-16 порты), Extend режим 250м (17-24 порты); Питание AC 100-240В; Температура эксплуатации -10~50℃; Габариты в упаковке: 370х290х85мм, вес: 2.28 кг. | 31290 | 25032
00-00125687 | TC-P3S06 Spec:F/0420/AT/55 | Tiandy | Неуправляемый РоЕ коммутатор, 6 портов (4 РоЕ RJ-45 х100Мбит/с + 2 Uplink RJ-45 х100Мбит/с); РоЕ IEEE802.3af/at до 30Вт/порт; РоЕ бюджет 55Вт; Поддержка VLAN, PoE Watchdog, PoE Priority (1-4 порты), Extend режим 220м (1-4 порты); Питание AC 100-240В; Температура эксплуатации -10~50℃; Габариты в упаковке: 245х190х60мм; Вес: 0.88 кг. | 4290 | 3432
00-00125689 | TC-P3S06 Spec:H/0402/AT/60 | Tiandy | Неуправляемый РоЕ коммутатор, 6 портов (4 РоЕ RJ-45 х1Гбит/с + 2 Uplink SFP х1Гбит/с); РоЕ IEEE802.3af/at до 30Вт/порт, 1й порт до 40Вт; РоЕ бюджет 60Вт; Поддержка VLAN, PoE Watchdog, Extend режим 220м (3-4 порты); Питание AC 100-240В; Температура эксплуатации -10~50℃; Габариты в упаковке: 245х190х60мм, вес: 0.97 кг. | 7190 | 5752
00-00124831 | TL-SF1006P | TP-LINK | Коммутатор 6 портовый с PoE; 4 порта PoE; бюджет PoE 67 Вт; режим дальней передачи 250м; AC 100-240 В; 74 Вт; 0...+40℃; 158х101х25 мм. | 4073.99 | 4073.99
00-00124849 | TL-SF1008LP | TP-LINK | Коммутатор 8 портовый с PoE; 4 порта PoE; бюджет PoE 41 Вт; режим дальней передачи 250м; AC 100-240 В; 47 Вт; 0...+40℃; 171х98х27 мм. | 4073.99 | 4073.99
00-00124832 | TL-SG1005LP | TP-LINK | Коммутатор сетевой гигабитный неуправляемый; 5 портовый с РоЕ; 4 порта RJ45 802.3at/af 10/100/1000 Мбит/с; 1 порт RJ45 10/100/1000 Мбит/с; Суммарный бюджет POE 40Вт; АС 100-240В; 0…+40°C; 100х98х25 мм. | 3396.68 | 3396.68
00-00094444 | TL-SG1428PE | TP-LINK | Коммутатор 28‑портовый гигабитный Easy Smart с 24 портами PoE+, RJ45 10/100/1000 Мбит/с и 2 слота SFP | 33638.3 | 33638.3
00-00124838 | TL-SL1218MP | TP-LINK | Коммутатор 10/100Мбит PoE+, 16 портов RJ45 10/100 Мбит/с + 2 гигабитных комбинированных SFP-слота/RJ-45, поддержка 802.3at/af, до 192 Ватт питание по PoE, 19- дюймовый монтируемый в стойку стальной корпус, режим Extend Mode для передачи PoE до 250 метров, приоритетный режим на портах с 1 по 8; AC 100-240 В; 217 Вт; 0...+40℃; 440 × 180 × 44 мм. | 19541.25 | 19541.25
00-00124833 | TL-SL1226P | TP-LINK | Коммутатор неуправляемый 26 портовый с PoE; 24 порта PoE; 2 гигабитных порта RJ45; 2 гигабитных комбо SFP-слота; бюджет PoE 250 Вт; режим дальней передачи 250м; AC 100-240 В; 294 Вт; 0...+40℃; 440х180х44 мм. | 26393.92 | 26393.92
00-00151222 | SP3006F | Wi-Tek | Неуправляемый промышленный коммутатор Superic SP3006F предназначен для построения корпоративных сетей, требующих расширенных эксплуатационных характеристик оборудования. Устройство имеет возможность работы в температурном диапазоне –40~75 °C, защиту от электромагнитного разряда 6 кВ, защиту от статического электричества 15 кВ. Коммутатор оснащен 4 портами 10/100/1000Base-Т с поддержкой PoE 802.3af/at. Коммутатор имеет 2 SFP-порта Uplink со скоростью 1 Гбит/с с возможностью агрегации и способностью работать в кольцевых топологиях. Серия промышленных коммутаторов Wi-Tek Superic предназначена для работы в экстремальных условиях. | 12985.17 | 12985.17
00-00151223 | SP3006F-BT | Wi-Tek | Неуправляемый промышленный коммутатор Superic SP3006F-BT предназначен для применения в индустриальных сетях предприятий. Коммутатор оснащен 4 портами 10/100/1000Base-Т с поддержкой PoE 802.3af/at/bt с поддержкой мощности до 90 Вт на порт. Серия промышленных коммутаторов Wi-Tek Superic предназначена для работы в экстремальных условиях. Данную серию характеризует возможность работы в температурном диапазоне –40~75 °C, защита от электромагнитного разряда 6 кВ, защита от статического электричества 15 кВ. Коммутатор имеет 2 SFP-порта Uplink со скоростью 1 Гбит/с с возможностью агрегации и способностью работать в кольцевых топологиях. | 17313.56 | 17313.56
00-00151224 | SP3010F | Wi-Tek | Неуправляемый промышленный коммутатор Superic SP3010F предназначен для применения в индустриальных сетях предприятий. Коммутатор оснащен 8 портами 10/100/1000Base-Т с поддержкой PoE 802.3af/at. Коммутатор имеет 2 SFP-порта Uplink со скоростью 1 Гб/с с возможностью агрегации и способностью работать в кольцевых топологиях. Серия промышленных коммутаторов Wi-Tek Superic предназначена для работы в экстремальных условиях. Данную серию характеризует возможность работы в температурном диапазоне –40~75 °C, защита от электромагнитного разряда 6 кВ, защита от статического электричества 15 кВ. | 19438.41 | 19438.41
00-00151225 | SP3010F-BT | Wi-Tek | Неуправляемый промышленный коммутатор Superic SP3010F-BT предназначен для применения в индустриальных сетях предприятий. Коммутатор оснащен 4 портами 10/100/1000Base-Т с поддержкой PoE 802.3af/at/bt, с поддержкой мощности до 90 Вт на порт. Коммутатор имеет 2 SFP-порта Uplink со скоростью 1 Гбит/с с возможностью агрегации и способностью работать в кольцевых топологиях. Серия промышленных коммутаторов Wi-Tek Superic предназначена для работы в экстремальных условиях. Данную серию характеризует возможность работы в температурном диапазоне –40~75 °C, защита от электромагнитного разряда 6 кВ, защита от статического электричества 15 кВ. | 25576.85 | 25576.85
00-00151226 | SP3018F | Wi-Tek | Неуправляемый промышленный коммутатор Superic SP3018F предназначен для применения в индустриальных сетях предприятий. Коммутатор оснащен 16 портами 10/100/1000Base-Т с поддержкой PoE 802.3af/at. Коммутатор имеет 2 SFP-порта Uplink со скоростью 1 Гбит/с с возможностью агрегации и способностью работать в кольцевых топологиях. Серия промышленных коммутаторов Wi-Tek Superic предназначена для работы в экстремальных условиях. Данную серию характеризует возможность работы в температурном диапазоне –40~75 °C, защита от электромагнитного разряда 6 кВ, защита от статического электричества 15 кВ. | 46667.91 | 46667.91
00-00151091 | WI-PE31E | Wi-Tek | Неуправляемый коммутатор, PoE - повторитель WI-PE31E, предназначен для приема и передачи данных и питания для устройств поддерживающих стандарт PoE 802.3at/af на скоростях до 100Мбит/c. Повторитель оснащен портами 1FE PoE - вход + 2FE PoE - выхода | 3159.72 | 3159.72
00-00151092 | WI-PE51E | Wi-Tek | Неуправляемый коммутатор, PoE-повторитель WI-PE51E, предназначен для приема и передачи данных и питания для устройств поддерживающих стандарт PoE 802.3at/af на скоростях до 100Мбит/c. Повторитель оснащен 1FE PoE - вход + 4FE PoE - выхода + 1 FE. | 5508.86 | 5508.86
00-00151200 | WI-PS150GFV | Wi-Tek | Неуправляемый коммутатор WI-PS150GFV с функцией PoE (Power over Ethernet) предназначен в первую очередь для инсталляций IP-телефонии. Но при правильной оценке PoE бюджета коммутатор также можно применять и в проектах IP-видеонаблюдения и WiFi. При установке, настройке и обслуживании коммутатора не требуется специализированных знаний, что облегчает его использование. Коммутатор оснащен 48 портами 100Base-TX c поддержкой 802.3af/at (PoE, PoE+) 300 Вт и 2 портами Combo GE/SFP | 33053.16 | 33053.16
00-00151201 | WI-PS205 v4 | Wi-Tek | Неуправляемый коммутатор WI-PS205 v4 с функцией PoE (Power over Ethernet) применяется в решениях IP-телефонии, IP-видеонаблюдения и Wi-Fi. Устройство не требует специализированных знаний при установке, настройке и обслуживании, что делает его удобным в использовании. Коммутатор оснащён шестью портами 100Base-TX, из которых три соответствуют стандартам IEEE 802.3af/at (PoE и PoE+), а один — расширенному стандарту HiPoE с поддержкой мощности до 60 Вт. Это позволяет подключать к портам устройства с различными требованиями к питанию. Устройство оснащено функцией Watchdog — автоматическое обнаружение зависшего оборудования и перезагрузка питания PoE на соответствующем порту. | 3147.92 | 3147.92
00-00151215 | WI-PS205-O | Wi-Tek | Неуправляемый коммутатор WI-PS205-O с функцией PoE (Power over Ethernet) в защищенном исполнении IP65 применяется в инсталляциях систем IP-видеонаблюдения и уличного Wi-Fi. При установке, настройке и обслуживании коммутатора не требуется специализированных знаний и дополнительного оборудования, что облегчает его быстрый ввод в эксплуатацию для реализации задач малого бизнеса. Внешний корпус коммутатора изготовлен из высококачественного пластика со степенью защиты IP65, что позволяет использовать устройство вне помещений и при температуре окружающей среды от -30 до 70 °С. Блок питания AC 100-240 B — встроенный, с входными клеммами. Также в корпусе коммутатора имеется свободное пространство для кабельной коммутации, что позволяет устанавливать оборудование без дополнительных затрат. Коммутатор WI-PS205-O оснащен 5 портами: 4 PoE 802.3af/at 100Base-TX, 1 Uplink 100Base-TX. | 5194.07 | 5194.07
00-00151202 | WI-PS205H | Wi-Tek | Неуправляемый коммутатор WI-PS205H с функцией PoE (Power over Ethernet), применяется в инсталляциях IP-телефонии, IP-видеонаблюдения, Wi-Fi. При установке, настройке и обслуживании коммутатора не требуется специализированных знаний, что облегчает его использование. Коммутатор оснащен 6 портами 100Base-TX, из которых 4 поддерживают 802.3af/at (PoE, PoE+). Коммутатор поддерживает режим Extend - режим передачи PoE на расстоянии до 250 метров. | 2203.54 | 2203.54
00-00151204 | WI-PS205H v2 | Wi-Tek | Неуправляемый коммутатор WI-PS205H v2 с функцией PoE (Power over Ethernet), применяется в инсталляциях IP-телефонии, IP-видеонаблюдения, Wi-Fi. При установке, настройке и обслуживании коммутатора не требуется специализированных знаний, что облегчает его использование. Коммутатор оснащен 6 портами 100Base-TX, из которых 4 поддерживают 802.3af/at (PoE, PoE+). Коммутатор поддерживает режим работы CCTV и функцию Watchdog. | 2360.94 | 2360.94
00-00151203 | WI-PS205H v3 | Wi-Tek | Неуправляемый коммутатор WI-PS205H v3 с функцией PoE (Power over Ethernet), применяется в инсталляциях IP-телефонии, IP-видеонаблюдения, Wi-Fi. При установке, настройке и обслуживании коммутатора не требуется специализированных знаний, что облегчает его использование. Коммутатор оснащен 6 портами 100Base-TX, из которых 4 поддерживают 802.3af/at (PoE, PoE+). Коммутатор поддерживает режим работы CCTV и функцию Watchdog. | 2518.34 | 2518.34
00-00151227 | WI-PS206-I v2 | Wi-Tek | Промышленный неуправляемый коммутатор WI-PS206-I (v2) предназначен для применения в индустриальных сетях предприятий. Коммутатор оснащен 6 портами 10/100Base-Т, 1 из которых с поддержкой PoE 802.3at/af/bt, а 3 с поддержкой PoE 802.3at/af. Защищен от грязи, пыли и влаги, устойчив к электромагнитным помехам, нестабильному входному напряжению и сложным климатическим условиям. | 8263.29 | 8263.29
00-00151228 | WI-PS206GF-I | Wi-Tek | Промышленный неуправляемый коммутатор WI-PS206GF-I предназначен для применения в индустриальных сетях предприятий. Коммутатор оснащен 4 портами 10/100Base-Т с поддержкой PoE 802.3at/af, 1 портом 1000Base-T, 1 портом 1000Base-X SFP. Защищен от грязи, пыли и влаги, устойчив к электромагнитным помехам, нестабильному входному напряжению и сложным климатическим условиям. | 7869.8 | 7869.8
00-00150577 | WI-PS206GF-I v2 | Wi-Tek | Промышленный неуправляемый коммутатор WI-PS206GF-I (v2) предназначен для применения в индустриальных сетях предприятий. Коммутатор оснащен 4 портами 10/100Base-Т с поддержкой PoE (1 — порт 802.3af/at/bt, 2-4 — порты 802.3af/at), Uplink: 1 порт 10/100/1000Base-Т и 1 порт 1000Base-X SFP. Защищен от грязи, пыли и влаги, устойчив к электромагнитным помехам, нестабильному входному напряжению и сложным климатическим условиям. Расширенный температурный диапазон -30~65 °С. | 9443.76 | 9443.76
00-00151216 | WI-PS209-O | Wi-Tek | Неуправляемый коммутатор WI-PS209-O с функцией PoE (Power over Ethernet) в защищенном исполнении IP65 применяется в инсталляциях систем IP-видеонаблюдения и уличного Wi-Fi. При установке, настройке и обслуживании коммутатора не требуется специализированных знаний и дополнительного оборудования, что облегчает его быстрый ввод в эксплуатацию для реализации задач малого бизнеса. Внешний корпус коммутатора изготовлен из высококачественного пластика со степенью защиты IP65, что позволяет использовать устройство вне помещений и при температуре окружающей среды от -30 до 70 °С. Блок питания AC 100-240 B — встроенный, с входными клеммами. Также в корпусе коммутатора имеется свободное пространство для кабельной коммутации, что позволяет устанавливать оборудование без дополнительных затрат. Коммутатор WI-PS209-O оснащен 9 портами: 8 PoE 802.3af/at 100Base-TX, 1 Uplink 100Base-TX. | 6768.03 | 6768.03
00-00151205 | WI-PS210 v2 | Wi-Tek | Коммутатор неуправляемый PoE 120Вт, порты 8 PoE FE + 2FE, режим 250м и VLAN, Watchdog | 3934.9 | 3934.9
00-00130549 | WI-PS210 v4 | Wi-Tek | Неуправляемый коммутатор WI-PS210 v4 с функцией PoE (Power over Ethernet), применяется в инсталляциях IP-телефонии, IP-видеонаблюдения, Wi-Fi. При установке, настройке и обслуживании коммутатора не требуется специализированных знаний, что облегчает его использование. Коммутатор оснащен 10 портами 100Base-TX, из которых 7 поддерживают 802.3af/at (PoE, PoE+) до 30 Вт и 1 порт поддерживает Hi-PoE до 45 Вт. Коммутатор поддерживает функцию Watchdog - автоматическая детекция зависшего оборудования и перезагрузка питания PoE на порту. | 5508.86 | 5508.86
00-00129721 | WI-PS210G v4 | Wi-Tek | Неуправляемый PoE-коммутатор доступа WI-PS210G v4 применяется в инсталляциях систем IP-телефонии, IP-видеонаблюдения и Wi-Fi сетей для бизнеса. При установке, настройке и обслуживании коммутатора не требуется специализированных знаний, что облегчает его использование. Коммутатор оснащен 7 портами 100Base-TX с поддержкой PoE 802.3af/at до 30 Вт, 1 портом 100Base-TX с поддержкой PoE 802.3bt до 60 Вт и 2 портами Uplink 1000Base-T. | 5508.86 | 5508.86
00-00105294 | WI-PS210H | Wi-Tek | Неуправляемый коммутатор WI-PS210H с функцией PoE (Power over Ethernet), применяется в инсталляциях IP-телефонии, IP-видеонаблюдения, Wi-Fi. При установке, настройке и обслуживании коммутатора не требуется специализированных знаний, что облегчает его использование. Коммутатор оснащен 10 портами 100Base-TX, из которых 8 поддерживают 802.3af/at (PoE, PoE+). Коммутатор поддерживает режим работы CCTV и функцию Watchdog | 3856.2 | 3856.2
00-00151206 | WI-PS210H v3 | Wi-Tek | Коммутатор неуправляемый PoE 65Вт, 8 PoE FE + 2FE, CCTV режим, Watchdog | 4564.48 | 4564.48
00-00151229 | WI-PS212GF-I v2 | Wi-Tek | Промышленный неуправляемый коммутатор WI-PS212GF-I v2 предназначен для применения в индустриальных сетях предприятий. Коммутатор оснащен 8 портами 10/100Base-Т с поддержкой PoE: 1-2 порт 802.3af/at/bt, 3-8 порт 802.3af/at, uplink: 1 порт 10/100/1000Base-Т и 1 порт 1000Base-X SFP. Защищен от грязи, пыли и влаги, устойчив к электромагнитным помехам, нестабильному входному напряжению и сложным климатическим условиям. Расширенный температурный диапазон -30~65℃. | 12985.17 | 12985.17
00-00151250 | WI-PS305G-I-DC | Wi-Tek | Промышленный неуправляемый PoE-коммутатор WI-PS305G-I-DC предназначен для применения в индустриальных сетях предприятий. Коммутатор оснащен 5 портами 10/100/1000Base-Т с поддержкой PoE стандарта 802.3af/at. Коммутатор защищен от ударов, устойчив к электромагнитным помехам, нестабильному входному напряжению и сложным климатическим условиям. Особенностью модели WI-PS305G-I-DC является встроенный преобразователь напряжения DC-DC, который обеспечивает питание подключенных PoE-устройств стандарта 802.3at/af (48 В до 30 Вт) при питании коммутатора от источника DC 9-52 В. | 10230.74 | 10230.74
00-00151207 | WI-PS305GH | Wi-Tek | Неуправляемый гигабитный коммутатор WI-PS305GH с функцией PoE (Power over Ethernet) предназначен для инсталляции в современных высокоскоростных сетях IP-телефонии, IP-видеонаблюдения, WiFi. При установке, настройке и обслуживании коммутатора не требуется специализированных знаний, что облегчает его использование. Коммутатор оснащен 5 портами 1000Base-T, из которых 4 поддерживают PoE 802.3af/at. Коммутатор поддерживает функцию Watchdog и режимы работы CCTV (передачи PoE до 250м + VLAN (Port Isolation) | 4328.39 | 4328.39
00-00151217 | WI-PS306GF-O | Wi-Tek | Неуправляемый коммутатор WI-PS306GF-O с функцией PoE (Power over Ethernet) в защищенном исполнении IP65, применяется в инсталляциях систем IP-видеонаблюдения и уличного Wi-Fi. При установке, настройке и обслуживании коммутатора не требуется специализированных знаний и дополнительного оборудования, что облегчает его быстрый ввод в эксплуатацию для задач малого бизнеса. | 6846.73 | 6846.73
00-00151218 | WI-PS306GF-O-DC | Wi-Tek | Уличный коммутатор WI-PS306GF-O-DC оснащен 5 GE портами и 1 портом SFP. Три порта обеспечивают подключение устройств с поддержкой питания PoE в стандарте 802.3at. Один порт для устройств с поддержкой питания в стандарте Passive 24V 0.5A. Питание коммутатора осуществляется через первый порт в стандарте PoE 802.3bt или через клеммную колодку. Напряжение питания 48-52 вольта. Максимальная потребляемая мощность коммутатора с учетом PoE потребителей - 65 Ватт. Шестой порт выполнен в виде SFP порта для установки любого модуля стандарта SFP. | 13378.66 | 13378.66
00-00151253 | WI-PS306GF-UPS | Wi-Tek | Неуправляемый гигабитный коммутатор WI-PS306GF-UPS с питанием от солнечной панели и аккумуляторной батареи, с функцией PoE (Power over Ethernet), предназначен для инсталляций на объектах, удаленных от электропитания либо с жесткими требованиями по резервированию питания. Коммутатор WI-PS306GF-UPS оснащен контроллером питания солнечных панелей, контроллером питания аккумуляторной батареи с функцией ИБП, 6 портами, из которых 5х1000Base-T поддерживают технологию PoE и 1 SFP. | 17746.4 | 17746.4
00-00151252 | WI-PS306GF-UPS v3 | Wi-Tek | Неуправляемый гигабитный коммутатор WI-PS306GF-UPS v3 с питанием от солнечной панели и аккумуляторной батареи, с функцией PoE (Power over Ethernet), предназначен для инсталляций на объектах, удаленных от электропитания либо с жесткими требованиями по резервированию питания. Коммутатор WI-PS306GF-UPS v3 оснащен контроллером питания солнечных панелей, контроллером питания аккумуляторной батареи с функцией ИБП, 6 портами, из которых 5 х 1000Base-T поддерживают технологию PoE и 1 SFP. | 16920.07 | 16920.07
00-00151251 | WI-PS306GF-UPS v4 | Wi-Tek | Коммутатор неуправляемый с функцией UPS, 5 PoE GE + 1 SFP, RS485 | 15936.35 | 15936.35
00-00151230 | WI-PS310GF-I v2 | Wi-Tek | Промышленный неуправляемый коммутатор WI-PS310GF-I предназначен для применения в индустриальных сетях предприятий, защищен от грязи, пыли и влаги, устойчив к электромагнитным помехам, нестабильному входному напряжению и сложным климатическим условиям. Коммутатор оснащен 8 портами 10/100/1000Base-Т с поддержкой PoE, из них 2 порта с поддержкой 802.3af/at/Passive PoE 24, 2 порта с поддержкой 802.3af/at/Passive PoE 24 и 2 порта с поддержкой 802.3af/at/bt (HiPoE). Так же коммутатор оснащен 2 Combo портами SFP. Коммутатор поддерживает дополнительные функции Watchdog, Fastring и режимы работы Extend. | 28331.28 | 28331.28
00-00151208 | WI-PS348G | Wi-Tek | Неуправляемый гигабитный коммутатор WI-PS348G с функцией PoE (Power over Ethernet) предназначен для инсталляции в современных высокоскоростных сетях IP-телефонии, IP-видеонаблюдения, Wi-Fi. При установке, настройке и обслуживании коммутатора не требуется специализированных знаний, что облегчает его использование. Коммутатор оснащен 48 портами 1000Base-T, поддерживающих стандарт 802.3af/at (PoE, PoE+). | 46825.31 | 46825.31
00-00151209 | WI-PS518G v4 | Wi-Tek | еуправляемый коммутатор WI-PS518G (v4) с функцией PoE (Power over Ethernet), применяется в инсталляциях IP-видеонаблюдения, IP-телефонии, Wi-Fi. При установке, настройке и обслуживании коммутатора не требуется специализированных знаний, что облегчает его использование. Коммутатор оснащен 16 портами 100Base-TX с поддержкой PoE общей мощностью 200 Вт, 1 портом 1000Base-T, 1 портом Combo. Из них: - 14 портов поддерживают 802.3af/at (PoE, PoE+) до 30Вт на порт. - 2 порта поддерживает 802.3af/at/bt (HiPoE) до 60Вт на порт. Коммутатор поддерживает функцию Watchdog - автоматическая детекция зависшего оборудования и перезагрузка питания PoE на порту. | 14559.13 | 14559.13
00-00130759 | WI-PS518GH | Wi-Tek | Неуправляемый коммутатор WI-PS518GH с функцией PoE (Power over Ethernet), применяется в инсталляциях IP-видеонаблюдения, IP-телефонии, Wi-Fi. При установке, настройке и обслуживании коммутатора не требуется специализированных знаний, что облегчает его использование. Коммутатор оснащен 16 портами 100Base-TX с поддержкой PoE общей мощностью 150 Вт, 1 портом 1000Base-T, 1 портом Combo. Коммутатор поддерживает режим работы CCTV, VLAN и функцию Watchdog. | 12827.77 | 12827.77
00-00151210 | WI-PS526G v4 | Wi-Tek | Неуправляемый коммутатор WI-PS526G v4 с функцией PoE (Power over Ethernet), применяется в инсталляциях IP-видеонаблюдения, IP-телефонии, Wi-Fi. При установке, настройке и обслуживании коммутатора не требуется специализированных знаний, что облегчает его использование. Коммутатор оснащен 24 портами 100Base-TX с поддержкой PoE 250 Вт, 2 Combo портами 1000Base-T/SFP. Из них: - 22 порта поддерживают 802.3af/at (PoE, PoE+) до 30Вт на порт. - 2 порта поддерживает 802.3af/at/bt (HiPoE) до 60Вт на порт. Коммутатор поддерживает функцию Watchdog - автоматическая детекция зависшего оборудования и перезагрузка питания PoE на порту. | 18494.03 | 18494.03
00-00150578 | WI-PS526GH | Wi-Tek | Неуправляемый коммутатор WI-PS526GH с функцией PoE (Power over Ethernet), применяется в инсталляциях IP-видеонаблюдения, IP-телефонии, Wi-Fi. При установке, настройке и обслуживании коммутатора не требуется специализированных знаний, что облегчает его использование. Коммутатор оснащен 24 портами 100Base-TX с поддержкой PoE 200 Вт, 1 портом 1000Base-T, 1 портом Combo. Коммутатор поддерживает режим работы CCTV, VLAN и функцию Watchdog | 16683.98 | 16683.98
00-00151211 | WK-PS206 v2 | Wi-Tek | Коммутатор WIKING неуправляемый PoE 45Вт, 4FE(PoE)+2FE | 1298.52 | 1298.52
00-00151212 | WK-PS210 v2 | Wi-Tek | Коммутатор WIKING неуправляемый PoE 76Вт, 8FE(PoE)+2FE | 2140.59 | 2140.59
00-00151213 | WK-PS305 v2 | Wi-Tek | Коммутатор WIKING неуправляемый PoE 45Вт, 4GE(PoE)+1GE | 2360.94 | 2360.94
00-00151214 | WK-PS310 v2 | Wi-Tek | Коммутатор WIKING неуправляемый PoE 76Вт, 8GE(PoE)+2GE | 3124.31 | 3124.31
00-00100656 | SKAT PoE-16E-2G-1S | Бастион | Коммутатор PoE Plus, мощность 150Вт, порты:16-Ethernet, 1-Uplink, 1-COMBO | 15400 | 15400
00-00100657 | SKAT PoE-16E-2G-2S v.2 | Бастион | Коммутатор PoE Plus, мощность 260Вт, порты:16-Ethernet, 2-Uplink, 2-SFP | 25300 | 25300
00-00100658 | SKAT PoE-24E-2G v.2 | Бастион | Коммутатор PoE Plus, мощность 300Вт, порты: 24-Ethernet, 2-Uplink | 26300 | 26300
00-00100659 | SKAT PoE-24E-2G-2S | Бастион | Коммутатор PoE Plus, мощность 400Вт, порты:24-Ethernet, 2-Uplink, 2-SFP | 29200 | 29200
00-00100660 | SKAT PoE-2G-1S | Бастион | Коммутатор PoE Plus, мощность 30Вт, порты: 2-Ethernet, 1-Uplink | 6100 | 6100
00-00104662 | SKAT POE-4E-2E V.2 | Бастион | Специализированный неуправляемый PoE коммутатор для использования в системах видеонаблюдения и безопасности. Характеризуется высокой надежностью работы благодаря защите от электростатических разрядов и перепадов напряжения, позволяет организовать качественную передачу информации в сети Ethernet.Изделие обеспечивает автоматическое обнаружение и подачу питания для устройств с питанием, соответствующих стандарту IEEE 802.3 af/at PoE++ / Hi-PoE. Поддержка POE WATCHDOG позволяет обеспечить автоматическую перезагрузку при “зависании” оборудования. Аналогичным образом, он может решить проблемы, связанные с ежегодным перезапуском оборудования. | 4250 | 4250
00-00034129 | SKAT PoE-4E-2E исп.5 | Бастион | Специализированный неуправляемый уличный PoE коммутатор . Металлический уличный корпус с классом защиты IP65. Температурный диапазон -45С - +50С. Встроенный УЗИП III класса. Климатическая установка с функцией термостатирования. Защита от холодного пуска оборудования. Поддержка питания по технологии PoE (питание по Ethernet кабелю стандарт IEEE 802.3af/at) по 4 портам. Коммутатор автоматически определяет тип питания подключенных устройств. Дополнительные 2 порта UPLINK RJ45 10/100Mbps обеспечивают возможность подключения регистратора, роутера или дополнительных коммутаторов. Суммарная мощность потребителей составляет 60Вт. Мощность на канал до 30Вт. Режим VLAN обеспечивает безопасность передачи данных и увеличение дальности передачи данных до 250 метров. Защита от грозовых разрядов - 4кВ. | 49800 | 49800
00-00100661 | SKAT PoE-4G-1G | Бастион | Коммутатор PoE Plus, мощность 80Вт, порты: 4-Ethernet, 1-Uplink. | 5900 | 5900
00-00100662 | SKAT PoE-4G-1G-1S | Бастион | Коммутатор PoE Plus, мощность 80Вт, порты: 4-Ethernet, 1-Uplink, 1-SFP | 6700 | 6700
00-00100663 | SKAT PoE-5E-1S UPS | Бастион | Коммутатор бесперебойный POE, мощность 120Вт, порты: 5-Ethernet, 1-Uplink | 20400 | 20400
00-00100665 | SKAT PoE-8E-2E | Бастион | Коммутатор PoE Plus, мощность 120Вт, порты: 8-Ethernet, 2-Uplink | 6700 | 6700
00-00100666 | SKAT PoE-8E-2G v.2 | Бастион | Коммутатор PoE Plus, мощность 120Вт, порты: 8-Ethernet, 2-Uplink | 8800 | 8800
00-00100664 | SKAT PoE-8G-1G-1S | Бастион | Коммутатор порты: 8GE PoE, 1GE, 1GE SFP; бюджет PoE 150Вт; IEEE802.3af/at/(bt) | 12200 | 12200
00-00029387 | SKAT PoE-UPS-8Е-1G-1S исп.5 | Бастион | Специализированный неуправляемый уличный 8-канальный бесперебойный PoE коммутатор для подачи питания по технологии PoE к устройствам потребителям PoE (IP-видеокамеры, беспроводные точки доступа и др.) с потребляемой мощностью до 30ВА по свободным от передачи сигналов парам кабеля (UTP Сat5e/6) и суммарной мощностью до 120 ВА. Позволяет организовать качественную передачу информации в сети Ethernet. | 91300 | 91300
00-00085130 | BOLID SW-104 версия 3 | BOLID | Неуправляемый сетевой коммутатор 1 порт Combo SFP 100/1000 Base-X, 4 порта 10/100 Мб/с (PoE af/at/HiPOE), 60 Вт , U-пит.48...57 В, -30°C…+65°C, 150х100х30 мм | 14237.4 | 14237.4
00-00088003 | BOLID SW-108 версия 3 | BOLID | Неуправляемый сетевой коммутатор, порт № 1-8: RJ-45 10/100 Мбит/с (PoE), порт № 9: RJ-45 10/100/1000 Мбит/с (Uplink), порт № 10: SFP 1000 Мбит/с (Uplink), стандарт PoE: IEEE802.3af, IEEE802.3at, Hi-PoE, IEEE802.3bt | 17183.7 | 17183.7
00-00122350 | BOLID SW-224 версия 3 | BOLID | Коммутатор сетевой гигабитный неуправляемый; 24 портовый с PoE; 24 порта RJ45 802.3at/af 10/100 Мбит/с; 2 комбо порта RJ45/SFP10/100/1000 Мбит/с; Суммарно 360 Вт; 100-240 АС; -10 …+55 °С; 440х300х44 мм. | 55003.7 | 55003.7
00-00091137 | Тромбон IP-К8-Л | Тромбон | Коммутатор PoE промышленный неуправляемый. Оснащен 8х10/100/1000Mbp PoE (IEEE802.3af/at до 30Вт на порт 1-8, доступный бюджет мощности PoE 120Вт) и 2хSFP 1000. Исполнение 19”(1U) стоечное. Коммутатор имеет встроенный блок питания на 220В и возможность подключения внешних резервных АКБ 24В, для подержания работы коммутатора и подключенных по PoE устройств в отсутствии основного напряжения. Сертифицирован согласно требованиям пожарной безопасности ТР ЕАЭС-043/2017. | 92789 | 83510
00-00111090 | Тромбон IP-К04 | Тромбон | Неуправляемый сетевой коммутатор, предназначен для коммутации IP-устройств по проводной сети. Коммутатор оснащен четыремя LAN-портами с поддержкой питания РоЕ-устройств до 30Вт на порт, одним LAN-портом без поддержки PoE. Суммарное PoE питание до 65Вт. Исполнение в металлическом корпусе классом защиты IP20. Питание от комплектного блока питания напряжением 52В/1.25А. | 14153 | 12738
00-00078054 | Тромбон IP-К08 | Тромбон | Коммутатор PoE предназначен для коммутации IP-устройств по проводной сети. Коммутатор оснащен восемью LAN-портами с поддержкой питания РоЕ-устройств до 30Вт на порт, двумя LAN-портами совмещенными c двумя оптическими SFP-портами. Суммарное PoE питание до 120Вт. Исполнение в металлическом корпусе классом защиты IP20 с комплектом крепления в 19" стойку или шкаф. Питание от сети 220В. | 18648 | 16783
00-00078055 | Тромбон IP-К16 | Тромбон | Коммутатор PoE предназначен для коммутации IP-устройств по проводной сети. Коммутатор оснащен шестнадцатью LAN-портами с поддержкой питания РоЕ-устройств до 30Вт на порт и двумя оптическими SFP-портами. Суммарное PoE питание до 200Вт. Исполнение в металлическом корпусе классом защиты IP20 с комплектом крепления в 19" стойку или шкаф. Питание от сети 220В | 39633 | 35670
00-00078056 | Тромбон IP-К24 | Тромбон | Коммутатор PoE предназначен для коммутации IP-устройств по проводной сети. Коммутатор оснащен двадцатью четырьмя LAN-портами с поддержкой питания РоЕ-устройств до 30Вт на порт и двумя оптическими SFP-портами. Суммарное PoE питание до 250Вт. Исполнение в металлическом корпусе классом защиты IP20 с комплектом крепления в 19" стойку или шкаф. Питание от сети 220В. | 42879 | 38591
00-00091138 | Тромбон IP-К24-АКБ | Тромбон | Сетевой коммутатор предназначен для соединения нескольких узлов компьютерной сети в пределах одного или нескольких сегментов сети. Служит для приема и передачи данных между функциональными блоками. Поддержка технологии РоЕ позволяет передавать питание на различные удалённые устройства и периферию. Коммутатор используется в системе «Тромбон IP» в качестве сетевого PoE коммутатора, для связи функциональных блоков системы и обеспечения питанием устройств, требующих питания PoE. | 171632 | 154469
00-00078057 | Тромбон IP-К48 | Тромбон | Коммутатор PoE предназначен для коммутации IP-устройств по проводной сети. Коммутатор оснащен сорока восемью LAN-портами с поддержкой питания РоЕ-устройств до 30Вт на порт, одним LAN-портом без РоЕ и двумя LAN-портами без РоЕ, совмещенными с двумя оптическими SFP-портами. Суммарное PoE питание до 600Вт. Исполнение в металлическом корпусе классом защиты IP30 с комплектом крепления в 19" стойку или шкаф. Питание от сети 220В. | 100836 | 90752
Коммутаторы неуправляемые
00-00081606 | PND-05G | Polyvision | 5-портовый гигабитный неуправляемый коммутатор с питанием 12В; 5*10/100/1000Base-TX RJ45 port (Data); Полоса пропускания 10Гбит/с; Внешний БП DC12В 0.5A; Температура эксплуатации -10~+55°C; 5%~90% RH Без конденсата; Класс защиты 3кВ 8/20us, IP30 | 3293 | 2964
00-00081616 | PND-05M | Polyvision | 5-портовый 100-мегабитный неуправляемый коммутатор с питанием 12В; 5*10/100Base-TX RJ45 port(Data); Полоса пропускания 1Гбит/с; Внешний БП DC12В 0.5A; Температура эксплуатации -10~+55°C; 5%~90% RH Без конденсата; Класс защиты 3кВ 8/20us, IP30 | Уточняйте у менеджера | Уточняйте у менеджера
00-00042434 | PND-08G | Polyvision | 8-портовый гигабитный неуправляемый сетевой коммутатор, 8 портов 10/100/1000Мбит/с, суммарная пропускная способность: 16 ГБит/с, питание 12В | 4508 | 4057
00-00081617 | PND-08M | Polyvision | 8-портовый 100-мегабитный неуправляемый коммутатор с питанием 12В; 8*10/100Base-TX RJ45 port (Data); Полоса пропускания 1.6Гбит/с; Внешний БП DC12В 0.5A; Температура эксплуатации -10~+55°C; 5%~90% RH Без конденсата; Класс защиты 3кВ 8/20us, IP30 | 2913 | 2622
00-00081607 | PND-16G | Polyvision | 16-портовый гигабитный неуправляемый коммутатор с питанием 12В/220В; 16*10/100/1000Base-TX RJ45 port (Data); Полоса пропускания 56Гбит/с; Встроенный БП AC100~240В 50-60Гц 1A/ питание DC12В2A (адаптер не входит в комплект); Температура эксплуатации -10~+55°C; 5%~90% RH Без конденсата; Класс защиты 3кВ 8/20us, IP30 | 14959 | 13463
00-00081618 | PND-16M | Polyvision | 16-портовый 100-мегабитный неуправляемый коммутатор с питанием 12В/220В; 16*10/100Base-TX RJ45 port(Data); Полоса пропускания 4.8Гбит/с; Встроенный БП AC100~240В 50-60Гц 1A/ питание DC12В1A (адаптер не входит в комплект); Температура эксплуатации -10~+55°C; 5%~90% RH Без конденсата; Класс защиты 3кВ 8/20us, IP30 | 7734 | 6961
00-00081615 | PND-24G | Polyvision | 24-портовый гигабитный неуправляемый коммутатор; 24*10/100/1000Base-TX RJ45 port (Data); Полоса пропускания 56Гбит/с; Встроенный БП AC100~240В 50-60Гц 1A; Температура эксплуатации -10~+55°C; 5%~90% RH Без конденсата; Класс защиты 3кВ 8/20us, IP30 | 17640 | 15876
00-00081619 | PND-24М | Polyvision | 24-портовый 100-мегабитный неуправляемый коммутатор; 24*10/100Base-TX RJ45 port(Data); Полоса пропускания 4.8Гбит/с; Встроенный БП AC100~240В 50-60Гц 1A; Температура эксплуатации -10~+55°C; 5%~90% RH Без конденсата; Класс защиты 3кВ 8/20us, IP30 | 11790 | 10611
00-00120060 | PND-8XG-1F | Polyvision | 9-портовый 2.5-гигабитный неуправляемый высокопроизводительный коммутатор; 8*10/100/1000/2500 port; 1*10G SFP port; Пропускная способность 60Гбит/с; Внешний БП DC 12B, 1.5А; Температура эксплуатации -10~+55°C; 5%~90% RH; Класс защиты 3кВ 8/20us, IP30 | 16800 | 16800
03-00008378 | FSD-803 | Beward | Неуправляемый коммутатор это простое в работе, недорогое и надёжное сетевое устройство, предназначенное для решения широкого круга задач. FSD-803 подходит для установки как в помещении, так и на улице в боксе с подогревом. | 3250 | 3050
00-00133124 | STP-0402 | Beward | Коммутатор неуправляемый, 4 порта 10/100/1000 Мбит/c TP + 2 порта SFP 1000 Мбит/с, промышленное исполнение | 14700 | 13800
00-00124755 | DES-1016D/H2A | D-Link | Коммутатор сетевой неуправляемый 16 портовый; 16хRJ-45 10/100 Мбит/с; AC 100-240В; 0...40℃; 282х150х44мм. | Уточняйте у менеджера | Уточняйте у менеджера
00-00112724 | DIS-100G-10S/A2A | D-Link | Промышленный неуправляемый коммутатор с 8 портами10/100/1000Base-T и2 портами 1000Base-X SFP. | Уточняйте у менеджера | Уточняйте у менеджера
00-00124766 | DIS-100G-8W/A1A | D-Link | Промышленный неуправляемый коммутатор гигабитный 8 портовый, 8 портов RJ-45 x10/100/1000Мбит/с, питание: 2 входа DC12-48В(4Вт) БП в комплект НЕ входит, Релейный выход, монтаж на DIN-рейку или на стену (крепление в комплекте), -40…+75°С, 97х39х118мм. | 30353.98 | 30353.98
00-00139632 | DH-PFS3005-5ET | Dahua | 5-портовый неуправляемый коммутатор Порты: 5 RJ45 10/100 Мбит/с; Коммутационная ёмкость: 1 Гбит/с; Скорость коммутации пакетов: 0.744 Мпак/с; Буферная память: 1 Мбит; Адресная таблица: 2K; питание: 5В(DC) | 890 | 712
00-00139636 | DH-PFS3005-5GT-L | Dahua | 5-портовый неуправляемый коммутатор Порты: 5 RJ45 10/100/1000 Мбит/с; Коммутационная ёмкость: 10 Гбит/с; Скорость коммутации пакетов: 7.44 Мпак/с; Буферная память: 1 Мбит; Адресная таблица: 2K; питание: 5В(DC) | 1090 | 872
00-00139633 | DH-PFS3008-8ET | Dahua | 8-портовый неуправляемый коммутатор Порты: 8 RJ45 10/100 Мбит/с; Коммутационная ёмкость: 1.6 Гбит/с; Скорость коммутации пакетов: 1.19 Мпак/с; Буферная память: 768 кбит; Адресная таблица: 2K; питание: 5В(DC) | 1090 | 872
00-00139637 | DH-PFS3008-8GT-L | Dahua | 8-портовый неуправляемый коммутатор Порты: 8 RJ45 10/100/1000 Мбит/с; Коммутационная ёмкость: 16 Гбит/с; Скорость коммутации пакетов: 11.9 Мпак/с; Буферная память: 1.5 Мбит; Адресная таблица: 2K; питание: 5В(DC) | 1690 | 1352
00-00044423 | DH-PFS3106-4T | Dahua | Коммутатор неуправляемый 4 портовый; 1-порт 100/1000Base-X; 1-порт 10/100/1000Base-T; 4-порта 10/100Base-T; Питание: DC12В,≤3Вт. Диапазон рабочих температур: -40С - +70С. | Уточняйте у менеджера | Уточняйте у менеджера
00-00044424 | DH-PFS3110-8T | Dahua | Коммутатор неуправляемый 8 портовый; 1-порт 100/1000 Base-X; 1-порт 10/100/1000Base-T; 8-портов 10/100Base-T; Питание: DC12В,≤3Вт, Диапазон рабочих температур: -40С - +70С. | Уточняйте у менеджера | Уточняйте у менеджера
00-00132349 | DH-PFS3211-8GT | Dahua | 11-портовый неуправляемый коммутатор. Порты: 9 RJ45 10/100/1000Мбит/с, 2 SFP 100/1000Мбит/с (uplink); питание: 9-57В(DC); грозозащита: до 4кВ; рабочая температура: -30°С~+65°С | Уточняйте у менеджера | Уточняйте у менеджера
00-00132350 | DH-PFS3409-4GT | Dahua | 9-портовый неуправляемый коммутатор. Порты: 5 RJ45 10/100/1000Мбит/с, 4 SFP 100/1000Мбит/с (uplink); питание: 9-57В(DC); грозозащита: до 4кВ; рабочая температура: -30°С~+65°С | 16490 | 13192
00-00120802 | DH-S3016-16GT | Dahua | 16-портовый неуправляемый коммутатор Порты: 14 RJ45 10/100/1000Мбит/с, 2 RJ45 10/100/1000Мбит/с (uplink); питание: 100-240В(AC) Изоляция портов, агрегация портов | 6390 | 5112
00-00120803 | DH-S3024-24GT | Dahua | 24-портовый неуправляемый коммутатор Порты: 22 RJ45 10/100/1000Мбит/с, 2 RJ45 10/100/1000Мбит/с (uplink); питание: 100-240В(AC) Изоляция портов, агрегация портов | 9290 | 7432
00-00139629 | DH-SF1005L | Dahua | 5-портовый неуправляемый коммутатор Порты: 5 RJ45 10/100 Мбит/с; Коммутационная ёмкость: 1 Гбит/с; Скорость коммутации пакетов: 0.744 Мпак/с; Буферная память: 768 кбит; Адресная таблица: 2K; питание: 5В(DC) | 690 | 552
00-00139630 | DH-SF1008L | Dahua | 8-портовый неуправляемый коммутатор Порты: 8 RJ45 10/100 Мбит/с; Коммутационная ёмкость: 1.6 Гбит/с; Скорость коммутации пакетов: 1.19 Мпак/с; Буферная память: 768 кбит; Адресная таблица: 2K; питание: 5В(DC) | 890 | 712
00-00139634 | DH-SF1016 | Dahua | 16-портовый неуправляемый коммутатор Порты: 16 RJ45 10/100 Мбит/с; Коммутационная ёмкость: 3.2 Гбит/с; Скорость коммутации пакетов: 2.38 Мпак/с; Буферная память: 2 Мбит; Адресная таблица: 8K; питание: 100-240В(AC) | 3990 | 3192
00-00139631 | DH-SF1016L | Dahua | 16-портовый неуправляемый коммутатор Порты: 16 RJ45 10/100 Мбит/с; Коммутационная ёмкость: 3.2 Гбит/с; Скорость коммутации пакетов: 2.38 Мпак/с; Адресная таблица: 8K; питание: 5В(DC) | 2690 | 2152
00-00139635 | DH-SF1024 | Dahua | 24-портовый неуправляемый коммутатор Порты: 24 RJ45 10/100 Мбит/с; Коммутационная ёмкость: 4.8 Гбит/с; Скорость коммутации пакетов: 3.57 Мпак/с; Буферная память: 4 Мбит; Адресная таблица: 8K; питание: 100-240В(AC) | 4790 | 3832
00-00139638 | DH-SG1016 | Dahua | 16-портовый неуправляемый коммутатор Порты: 14 RJ45 10/100/1000 Мбит/с, 2 RJ45 10/100/1000 Мбит/с (uplink); Коммутационная ёмкость: 32 Гбит/с; Скорость коммутации пакетов: 23.8 Мпак/с; Буферная память: 4 Мбит; Адресная таблица: 8K; питание: 100-240В(AC) | 6790 | 5432
00-00139639 | DH-SG1024 | Dahua | 24-портовый неуправляемый коммутатор Порты: 22 RJ45 10/100/1000 Мбит/с, 2 RJ45 10/100/1000 Мбит/с (uplink); Коммутационная ёмкость: 48 Гбит/с; Скорость коммутации пакетов: 35.7 Мпак/с; Буферная память: 4 Мбит; Адресная таблица: 8K; питание: 100-240В(AC) | 8190 | 6552
00-00121171 | DHI-VTNS1001B-2 | Dahua | 2-проводной коммутатор Поддерживает подключение к 4 внутренним мониторам и 2 дверным станциям Поддерживает подключение через порт RJ45 | 10790 | 8632
00-00121172 | DHI-VTNS2003B-2 | Dahua | 2-проводной коммутатор Поддерживает 10-уровневый каскад через 2-проводной порт Поддерживает подключение к 20 внутренним мониторам и 2 дверным станциям Поддерживает подключение через порт RJ45 | 13090 | 10472
00-00144339 | FE-24FPG2 | Falcon Eye | 26 портовый неуправляемый PoE коммутатор + 2x1000 Мбит/с порта Uplink. | 21500 | 21500
00-00061123 | DS-3E0505-E | HikVision | Коммутатор неуправляемый, 5 RJ45 1000M (8й-Uplink порт); таблица MAC адресов на 2000 записей; пропускная способность 16Гб/с; 5VDC, 1A; 0 °C...+40°C. | Уточняйте у менеджера | Уточняйте у менеджера
00-00061124 | DS-3E0508-E(B) | HikVision | Коммутатор неуправляемый, 8 RJ45 1000M (8й-Uplink порт); таблица MAC адресов на 4000 записей; пропускная способность 16Гб/с; 5VDC, 1A; 0 °C...+40°C. | 5312.16 | 5312.16
00-00061125 | DS-3E0516-E(B) | HikVision | Коммутатор неуправляемый, 16 RJ45 1000M (15й и 16й-Uplink порты); таблица MAC адресов на 8000 записей; пропускная способность 32Гб/с; VAC 220, 0.3A; 0 °C...+40°C. | 8803.97 | 8803.97
00-00061126 | DS-3E0524-E(B) | HikVision | Коммутатор неуправляемый, 24 RJ45 1000M (23й и 24й-Uplink порты); таблица MAC адресов на 8000 записей; пропускная способность 48Гб/с; VAC 220, 0.7A; 0 °C...+40°C. | Уточняйте у менеджера | Уточняйте у менеджера
00-00087594 | DS-3T0506P | HikVision | Коммутатор неуправляемый, 4 RJ45 1000M RJ45 PoE,2 SFP-Uplink порт 1000М Ethernet; 802.3af/at, бюджет PoE≤120Вт; индустриальный, диапозон температуры работы: -40~75℃ (блок писания не входит) | Уточняйте у менеджера | Уточняйте у менеджера
00-00087595 | DS-3T0510P | HikVision | Коммутатор неуправляемый, 8 RJ45 1000M RJ45 PoE,2 SFP-Uplink порт 1000М Ethernet; 802.3af/at, бюджет PoE≤240Вт; индустриальный, диапозон температуры работы: -40~75℃ (блок писания не входит) | Уточняйте у менеджера | Уточняйте у менеджера
00-00144444 | MP-070W1 | Hostcall | Коммутатор неуправляемый предназначен для объединения в локальную сеть всех компонентов системы, работающих по ней - контроллера управления MP-251W4, радиоприемника MP831W4, преобразователя интерфейсов MP-251W2, сенсорного пульта персонала MP-110D1, пульта медсестры на базе ПЭВМ, пульта персонала с разговорным трактом MP-121D2, ПК с установленной программой «HostCall-Nurse-Statistics». Тип разъемов RJ-45. 8 портов 10/100/1000 Мбит/с. +5...+40°C; 139х80х26 мм; 0,362 кг. | 13240 | 12975.2
00-00131927 | F-SW-EU205-O | iFLOW | Неуправляемый коммутатор L2, 5 портов 10/100M RJ45, металл, настольный/настенный монтаж | 1950 | 1950
00-00131928 | F-SW-EU208-O | iFLOW | Неуправляемый коммутатор L2, 8 портов 10/100M RJ45, металл, настольный/настенный монтаж | 2390 | 2390
00-00131929 | F-SW-EU216R-O | iFLOW | Неуправляемый коммутатор L2, 16 портов 10/100M RJ45, металл, стоечный монтаж (19") | 6290 | 6290
00-00131930 | F-SW-EU616-V(B) | iFLOW | Неуправляемый коммутатор L2, 16 портов 1000М RJ45, металл, стоечный монтаж (19") | 9790 | 9790
00-00131931 | F-SW-EU624-V(B) | iFLOW | Неуправляемый коммутатор L2, 24 порта 1000М RJ45, металл, стоечный монтаж (19") | 11590 | 11590
00-00131932 | F-SW-EU624OE(B) | iFLOW | Неуправляемый коммутатор L2, 12 портов 1000М RJ45, 12 портов 1000М SFP, металл | 41690 | 41690
00-00033132 | GES-162 | Inter-M | Сетевой коммутатор неуправляемый, 10/100/1000 Мбит/с, 16 портов 8P8C, 2 порта SFP, предназначен для создания распределённых систем оповещения и трансляции и позволяет объединить независимые локальные системы оповещения, отдельные её компоненты, а также другие сетевые устройства компании Inter-M по сети Ethernet. Для применения в составе распределенных систем оповещения, использующих в основе сетевые технологии, в сетевой коммутатор GES-162 добавлены возможности, которые не характерны для бытовых сетевых устройств. Например, коммутатор имеет два ввода электропитания: основное – 220В переменного тока и резервное – 24 В постоянного тока. В качестве резервного источника электропитания может быть использован блок контроля и распределения питания PD-6359. Сетевой коммутатор GES-162 оснащен 16 портами, поддерживающих технологию Gigabit Ethernet. Разъемы для подключения сетевых кабелей расположены на задней панели устройства, а состояние подключения отображается по индикаторам, удобно располож | Уточняйте у менеджера | Уточняйте у менеджера
00-00033133 | ISH-08 | Inter-M | Сетевой коммутатор неуправляемый, 10/100/1000 Мбит/с, 8 портов 8P8C, представленный в настольном исполнении, позволяет разбивать существующую локальную сеть на сегменты для увеличения одновременно работающих IP-устройств. Поддержка Ethernet стандартов 10 BASE-T, 100 BASE-T и 1000 BASE-T делает коммутатор универсальным. Высокая скорость передачи информации до 1000 Мбит/с минимизирует задержку при передаче аудиопотоков, в том числе по технологии DANTE. Таким образом, ISH-08 идеально подходит для подключения таких сетевых устройств Inter-M, как AOE-212N, DAC-288, DAC-122. Всего доступно восемь портов для коммутации оборудования. Питание коммутатора осуществляется от внешнего адаптера 12 В, для подключения которого предназначен коаксиальный разъём. Кроме того, имеется разъём Euroblock для подключения устройства к источнику питания 24 В, например PD-6359. | Уточняйте у менеджера | Уточняйте у менеджера
00-00100894 | NS-SW-4G2G | NST | Коммутатор Gigabit Ethernet на 4 RJ45 + 2 SFP. Порты: 4 x GE (10/100/1000Base-T), 2 x GE SFP (1000Base-FX). В комплекте БП DC12V(1A). Встроенная грозозащита 3кВ. Размеры (ШхВхГ): 210x28x85мм. Рабочая температура: -10…+55°С. | 10000 | 9500
00-00150620 | NS-SW-4G2X/I | NST | Промышленный коммутатор Gigabit Ethernet на 4GE + 2 GE SFP порта. Порты: 4 x GE (10/100/1000Base-T) + 2 x GE SFP (1000Base-X). Встроенная грозозащита 6кВ. Питание: 2 x входа DC12-48V(6W). БП в комплект НЕ входит. Монтаж на DIN-рейку. Размеры (ШхВхГ): 30x119x100мм. Рабочая температура: -40…+80°С. | 9700 | 9215
00-00100900 | NS-SW-5G/I | NST | Промышленный коммутатор Gigabit Ethernet на 5GE RJ45 портов. Порты: 5 x GE (10/100/1000Base-T). Встроенная грозозащита 6кВ. Питание: 3 x входа DC9-57V(6W). БП в комплект НЕ входит. Монтаж на DIN-рейку или на стену (крепление в комплекте). Поддержка режима CCTV: Увеличение расстояния передачи данных до 250м, изоляция портов (VLAN). Размеры (ШхВхГ): 37х108х90мм. Вес: 0,47кг. Рабочая температура: -40…+80°С. | 12300 | 11685
00-00100901 | NS-SW-8G/I | NST | Промышленный коммутатор Gigabit Ethernet на 8GE RJ45 портов. Порты: 8 x GE (10/100/1000Base-T). Встроенная грозозащита 6кВ. Питание: 3 x входа DC12-57V(6W). БП в комплект НЕ входит. Монтаж на DIN-рейку или на стену (крепление в комплекте). Поддержка режима CCTV: Увеличение расстояния передачи данных до 250м, изоляция портов (VLAN). Размеры (ШхВхГ): 45х160х130мм. Вес: 1кг. Рабочая температура: -40…+80°С. | 17440 | 16568
00-00150621 | NS-SW-8G2X/I | NST | Промышленный коммутатор Gigabit Ethernet на 8GE + 2 GE SFP порта. Порты: 8 x GE (10/100/1000Base-T) + 2 x GE SFP (1000Base-X). Встроенная грозозащита 8кВ. Питание: 2 x входа DC12-57V(20W). БП в комплект НЕ входит. Монтаж на DIN-рейку. Размеры (ШхВхГ): 47x145x134,5мм. Рабочая температура: -40…+80°С | 14700 | 13965
00-00100895 | NS-SW-8GX2G | NST | Коммутатор Gigabit Ethernet на 8 SFP + 2 RJ45 портов. Порты: 8 x GE SFP (1000Base-FX), 2 x GE (10/100/1000Base-T). В комплекте БП DC12V (2A). Размеры (ШхВхГ): 225 х 35 х 105мм. Рабочая температура: -10…+55°С. | 17370 | 16501.5
00-00105128 | SW-10800 | OSNOVO | Неуправляемый коммутатор Fast Ethernet на 8 RJ45 портов. Порты: 8 x FE (10/100Base-TX). Изоляция портов (VLAN). Auto MDI/MDIX Встроенная грозозащита 3кВ. В комплекте БП DC12V(1A). Размеры (ШхВхГ): 138 x 25 x 80мм. Рабочая температура: -10...+55 гр. С. | 2152 | 2152
00-00105126 | SW-5D-1 | OSNOVO | Коммутатор 2.5G Ethernet на 5 RJ45 портов. Порты: 5 x 2.5G (10/100/1000/2500Base-TX). Изоляция портов (VLAN). Auto MDI/MDIX. Встроенная грозозащита 3кВ. В комплекте БП DC12V(2A). Размеры (ШхВхГ): 160x31x112мм. Рабочая температура: -10...+55 гр. С. | 14500 | 14500
00-00132083 | SW-5F | OSNOVO | Неуправляемый коммутатор Fast Ethernet на 5 портов. Порты: 5 x FE (10/100Base-TX). Auto MDI/MDIX Встроенная грозозащита 2кВ. В комплекте БП DC12V(1A). Размеры (ШхВхГ): 100 x 23 x 65мм. Рабочая температура: 0...+40 гр. С. | 1277 | 1277
00-00132104 | SW-5G | OSNOVO | SW-5G Неуправляемый коммутатор Gigabit Ethernet на 5 портов. Порты: 5 x GE (10/100/1000Base-T). Auto MDI/MDIX Встроенная грозозащита 2кВ. В комплекте БП DC12V(1A). Размеры (ШхВхГ): 100 x 23 x 65мм. Рабочая температура: 0...+40 гр. С. | 2127 | 2127
00-00027212 | SW-70202 | OSNOVO | Неуправляемый коммутатор Gigabit Ethernet на 4 порта. Порты: 2 x GE (10/100/1000Base-T), 2 x GE SFP (1000Base-FX). В комплекте БП DC5V(2A). Размеры (ШхВхГ): 145x27х85 мм. Рабочая температура: 0…+50°С. | Уточняйте у менеджера | Уточняйте у менеджера
00-00057017 | SW-7028 | OSNOVO | Коммутатор Gigabit Ethernet на 8 SFP + 2 RJ45 портов. Порты: 8 x GE SFP (1000Base-FX). 2 x GE (10/100/1000Base-T). В комплекте БП DC12V (0.5A). Размеры (ШхВхГ): 225 х 35 х 105мм. Рабочая температура: -10…+55°С. | 22173 | 22173
00-00084972 | SW-70500-I | OSNOVO | Промышленный коммутатор Gigabit Ethernet на 5GE RJ45 портов. Порты: 5 x GE (10/100/1000Base-T). Встроенная грозозащита 6кВ. Питание: 3 x входа DC9-57V(6W). БП в комплект НЕ входит. Монтаж на DIN-рейку или на стену (крепление в комплекте). Поддержка режима CCTV: Увеличение расстояния передачи данных до 250м, изоляция портов (VLAN). Размеры (ШхВхГ): 37х108х90мм. Вес: 0,47кг. Рабочая температура: -40…+80°С. | 12924 | 12924
00-00105127 | SW-70800 | OSNOVO | Коммутатор Gigabit Ethernet на 8 RJ45 портов. Порты: 8 x GE (10/100/1000Base-TX). Изоляция портов (VLAN). Auto MDI/MDIX Встроенная грозозащита 3кВ. В комплекте БП DC12V(1A). Размеры (ШхВхГ): 138 x 25 x 80мм. Рабочая температура: -10...+55 гр. С. | 4765 | 4765
00-00027216 | SW-70802/I | OSNOVO | Промышленный коммутатор Gigabit Ethernet на 10 портов. Порты: 8 x GE (10/100/1000Base-T) + 2 x GE SFP (1000Base-X). Вход для резервного питания. Встроенная грозозащита. Питание DC9-36V(макс. 9W). БП в комплект НЕ входит. Размеры (ШхВхГ): 48x183x118мм. Монтаж на DIN-рейку. Рабочая температура: -40…+85°С. | 28329 | 28329
00-00105125 | SW-8D-1 | OSNOVO | Коммутатор 2.5G Ethernet на 8 RJ45 портов. Порты: 8 x 2.5G (10/100/1000/2500Base-TX). Изоляция портов (VLAN). Auto MDI/MDIX. Встроенная грозозащита 3кВ. В комплекте БП DC12V(2A). Размеры (ШхВхГ): 223x28x113мм. Рабочая температура: -10...+55 гр. С. | 20000 | 20000
00-00132084 | SW-8F | OSNOVO | Неуправляемый коммутатор Fast Ethernet на 8 портов. Порты: 8 x FE (10/100Base-TX). Auto MDI/MDIX Встроенная грозозащита 2кВ. В комплекте БП DC12V(1A). Размеры (ШхВхГ): 138 x 25 x 78мм. Рабочая температура: 0...+40 гр. С. | 2062 | 2062
00-00132105 | SW-8G | OSNOVO | SW-8G Неуправляемый коммутатор Gigabit Ethernet на 8 портов. Порты: 8 x GE (10/100/1000Base-T). Auto MDI/MDIX Встроенная грозозащита 2кВ. В комплекте БП DC12V(1A). Размеры (ШхВхГ): 138 x 25 x 78мм. Рабочая температура: 0...+40 гр. С. | 2945 | 2945
00-00019488 | UNS-1016F2S | Roxton | Неуправляемый сетевой коммутатор, порт 10/100 Мбит/с х 16, порт TF х 2, порт SFP х 2, 1U. | 46210 | 46210
00-00019489 | UNS-1024F2S | Roxton | Неуправляемый сетевой коммутатор с 24 портами 10/100 Мбит/с, автосогласованием, и 2-мя комбо-портами это надёжное решение для компьютерных сетей. Коммутатор разработан специально для использования в распределённых системах оповещения и сертифицирован в соответствии с техническом регламентом о требованиях пожарной безопасности ФЗ-123. Надёжность передачи дынных и защита от перегрузок обеспечивается технологией Flow Control (IEEE 802.3x) как в полнодуплексном,так и в полудуплексном режимах работы. Благодаря поддержке технологии авто-MDI/MDIX коммутатор определяет тип коммутационного шнура, что упрощает процесс установки и устраняет необходимость применения кроссоверных кабелей при соединении нескольких коммутаторов напрямую. Коммутатор комплектуется дополнительными комбо и SFP портами, используемыми для подключения к волоконно-оптическим линиями связи, позволяя строить распределённые системы оповещения с охватом в десятки километров. | 47700 | 47700
00-00124883 | TL-SF1024 | TP-LINK | Коммутатор сетевой Fast Ethernet неуправляемый 24 портовый; 24 портов RJ45 10/100 Мбит/с; 100-240 АС; 0…+40 °С; 440x180x44 мм. | 6247.15 | 6247.15
00-00124884 | TL-SF1024M | TP-LINK | Коммутатор сетевой Fast Ethernet неуправляемый 24 портовый; 24 портов RJ45 10/100 Мбит/с; 100-240 АС; 0…+40 °С; 222x126x45 мм. | 4754.42 | 4754.42
00-00124837 | TL-SF1048 | TP-LINK | Коммутатор сетевой Fast Ethernet неуправляемый 48 портовый; 48 портов RJ45 10/100 Мбит/с; 100-240 АС; 0…+40 °С; 440x180x44 мм. | 13579.7 | 13579.7
00-00151195 | WI-SG105 | Wi-Tek | Неуправляемый гигабитный коммутатор WI-SG105 применяется в небольших инсталляциях IP-телефонии, IP-видеонаблюдения, Wi-Fi. При установке, настройке и обслуживании коммутатора не требуется специализированных знаний, что облегчает его использование. Коммутатор оснащен 5 портами 100/1000Base-T | 1023.07 | 1023.07
00-00151196 | WI-SG105 v2 | Wi-Tek | Неуправляемый гигабитный коммутатор WI-SG105 v2 применяется в небольших инсталляциях IP-телефонии, IP-видеонаблюдения, Wi-Fi. При установке, настройке и обслуживании коммутатора не требуется специализированных знаний, что облегчает его использование. Коммутатор оснащен 5 портами 100/1000Base-T. | 1023.07 | 1023.07
00-00151194 | WI-SG105 v3 | Wi-Tek | Неуправляемый гигабитный коммутатор WI-SG105 v3 в компактном металлическом корпусе с пассивным охлаждением и внешним блоком питания. Применяется как в небольших системах малого и среднего бизнеса, так и в домашних сетях. При установке и обслуживании коммутатора не требуется специализированных знаний, что делает устройство массовым и популярным для большого спектра потребителей. Коммутатор оснащен 5 портами 10/100/1000Base-T. | 1086.03 | 1086.03
00-00151198 | WI-SG108 | Wi-Tek | Неуправляемый гигабитный коммутатор WI-SG108 применяется в небольших инсталляциях IP-телефонии, IP-видеонаблюдения, Wi-Fi. При установке, настройке и обслуживании коммутатора не требуется специализированных знаний, что облегчает его использование. Коммутатор оснащен 8 портами 1000Base-T и поддерживает режим VLAN | 1849.4 | 1849.4
00-00151199 | WI-SG108 v2 | Wi-Tek | Неуправляемый гигабитный коммутатор WI-SG108 v2 применяется в небольших инсталляциях IP-телефонии, IP-видеонаблюдения, Wi-Fi. При установке, настройке и обслуживании коммутатора не требуется специализированных знаний, что облегчает его использование. Коммутатор оснащен 8 портами 1000Base-T и поддерживает режим VLAN. | 1849.4 | 1849.4
00-00151197 | WI-SG108 v3 | Wi-Tek | Неуправляемый гигабитный коммутатор WI-SG108 v3 в компактном металлическом корпусе с пассивным охлаждением и внешним блоком питания. Применяется как в небольших системах малого и среднего бизнеса, так и в домашних сетях. При установке и обслуживании коммутатора не требуется специализированных знаний, что делает устройство массовым и популярным для большого спектра потребителей. Коммутатор оснащен 8 портами 10/100/1000Base-T. | 1849.4 | 1849.4
00-00086812 | МЕТА 9433 | МЕТА | Коммутатор Ethernet, 8 портов, входит в состав прибора управления пожарного блочно-модульного для управления средствами речевого оповещения МЕТА. Коммутатор Ethernet предназначен для работы в составе системы оповещения и обеспечивает возможность двухсторонней дуплексной или полудуплексной связи устройств по сети Ethernet. | 87612 | 85859.76
00-00111089 | Тромбон IP-К04-D | Тромбон | Неуправляемый сетевой коммутатор, предназначен для коммутации IP-устройств по проводной сети. Коммутатор оснащен четырьмя LAN-портами, двумя слотами для подключения SFP-модулей. Исполнение в металлическом корпусе классом защиты IP20. Коммутатор имеет внешнюю клеммную колодку для подключения питания от двух источников питания напряжением 12-48V. | 18888 | 16999
00-00111091 | Тромбон IP-К08-D | Тромбон | Неуправляемый сетевой коммутатор, предназначен для коммутации IP-устройств по проводной сети. Коммутатор оснащен восемью LAN-портами, двумя слотами для подключения SFP-модулей. Исполнение в металлическом корпусе классом защиты IP20. Коммутатор имеет внешнюю клеммную колодку для подключения питания от двух источников питания напржением 12-48V. | 21240 | 19116
Коммутаторы управляемые с PoE
00-00131351 | PND-M16GP-2F (250W) | Polyvision | Управляемый 18 портовый L2 коммутатор с поддержкой PoE; Бюджет 250Вт; Встроенный блок питания; 2 SFP порта. | 17500 | 17500
00-00087720 | PND-M16GP-2G2F(300) | Polyvision | 20-портовый управляемый оптический PoE-коммутатор уровня 2. Оснащён 16 PoE портами 10/100/1000Base-TX RJ45, 2 портами 10/100/1000Base-TX Uplink RJ45 и 2 SFP портами с максимальной скоростью передачи данных 1 Гбит/с. Пропускная способность 128Гбит/с. Размер таблицы мак адресов - 8К. Размер буфера 4.1Мб. Потребляемая мощность ≤300Вт. Монтаж в стойку. Рабочая температура -20…+55°C. Размер 295*195*45(мм). WEB-интерфейс, telnet, ssh, SNMP. | 17500 | 17500
00-00087723 | PND-M24GP-4F-L3(400) | Polyvision | 28-портовый управляемый оптический PoE-коммутатор уровня 3. 24 PoE порта 10/100/1000Base-TX RJ45 и 4 порта SFP+. Пропускная способность 256Гбит/с. Размер таблицы мак адресов - 16К. Полностью интегрированный буфер пакетов 1.5Мб. Потребляемая мощность ≤400Вт. Монтаж в стойку. Рабочая температура -20…+55°C. Размер 440*290*45(мм). WEB-интерфейс, telnet, ssh, SNMP. | 49000 | 49000
00-00131352 | PND-M24GP-4G4F (400W) | Polyvision | Управляемый 28 портовый L2 коммутатор с поддержкой PoE, Бюджет 400Вт, 4 комбо порта (SFP+RJ45), Console RJ45 port, Поддержка 802.1Q VLAN, QoS, управление полосой пропускания и контроля штормов, группирование портов, зеркалирование портов, мониторинг портов WEB-интерфейс | 31700 | 31700
00-00087721 | PND-M24GP-4G4F(400) | Polyvision | 28-портовый управляемый оптический PoE-коммутатор уровня 2. 24 PoE порта 10/100/1000Base-TX RJ45 и 4 Комбо порта. Пропускная способность 128Гбит/с. Размер таблицы мак адресов - 16К. Размер буфера 12Мб. Потребляемая мощность ≤800Вт. Монтаж в стойку. Рабочая температура -20…+55°C. Размер 440*360*45(мм). WEB-интерфейс, telnet, ssh, SNMP. | 31700 | 31700
00-00087724 | PND-M48GP-4F-L3(800) | Polyvision | 52-портовый управляемый оптический PoE-коммутатор уровня 3. 48 PoE портов 10/100/1000Base-TX RJ45 и 4 порта SFP+ Пропускная способность 512Гбит/с. Размер таблицы мак адресов - 16К. Полностью интегрированный буфер пакетов 1.5Мб. Потребляемая мощность ≤800Вт. Монтаж в стойку. Рабочая температура -20…+55°C. Размер 440*360*45(мм). WEB-интерфейс, telnet, ssh, SNMP. | 90200 | 90200
00-00087722 | PND-M48GP-4G4F(800) | Polyvision | 52 портовый коммутатор уровня 2. 48 PoE портов (c функцией Whatchdog) 10/100/1000Base-TX RJ45 и 4 порта SFP. Пропускная способность 256Гбит/с. Размер таблицы мак адресов - 16К. Размер буфера 12Мб. Потребляемая мощность ≤800Вт. Монтаж в стойку. Рабочая температура -20…+55°C. Размер 440*360*45(мм). WEB-интерфейс, telnet, ssh, SNMP. | 74500 | 74500
00-00131350 | PND-M8GP-2F (120W) | Polyvision | Управляемый 10 портовый L2 коммутатор с поддержкой PoE; Бюджет 120Вт; Встроенный блок питания; 2 SFP порта. Облако, WEB-интерфейс, telnet, ssh, SNMP | 13200 | 13200
00-00087710 | PND-M8GP-2F(150) | Polyvision | 10-портовый управляемый оптический PoE коммутатор уровня 2. 8 PoE портов 10/100/1000Base-TX RJ45 и 2 порта SFP. Пропускная способность 128Гбит/с. Размер таблицы мак адресов - 8К. Размер буфера 4.1Мб. Потребляемая мощность ≤150Вт. Установка настольная. Рабочая температура -20…+55°C. Размер 210*140*45(мм). WEB-интерфейс, telnet, ssh, SNMP. | 24032 | 21629
00-00087719 | PND-M8GP-4G4F(150) | Polyvision | 12-портовый управляемый оптический PoE коммутатор уровня 2. 8 PoE портов 10/100/1000Base-TX RJ45 и 4 Комбо порта. Пропускная способность 128Гбит/с. Размер таблицы мак адресов - 8К. Размер буфера 4.1Мб. Потребляемая мощность ≤150Вт. Монтаж в стойку. Рабочая температура -20…+55°C. Размер 295*195*45(мм). WEB-интерфейс, telnet, ssh, SNMP. | 32344 | 29110
00-00104090 | STW-02444HPF | Beward | Коммутатор управляемый, 24 порта 10/100/1000 Мбит/с (все с поддержкой High PoE) + 4 комбо порта TP/SFP 10/100/1000 Мбит/с, PoE бюджет 420 Вт, CCTV режим до 250м | 82900 | 77700
00-00138577 | STW-1622HPv3 | Beward | Коммутатор управляемый, 16 порта 10/100 Мбит/с (все с поддержкой High PoE) + 2 комбо порта TP/SFP 10/100/1000 Мбит/с, PoE бюджет 240 Вт, CCTV режим до 250м | 45300 | 42400
00-00018188 | STW-16P8 | Beward | Коммутатор управляемый идеально подходит для небольших систем видеонаблюдения, IP телефонии, подключения беспроводного оборудования в небольших офисах, коттеджах. Также оптимален для подключения небольшого сегмента сети с устройствами PoE и для домашнего использования. Компактный управляемый 16-портовый коммутатор STW-16P8 с возможностью установки в 19’’-стойку предназначен для небольших рабочих групп. | 20300 | 19200
00-00104089 | STW-2422HP | Beward | Коммутатор управляемый, 24 порта 10/100 Мбит/с (все с поддержкой High PoE) + 2 комбо порта TP/SFP 10/100/1000 Мбит/с, PoE бюджет 240 Вт, CCTV режим до 250м | 50500 | 47300
00-00104088 | STW-822HP | Beward | Коммутатор управляемый, 8 портов 10/100 Мбит/с (все с поддержкой High PoE) + 2 комбо порта TP/SFP 10/100/1000 Мбит/с, PoE бюджет 120 Вт, CCTV режим до 250м | 29200 | 27300
00-00023426 | STW-8P4 | Beward | Коммутатор управляемый Web/Smart коммутатор, 8 портов 10/100Мбит/с (из них 4 с поддержкой PoE IEEE 802.3af), PoE бюджет 55 Вт | 9500 | 8900
00-00081077 | STWP-0802HP | Beward | Коммутатор управляемый, 8 портов 10/100/1000 Мбит/с (все с поддержкой High PoE) + 2 порта 100/1000 Мбит/с SFP, PoE бюджет до 200 Вт, промышленное исполнение, CCTV режим до 250м | 48200 | 45100
00-00112404 | STWP-08HP4 | Beward | Коммутатор управляемый, 8 портов 10/100/1000 Мбит/с (из них 4 с поддержкой High PoE), PoE бюджет до 144 Вт, промышленное исполнение, CCTV режим до 250м | 32600 | 30500
00-00138469 | BOLID SW-204 версия 2 | BOLID | Коммутатор с PoE | 22978.7 | 22978.7
00-00124757 | DGS-1100-05PDV2/A1A | D-Link | Коммутатор сетевой гигабитный 5 портовый с РоЕ, управляемый L2; 2хRJ45 PoE 10/100/1000 Мбит/с, IEEE 802.3af/at/PoЕ, PoE бюджет до 18 Вт; 2хRJ45 10/100/1000 Мбит/с Ethernet, 1xRJ45 порт для питания; IGMP Snooping; VLAN; QoS; 0... +40°C; 150x97x28 мм. Питание только по кабелю Ethernet (PoE) 802.3af/at через порт 5. | 7014.97 | 7014.97
00-00124819 | DGS-1100-08PLV2/A1A | D-Link | Коммутатор сетевой гигабитный управляемый L2 8 портовый с РОЕ; 4 портa RJ45 РОЕ 10/100/1000 Мбит/с(af/at); 4 портa RJ45 10/100/1000 Мбит/с; РОЕ бюджет 80Вт; АC 100-240В; 0…+40°C; 190х120х38 мм. | 11158.4 | 11158.4
00-00124761 | DGS-1210-10MP/FL1A | D-Link | Коммутатор сетевой гигабитный управляемый L2 10 портовый с РОЕ; 8 портов RJ45 РОЕ 10/100/1000 Мбит/с(af/at); 2 портa SFP 1000 Мбит/с; РОЕ бюджет 130Вт; АC 100-240В; 5…+50°C; 330х180х44 мм. | 27857 | 27857
00-00124773 | DGS-1210-10P/F3A | D-Link | Коммутатор сетевой гигабитный управляемый L2 10 портовый с РОЕ; 8 портов RJ45 РОЕ 10/100/1000 Мбит/с(af/at); 2 портa SFP 1000 Мбит/с; РОЕ бюджет 65Вт; АC 100-240В; 5…+50°C; 280х126х44 мм. | 19195.58 | 19195.58
00-00124772 | DGS-1210-10P/ME/B1A | D-Link | Коммутатор сетевой гигабитный управляемый L2 10 портовый с РОЕ; 8 портов RJ45 РОЕ 10/100/1000 Мбит/с(af/at); 2 портa SFP 1000 Мбит/с; Console порт; РОЕ бюджет 78Вт; АC 100-240В; 5…+50°C; 280х180х44 мм. | 33787.34 | 33787.34
00-00121612 | DGS-1210-28MP/F | D-Link | Настраиваемый L2 коммутатор с 24 портами 10/100/1000Base-T и 4 комбо-портами 100/1000Base-T/SFP (24 порта PoE 802.3af/at, PoE-бюджет 370 Вт) Smart L2 Switch 24х1000Base-T PoE, 4хCombo 1000Base-T/SFP, PoE Budget 370W, Compact CLI | Уточняйте у менеджера | Уточняйте у менеджера
00-00124753 | DGS-1210-28MP/FL1A | D-Link | Коммутатор сетевой гигабитный управляемый L2 28 портовый с РОЕ; 24 порта RJ45 РОЕ 10/100/1000 Мбит/с(af/at); 4 Combo портa SFP/RJ-45 100/1000 Мбит/с; РОЕ бюджет 370Вт; АC 100-240В; 5…+50°C; 440х250х44 мм. | 59303.41 | 59303.41
00-00020863 | D-Link DGS-1210-28P | D-Link | Настраиваемый коммутатор WebSmart с 24 портами 10/100/1000Base-T и 4 портами 1000Base-X SFP (порты 1-4 с поддержкой PoE 802.3af/802.3at (30 Вт), порты 5-24 с поддержкой PoE 802.3af (15,4 Вт), PoE-бюджет до 193 Вт)" | Уточняйте у менеджера | Уточняйте у менеджера
00-00124749 | DGS-1210-28P/F5A | D-Link | Коммутатор 24 портовый управляемый с РоЕ; 24 порта 10/100/1000Base-T с поддержкой PoE; 4 комбо-порта 100/1000Base-T/SFP; Бюджет РоЕ 193 Вт; АС 100-240 В; -5 до 50°C; 440х250х44 мм | 42760.88 | 42760.88
00-00115155 | DGS-1210-28P/FL1A | D-Link | Управляемый коммутатор 2 уровня. Порты: 10/100/1000BASE-T 28 шт., из них комбо-порты 1000BASE-T/Mini GBIC (SFP) 4 шт., Поддержка PoE: портов PoE 24шт, PoE бюджет 193 Вт; Таблица MAC-адресов: 8K; Управление: WEB-интерфейс. | Уточняйте у менеджера | Уточняйте у менеджера
00-00116562 | DGS-1210-52MP/F4A | D-Link | Настраиваемый L2 коммутатор с 48 портами 10/100/1000Base-T и 4 комбо-портами 100/1000Base-T/SFP (48 портов PoE 802.3af/at, PoE-бюджет 370 Вт) | Уточняйте у менеджера | Уточняйте у менеджера
00-00124758 | DGS-1210-52MP/ME/B2A | D-Link | Коммутатор сетевой гигабитный управляемый L2 52 портовый c РОЕ; 48 портов RJ45 POE 10/100/1000 Мбит/с (af/at); 4 портa SFP 1000 Мбит/с; порт Console; POE бюджет 370Вт; АC 100-240В; 5…+50°C; 440х430х44 мм. | 121571.99 | 121571.99
00-00124756 | DGS-1210-52MPP/ME/B3A | D-Link | Коммутатор сетевой гигабитный управляемый L2 52 портовый c РОЕ; 48 портов RJ45 POE 10/100/1000 Мбит/с (af/at); 4 портa SFP 1000 Мбит/с; порт Console; POE бюджет 740Вт; АC 100-240В; 5…+50°C; 440х430х44 мм. | 141938.03 | 141938.03
00-00124769 | DGS-1510-28XMP/A1A | D-Link | Коммутатор сетевой 10 гигабитный управляемый L2 28 портовый c РОЕ; 24 порта RJ45 POE 10/100/1000 Мбит/с (af/at); 4 портa SFP + 10G; порт Console; POE бюджет 370Вт; АC 100-240В; 5…+50°C; 440х308х44 мм. | 93480.9 | 93480.9
00-00124764 | DGS-3130-30PS/B1A | D-Link | Коммутатор сетевой 10 гигабитный управляемый L3 30 портовый c РОЕ; 24 порта RJ45 POE 10/100/1000 Мбит/с (af/at); 2 портa SFP 10G; 4 портa SFP+ 10G; порт Console; порт USB; POE бюджет 370Вт; АC 100-240В; 5…+50°C; 440х430х44 мм. | 132730.39 | 132730.39
00-00124776 | DGS-3630-28PC/A2ASI | D-Link | Коммутатор сетевой 10 гигабитный управляемый L3 28 портовый c РОЕ; 20 портов RJ45 POE 10/100/1000 Мбит/с (af/at); 4 Combo портa SFP 10/100/1000 Мбит/с; 4 портa SFP+ 10G; порт Console; порт mini USB; POE бюджет 370Вт; АC 100-240В; 5…+50°C; 440х380х44 мм. | 279038.14 | 279038.14
00-00136196 | DH-CHS4106-4ET | Dahua | 6-портовый коммутатор с функцией облачного управления.Порты: 4 RJ45 10/100Мбит/с, 1 RJ45 10/100/1000Мбит/с (uplink), 1 SFP 1000Мбит/с (uplink); питание: 12В(DC); грозозащита: до 6кВ; рабочая температура: -30°С~+65°С; IP30, IK06; монтаж на DIN-рейку | 6090 | 4872
00-00136186 | DH-CHS4106-4ET-60 | Dahua | 4-портовый PoE коммутатор с функцией облачного управления. Порты: 4 RJ45 10/100Мбит/с (PoE/PoE+/Hi-PoE), 1 RJ45 10/100/1000Мбит/с (uplink), 1 SFP 1000Мбит/с (uplink); мощность PoE: порт 1 до 60Вт, порты 2~4 до 30Вт, суммарно до 60Вт; PoE watchdog, передача до 250м; питание: 48~57В(DC); грозозащита: до 6кВ; рабочая температура: -30°С~+65°С; IP30, IK06; монтаж на DIN-рейку | 10390 | 8312
00-00148406 | DH-CHS4110-8ET-110 | Dahua | 8-портовый PoE коммутатор с функцией облачного управления Порты: 2 RJ45 10/100Мбит/с (PoE/PoE+/Hi-PoE; IEEE 802.3bt), 6 RJ45 10/100Мбит/с (PoE/PoE+), 1 RJ45 10/100/100Мбит/с (uplink), 1 SFP 1000Мбит/с (uplink); мощность PoE: порт 1~2 до 90Вт, порты 3~8 до 30Вт, суммарно до 110Вт; PoE watchdog, передача до 250м; питание: 48~57В(DC); грозозащита: до 6кВ; рабочая температура: -30°С~+65°С; IP30, IK06; монтаж на DIN-рейку | 14390 | 11512
00-00136194 | DH-CHS4110-8ET-90-F | Dahua | 8-портовый PoE коммутатор с функцией облачного управления Порты: 8 RJ45 10/100Мбит/с (PoE/PoE+/Hi-PoE/IEEE 802.3bt), 1 RJ45 10/100/1000Мбит/с (uplink), 1 комбинированный SFP/RJ45 10/100/1000Мбит/с (uplink); мощность PoE: порты 1 до 90Вт, порты 2~8 до 30Вт, суммарно до 90Вт; передача до 250м; питание: 48~57В(DC); грозозащита: до 6кВ; рабочая температура: -40°С~+85°С; IP30, IK06; плоский корпус с фронтальными разъемами | 17290 | 13832
00-00136187 | DH-CHS4206-4ET-60 | Dahua | 4-портовый PoE коммутатор с функцией облачного управления.Порты: 4 RJ45 10/100Мбит/с (PoE/PoE+/Hi-PoE), 2 SFP 1000Мбит/с (uplink); мощность PoE: порт 1 до 60Вт, порты 2~4 до 30Вт, суммарно до 60Вт; PoE watchdog, передача до 250м; питание: 48~57В(DC); грозозащита: до 6кВ; рабочая температура: -30°С~+65°С; IP30, IK06; монтаж на DIN-рейку | 10990 | 8792
00-00136188 | DH-CHS4206-4ET-90 | Dahua | 4-портовый PoE коммутатор с функцией облачного управления.Порты: 4 RJ45 10/100Мбит/с (PoE/PoE+/Hi-PoE), 2 SFP 1000Мбит/с (uplink); мощность PoE: порт 1 до 90Вт, порты 2~4 до 30Вт, суммарно до 90Вт; PoE watchdog, передача до 250м; питание: 48~57В(DC); грозозащита: до 6кВ; рабочая температура: -30°С~+65°С; IP30, IK06; монтаж на DIN-рейку | 11790 | 9432
00-00136189 | DH-CHS4206-4GT-60 | Dahua | 4-портовый гигабитный PoE коммутатор с функцией облачного управления. Порты: 4 RJ45 10/100/1000Мбит/с (PoE/PoE+/Hi-PoE), 2 SFP 1000Мбит/с (uplink); мощность PoE: порт 1 до 60Вт, порты 2~4 до 30Вт, суммарно до 60Вт; PoE watchdog, передача до 250м; питание: 48~57В(DC); грозозащита: до 6кВ; рабочая температура: -30°С~+65°С; IP30, IK06; монтаж на DIN-рейку | 12990 | 10392
00-00136190 | DH-CHS4206-4GT-90 | Dahua | 4-портовый гигабитный PoE коммутатор с функцией облачного управления.Порты: 4 RJ45 10/100/1000Мбит/с (PoE/PoE+/Hi-PoE/IEEE 802.3bt), 2 SFP 1000Мбит/с (uplink); мощность PoE: порт 1 до 90Вт, порты 2~4 до 30Вт, суммарно до 90Вт; PoE watchdog, передача до 250м; питание: 48~57В(DC); грозозащита: до 6кВ; рабочая температура: -30°С~+65°С; IP30, IK06; монтаж на DIN-рейку | 15890 | 12712
00-00136191 | DH-CHS4210-8GT-110 | Dahua | 8-портовый гигабитный PoE коммутатор с функцией облачного управления.Порты: 8 RJ45 10/100/1000Мбит/с (PoE/PoE+/Hi-PoE/IEEE 802.3bt), 2 SFP 1000Мбит/с (uplink); мощность PoE: порт 1~2 до 90Вт, порты 3~8 до 30Вт, суммарно до 110Вт; PoE watchdog, передача до 250м; питание: 48~57В(DC); грозозащита: до 6кВ; рабочая температура: -30°С~+65°С; IP30, IK06; монтаж на DIN-рейку | 24490 | 19592
00-00136193 | DH-CHS4212-8GT-110 | Dahua | 8-портовый гигабитный PoE коммутатор с функцией облачного управления.Порты: 8 RJ45 10/100/1000Мбит/с (PoE/PoE+/Hi-PoE/IEEE 802.3bt), 2 RJ45 10/100/1000Мбит/с (uplink), 2 SFP 1000Мбит/с (uplink); мощность PoE: порт 1~2 до 90Вт, порты 3~8 до 30Вт, суммарно до 110Вт; PoE watchdog, передача до 250м; питание: 48~57В(DC); грозозащита: до 6кВ; рабочая температура: -30°С~+65°С; IP30, IK06; монтаж на DIN-рейку | 25390 | 20312
00-00148407 | DH-CHS4412-8GT-125 | Dahua | 8-портовый гигабитный PoE коммутатор с функцией облачного управления. Порты: 2 RJ45 10/100/1000Мбит/с (PoE/PoE+/Hi-PoE; IEEE 802.3bt), 6 RJ45 10/100/1000Мбит/с (PoE/PoE+), 4 SFP 100/1000Мбит/с (uplink); мощность PoE: порт 1~2 до 90Вт, порты 3~8 до 30Вт, суммарно до 125Вт; PoE watchdog, передача до 250м; питание: 50~57В(DC); грозозащита: до 8кВ; рабочая температура: -30°С~+65°С; IP30, IK06; монтаж на DIN-рейку | 23090 | 18472
00-00120758 | DH-CS4005-4ET1GT-36 | Dahua | 4-портовый PoE коммутатор с функцией облачного управления Порты: 4 RJ45 10/100Мбит/с (PoE/PoE+), 1 RJ45 10/100/1000Мбит/с (uplink); мощность PoE: порт порты 1~4 до 30Вт, суммарно до 40Вт; питание: 53В(DC); | 4390 | 3512
00-00132342 | DH-CS4005-4ET1GT-60 | Dahua | 4-портовый PoE коммутатор с функцией облачного управления. Порты: 4 RJ45 10/100Мбит/с (PoE/PoE+/Hi-PoE), 1 RJ45 10/100/1000Мбит/с (uplink); мощность PoE: порт 1 до 60Вт, порты 2~4 до 30Вт, суммарно до 60Вт; PoE watchdog, передача до 250м; питание: 53В(DC) | 5490 | 4392
00-00132343 | DH-CS4005-4ET2GT-60 | Dahua | 4-портовый PoE коммутатор с функцией облачного управления. Порты: 4 RJ45 10/100Мбит/с (PoE/PoE+/Hi-PoE), 2 RJ45 10/100/1000Мбит/с (uplink); мощность PoE: порт 1 до 60Вт, порты 2~4 до 30Вт, суммарно до 60Вт; PoE watchdog, передача до 250м; питание: 53В(DC) | Уточняйте у менеджера | Уточняйте у менеджера
00-00132344 | DH-CS4005-4GT-36 | Dahua | 4-портовый гигабитный PoE коммутатор с функцией облачного управления. Порты: 4 RJ45 10/100/1000Мбит/с (PoE/PoE+), 1 RJ45 10/100/1000Мбит/с (uplink); мощность PoE: порты 1~4 до 30Вт, суммарно до 40Вт; PoE watchdog, передача до 250м; питание: 53В(DC) | 5790 | 4632
00-00132346 | DH-CS4005-4GT-60 | Dahua | 4-портовый гигабитный PoE коммутатор с функцией облачного управления. Порты: 4 RJ45 10/100/1000Мбит/с (PoE/PoE+/Hi-PoE), 1 RJ45 10/100/1000Мбит/с (uplink); мощность PoE: порт 1 до 60Вт, порты 2~4 до 30Вт, суммарно до 60Вт; PoE watchdog, передача до 250м; питание: 53В(DC) | 7790 | 6232
00-00120760 | DH-CS4006-4ET-60 | Dahua | 4-портовый PoE коммутатор с функцией облачного управления Порты: 4 RJ45 10/100Мбит/с (PoE/PoE+/Hi-PoE), 2 RJ45 10/100/1000Мбит/с (uplink); мощность PoE: порт 1 до 60Вт, порты 2~4 до 30Вт, суммарно до 60Вт; PoE watchdog, передача до 250м; питание: 57В(DC) | 6390 | 5751
00-00120761 | DH-CS4006-4ET2ET-60 | Dahua | 4-портовый PoE коммутатор с функцией облачного управления Порты: 4 RJ45 10/100Мбит/с (PoE/PoE+/Hi-PoE), 2 RJ45 10/100Мбит/с (uplink); мощность PoE: порт 1 до 60Вт, порты 2~4 до 30Вт, суммарно до 60Вт; PoE watchdog, передача до 250м; питание: 53В(DC) | Уточняйте у менеджера | Уточняйте у менеджера
00-00120759 | DH-CS4006-4ET2GT-36 | Dahua | 4-портовый PoE коммутатор с функцией облачного управления Порты: 4 RJ45 10/100Мбит/с (PoE/PoE+), 2 RJ45 10/100/1000Мбит/с (uplink); мощность PoE: порты 1~4 до 30Вт, суммарно до 40 Вт; питание: 53В(DC) | 4690 | 3752
00-00136160 | DH-CS4006-4ET2GT-60 | Dahua | 4-портовый PoE коммутатор с функцией облачного управления. Порты: 4 RJ45 10/100Мбит/с (PoE/PoE+/Hi-PoE), 2 RJ45 10/100/1000Мбит/с (uplink); мощность PoE: порт 1 до 60Вт, порты 2~4 до 30Вт, суммарно до 60Вт; PoE watchdog, передача до 250м; питание: 53В(DC) | 5790 | 4632
00-00132345 | DH-CS4006-4GT-36 | Dahua | 4-портовый гигабитный PoE коммутатор с функцией облачного управления. Порты: 4 RJ45 10/100/1000Мбит/с (PoE/PoE+), 2 RJ45 10/100/1000Мбит/с (uplink); мощность PoE: порты 1~4 до 30Вт, суммарно до 40Вт; PoE watchdog, передача до 250м; питание: 53В(DC) | 6390 | 5112
00-00120769 | DH-CS4006-4GT-60 | Dahua | 4-портовый гигабитный PoE коммутатор с функцией облачного управления Порты: 4 RJ45 10/100/1000Мбит/с (PoE/PoE+/Hi-PoE), 2 RJ45 10/100/1000Мбит/с (uplink); мощность PoE: порт 1 до 60Вт, порты 2~4 до 30Вт, суммарно до 60Вт; PoE watchdog, передача до 250м; питание: 53В(DC) | 8390 | 6712
00-00132347 | DH-CS4006-4GT-60-V2 | Dahua | 4-портовый гигабитный PoE коммутатор с функцией облачного управления. Порты: 4 RJ45 10/100/1000Мбит/с (PoE/PoE+/Hi-PoE), 2 RJ45 10/100/1000Мбит/с (uplink); мощность PoE: порт 1 до 60Вт, порты 2~4 до 30Вт, суммарно до 60Вт; PoE watchdog, передача до 250м; питание: 53В(DC) | Уточняйте у менеджера | Уточняйте у менеджера
00-00136164 | DH-CS4009-8ET1GT-60 | Dahua | 8-портовый PoE коммутатор с функцией облачного управления. Порты: 8 RJ45 10/100Мбит/с (PoE/PoE+/Hi-PoE), 1 RJ45 10/100/1000Мбит/с (uplink); мощность PoE: порт 1 до 60Вт, порты 2~8 до 30Вт, суммарно до 60Вт; PoE watchdog, передача до 250м; питание: 53В(DC) | 6690 | 5352
00-00136175 | DH-CS4009-8GT-60 | Dahua | 8-портовый гигабитный PoE коммутатор с функцией облачного управления.Порты: 8 RJ45 10/100/1000Мбит/с (PoE/PoE+/Hi-PoE), 1 RJ45 10/100/1000Мбит/с (uplink); мощность PoE: порт 1 до 60Вт, порты 2~8 до 30Вт, суммарно до 60Вт; PoE watchdog, передача до 250м; питание: 53В(DC) | 10090 | 8072
00-00120763 | DH-CS4010-8ET-110 | Dahua | 8-портовый PoE коммутатор с функцией облачного управления Порты: 8 RJ45 10/100Мбит/с (PoE/PoE+/Hi-PoE), 2 RJ45 10/100/1000Мбит/с (uplink); мощность PoE: порт 1 до 90Вт, порты 2~8 до 30Вт, суммарно до 110Вт; PoE watchdog, передача до 250м; питание: 57В(DC) | Уточняйте у менеджера | Уточняйте у менеджера
00-00120762 | DH-CS4010-8ET-60 | Dahua | 8-портовый PoE коммутатор с функцией облачного управления Порты: 8 RJ45 10/100Мбит/с (PoE/PoE+/Hi-PoE), 2 RJ45 10/100/1000Мбит/с (uplink); мощность PoE: порт 1 до 60 Вт, порты 2~8 до 30Вт, суммарно до 60Вт; PoE watchdog, передача до 250м; питание: 57В(DC) | Уточняйте у менеджера | Уточняйте у менеджера
00-00136166 | DH-CS4010-8ET2GT-110 | Dahua | 8-портовый PoE коммутатор с функцией облачного управления. Порты: 8 RJ45 10/100Мбит/с (PoE/PoE+/Hi-PoE/IEEE 802.3bt), 2 RJ45 10/100/1000Мбит/с (uplink); мощность PoE: порты 1~2 до 90Вт, порты 3~8 до 30Вт, суммарно до 110Вт; PoE watchdog, передача до 250м; питание: 54В(DC) | 8990 | 7192
00-00136165 | DH-CS4010-8ET2GT-60 | Dahua | 8-портовый PoE коммутатор с функцией облачного управления. Порты: 8 RJ45 10/100Мбит/с (PoE/PoE+/Hi-PoE), 2 RJ45 10/100/1000Мбит/с (uplink); мощность PoE: порт 1 до 60Вт, порты 2~8 до 30Вт, суммарно до 60Вт; PoE watchdog, передача до 250м; питание: 53В(DC) | 6990 | 5592
00-00120770 | DH-CS4010-8GT-110 | Dahua | 8-портовый гигабитный PoE коммутатор с функцией облачного управления Порты: 8 RJ45 10/100/1000Мбит/с (PoE/PoE+/Hi-PoE), 2 RJ45 10/100/1000Мбит/с (uplink); мощность PoE: порт 1 до 60Вт, порты 2~4 до 30Вт, суммарно до 60Вт; PoE watchdog, передача до 250м; питание: 54В(DC) | 15890 | 12712
00-00136176 | DH-CS4010-8GT-110-V2 | Dahua | 8-портовый гигабитный PoE коммутатор с функцией облачного управления.Порты: 8 RJ45 10/100/1000Мбит/с (PoE/PoE+/Hi-PoE/IEEE 802.3bt), 2 RJ45 10/100/1000Мбит/с (uplink); мощность PoE: порт 1~2 до 90Вт, порты 2~8 до 30Вт, суммарно до 110Вт; PoE watchdog, передача до 250м; питание: 54В(DC) | Уточняйте у менеджера | Уточняйте у менеджера
00-00136177 | DH-CS4210-8GT-110 | Dahua | 8-портовый гигабитный PoE коммутатор с функцией облачного управления. Порты: 8 RJ45 10/100/1000Мбит/с (PoE/PoE+/Hi-PoE/IEEE 802.3bt), 2 SFP 1000Мбит/с (uplink); мощность PoE: порт 1~2 до 90Вт, порты 2~8 до 30Вт, суммарно до 110Вт; PoE watchdog, передача до 250м; питание: 54В(DC) | 16990 | 13592
00-00120764 | DH-CS4218-16ET-135 | Dahua | 16-портовый PoE коммутатор с функцией облачного управления Порты: 16 RJ45 10/100Мбит/с (PoE/PoE+/Hi-PoE), 2 комбинированных SFP/RJ45 10/100/1000Мбит/с (uplink); мощность PoE: порты 1~2 до 90Вт, порты 3~16 до 30Вт, суммарно до 135Вт; PoE watchdog, передача до 250м; питание: 100~240В(AC) | 17590 | 14072
00-00136170 | DH-CS4218-16ET-135-V2 | Dahua | 16-портовый PoE коммутатор с функцией облачного управления.Порты: 16 RJ45 10/100Мбит/с (PoE/PoE+/Hi-PoE/IEEE 802.3bt), 2 комбинированных SFP/RJ45 10/100/1000Мбит/с (uplink); мощность PoE: порты 1~2 до 90Вт, порты 3~16 до 30Вт, суммарно до 135Вт; PoE watchdog, передача до 250м; питание: 100~240В(AC) | Уточняйте у менеджера | Уточняйте у менеджера
00-00120765 | DH-CS4218-16ET-190 | Dahua | 16-портовый PoE коммутатор с функцией облачного управления Порты: 16 RJ45 10/100Мбит/с (PoE/PoE+/Hi-PoE), 2 комбинированных SFP/RJ45 10/100/1000Мбит/с (uplink); мощность PoE: порты 1~2 до 90Вт, порты 3~16 до 30Вт, суммарно до 190Вт; PoE watchdog, передача до 250м; питание: 100~240В(AC) | 23390 | 18712
00-00136171 | DH-CS4218-16ET-190-V2 | Dahua | 16-портовый PoE коммутатор с функцией облачного управления. Порты: 16 RJ45 10/100Мбит/с (PoE/PoE+/Hi-PoE/IEEE 802.3bt), 2 комбинированных SFP/RJ45 10/100/1000Мбит/с (uplink); мощность PoE: порты 1~2 до 90Вт, порты 3~16 до 30Вт, суммарно до 190Вт; PoE watchdog, передача до 250м; питание: 100~240В(AC) | Уточняйте у менеджера | Уточняйте у менеджера
00-00120766 | DH-CS4218-16ET-240 | Dahua | 16-портовый PoE коммутатор с функцией облачного управления Порты: 16 RJ45 10/100Мбит/с (PoE/PoE+/Hi-PoE), 2 комбинированных SFP/RJ45 10/100/1000Мбит/с (uplink); мощность PoE: порты 1~2 до 90Вт, порты 3~16 до 30Вт, суммарно до 240Вт; PoE watchdog, передача до 250м; питание: 100~240В(AC) | 25890 | 20712
00-00136172 | DH-CS4218-16ET-240-V2 | Dahua | 16-портовый PoE коммутатор с функцией облачного управления. Порты: 16 RJ45 10/100Мбит/с (PoE/PoE+/Hi-PoE/IEEE 802.3bt), 2 комбинированных SFP/RJ45 10/100/1000Мбит/с (uplink); мощность PoE: порты 1~2 до 90Вт, порты 3~16 до 30Вт, суммарно до 240Вт; PoE watchdog, передача до 250м; питание: 100~240В(AC) | Уточняйте у менеджера | Уточняйте у менеджера
00-00120771 | DH-CS4220-16GT-135 | Dahua | 16-портовый гигабитный PoE коммутатор с функцией облачного управления Порты: 16 RJ45 10/100/1000Мбит/с (PoE/PoE+/Hi-PoE), 2 RJ45 10/100/1000Мбит/с (uplink), 2 SFP 1000Мбит/с (uplink); мощность PoE: порты 1~2 до 90Вт, порты 3~16 до 30Вт, суммарно до 135Вт; PoE watchdog, передача до 250м; питание: 100~240В(AC) | 24790 | 19832
00-00136178 | DH-CS4220-16GT-135-V2 | Dahua | 16-портовый гигабитный PoE коммутатор с функцией облачного управления. Порты: 16 RJ45 10/100/1000Мбит/с (PoE/PoE+/Hi-PoE/IEEE 802.3bt), 2 RJ45 10/100/1000Мбит/с (uplink), 2 SFP 1000Мбит/с (uplink); мощность PoE: порт 1~2 до 90Вт, порты 3~16 до 30Вт, суммарно до 135Вт; PoE watchdog, передача до 250м; питание: 100~240В(AC) | Уточняйте у менеджера | Уточняйте у менеджера
00-00120772 | DH-CS4220-16GT-190 | Dahua | 16-портовый гигабитный PoE коммутатор с функцией облачного управления Порты: 16 RJ45 10/100/1000Мбит/с (PoE/PoE+/Hi-PoE), 2 RJ45 10/100/1000Мбит/с (uplink), 2 SFP 1000Мбит/с (uplink); мощность PoE: порты 1~2 до 90Вт, порты 3~16 до 30Вт, суммарно до 190Вт; PoE watchdog, передача до 250м; питание: 100~240В(AC) | 35690 | 28552
00-00136179 | DH-CS4220-16GT-190-V2 | Dahua | 16-портовый гигабитный PoE коммутатор с функцией облачного управления. Порты: 16 RJ45 10/100/1000Мбит/с (PoE/PoE+/Hi-PoE/IEEE 802.3bt), 2 RJ45 10/100/1000Мбит/с (uplink), 2 SFP 1000Мбит/с (uplink); мощность PoE: порт 1~2 до 90Вт, порты 3~16 до 30Вт, суммарно до 190Вт; PoE watchdog, передача до 250м; питание: 100~240В(AC) | Уточняйте у менеджера | Уточняйте у менеджера
00-00120773 | DH-CS4220-16GT-240 | Dahua | 16-портовый гигабитный PoE коммутатор с функцией облачного управления Порты: 16 RJ45 10/100/1000Мбит/с (PoE/PoE+/Hi-PoE), 2 RJ45 10/100/1000Мбит/с (uplink), 2 SFP 1000Мбит/с (uplink); мощность PoE: порты 1~2 до 90Вт, порты 3~16 до 30Вт, суммарно до 240Вт; PoE watchdog, передача до 250м; питание: 100~240В(AC) | 37490 | 29992
00-00136180 | DH-CS4220-16GT-240-V2 | Dahua | 16-портовый гигабитный PoE коммутатор с функцией облачного управления. Порты: 16 RJ45 10/100/1000Мбит/с (PoE/PoE+/Hi-PoE/IEEE 802.3bt), 2 RJ45 10/100/1000Мбит/с (uplink), 2 SFP 1000Мбит/с (uplink); мощность PoE: порт 1~2 до 90Вт, порты 3~16 до 30Вт, суммарно до 240Вт; PoE watchdog, передача до 250м; питание: 100~240В(AC) | Уточняйте у менеджера | Уточняйте у менеджера
00-00120767 | DH-CS4226-24ET-240 | Dahua | 24-портовый PoE коммутатор с функцией облачного управления Порты: 24 RJ45 10/100Мбит/с (PoE/PoE+/Hi-PoE), 2 комбинированных SFP/RJ45 10/100/1000Мбит/с (uplink); мощность PoE: порты 1~2 до 90Вт, порты 3~24 до 30Вт, суммарно до 240Вт; PoE watchdog, передача до 250м; питание: 100~240В(AC) | 27090 | 21672
00-00136173 | DH-CS4226-24ET-240-V2 | Dahua | 24-портовый PoE коммутатор с функцией облачного управления. Порты: 24 RJ45 10/100Мбит/с (PoE/PoE+/Hi-PoE/IEEE 802.3bt), 2 комбинированных SFP/RJ45 10/100/1000Мбит/с (uplink); мощность PoE: порты 1~4 до 90Вт, порты 5~24 до 30Вт, суммарно до 240Вт; PoE watchdog, передача до 250м; питание: 100~240В(AC) | Уточняйте у менеджера | Уточняйте у менеджера
00-00120768 | DH-CS4226-24ET-375 | Dahua | 24-портовый PoE коммутатор с функцией облачного управления Порты: 24 RJ45 10/100Мбит/с (PoE/PoE+/Hi-PoE), 2 комбинированных SFP/RJ45 10/100/1000Мбит/с (uplink); мощность PoE: порты 1~2 до 90Вт, порты 3~24 до 30Вт, суммарно до 375Вт; PoE watchdog, передача до 250м; питание: 100~240В(AC) | 34890 | 27912
00-00136174 | DH-CS4226-24ET-375-V2 | Dahua | 24-портовый PoE коммутатор с функцией облачного управления. Порты: 24 RJ45 10/100Мбит/с (PoE/PoE+/Hi-PoE/IEEE 802.3bt), 2 комбинированных SFP/RJ45 10/100/1000Мбит/с (uplink); мощность PoE: порты 1~4 до 90Вт, порты 5~24 до 30Вт, суммарно до 375Вт; PoE watchdog, передача до 250м; питание: 100~240В(AC) | Уточняйте у менеджера | Уточняйте у менеджера
00-00120774 | DH-CS4228-24GT-240 | Dahua | 24-портовый гигабитный PoE коммутатор с функцией облачного управления Порты: 24 RJ45 10/100/1000Мбит/с (PoE/PoE+/Hi-PoE), 2 RJ45 10/100/1000Мбит/с (uplink), 2 SFP 1000Мбит/с (uplink); мощность PoE: порты 1~2 до 90Вт, порты 3~24 до 30Вт, суммарно до 240Вт; PoE watchdog, передача до 250м; питание: 100~240В(AC) | 38890 | 31112
00-00136181 | DH-CS4228-24GT-240-V2 | Dahua | 24-портовый гигабитный PoE коммутатор с функцией облачного управления. Порты: 24 RJ45 10/100/1000Мбит/с (PoE/PoE+/Hi-PoE/IEEE 802.3bt), 2 RJ45 10/100/1000Мбит/с (uplink), 2 SFP 1000Мбит/с (uplink); мощность PoE: порт 1~4 до 90Вт, порты 5~24 до 30Вт, суммарно до 240Вт; PoE watchdog, передача до 250м; питание: 100~240В(AC). | Уточняйте у менеджера | Уточняйте у менеджера
00-00120775 | DH-CS4228-24GT-375 | Dahua | 24-портовый гигабитный PoE коммутатор с функцией облачного управления Порты: 24 RJ45 10/100/1000Мбит/с (PoE/PoE+/Hi-PoE), 2 RJ45 10/100/1000Мбит/с (uplink), 2 SFP 1000Мбит/с (uplink); мощность PoE: порты 1~2 до 90Вт, порты 3~24 до 30Вт, суммарно до 375Вт; PoE watchdog, передача до 250м; питание: 100~240В(AC) | 47190 | 37752
00-00136182 | DH-CS4228-24GT-375-V2 | Dahua | 24-портовый гигабитный PoE коммутатор с функцией облачного управления. Порты: 24 RJ45 10/100/1000Мбит/с (PoE/PoE+/Hi-PoE/IEEE 802.3bt), 2 RJ45 10/100/1000Мбит/с (uplink), 2 SFP 1000Мбит/с (uplink); мощность PoE: порт 1~4 до 90Вт, порты 5~24 до 30Вт, суммарно до 375Вт; PoE watchdog, передача до 250м; питание: 100~240В(AC) | Уточняйте у менеджера | Уточняйте у менеджера
00-00120796 | DH-HS4208-4GT-60 | Dahua | 8-портовый управляемый гигабитный коммутатор с PoE, промышленное исполнение Порты: 4 RJ45 10/100/1000Мбит/с (PoE/PoE+/Hi-PoE/IEEE802.3bt), 2 RJ45 10/100/1000Мбит/с (uplink), 2 SFP 1000Мбит/с (uplink); мощность PoE: порт 1 до 60Вт, порты 2~4 до 30Вт, суммарно до 60Вт; PoE watchdog; питание: 53В(DC); грозозащита: до 6кВ; рабочая температура: -30°С~+65°С; монтаж на DIN-рейку. | 22190 | 17752
00-00120797 | DH-HS4208-4GT-90 | Dahua | 8-портовый управляемый гигабитный коммутатор с PoE, промышленное исполнение Порты: 4 RJ45 10/100/1000Мбит/с (PoE/PoE+/Hi-PoE/IEEE802.3bt), 2 RJ45 10/100/1000Мбит/с (uplink), 2 SFP 1000Мбит/с (uplink); мощность PoE: порт 1 до 90Вт, порты 2~4 до 30Вт, суммарно до 90Вт; PoE watchdog; питание: 53В(DC); грозозащита: до 6кВ; рабочая температура: -30°С~+65°С; монтаж на DIN-рейку. | 25690 | 20552
00-00120799 | DH-HS4210-8GT-110 | Dahua | 10-портовый управляемый гигабитный коммутатор с PoE, промышленное исполнение Порты: 8 RJ45 10/100/1000Мбит/с (PoE/PoE+/Hi-PoE/IEEE802.3bt), 2 SFP 1000Мбит/с (uplink); мощность PoE: порты 1~2 до 90Вт, порты 3~8 до 30Вт, суммарно до 110Вт; PoE watchdog; питание: 53В(DC); грозозащита: до 6кВ; рабочая температура: -30°С~+65°С; монтаж на DIN-рейку. | 37190 | 29752
00-00120798 | DH-HS4210-8GT-90 | Dahua | 10-портовый управляемый гигабитный коммутатор с PoE, промышленное исполнение Порты: 8 RJ45 10/100/1000Мбит/с (PoE/PoE+/Hi-PoE/IEEE802.3bt), 2 SFP 1000Мбит/с (uplink); мощность PoE: порты 1~2 до 90Вт, порты 3~8 до 30Вт, суммарно до 90Вт; PoE watchdog; питание: 53В(DC); грозозащита: до 6кВ; рабочая температура: -30°С~+65°С; монтаж на DIN-рейку. | 30790 | 24632
00-00120794 | DH-HS4408-4ET-60 | Dahua | 8-портовый управляемый коммутатор с PoE, промышленное исполнение Порты: 4 RJ45 10/100Мбит/с (PoE/PoE+/Hi-PoE/IEEE802.3bt), 4 SFP 1000Мбит/с (uplink); мощность PoE: порт 1 до 60Вт, порты 2~4 до 30Вт, суммарно до 60Вт; PoE watchdog; питание: 48-57В(DC); грозозащита: до 6кВ; рабочая температура: -30°С~+65°С; монтаж на DIN-рейку. | 14990 | 11992
00-00120793 | DH-HS4408-4ET-96 | Dahua | 8-портовый управляемый коммутатор с PoE, промышленное исполнение Порты: 4 RJ45 10/100Мбит/с (PoE/PoE+/Hi-PoE/IEEE802.3bt), 4 SFP 1000Мбит/с (uplink); мощность PoE: порт 1 до 90Вт, порты 2~4 до 30Вт, суммарно до 96Вт; PoE watchdog; питание: 48-57В(DC); грозозащита: до 6кВ; рабочая температура: -30°С~+65°С; монтаж на DIN-рейку. | 19290 | 15432
00-00120791 | DH-HS4412-8ET-120 | Dahua | 12-портовый управляемый коммутатор с PoE, промышленное исполнение Порты: 8 RJ45 10/100Мбит/с (PoE/PoE+/Hi-PoE/IEEE802.3bt), 4 SFP 1000Мбит/с (uplink); мощность PoE: порты 1~2 до 90Вт, порты 3~8 до 30Вт, суммарно до 120Вт; PoE watchdog; питание: 48-57В(DC); грозозащита: до 6кВ; рабочая температура: -30°С~+65°С; монтаж на DIN-рейку. | 23890 | 19112
00-00120792 | DH-HS4412-8ET-96 | Dahua | 12-портовый управляемый коммутатор с PoE, промышленное исполнение Порты: 8 RJ45 10/100Мбит/с (PoE/PoE+/Hi-PoE/IEEE802.3bt), 4 SFP 1000Мбит/с (uplink); мощность PoE: порты 1~2 до 90Вт, порты 3~8 до 30Вт, суммарно до 96Вт; PoE watchdog; питание: 48-57В(DC); грозозащита: до 6кВ; рабочая температура: -30°С~+65°С; монтаж на DIN-рейку. | 21590 | 17272
00-00120800 | DH-HS4420-16GT-190 | Dahua | 20-портовый управляемый гигабитный коммутатор с PoE, промышленное исполнение Порты: 16 RJ45 10/100/1000Мбит/с (PoE/PoE+/Hi-PoE/IEEE802.3bt), 4 SFP 1000Мбит/с (uplink); мощность PoE: порты 1~2 до 90Вт, порты 3~16 до 30Вт, суммарно до 190Вт; PoE watchdog; питание: 53В(DC); грозозащита: до 6кВ; рабочая температура: -30°С~+65°С; монтаж на DIN-рейку. | 76890 | 61512
00-00102561 | DH-IS4204-2GT-120 | Dahua | Коммутатор 4-портовый гигабитный управляемый с PoE, промышленное исполнение Порты: 2 RJ45 10/100/1000Мбит/с (PoE/PoE+/Hi-PoE/IEEE802.3bt), 2 SFP 1000Мбит/с, мощность PoE: порты 1~2 до 90Вт, суммарно до 120Вт, PoE watchdog, передача до 250м, питание: 48~57В(DC), грозозащита: до 6кВ, рабочая температура: -40°С~+75°С, монтаж на DIN-рейку | 25090 | 20072
00-00102562 | DH-IS4207-4GT-120 | Dahua | Коммутатор 4-портовый гигабитный управляемый с PoE, промышленное исполнение Порты: 4 RJ45 10/100/1000Мбит/с (PoE/PoE+/Hi-PoE/IEEE802.3bt), 1 RJ45 10/100/1000Мбит/с (uplink), 2 SFP 1000Мбит/с (uplink), мощность PoE: порты 1~2 до 90Вт, порты 3~4 до 30Вт, суммарно до 120Вт, PoE watchdog, передача до 250м, питание: 53В(DC), грозозащита: до 6кВ, рабочая температура: -40°С~+75°С, монтаж на DIN-рейку | 34890 | 27912
00-00102563 | DH-IS4210-8GT-120 | Dahua | Коммутатор 8-портовый гигабитный управляемый с PoE, промышленное исполнение Порты: 8 RJ45 10/100/1000Мбит/с (PoE/PoE+/Hi-PoE/IEEE802.3bt), 2 SFP 1000Мбит/с (uplink), мощность PoE: порты 1~2 до 90Вт, порты 3~8 до 30Вт, суммарно до 120Вт, PoE watchdog, передача до 250м, питание: 53В(DC), грозозащита: до 6кВ, рабочая температура: -40°С~+75°С, монтаж на DIN-рейку | 47190 | 37752
00-00102564 | DH-IS4410-6GT-120 | Dahua | Коммутатор 6-портовый гигабитный управляемый с PoE, промышленное исполнение Порты: 6 RJ45 10/100/1000Мбит/с (PoE/PoE+/Hi-PoE/IEEE802.3bt), 4 SFP 1000Мбит/с (uplink), мощность PoE: порты 1~2 до 90Вт, порты 3~6 до 30Вт, суммарно до 120Вт, PoE watchdog, передача до 250м, питание: 53В(DC), грозозащита: до 6кВ, рабочая температура: -40°С~+75°С, монтаж на DIN-рейку | 45190 | 36152
00-00102565 | DH-IS4420-16GT-240 | Dahua | Коммутатор 16-портовый гигабитный управляемый с PoE, промышленное исполнение Порты: 16 RJ45 10/100/1000Мбит/с (PoE/PoE+/Hi-PoE/IEEE802.3bt), 4 SFP 1000Мбит/с (uplink), мощность PoE: порты 1~2 до 90Вт, 3~16 до 30Вт, суммарно до 240Вт, PoE watchdog, передача до 250м, питание: 53В(DC), грозозащита: до 6кВ, рабочая температура: -40°С~+75°С, монтаж на DIN-рейку | 66790 | 53432
00-00044427 | DH-LR2218-16ET-240 | Dahua | Коммутатор ePoE, управляемый, 16 портовый, уровня L2; 2 порта х10/100/1000 Base-T, 2 комбо-порта x 1000 Base-T/Base-X; 16 портов x10/100 Base-T (8 ePoE+8 PoE); Мощность PoE портов: Порты 1,2≤60Вт, Остальные≤30Вт, Всего: ≤240Вт; Бюджет РОЕ: 240 Вт; IEEE802.3af, IEEE802.3at, Hi-PoE; Расстояние передачи до 800м по UTP. | 39990 | 31992
00-00044428 | DH-LR2226-24ET-360 | Dahua | Коммутатор ePoE, управляемый, 24 портовый, уровня L2; 2 порта х10/100/1000 Base-T, 2 комбо-порта x 1000 Base-T/Base-X; 24 порта x10/100 Base-T (8 ePoE+16 PoE); Мощность PoE портов: Порты 1,2≤60Вт, Остальные≤30Вт, Всего: ≤360Вт; Бюджет РОЕ: 360 Вт; IEEE802.3af, IEEE802.3at, Hi-PoE; Расстояние передачи до 800м по UTP. | 49490 | 39592
00-00057705 | DH-PFS4210-8GT-150 | Dahua | Коммутатор PoE, 10-портовый гигабитный с 8-РОЕ портами, управляемый, 2-го уровня; 2*100/1000 Base-X 8*10/100/1000 Base-T (PoE порты) Мощность PoE портов: ≤30Вт, Всего: ≤150 Вт; IEEE802.3af/IEEE802.3at; Бюджет РОЕ: 150 Вт Питание: VAC 220B; Молниезащита - до 2 кВ Порт RS-232 (RJ-45); Размеры: 340×200×44 мм; Рабочие температуры: от 0⁰С до +45⁰С | 26790 | 21432
00-00108079 | DH-S4210-8GT-110 | Dahua | Коммутатор 8-портовый гигабитный управляемый с PoE, уровень L2 Порты: 1 RJ45 10/100/1000Мбит/с (PoE/PoE+/Hi-PoE; IEEE 802.3bt), 7 RJ45 10/100/1000Мбит/с (PoE/PoE+), 2 SFP 100/1000Мбит/с (uplink); мощность PoE: порт 1 до 90Вт, порты 2~8 до 30Вт, суммарно до 110Вт; питание: 48-57В(DC) | 20190 | 16152
00-00120785 | DH-S4220-16GT-190 | Dahua | 16-портовый гигабитный управляемый коммутатор с PoE, уровень L2 Порты: 16 RJ45 10/100/1000Мбит/с (PoE/PoE+/Hi-PoE/IEEE802.3bt), 2 RJ45 10/100/1000Мбит/с (uplink), 2 SFP 1000Мбит/с (uplink); мощность PoE: порты 1~2 до 90Вт, порты 3~16 до 30Вт, суммарно до 190Вт; питание: 100~240В(AC); грозозащита: до 6кВ | 39790 | 31832
00-00108082 | DH-S4220-16GT-240 | Dahua | Коммутатор 16-портовый гигабитный управляемый с PoE, уровень L2 Порты: 16 RJ45 10/100/1000Мбит/с (PoE/PoE+/Hi-PoE/IEEE802.3bt), 2 RJ45 10/100/1000Мбит/с (uplink), 2 SFP 1000Мбит/с (uplink); мощность PoE: порты 1~2 до 90Вт, порты 3~16 до 30Вт, суммарно до 234Вт; питание: 100~240В(AC); грозозащита: до 6кВ | 42390 | 33912
00-00108083 | DH-S4228-24GT-240 | Dahua | Коммутатор 24-портовый гигабитный управляемый с PoE, уровень L2 Порты: 24 RJ45 10/100/1000Мбит/с; IEEE802.3af/IEEE802.3at/Hi-PoE/IEEE802.3bt, 2 RJ45 10/100/1000Мбит/с (uplink), 2 SFP 1000Мбит/с (uplink); мощность PoE: порты 1~2 до 90Вт, порты 3~24 до 30Вт, суммарно до 420Вт; PoE watchdog; питание: 100~240В(AC); грозозащита: до 6кВ | 46390 | 37112
00-00120790 | DH-S4228-24GT-360 | Dahua | 24-портовый гигабитный управляемый коммутатор с PoE, уровень L2 Порты: 24 RJ45 10/100/1000Мбит/с (PoE/PoE+/Hi-PoE), 2 RJ45 10/100/1000Мбит/с (uplink), 2 SFP 1000Мбит/с (uplink); мощность PoE: порты 1~2 до 90Вт, порты 3~24 до 30Вт, суммарно до 360Вт; PoE watchdog; питание: 100~240В(AC); грозозащита: до 6кВ | 53890 | 43112
00-00120457 | MES2300-24P_AC | ELTEX | Коммутатор с поддержкой PoE осуществляет подключение конечных пользователей к сети крупных предприятий, предприятий малого и среднего бизнеса и к сетям операторов связи с помощью интерфейсов 1G/10G. Функциональные возможности коммутатора обеспечивают физическое стекирование, поддержку виртуальных локальных сетей, многоадресных групп рассылки и расширенные функции безопасности. | Уточняйте у менеджера | Уточняйте у менеджера
00-00115550 | MES2300-48P | ELTEX | Коммутатор с поддержкой PoE осуществляет подключение конечных пользователей к сети крупных предприятий, предприятий малого и среднего бизнеса и к сетям операторов связи с помощью интерфейсов 1G/10G. Функциональные возможности коммутатора обеспечивают физическое стекирование, поддержку виртуальных локальных сетей, многоадресных групп рассылки и расширенные функции безопасности. | Уточняйте у менеджера | Уточняйте у менеджера
00-00123805 | MES2300D-24P | ELTEX | Коммутаторы с поддержкой PoE осуществляют подключение конечных пользователей к сети крупных предприятий, предприятий малого и среднего бизнеса и к сетям операторов связи с помощью интерфейсов 1G/10G. Функциональные возможности коммутатора обеспечивают физическое стекирование, поддержку виртуальных локальных сетей, многоадресных групп рассылки и расширенные функции безопасности. | Уточняйте у менеджера | Уточняйте у менеджера
00-00108698 | MES2324P_AC | ELTEX | Коммутатор подключает конечных пользователей к сети крупных предприятий, предприятий малого и среднего бизнеса и к сетям операторов связи с помощью интерфейсов 1G/10G. Функциональные возможности коммутатора обеспечивают физическое стекирование, поддержку виртуальных локальных сетей, многоадресных групп рассылки и расширенные функции безопасности. | Уточняйте у менеджера | Уточняйте у менеджера
00-00108699 | MES2324P_DC | ELTEX | Коммутатор подключает конечных пользователей к сети крупных предприятий, предприятий малого и среднего бизнеса и к сетям операторов связи с помощью интерфейсов 1G/10G. Функциональные возможности коммутатора обеспечивают физическое стекирование, поддержку виртуальных локальных сетей, многоадресных групп рассылки и расширенные функции безопасности. | Уточняйте у менеджера | Уточняйте у менеджера
00-00058616 | MES2348P | ELTEX | PoE коммутатор подключает конечных пользователей к сети крупных предприятий, предприятий малого и среднего бизнеса и к сетям операторов связи с помощью интерфейсов 1G/10G. Функциональные возможности коммутатора обеспечивают физическое стекирование, поддержку виртуальных локальных сетей, многоадресных групп рассылки и расширенные функции безопасности. | Уточняйте у менеджера | Уточняйте у менеджера
00-00123806 | MES2408CP | ELTEX | Коммутаторы c поддержкой PoE осуществляют подключение конечных пользователей к сетям крупных предприятий, предприятий малого и среднего бизнеса, а также к сетям операторов связи с помощью интерфейсов 1G/10G. Функциональные возможности коммутаторов обеспечивают поддержку виртуальных локальных сетей, многоадресных групп рассылки и расширенные функции безопасности. | Уточняйте у менеджера | Уточняйте у менеджера
00-00123807 | MES2408P_AC | ELTEX | Коммутаторы c поддержкой PoE осуществляют подключение конечных пользователей к сетям крупных предприятий, предприятий малого и среднего бизнеса, а также к сетям операторов связи с помощью интерфейсов 1G/10G. Функциональные возможности коммутаторов обеспечивают поддержку виртуальных локальных сетей, многоадресных групп рассылки и расширенные функции безопасности. | Уточняйте у менеджера | Уточняйте у менеджера
00-00123808 | MES2408P_DC | ELTEX | Коммутаторы c поддержкой PoE осуществляют подключение конечных пользователей к сетям крупных предприятий, предприятий малого и среднего бизнеса, а также к сетям операторов связи с помощью интерфейсов 1G/10G. Функциональные возможности коммутаторов обеспечивают поддержку виртуальных локальных сетей, многоадресных групп рассылки и расширенные функции безопасности. | Уточняйте у менеджера | Уточняйте у менеджера
00-00123809 | MES2408PL | ELTEX | Коммутатор с поддержкой PoE подключает конечных пользователей к сети крупных предприятий, предприятий малого и среднего бизнеса и к сетям операторов связи с помощью интерфейсов Gigabit Ethernet. Коммутатор поддерживает виртуальные локальные сети, многоадресные группы рассылки и имеет расширенный набор функций безопасности. | Уточняйте у менеджера | Уточняйте у менеджера
00-00123812 | MES2410-08DP | ELTEX | Коммутатор осуществляет подключение конечных пользователей к сетям крупных предприятий, предприятий малого и среднего бизнеса, а также к сетям операторов связи с помощью интерфейсов 2.5G/10G. Устройство поддерживает работу PoE по стандарту IEEE 802.3bt/PoE+ (до 30 Вт на порт), а также – виртуальные локальные сети, многоадресные группы рассылки. Коммутатор имеет расширенный набор функций безопасности. | Уточняйте у менеджера | Уточняйте у менеджера
00-00123813 | MES2410-08DU | ELTEX | Коммутаторы осуществляют подключение конечных пользователей к сетям крупных предприятий, предприятий малого и среднего бизнеса, а также к сетям операторов связи с помощью интерфейсов 2.5G/10G. MES2410-08DU поддерживает работу PoE по стандарту IEEE 802.3bt/PoE++, что обеспечивает питание PoE до 90 Вт на порт. Коммутаторы поддерживают виртуальные локальные сети, многоадресные группы рассылки и имеют расширенный набор функций безопасности. | Уточняйте у менеджера | Уточняйте у менеджера
00-00123814 | MES2420-48P | ELTEX | Коммутаторы c поддержкой PoE осуществляют подключение конечных пользователей к сетям крупных предприятий, предприятий малого и среднего бизнеса, а также к сетям операторов связи с помощью интерфейсов 1G/10G. Функциональные возможности коммутаторов обеспечивают физическое стекирование, поддержку виртуальных локальных сетей, многоадресных групп рассылки и расширенные функции безопасности. | Уточняйте у менеджера | Уточняйте у менеджера
00-00123811 | MES2424P AC | ELTEX | Коммутаторы c поддержкой PoE осуществляют подключение конечных пользователей к сетям крупных предприятий, предприятий малого и среднего бизнеса, а также к сетям операторов связи с помощью интерфейсов 1G/10G. Функциональные возможности коммутаторов обеспечивают физическое стекирование, поддержку виртуальных локальных сетей, многоадресных групп рассылки и расширенные функции безопасности. | Уточняйте у менеджера | Уточняйте у менеджера
00-00123810 | MES2428P_AC | ELTEX | Коммутатор с поддержкой PoE подключает конечных пользователей к сети крупных предприятий, предприятий малого и среднего бизнеса и к сетям операторов связи с помощью интерфейсов 1G/10G. Коммутатор поддерживает виртуальные локальные сети, многоадресные группы рассылки и имеет расширенный набор функций безопасности. | Уточняйте у менеджера | Уточняйте у менеджера
00-00104024 | MES2448P | ELTEX | Коммутаторы c поддержкой PoE осуществляют подключение конечных пользователей к сетям крупных предприятий, предприятий малого и среднего бизнеса, а также к сетям операторов связи с помощью интерфейсов 1G/10G. Функциональные возможности коммутаторов обеспечивают физическое стекирование, поддержку виртуальных локальных сетей, многоадресных групп рассылки и расширенные функции безопасности. | Уточняйте у менеджера | Уточняйте у менеджера
00-00123824 | MES3500I-08P | ELTEX | Промышленные коммутаторы предназначены для организации защищенных отказоустойчивых сетей передачи данных на объектах, где необходимо выполнение требований по обеспечению устойчивости к воздействиям различного вида: температурным, механическим, вибрации и др. Данные коммутаторы имеют в своем составе гигабитные порты 10/100/1000BASE-T с поддержкой PoE/PoE+. Также модель MES3500I-08P оснащена комбинированными портами 10/100/ 1000BASE-T/100BASE-FX/1000BASE-X. | Уточняйте у менеджера | Уточняйте у менеджера
00-00123826 | MES3500I-10P | ELTEX | Промышленные коммутаторы предназначены для организации защищенных отказоустойчивых сетей передачи данных на объектах, где необходимо выполнение требований по обеспечению устойчивости к воздействиям различного вида: температурным, механическим, вибрации и др. Данные коммутаторы имеют в своем составе гигабитные порты 10/100/1000BASE-T с поддержкой PoE/PoE+. Также модель MES3500I-10P — портами 100BASE-FX/1000BASE-X для установки SFP-трансиверов. | Уточняйте у менеджера | Уточняйте у менеджера
00-00123823 | MES3508P | ELTEX | Промышленный коммутатор предназначен для организации защищенных отказоустойчивых сетей передачи данных на объектах, где необходимо выполнение требований по обеспечению устойчивости к воздействиям различного вида: температурным, механическим, вибрации и другим. | Уточняйте у менеджера | Уточняйте у менеджера
00-00123825 | MES3510P | ELTEX | Промышленный коммутатор предназначен для организации защищенных отказоустойчивых сетей передачи данных на объектах, где необходимо выполнение требований по обеспечению устойчивости к воздействиям различного вида: температурным, механическим, вибрации и другим. | Уточняйте у менеджера | Уточняйте у менеджера
00-00123827 | MES3710P | ELTEX | Коммутатор предназначен для организации защищенных отказоустойчивых сетей передачи данных на объектах, где необходимо выполнение требований по обеспечению устойчивости к воздействиям различного вида: температурным, механическим, вибрации и другим. | Уточняйте у менеджера | Уточняйте у менеджера
00-00021385 | FE-104POE-S | Falcon Eye | Сетевой коммутатор 5 портов 10/100 Мбит/с (IEEE802.3u 100BaseTX) из них 4 c поддержкой PoE (IEEE802.3at) до 32Вт на порт (HI POE), Суммарная мощность потребителей 65 Вт, таблица МАС адресов - 1К, пропускная способность 1Гбит\с | 4695 | 4695
00-00058558 | F-802 | FARADAY | Промышленный управляемый коммутатор Fast Ethernet на 8 POE портов. Порты: 8x (10/100Base-T) POE (30 Вт на порт). + 2 Combo (1000Base-X). Монтаж на DIN-рейку. DC 48В; БП в комплект не входит; -40…+70°C; 167х72х142.5 мм. | 18837.5 | 18562.5
00-00125772 | F-812 | FARADAY | Индустриальный управляемый (L2) полностью Гигабитный PoE коммутатор. 8 портов РоЕ (1000 Мбит/с) + 2 uplink-порта RJ45 + 4 uplink-порта SFP. Питание до 30 Вт на порт. Бюджет питания 240Вт. Тип питания А. Наличие функции Watchdog. Поддержка протокола аутентификации TACACS+. Возможность управления настройками через WEB-интерфейс и через консольный порт. Защита IP40. Грозозащита. Температура эксплуатации от -400 ... +750С | 22810.5 | 22477.5
00-00061127 | DS-3E1105P-EI | HikVision | Коммутатор PoE, L2, Смарт-управляемый, 4 10/100M RJ45 PoE-порт, 1 10/100M RJ45 порт, 802.3af/at, бюджет PoE 60W, поддержка режима передачи до 300м, визуализированная топология управления, контроль статуса сети, уведомление тревог в реальном времени, контроль и обзор видеонаблюдения | 4712.4 | 4712.4
00-00061128 | DS-3E1309P-EI | HikVision | Коммутатор PoE, L2, Смарт-управляемый, 9 10/100M RJ45 PoE-порт, 1 10/100M RJ45 port, 802.3af/at, бюджет PoE 110Вт, поддержка режима передачи до 300м, визуализированная топология управления, контроль статуса сети, уведомление тревог в реальном времени, контроль и обзор видеонаблюдения. | 6468.84 | 6468.84
00-00074222 | DS-3E1310P-SI | HikVision | Коммутатор PoE, L2, смарт-управляемый, 8 10/100M RJ45 PoE-порт, 2 Gigabit combo порт, 802.3af/at, бюджет PoE 125W, поддержка режима передачи до 300м, визуализированная топология управления(Hik-Central/iVMS 4200/Hik-ProConnec), контроль статуса сети, уведомление тревог в реальном времени, контроль и обзор видеонаблюдения, PoE watchdog, VLAN, QoS, SNMP, STP/RSTP, Port Mirroring, Storm Control | 25789.68 | 25789.68
00-00061129 | DS-3E1318P-EI | HikVision | Коммутатор PoE, L2, Смарт-управляемый, 16 10/100M RJ45 PoE-порт, 2 1000M компо-порт, 802.3af/at, бюджет PoE 230Вт, поддержка режима передачи до 300м, визуализированная топология управления, контроль статуса сети, уведомление тревог в реальном времени, контроль и обзор видеонаблюдения. | 22319.88 | 22319.88
00-00074223 | DS-3E1318P-SI | HikVision | Коммутатор PoE, L2, смарт-управляемый, 16 10/100M RJ45 PoE-порт, 2 Gigabit combo порт, 802.3af/at, бюджет PoE 230W, поддержка режима передачи до 300м, визуализированная топология управления(Hik-Central/iVMS 4201/Hik-ProConnec), контроль статуса сети, уведомление тревог в реальном времени, контроль и обзор видеонаблюдения, PoE watchdog, VLAN, QoS, SNMP, STP/RSTP, Port Mirroring, Storm Control | Уточняйте у менеджера | Уточняйте у менеджера
00-00061130 | DS-3E1326P-EI | HikVision | Коммутатор PoE, L2, Смарт-управляемый, 24 10/100M RJ45 PoE-порт, 2 1000M компо-порт, 802.3af/at, бюджет PoE 370Вт, поддержка режима передачи до 300м, визуализированная топология управления, контроль статуса сети, уведомление тревог в реальном времени, контроль и обзор видеонаблюдения. | Уточняйте у менеджера | Уточняйте у менеджера
00-00074224 | DS-3E1326P-SI | HikVision | Коммутатор PoE, L2, смарт-управляемый, 24 10/100M RJ45 PoE-порт, 2 Gigabit combo порт, 802.3af/at, бюджет PoE 370W, поддержка режима передачи до 300м, визуализированная топология управления(Hik-Central/iVMS 4202/Hik-ProConnec), контроль статуса сети, уведомление тревог в реальном времени, контроль и обзор видеонаблюдения, PoE watchdog, VLAN, QoS, SNMP, STP/RSTP, Port Mirroring, Storm Control | Уточняйте у менеджера | Уточняйте у менеджера
00-00061131 | DS-3E1510P-EI | HikVision | Коммутатор PoE, L2, Смарт-управляемый, 8 1000M PoE-порт, 2 1000M SFP-порт, 802.3af/at, бюджет PoE 110Вт, поддержка режима передачи до 300м, PoE watchdog, VLAN, QoS, SNMP, Port Mirroring, Storm Control, визуализированная топология управления, контроль статус сети, уведомление тревог в реальном времени, контроль и обзор видеонаблюдения. | 9639 | 9639
00-00074225 | DS-3E1510P-SI | HikVision | Коммутатор PoE, L2, смарт-управляемый, 8 1000M RJ45 PoE-порт, 2 Gigabit combo порт, 802.3af/at, бюджет PoE 110W, поддержка режима передачи до 300м, визуализированная топология управления(Hik-Central/iVMS 4203/Hik-ProConnec), контроль статуса сети, уведомление тревог в реальном времени, контроль и обзор видеонаблюдения, PoE watchdog, VLAN, QoS, SNMP, STP/RSTP, Port Mirroring, Storm Control | 20195.63 | 20195.63
00-00061132 | DS-3E1518P-EI | HikVision | Коммутатор PoE, L2, Смарт-управляемый, 16 1000M PoE-порт, 2 1000M SFP-порт, 802.3af/at, бюджет PoE 225Вт, поддержка режима передачи до 300м, PoE watchdog, VLAN, QoS, SNMP, Port Mirroring, Storm Control, визуализированная топология управления, контроль статуса сети, уведомление тревог в реальном времени, контроль и обзор видеонаблюдения. | 22764 | 22764
00-00074226 | DS-3E1518P-SI | HikVision | Коммутатор PoE, L2, смарт-управляемый, 161000M RJ45 PoE-порт, 2 Gigabit combo порт, 802.3af/at, бюджет PoE 225W, поддержка режима передачи до 300м, визуализированная топология управления(Hik-Central/iVMS 4204/Hik-ProConnec), контроль статуса сети, уведомление тревог в реальном времени, контроль и обзор видеонаблюдения, PoE watchdog, VLAN, QoS, SNMP, STP/RSTP, Port Mirroring, Storm Control | 31819.1 | 31819.1
00-00061133 | DS-3E1526P-EI | HikVision | Коммутатор PoE, L2, Смарт-управляемый, 24 1000M PoE-порт, 2 1000M SFP-порт, 802.3af/at, бюджет PoE 370Вт, поддержка режима передачи до 300м, PoE watchdog, VLAN, QoS, SNMP, Port Mirroring, Storm Control, визуализированная топология управления, контроль статуса сети, уведомление тревог в реальном времени, контроль и обзор видеонаблюдения. | 29040 | 29040
00-00074227 | DS-3E1526P-SI | HikVision | Коммутатор PoE, L2, смарт-управляемый, 24 1000M RJ45 PoE-порт, 2 Gigabit combo порт, 802.3af/at, бюджет PoE 370W, поддержка режима передачи до 300м, визуализированная топология управления(Hik-Central/iVMS 4205/Hik-ProConnec), контроль статуса сети, уведомление тревог в реальном времени, контроль и обзор видеонаблюдения, PoE watchdog, VLAN, QoS, SNMP, STP/RSTP, Port Mirroring, Storm Control | 41154 | 41154
00-00034599 | DS-3E2310P | HikVision | Pое коммутатор управляемый 8 RJ45 100M PoE; 2 комбо-порта (1000М Ethernet/1000M SFP); таблица MAC адресов на 8000 записей; стандарты PoE: IEEE802.3af, IEEE802.3at; бюджет PoE 125Вт; AC100-240В; 140Вт; 0 °C...+50°C. | Уточняйте у менеджера | Уточняйте у менеджера
00-00034600 | DS-3E2318P | HikVision | Pое коммутатор управляемый 16 RJ45 100M PoE; 2 комбо-порта (1000М Ethernet/1000M SFP); таблица MAC адресов на 8000 записей; стандарты PoE: IEEE802.3af, IEEE802.3at; бюджет PoE 300Вт; AC100-240В; 330Вт; 0 °C...+50°C. | Уточняйте у менеджера | Уточняйте у менеджера
00-00034601 | DS-3E2326P | HikVision | Pое коммутатор управляемый 24 RJ45 100M PoE; 2 комбо-порта (1000М Ethernet/1000M SFP); таблица MAC адресов на 8000 записей; стандарты PoE: IEEE802.3af, IEEE802.3at; бюджет PoE 380Вт; AC100-240В; 400Вт; 0 °C...+50°C. | Уточняйте у менеджера | Уточняйте у менеджера
00-00047227 | DS-3E2510P | HikVision | Коммутатор PoE, L2, управляемый, 8 RJ45 1000M PoE; 2 1000M SFP порта; 802.3af/a;t бюджет PoE 125Вт; VLAN, RSTP, IGMP, QoS, ERPS. | Уточняйте у менеджера | Уточняйте у менеджера
00-00084851 | DS-3E2510P(B) | HikVision | Коммутатор PoE управляемый, L2, 8 RJ45 1000M PoE; 2 1000M SFP порта; 802.3af/a;t бюджет PoE 125Вт; VLAN, RSTP, IGMP, QoS, ERPS. | 62546.4 | 62546.4
00-00047229 | DS-3E2528 | HikVision | Коммутатор PoE, L2, управляемый, 24 RJ45 1000M PoE; 4 1000M SFP порта; VLAN, RSTP, IGMP, QoS, ERPS. | Уточняйте у менеджера | Уточняйте у менеджера
00-00084852 | DS-3E2528P(B) | HikVision | Коммутатор PoE управляемый, L2, 24 RJ45 1000M PoE; 4 1000M SFP порта; 802.3af/a;t бюджет PoE 380Вт; VLAN, RSTP, IGMP, QoS, ERPS | 58433.76 | 58433.76
00-00076087 | DS-3T3512P | HikVision | Коммутатор PoE, L3 управляемый, 8 Gigabit RJ45 PoE портов, 4 Gigabit SFP uplink порта, 802.3af/at, бюджет PoE ≤240 ВТ(в основе блока питания, блок питания не входит в комплект), -40°C to 75°C, VLAN, QoS, STP, OSPF, CLI, SNMP, DIN rail | Уточняйте у менеджера | Уточняйте у менеджера
00-00119804 | F-SW-EM206POE-VM | iFLOW | Коммутатор L2, Смарт-управляемый, 4 порта 10/100M RJ45 PoE, 2 uplink порта 10/100M RJ45, 802.3af/at, бюджет PoE 60 Вт, облачное управление, VLAN, STP/RSTP loop prefention, PoE watchdog, поддержка режима передачи до 300м,10Мб/с, CAT6; защита от перенапряжения 6 кВ; настольный/настенный монтаж | 6890 | 6890
00-00119803 | F-SW-EM206POE-VM/L | iFLOW | Коммутатор L2, Смарт-управляемый, 4 порта 10/100M RJ45 PoE, 2 uplink порта 10/100M RJ45, 802.3af/at, бюджет PoE 45 Вт, облачное управление, VLAN, STP/RSTP loop prefention, PoE watchdog, поддержка режима передачи до 300м,10Мб/с, CAT6; защита от перенапряжения 6 кВ; настольный/настенный монтаж | 6290 | 6290
00-00119806 | F-SW-EM410HPOE-VM | iFLOW | Коммутатор L2, Смарт-управляемый, 8 портов 10/100M RJ45 PoE, 2 uplink порта 1000М RJ45, 802.3af/at/bt, 2 порта поддерживают HiPoE 90 Вт, бюджет PoE 110 Вт, облачное управление, поддержка режима передачи до 300м,10Мб/с, CAT6; защита от перенапряжения 6 кВ; | 15790 | 15790
00-00119805 | F-SW-EM410POE-VM/L | iFLOW | Коммутатор L2, Смарт-управляемый, 8 портов 10/100M RJ45 PoE, 2 uplink порта 1000М RJ45, 802.3af/at, бюджет PoE 60 Вт, облачное управление, VLAN, STP/RSTP loop prefention, PoE watchdog, поддержка режима передачи до 300м,10Мб/с, CAT6; защита от перенапряжения 6 кВ; настольный/настенный монтаж | 10090 | 10090
00-00119808 | F-SW-EM418POE-VM | iFLOW | Коммутатор L2, Смарт-управляемый, 16 портов 10/100M RJ45 PoE, 1 uplink порт 1000М RJ45 1 гигабитный комбо-порт, 802.3af/at, бюджет питания PoE 230 Вт, поддержка режима передачи до 300м,10Мб/с, CAT6; защита от перенапряжения 6 кВ; Поддержка унифицированного управления топологией, облачное управление, Rack mount | 28890 | 28890
00-00119807 | F-SW-EM418POE-VM/L | iFLOW | Коммутатор L2, Смарт-управляемый, 16 портов 10/100M RJ45 PoE, 1 uplink порт 1000М RJ45, 1 гигабитный комбо-порт, 802.3af/at, бюджет питания PoE 130 Вт, поддержка режима передачи до 300м,10Мб/с, CAT6; защита от перенапряжения 6 кВ; Поддержка унифицированного управления топологией, облачное управление, Rack mount | 24490 | 24490
00-00119810 | F-SW-EM426POE-VM | iFLOW | Коммутатор L2, Смарт-управляемый, 24 порта 10/100M RJ45 PoE, 2 гигабитных комбо-порта, 802.3af/at, бюджет мощности PoE 370 Вт, поддержка режима передачи до 300м,10Мб/с, CAT6; защита от перенапряжения 6 кВ; Поддержка унифицированного управления топологией, облачное управление, Rack mount | 39790 | 39790
00-00119809 | F-SW-EM426POE-VM/L | iFLOW | Коммутатор L2, Смарт-управляемый, 24 порта 10/100M RJ45 PoE, 1 uplink порт 1000М RJ45 1 гигабитный комбо-порт, 802.3af/at, бюджет мощности PoE 230 Вт, поддержка режима передачи до 300м,10Мб/с, CAT6; защита от перенапряжения 6 кВ; Поддержка унифицированного управления топологией, облачное управление, Rack mount | 32090 | 32090
00-00119812 | F-SW-EM606POE-VM | iFLOW | Коммутатор L2, Смарт-управляемый, 4 гигабитных порта RJ45 PoE, 2 uplink порта 1000М RJ45, 802.3af/at, бюджет мощности PoE 60 Вт, облачное управление, VLAN, STP/RSTP loop prefention, PoE watchdog, поддержка режима передачи до 300м,10Мб/с, CAT6; защита от перенапряжения 6 кВ; настольный/настенный монтаж | 8390 | 8390
00-00119811 | F-SW-EM606POE-VM/L | iFLOW | Коммутатор L2, Смарт-управляемый, 4 гигабитных порта RJ45 PoE, 2 uplink порта 1000М RJ45, 802.3af/at, бюджет мощности PoE 45 Вт, облачное управление, VLAN, STP/RSTP loop prefention, PoE watchdog, поддержка режима передачи до 300м,10Мб/с, CAT6; защита от перенапряжения 6 кВ; настольный/настенный монтаж | 7090 | 7090
00-00119814 | F-SW-EM610POE-VM | iFLOW | Коммутатор L2, Смарт-управляемый, 8 гигабитных портов RJ45 PoE, 2 uplink порта 1000М RJ45, 802.3af/at, бюджет PoE 110 Вт, облачное управление, VLAN, STP/RSTP loop prefention, PoE watchdog, поддержка режима передачи до 300м,10Мб/с, CAT6; защита от перенапряжения 6 кВ; настольный/настенный монтаж | 15590 | 15590
00-00119813 | F-SW-EM610POE-VM/L | iFLOW | Коммутатор L2, Смарт-управляемый, 8 гигабитных портов RJ45 PoE, 2 uplink порта 1000М RJ45, 802.3af/at, бюджет мощности PoE 60 Вт, облачное управление, VLAN, STP/RSTP loop prefention, PoE watchdog, поддержка режима передачи до 300м,10Мб/с, CAT6; защита от перенапряжения 6 кВ; настольный/настенный монтаж | 10890 | 10890
00-00119816 | F-SW-EM618POE-VM | iFLOW | Коммутатор L2, Смарт-управляемый, 16 гигабитных портов RJ45 PoE, 1 uplink порт 1000М RJ45 1 гигабитный порт SFP, 802.3af/at, бюджет PoE 230 Вт, облачное управление, VLAN, STP/RSTP loop prefention, PoE watchdog, поддержка режима передачи до 300м,10Мб/с, CAT6; защита от перенапряжения 6 кВ; Поддержка унифицированного управления топологией, Rack mount | 32990 | 32990
00-00119815 | F-SW-EM618POE-VM/L | iFLOW | Коммутатор L2, Смарт-управляемый, 16 гигабитных портов RJ45 PoE, 1 uplink порт 1000М RJ45 1 гигабитный порт SFP, 802.3af/at, бюджет PoE 130 Вт, облачное управление, VLAN, STP/RSTP loop prefention, PoE watchdog, поддержка режима передачи до 300м,10Мб/с, CAT6; защита от перенапряжения 6 кВ; крепление в стойку | 30390 | 30390
00-00119818 | F-SW-EM626POE-VM | iFLOW | Коммутатор L2, Смарт-управляемый, 24 гигабитных порта RJ45 PoE, 1 uplink порт 1000М RJ45 1 гигабитный порт SFP, 802.3af/at, бюджет PoE 370 Вт, облачное управление, VLAN, STP/RSTP loop prefention, PoE watchdog, поддержка режима передачи до 300м,10Мб/с, CAT6; защита от перенапряжения 6 кВ; Поддержка унифицированного управления топологией, Rack mount | 48490 | 48490
00-00119817 | F-SW-EM626POE-VM/L | iFLOW | Коммутатор L2, Смарт-управляемый, 24 гигабитных портов RJ45 PoE, 1 uplink порт 1000М RJ45 1 гигабитный порт SFP, 802.3af/at, бюджет PoE 230 Вт, облачное управление, VLAN, STP/RSTP loop prefention, PoE watchdog, поддержка режима передачи до 300м,10Мб/с, CAT6; защита от перенапряжения 6 кВ; крепление в стойку | 41690 | 41690
00-00148466 | F-SW-IM612HPOE-PM-8G4GO | iFLOW | Смарт-управляемый промышленный PoE-коммутатор на 8 гигабитных портов RJ45 PoE, 4 гигабитных порта SFP L2, 802.3af/at/bt, порты 1-4 поддерживают Hi-PoE 90 Вт, бюджет мощности PoE 300 Вт, облачное управление через Hik-Partner Pro, визуализация топологии в мобильном приложении, агрегация каналов, VLAN, STP/RSTP/ERPS (защита от петель и восстановление), изоляция портов, SNMP, поддержка режима передачи до 300 м (10Мбит/с, CAT6), защита от перенапряжения 6 кВ, рабочая температура -40°C…+75°C, 2 резервируемых входа питания DC 48 В (блок питания не входит в комплект), металл, монтаж на DIN-рейку. | 28190 | 28190
00-00148467 | F-SW-IM628HPOE-PM-24G4GO | iFLOW | Смарт-управляемый промышленный PoE-коммутатор на 24 гигабитных порта RJ45 PoE, 4 гигабитных порта SFP L2, 802.3af/at/bt, порты 1-4 поддерживают Hi-PoE 90 Вт, бюджет мощности PoE 480 Вт, облачное управление через Hik-Partner Pro, визуализация топологии в мобильном приложении, агрегация каналов, VLAN, STP/RSTP/ERPS (защита от петель и восстановление), изоляция портов, SNMP, поддержка режима передачи до 300 м (10Мбит/с, CAT6), защита от перенапряжения 6 кВ, рабочая температура -40°C…75°C, 2 резервируемых входа питания DC 48 В (блок питания не входит в комплект), металл, стоечный монтаж (19"). | 71390 | 71390
00-00108736 | KN-SW1602SFP/M2 | Keno | Коммутатор управляемый L2+ POE SWITCH: управление через console или web интерфейс 18 портов (IEEE802.3u 100BaseTX) из них 16 c поддержкой PoE (IEEE802.3at) 10/100 Мбит/с до 32Вт (max 36 Вт) на порт (HI POE) + 2*UPLINK 10/100/1000Base-T RJ45 / 1000M SFP до 120км; Console port RS232, Сум. мощность потребителей 250 Вт (max 576 Вт), таблица МАС адресов - 16К, пропускная способность 64Гбит\с, 5.36Mpps@64byte, Буфер обмена 4.1Мб; Режим 1: 1-16 порт 10/100 Base-T (PoE) до 100 метров Режим 2: 1-16 порт 10 Base-T (PoE) до 250 метров (настройка через console / web) Габаритные размеры 440x225x44 мм, 220В встроенный блок питания. | Уточняйте у менеджера | Уточняйте у менеджера
00-00108735 | KN-SW802SFP/M2 | Keno | Коммутатор управляемый L2+ POE SWITCH: управление через console или web интерфейс 10 портов (IEEE802.3u 100BaseTX) из них 8 c поддержкой PoE (IEEE802.3at) 10/100 Мбит/с до 32Вт (max 36 Вт) на порт (HI POE) + 2*UPLINK 10/100/1000Base-T RJ45 / 1000M SFP до 120км; Console port RS232, Суммарная мощность потребителей 130 Вт (max 288 Вт), таблица МАС адресов - 16К, пропускная способность 64Гбит\с, 4.17Mpps@64byte, Буфер обмена 4.1Мб. Режим 1: 1-8 порт 10/100 Base-T (PoE) до 100 метров Режим 2: 1-8 порт 10 Base-T (PoE) до 250 метров (настройка через console / web) Габаритные размеры 270x181x44 мм, 220В встроенный блок питания. | Уточняйте у менеджера | Уточняйте у менеджера
00-00146590 | Коммутатор (GL-SW-G105-08P) | NIKOMAX | Коммутатор GL-SW-G105-08P – продукт бренда NIKOMAX уровня Web-Smart, предназначенный для соединения нескольких устройств локальной вычислительной сети (LAN) или нескольких сегментов данной сети.Модель имеет 8 основных PoE портов со скоростью передачи данных 10/100/1000 Мбит/c и 2 Uplink порта 1000 Мбит/c SFP. Общий PoE-бюджет составляет 120 Вт. Коммутатор обладает функцией автоматической перезагрузки по питанию, в случае если удаленное устройство не отвечает на команду ping (APO&R). Специальный веб-интерфейс позволяет удаленно осуществлять управление настройками подключения. ACL - технология контроля доступа, с помощью которого для пользователей устанавливаются допустимые операции с объектом. VLAN - технология, позволяющая объединять устройства в одну или несколько виртуальных локальных подсетей в рамках одного физического сетевого интерфейса, такого как Wi-Fi или Ethernet. OAM - набор функций сетевого управления, которые обеспечивают контроль за неполадками и производительностью сети, | 31839 | 31839
00-00104575 | Коммутатор (GL-SW-G204-10P) | NIKOMAX | Коммутатор GL-SW-G204-10P – продукт бренда NIKOMAX уровня L2 с поддержкой PoE, предназначенный для соединения нескольких устройств локальной вычислительной сети (LAN) или нескольких сегментов данной сети.Модель имеет 8 основных PoE портов со скоростью передачи данных 10/1000/1000 Мбит/c, 2 Uplink порта 1 Гбит/c SFP и 1 консольный порт RJ45. Общий PoE-бюджет составляет 130 Вт. Низкий уровень шума позволяет монтаж не только в изолированных помещениях, но и в рабочих, таких как офисы, опен-спейсы и т.д. Специальный веб-интерфейс позволяет удаленно осуществлять управление настройками подключения. ACL - технология контроля доступа, с помощью которого для пользователей устанавливаются допустимые операции с объектом. VLAN - технология, позволяющая объединять устройства в одну или несколько виртуальных локальных подсетей в рамках одного физического сетевого интерфейса, такого как Wi-Fi или Ethernet. OAM - набор функций сетевого управления, которые обеспечивают контроль за неполадками и произво | 41824 | 41824
00-00028928 | Коммутатор (GL-SW-G204-24P) | NIKOMAX | Коммутатор уровня GL-SW-G204-24P – продукт бренда NIKOMAX уровня L2 с поддержкой PoE, предназначенный для соединения нескольких устройств локальной вычислительной сети (LAN) или нескольких сегментов данной сети.Модель имеет 24 основных PoE порта со скоростью передачи данных 10/100/1000 Мбит/с, 4 Uplink порта 1000 Мбит/c SFP и 1 консольный порт RJ45. Общий PoE-бюджет составляет 370 Вт. Автоопределение скорости и полярности сведет к минимуму время и сложность подключения. Специальный веб-интерфейс позволяет удаленно осуществлять управление настройками подключения. ACL - технология контроля доступа, с помощью которого для пользователей устанавливаются допустимые операции с объектом. VLAN - технология, позволяющая объединять устройства в одну или несколько виртуальных локальных подсетей в рамках одного физического сетевого интерфейса, такого как Wi-Fi или Ethernet. OAM - набор функций сетевого управления, которые обеспечивают контроль за неполадками и производительностью сети, диагностику | 84150 | 84150
00-00101750 | Коммутатор (GL-SW-G204-28P) | NIKOMAX | Коммутатор уровня GL-SW-G204-28P – продукт бренда NIKOMAX уровня L2 с поддержкой PoE, предназначенный для соединения нескольких устройств локальной вычислительной сети (LAN) или нескольких сегментов данной сети.Модель имеет 24 основных PoE порта со скоростью передачи данных 10/1000/1000 Мбит/c, 4 Uplink порта 1/10 Гбит/с SFP+ и 1 консольный порт RJ45. Общий PoE-бюджет составляет 400 Вт. Гибкая многофункциональная архитектура позволит обеспечить безопасность и безотказность сети любой сложности. Специальный веб-интерфейс позволяет удаленно осуществлять управление настройками подключения. ACL - технология контроля доступа, с помощью которого для пользователей устанавливаются допустимые операции с объектом. VLAN - технология, позволяющая объединять устройства в одну или несколько виртуальных локальных подсетей в рамках одного физического сетевого интерфейса, такого как Wi-Fi или Ethernet. OAM - набор функций сетевого управления, которые обеспечивают контроль за неполадками и производитель | 161892 | 161892
00-00138106 | Коммутатор (GL-SW-G204-54P) | NIKOMAX | Коммутатор уровня GL-SW-G204-54P – продукт бренда NIKOMAX уровня L2 с поддержкой PoE, предназначенный для соединения нескольких устройств локальной вычислительной сети (LAN) или нескольких сегментов данной сети.Модель имеет 48 основных PoE портов со скоростью передачи данных 10/100/1000 Мбит/c , 6 Uplink портов 1/10 Гбит/с SFP+ и 1 консольный порт RJ45. Общий PoE-бюджет составляет 370 Вт. Гибкая многофункциональная архитектура позволит обеспечить безопасность и безотказность сети любой сложности. Специальный веб-интерфейс позволяет удаленно осуществлять управление настройками подключения. ACL - технология контроля доступа, с помощью которого для пользователей устанавливаются допустимые операции с объектом. VLAN - технология, позволяющая объединять устройства в одну или несколько виртуальных локальных подсетей в рамках одного физического сетевого интерфейса, такого как Wi-Fi или Ethernet. OAM - набор функций сетевого управления, которые обеспечивают контроль за неполадками и производите | 223202 | 223202
00-00146591 | Коммутатор (GL-SW-G205-16P) | NIKOMAX | Коммутатор GL-SW-G205-16P – продукт бренда NIKOMAX уровня Web-Smart, предназначенный для соединения нескольких устройств локальной вычислительной сети (LAN) или нескольких сегментов данной сети.Модель имеет 16 основных PoE портов со скоростью передачи данных 10/100/1000 Мбит/c и 2 Uplink порта 1000 Мбит/c SFP. Общий PoE-бюджет составляет 250 Вт. Коммутатор обладает функцией автоматической перезагрузки по питанию, в случае если удаленное устройство не отвечает на команду ping (APO&R). Специальный веб-интерфейс позволяет удаленно осуществлять управление настройками подключения. ACL - технология контроля доступа, с помощью которого для пользователей устанавливаются допустимые операции с объектом. VLAN - технология, позволяющая объединять устройства в одну или несколько виртуальных локальных подсетей в рамках одного физического сетевого интерфейса, такого как Wi-Fi или Ethernet. OAM - набор функций сетевого управления, которые обеспечивают контроль за неполадками и производительностью сети | 58620 | 58620
00-00146592 | Коммутатор (GL-SW-G205-24P) | NIKOMAX | Коммутатор GL-SW-G205-24P – продукт бренда NIKOMAX уровня Web-Smart, предназначенный для соединения нескольких устройств локальной вычислительной сети (LAN) или нескольких сегментов данной сети.Модель имеет 24 основных PoE порта со скоростью передачи данных 10/100/1000 Мбит/c и 2 Uplink порта 1000 Мбит/c SFP. Общий PoE-бюджет составляет 400 Вт. Коммутатор обладает функцией автоматической перезагрузки по питанию, в случае если удаленное устройство не отвечает на команду ping (APO&R). Специальный веб-интерфейс позволяет удаленно осуществлять управление настройками подключения. ACL - технология контроля доступа, с помощью которого для пользователей устанавливаются допустимые операции с объектом. VLAN - технология, позволяющая объединять устройства в одну или несколько виртуальных локальных подсетей в рамках одного физического сетевого интерфейса, такого как Wi-Fi или Ethernet. OAM - набор функций сетевого управления, которые обеспечивают контроль за неполадками и производительностью сети, | 81190 | 81190
00-00147004 | Коммутатор (GL-SW-G205-4PSG(BT)) | NIKOMAX | Промышленный коммутатор GL-SW-G205-4PSG(BT) – продукт бренда NIKOMAX уровня L2, предназначенный для соединения нескольких устройств локальной вычислительной сети (LAN) или нескольких сегментов данной сети. Модель имеет 4 основных PoE портов со скоростью передачи данных 1000 Мбит/c c поддержкой стандарта 802. 3BT на 90 Вт, 2 Uplink порта 1000 Мбит/с SFP, а также 1 консольный порт RJ45. Блок питания на 360 Вт поставляется отдельно. Общий PoE-бюджет составляет 360 Вт. Коммутатор обеспечивает интеллектуальные функции, которые необходимы для повышения доступности критически важных бизнес-приложений, защиту вашей конфиденциальной информации, и оптимизирует пропускную способность сети для более эффективной передачи информации. Специальный веб-интерфейс позволяет удаленно осуществлять управление настройками подключения. ● ACL - технология контроля доступа, с помощью которого для пользователей устанавливаются допустимые операции с объектом● VLAN - технология, позволяющая объединять устройства в | 50885 | 50885
00-00147005 | Коммутатор (GL-SW-G206-8PSG(BT)) | NIKOMAX | Промышленный коммутатор GL-SW-G206-8PSG(BT) – продукт бренда NIKOMAX уровня L2, предназначенный для соединения нескольких устройств локальной вычислительной сети (LAN) или нескольких сегментов данной сети. Модель имеет 10 основных PoE портов со скоростью передачи данных 1000 Мбит/c, 2 из которых поддерживают стандарта 802. 3BT на 90 Вт, 2 Uplink порта 1000 Мбит/с SFP и 2 со скоростью 2,5 Гбит/с, а также 1 консольный порт RJ45. Блок питания на 420 Вт поставляется отдельно. Общий PoE-бюджет составляет 420 Вт. Коммутатор обеспечивает интеллектуальные функции, которые необходимы для повышения доступности критически важных бизнес-приложений, защиту вашей конфиденциальной информации, и оптимизирует пропускную способность сети для более эффективной передачи информации. Специальный веб-интерфейс позволяет удаленно осуществлять управление настройками подключения. ● ACL - технология контроля доступа, с помощью которого для пользователей устанавливаются допустимые операции с объектом● VLAN - техн | 66413 | 66413
00-00147006 | Коммутатор (GL-SW-G207-16P2ST-I) | NIKOMAX | Промышленный коммутатор GL-SW-G207-16P2ST-I – продукт бренда NIKOMAX уровня L2, предназначенный для соединения нескольких устройств локальной вычислительной сети (LAN) или нескольких сегментов данной сети. Модель имеет 16 основных портов со скоростью передачи данных 1000 Мбит/c (стандарт PoE af/at), 2 Uplink порта 1/2. 5/10Гбит/с SFP+, а также 1 консольный порт RJ45. Общий PoE-бюджет составляет 240 Вт. Коммутатор обеспечивает интеллектуальные функции, которые необходимы для повышения доступности критически важных бизнес-приложений, защиту вашей конфиденциальной информации, и оптимизирует пропускную способность сети для более эффективной передачи информации. Специальный веб-интерфейс позволяет удаленно осуществлять управление настройками подключения. ACL - технология контроля доступа, с помощью которого для пользователей устанавливаются допустимые операции с объектом. VLAN - технология, позволяющая объединять устройства в одну или несколько виртуальных локальных подсетей в рамках одного | 140152 | 140152
00-00147007 | Коммутатор (GL-SW-G207-16P4ST-I) | NIKOMAX | Промышленный коммутатор GL-SW-G207-16P4ST-I – продукт бренда NIKOMAX уровня L2+, предназначенный для соединения нескольких устройств локальной вычислительной сети (LAN) или нескольких сегментов данной сети. Модель имеет 16 основных портов со скоростью передачи данных 1000 Мбит/c (стандарт PoE af/at), 4 Uplink порта 1/2. 5/10Гбит/с SFP+, а также 1 консольный порт RJ45. Общий PoE-бюджет составляет 370 Вт. Коммутатор обеспечивает интеллектуальные функции, которые необходимы для повышения доступности критически важных бизнес-приложений, защиту вашей конфиденциальной информации, и оптимизирует пропускную способность сети для более эффективной передачи информации. Специальный веб-интерфейс позволяет удаленно осуществлять управление настройками подключения. ACL - технология контроля доступа, с помощью которого для пользователей устанавливаются допустимые операции с объектом. VLAN - технология, позволяющая объединять устройства в одну или несколько виртуальных локальных подсетей в рамках одног | 155513 | 155513
00-00147011 | Коммутатор (GL-SW-G207-16P4ST-I(BT)) | NIKOMAX | Промышленный коммутатор GL-SW-G207-16P4ST-I(BT) – продукт бренда NIKOMAX уровня L2+, предназначенный для соединения нескольких устройств локальной вычислительной сети (LAN) или нескольких сегментов данной сети. Модель имеет 16 основных портов со скоростью передачи данных 1000 Мбит/c (стандарт PoE af/at/BT) из которых 4 порта PoE BT, 4 Uplink порта 1/2. 5/10Гбит/с SFP+, а также 1 консольный порт RJ45. Общий PoE-бюджет составляет 370 Вт. Коммутатор обеспечивает интеллектуальные функции, которые необходимы для повышения доступности критически важных бизнес-приложений, защиту вашей конфиденциальной информации, и оптимизирует пропускную способность сети для более эффективной передачи информации. Специальный веб-интерфейс позволяет удаленно осуществлять управление настройками подключения. ACL - технология контроля доступа, с помощью которого для пользователей устанавливаются допустимые операции с объектом. VLAN - технология, позволяющая объединять устройства в одну или несколько виртуальных | 200111 | 200111
00-00147009 | Коммутатор (GL-SW-G207-24P4ST-I) | NIKOMAX | Промышленный коммутатор GL-SW-G207-24P4ST-I – продукт бренда NIKOMAX уровня L2+, предназначенный для соединения нескольких устройств локальной вычислительной сети (LAN) или нескольких сегментов данной сети. Модель имеет 24 основных порта со скоростью передачи данных 1000 Мбит/c (стандарт PoE af/at), 4 Uplink порта 1/2. 5/10Гбит/с SFP+, а также 1 консольный порт RJ45. Общий PoE-бюджет составляет 370 Вт. Коммутатор обеспечивает интеллектуальные функции, которые необходимы для повышения доступности критически важных бизнес-приложений, защиту вашей конфиденциальной информации, и оптимизирует пропускную способность сети для более эффективной передачи информации. Специальный веб-интерфейс позволяет удаленно осуществлять управление настройками подключения. ACL - технология контроля доступа, с помощью которого для пользователей устанавливаются допустимые операции с объектом. VLAN - технология, позволяющая объединять устройства в одну или несколько виртуальных локальных подсетей в рамках одного | 169248 | 169248
00-00147013 | Коммутатор (GL-SW-G207-24P4ST-I(BT)) | NIKOMAX | Промышленный коммутатор GL-SW-G207-24P4ST-I(BT) – продукт бренда NIKOMAX уровня L2+, предназначенный для соединения нескольких устройств локальной вычислительной сети (LAN) или нескольких сегментов данной сети. Модель имеет 24 основных порта со скоростью передачи данных 1000 Мбит/c (стандарт PoE af/at/BT) из которых 4 порта PoE BT, 4 Uplink порта 1/2. 5/10Гбит/с SFP+, а также 1 консольный порт RJ45. Общий PoE-бюджет составляет 370 Вт. Коммутатор обеспечивает интеллектуальные функции, которые необходимы для повышения доступности критически важных бизнес-приложений, защиту вашей конфиденциальной информации, и оптимизирует пропускную способность сети для более эффективной передачи информации. Специальный веб-интерфейс позволяет удаленно осуществлять управление настройками подключения. ACL - технология контроля доступа, с помощью которого для пользователей устанавливаются допустимые операции с объектом. VLAN - технология, позволяющая объединять устройства в одну или несколько виртуальных л | 215587 | 215587
00-00146996 | Коммутатор (GL-SW-G207-8P4SG-2FB-I(BT)) | NIKOMAX | Коммутатор предназначен для соединения нескольких узлов компьютерной сети в пределах одного или нескольких сегментов сети. Промышленный коммутатор GL-SW-G207-8P4SG-2FB-I(BT) представляет собой высоконадежное PoE решение уровня L2+ с 8 портовым интерфейсом 10/100/1000Base-T RJ45 PoE af/at и поддержкой PoE BT на 2-ух портах, 2 канала bypass 8*LC и 4-портовым оптическим интерфейсом 1G/2,5GBase-X SFP+. Он соответствует стандартным протоколам IEEE802. 3af PoE, IEEE802. 3at PoE+, IEEE802. 3bt PoE++, максимальная потребляемая мощность на порт может достигать 90 Вт (порты 1-2), что является идеальным решением для промышленных сетевых устройств с высоким энергопотреблением. Поддерживаются технологии резервирования G. 8032 ERPS, MSTP/RSTP/STP, статическая маршрутизация IPv4/IPv6, DHCP-сервер, а также надежное управление на уровне L2 и функции безопасности, что делает его идеальным для крупномасштабных промышленных сетей. | 105005 | 105005
00-00146995 | Коммутатор (GL-SW-G207-8P4SG-FB-I(BT)) | NIKOMAX | Коммутатор предназначен для соединения нескольких узлов компьютерной сети в пределах одного или нескольких сегментов сети. Промышленный коммутатор GL-SW-G207-8P4SG-FB-I(BT) представляет собой высоконадежное PoE решение уровня L2+ с 8 портовым интерфейсом 10/100/1000Base-T RJ45 PoE af/at и поддержкой PoE BT на 2-ух портах, 1 каналом bypass 4*LC и 4-портовым оптическим интерфейсом 1G/2,5GBase-X SFP+. Он соответствует стандартным протоколам IEEE802. 3af PoE, IEEE802. 3at PoE+, IEEE802. 3bt PoE++, максимальная потребляемая мощность на порт может достигать 90 Вт (порты 1-2), что является идеальным решением для промышленных сетевых устройств с высоким энергопотреблением. Поддерживаются технологии резервирования G. 8032 ERPS, MSTP/RSTP/STP, статическая маршрутизация IPv4/IPv6, DHCP-сервер, а также надежное управление на уровне L2 и функции безопасности, что делает его идеальным для крупномасштабных промышленных сетей. | 89498 | 89498
00-00146998 | Коммутатор (GL-SW-G207-8P4ST-2FB-I(BT)) | NIKOMAX | Коммутатор предназначен для соединения нескольких узлов компьютерной сети в пределах одного или нескольких сегментов сети. Промышленный коммутатор GL-SW-G207-8P4ST-2FB-I(BT) представляет собой высоконадежное PoE решение уровня L2+ с 8 портовым интерфейсом 10/100/1000Base-T RJ45 PoE af/at и поддержкой PoE BT на 2-ух портах, 2 канала bypass 8*LC и 4-портовым оптическим интерфейсом 1G/2,5/10GBase-X SFP+. Он соответствует стандартным протоколам IEEE802. 3af PoE, IEEE802. 3at PoE+, IEEE802. 3bt PoE++, максимальная потребляемая мощность на порт может достигать 90 Вт (порты 1-2), что является идеальным решением для промышленных сетевых устройств с высоким энергопотреблением. Поддерживаются технологии резервирования G. 8032 ERPS, MSTP/RSTP/STP, статическая маршрутизация IPv4/IPv6, DHCP-сервер, а также надежное управление на уровне L2 и функции безопасности, что делает его идеальным для крупномасштабных промышленных сетей. | 127601 | 127601
00-00146997 | Коммутатор (GL-SW-G207-8P4ST-FB-I(BT)) | NIKOMAX | Коммутатор предназначен для соединения нескольких узлов компьютерной сети в пределах одного или нескольких сегментов сети. Промышленный коммутатор GL-SW-G207-8P4ST-FB-I(BT) представляет собой высоконадежное PoE решение уровня L2+ с 8 портовым интерфейсом 10/100/1000Base-T RJ45 PoE af/at и поддержкой PoE BT на 2-ух портах, 1 канал bypass 4*LC и 4-портовым оптическим интерфейсом 1G/2,5/10GBase-X SFP+. Он соответствует стандартным протоколам IEEE802. 3af PoE, IEEE802. 3at PoE+, IEEE802. 3bt PoE++, максимальная потребляемая мощность на порт может достигать 90 Вт (порты 1-2), что является идеальным решением для промышленных сетевых устройств с высоким энергопотреблением. Поддерживаются технологии резервирования G. 8032 ERPS, MSTP/RSTP/STP, статическая маршрутизация IPv4/IPv6, DHCP-сервер, а также надежное управление на уровне L2 и функции безопасности, что делает его идеальным для крупномасштабных промышленных сетей | 112537 | 112537
00-00147003 | Коммутатор (GL-SW-G207-8PSG(BT)) | NIKOMAX | Промышленный коммутатор GL-SW-G207-8PSG(BT) – продукт бренда NIKOMAX уровня L2+, предназначенный для соединения нескольких устройств локальной вычислительной сети (LAN) или нескольких сегментов данной сети. Модель имеет 8 основных PoE портов со скоростью передачи данных 10/100/1000 Мбит/c, 2 из которых c поддержкой стандарта 802. 3BT, 4 Uplink порта 1000/2500 Мбит/с SFP, а также 1 консольный порт RJ45. Блок питания на 240 Вт поставляется отдельно. Общий PoE-бюджет составляет 240 Вт. Коммутатор обеспечивает интеллектуальные функции, которые необходимы для повышения доступности критически важных бизнес-приложений, защиту вашей конфиденциальной информации, и оптимизирует пропускную способность сети для более эффективной передачи информации. Специальный веб-интерфейс позволяет удаленно осуществлять управление настройками подключения. ● ACL - технология контроля доступа, с помощью которого для пользователей устанавливаются допустимые операции с объектом● VLAN - технология, позволяющая объед | 65129 | 65129
00-00146993 | Коммутатор (GL-SW-G208-16P8S4ST-I(BT)) | NIKOMAX | Коммутатор предназначен для соединения нескольких узлов компьютерной сети в пределах одного или нескольких сегментов сети. Промышленный коммутатор GL-SW-G208-16P8S4ST-I(BT) представляет собой высоконадежное PoE решение уровня L2+ с 16 портовым интерфейсом 10/100/1000Base-T RJ45 PoE, 8-ми портовым интерфейсом 1000Base Combo SFP/RJ45 и 4-портовым оптическим интерфейсом 1G/2,5G/10GBase-X SFP+. Он соответствует стандартным протоколам IEEE802. 3af PoE, IEEE802. 3at PoE+, IEEE802. 3bt PoE++, максимальная потребляемая мощность на порт может достигать 90 Вт (порты 1-2), что является идеальным решением для промышленных сетевых устройств с высоким энергопотреблением. Благодаря полноценному гигабитному нисходящему каналу связи и 10G восходящему каналу связи коммутатор может обеспечить высокую производительность и возможность быстрой передачи больших объемов видео, голоса и данных по сети. Поддерживаются технологии резервирования G. 8032 ERPS, MSTP/RSTP/STP, статическая маршрутизация IPv4/IPv6, DH | 195964 | 195964
00-00146992 | Коммутатор (GL-SW-G208-24P4ST-I(BT)) | NIKOMAX | Коммутатор предназначен для соединения нескольких узлов компьютерной сети в пределах одного или нескольких сегментов сети. Промышленный коммутатор GL-SW-G208-24P4ST-I(BT) представляет собой высоконадежное PoE решение уровня L2+ с 24-портовым интерфейсом 10/100/1000Base-T RJ45 PoE и 4-портовым оптическим интерфейсом 1G/2,5G/10GBase-X SFP+. Он соответствует стандартным протоколам IEEE802. 3af PoE, IEEE802. 3at PoE+, IEEE802. 3bt PoE++, максимальная потребляемая мощность на порт может достигать 90 Вт (порты 1-2), что является идеальным решением для промышленных сетевых устройств с высоким энергопотреблением. Благодаря полноценному гигабитному нисходящему каналу связи и 10G-восходящему каналу связи коммутатор может обеспечить высокую производительность и возможность быстрой передачи больших объемов видео, голоса и данных по сети. Поддерживаются технологии резервирования G. 8032 ERPS, MSTP/RSTP/STP, статическая маршрутизация IPv4/IPv6, DHCP-сервер, а также надежное управление на уровне L2 и | 178995 | 178995
00-00089947 | Коммутатор (GL-SW-G304-54P) | NIKOMAX | Коммутатор GL-SW-G304-54P – продукт бренда NIKOMAX уровня L3 с поддержкой PoE, предназначенный для соединения нескольких устройств локальной вычислительной сети (LAN) или нескольких сегментов данной сети.Модель имеет 48 основных PoE портов со скоростью передачи данных 100/1000 Мбит/c, 6 Uplink портов 1/10 Гбит/c SFP+ и 1 консольный порт RJ45. Общий PoE-бюджет составляет 740 Вт. Гибкая многофункциональная архитектура позволит обеспечить безопасность и безотказность сети любой сложности. Коммутатор поставляется с двумя блоками питания, резервирование питания осуществляется по схеме 1+1. Специальный веб-интерфейс позволяет удаленно осуществлять управление настройками подключения. ACL - технология контроля доступа, с помощью которого для пользователей устанавливаются допустимые операции с объектом. VLAN - технология, позволяющая объединять устройства в одну или несколько виртуальных локальных подсетей в рамках одного физического сетевого интерфейса, такого как Wi-Fi или Ethernet. OAM - наб | 328000 | 328000
00-00146598 | Коммутатор (GL-SW-G305-12P) | NIKOMAX | Коммутатор GL-SW-G305-12P – продукт бренда NIKOMAX уровня L3 с поддержкой PoE, предназначенный для соединения нескольких устройств локальной вычислительной сети (LAN) или нескольких сегментов данной сети.Модель имеет 8 основных PoE портов со скоростью передачи данных 100/1000/2500 Мбит/c c поддержкой стандарта 802.3BT на 60 Вт, а также 4 Uplink порта 1/10 Гбит/c SFP+, которые позволяют упростить масштабирование сети и снизить потери на центральных узлах сети. Общий PoE-бюджет составляет 370 Вт. Специальный веб-интерфейс позволяет удаленно осуществлять управление настройками подключения. . ACL - технология контроля доступа, с помощью которого для пользователей устанавливаются допустимые операции с объектом. VLAN - технология, позволяющая объединять устройства в одну или несколько виртуальных локальных подсетей в рамках одного физического сетевого интерфейса, такого как Wi-fi или Ethernet. OAM - набор функций сетевого управления, которые обеспечивают контроль за неполадками и производите | 122477 | 122477
00-00146597 | Коммутатор (GL-SW-G305-30P) | NIKOMAX | Коммутатор GL-SW-G305-30P – продукт бренда NIKOMAX уровня L3 с поддержкой PoE, предназначенный для соединения нескольких устройств локальной вычислительной сети (LAN) или нескольких сегментов данной сети.Модель имеет 24 основных PoE порта со скоростью передачи данных 100/1000/2500 Мбит/c (из них 8 портов с поддержкой стандарта 802.3BT на 60 Вт), а также 6 Uplink портов 1/10 Гбит/c SFP+, которые позволяют упростить масштабирование сети и снизить потери на центральных узлах сети. Общий PoE-бюджет составляет 740 Вт. Специальный веб-интерфейс позволяет удаленно осуществлять управление настройками подключения. . ACL - технология контроля доступа, с помощью которого для пользователей устанавливаются допустимые операции с объектом. VLAN - технология, позволяющая объединять устройства в одну или несколько виртуальных локальных подсетей в рамках одного физического сетевого интерфейса, такого как Wi-fi или Ethernet. OAM - набор функций сетевого управления, которые обеспечивают контроль за непола | 252453 | 252453
00-00147008 | Коммутатор (GL-SW-G307-16P4ST-I) | NIKOMAX | Промышленный коммутатор GL-SW-G307-16P4ST-I – продукт бренда NIKOMAX уровня L3, предназначенный для соединения нескольких устройств локальной вычислительной сети (LAN) или нескольких сегментов данной сети. Модель имеет 16 основных портов со скоростью передачи данных 1000 Мбит/c (стандарт PoE af/at), 4 Uplink порта 1/2. 5/10Гбит/с SFP+, а также 1 консольный порт RJ45. Общий PoE-бюджет составляет 370 Вт. Коммутатор обеспечивает интеллектуальные функции, которые необходимы для повышения доступности критически важных бизнес-приложений, защиту вашей конфиденциальной информации, и оптимизирует пропускную способность сети для более эффективной передачи информации. Специальный веб-интерфейс позволяет удаленно осуществлять управление настройками подключения. ACL - технология контроля доступа, с помощью которого для пользователей устанавливаются допустимые операции с объектом. VLAN - технология, позволяющая объединять устройства в одну или несколько виртуальных локальных подсетей в рамках одного | 211781 | 211781
00-00147012 | Коммутатор (GL-SW-G307-16P4ST-I(BT)) | NIKOMAX | Промышленный коммутатор GL-SW-G307-16P4ST-I(BT) – продукт бренда NIKOMAX уровня L3, предназначенный для соединения нескольких устройств локальной вычислительной сети (LAN) или нескольких сегментов данной сети. Модель имеет 16 основных портов со скоростью передачи данных 1000 Мбит/c (стандарт PoE af/at/BT) из которых 4 порта PoE BT, 4 Uplink порта 1/2. 5/10Гбит/с SFP+, а также 1 консольный порт RJ45. Общий PoE-бюджет составляет 370 Вт. Коммутатор обеспечивает интеллектуальные функции, которые необходимы для повышения доступности критически важных бизнес-приложений, защиту вашей конфиденциальной информации, и оптимизирует пропускную способность сети для более эффективной передачи информации. Специальный веб-интерфейс позволяет удаленно осуществлять управление настройками подключения. ACL - технология контроля доступа, с помощью которого для пользователей устанавливаются допустимые операции с объектом. VLAN - технология, позволяющая объединять устройства в одну или несколько виртуальных л | 265748 | 265748
00-00147010 | Коммутатор (GL-SW-G307-24P4ST-I) | NIKOMAX | Промышленный коммутатор GL-SW-G307-24P4ST-I – продукт бренда NIKOMAX уровня L3, предназначенный для соединения нескольких устройств локальной вычислительной сети (LAN) или нескольких сегментов данной сети. Модель имеет 24 основных порта со скоростью передачи данных 1000 Мбит/c (стандарт PoE af/at), 4 Uplink порта 1/2. 5/10Гбит/с SFP+, а также 1 консольный порт RJ45. Общий PoE-бюджет составляет 370 Вт. Коммутатор обеспечивает интеллектуальные функции, которые необходимы для повышения доступности критически важных бизнес-приложений, защиту вашей конфиденциальной информации, и оптимизирует пропускную способность сети для более эффективной передачи информации. Специальный веб-интерфейс позволяет удаленно осуществлять управление настройками подключения. ACL - технология контроля доступа, с помощью которого для пользователей устанавливаются допустимые операции с объектом. VLAN - технология, позволяющая объединять устройства в одну или несколько виртуальных локальных подсетей в рамках одного | 226845 | 226845
00-00147014 | Коммутатор (GL-SW-G307-24P4ST-I(BT)) | NIKOMAX | Промышленный коммутатор GL-SW-G307-24P4ST-I(BT) – продукт бренда NIKOMAX уровня L3, предназначенный для соединения нескольких устройств локальной вычислительной сети (LAN) или нескольких сегментов данной сети. Модель имеет 24 основных порта со скоростью передачи данных 1000 Мбит/c (стандарт PoE af/at/BT) из которых 4 порта PoE BT, 4 Uplink порта 1/2. 5/10Гбит/с SFP+, а также 1 консольный порт RJ45. Общий PoE-бюджет составляет 370 Вт. Коммутатор обеспечивает интеллектуальные функции, которые необходимы для повышения доступности критически важных бизнес-приложений, защиту вашей конфиденциальной информации, и оптимизирует пропускную способность сети для более эффективной передачи информации. Специальный веб-интерфейс позволяет удаленно осуществлять управление настройками подключения. ACL - технология контроля доступа, с помощью которого для пользователей устанавливаются допустимые операции с объектом. VLAN - технология, позволяющая объединять устройства в одну или несколько виртуальных ло | 282824 | 282824
00-00146988 | Коммутатор (GL-SW-MG04P-2GTH-BT-BOX-UPS) | NIKOMAX | Промышленный управляемый PoE коммутатор представляет собой готовое решение с системой контроля микроклимата, чтобы обеспечить поддержание требуемых параметров температуры и влажности круглый год. Предназначен для размещения автономно функционирующего активного и пассивного оборудования, обеспечивает защиту от воздействия окружающей среды и несанкционированного доступа. Коммутатор установлен телекоммуникационный шкаф со степенью защиты по ГОСТ 14254-96 (МЭК 529-89) – IP66 | 182850 | 182850
00-00146987 | Коммутатор (GL-SW-MG102P-2GTH-BT-BOX-UPS) | NIKOMAX | Промышленный управляемый PoE коммутатор представляет собой готовое решение с системой контроля микроклимата, чтобы обеспечить поддержание требуемых параметров температуры и влажности круглый год. Предназначен для размещения автономно функционирующего активного и пассивного оборудования, обеспечивает защиту от воздействия окружающей среды и несанкционированного доступа. Коммутатор установлен телекоммуникационный шкаф со степенью защиты по ГОСТ 14254-96 (МЭК 529-89) – IP66 | 201250 | 201250
00-00146986 | Коммутатор (GL-SW-MG16P-4GTH-BOX-480) | NIKOMAX | Многофункциональный управляемый коммутатор L2+ на 16 PoE портов, 2*1/2.5/10Гбит/с SFP+ с термостабилизацией в промышленном исполнении IP66 с оптической развязкой Duplex на 20 км. ( Темп. режим. - 40 + 75 ),48V-480W (БЕЗ АКБ) | 265000 | 265000
00-00100915 | NS-SW-16G4G-PL | NST | Управляемый L2 PoE коммутатор Gigabit Ethernet на 16 RJ45 PoE + 2 x RJ45 + 2 GE SFP портов. Порты: 16 x GE (10/100/1000 Base-T) с поддержкой PoE (IEEE 802.3af/at), 2 x GE (10/100/1000 Base-T) Uplink, 2 x GE SFP Uplink. Соответствует стандартам PoE IEEE 802.3af/at. Автоматическое определение и режим антизависания PoE устройств. Мощность PoE на порт - до 30W. Суммарная мощность PoE до 300W. Поддержка режима CCTV: Увеличение расстояния передачи данных и питания до 250м. Встроенная грозозащита 3kV на порт. Питание: AC100-240V (310W). Встроенный БП. Монтаж в 19 - дюймовую стойку, крепление в комплекте. Размеры (ШхВхГ): 295 x 45 x 195мм. Рабочая температура: 0…+50°С. | 42750 | 40612.5
00-00125365 | NS-SW-16G4G-PL/IM | NST | Промышленный управляемый L2+ HiPoE коммутатор Gigabit Ethernet на 16 GE RJ45 PoE + 4 GE SFP порта. Порты Ethernet: 16x10/100/1000Base-T, 4x100/1000Base-X. Порты PoE: 1-4 - до 90W (IEEE 802.3af/at/bt),5-16 - до 30W (IEEE 802.3af/at). Автоматическое определение PoE устройств. Суммарная мощность PoE - до 720W. Уровень управления - Full Managed. Консольный порт. Поддержка режима CCTV: Увеличение расстояния передачи данных и питания до 250м. Встроенная грозозащита 6kV на порт, электростатическая защита 8кВ. Встроенная система мониторинга температуры/ напряжения + внешний датчик температуры/ влажности. Выход "Сухой контакт", Цифровой вход. Питание: 2 x входа DC40-57V(740W).БП в комплект НЕ входит. Монтаж на DIN-рейку или на стену (крепление в комплекте). Размеры (ШхВхГ): 50х208х130мм. Рабочая температура: -40…+80°С | 110960 | 105412
00-00150623 | NS-SW-16G4X-PL | NST | Управляемый L2+ PoE коммутатор Gigabit Ethernet на 16 RJ45 PoE + 4 x GE SFP порта. Порты: 16 x GE (10/100/1000 Base-T) с поддержкой PoE (IEEE 802.3af/at), 4 x GE SFP (1000 Base-X). Соответствует стандартам PoE IEEE 802.3af/at. Консольный порт - RJ45. Автоматическое определение PoE устройств. Мощность PoE на порт - до 30W. Уровень управления - Full Managed. Суммарная мощность PoE до 250W. Встроенная грозозащита 4kV на порт. Питание: AC100-240V. Встроенный БП. Монтаж в 19 - дюймовую стойку, крепление в комплекте. Размеры (ШхВхГ): 440 x 44,5 x 290мм. Рабочая температура: -20…+55°С. | 29200 | 27740
00-00102685 | NS-SW-16G8GH4G10-PL | NST | Управляемый L3 PoE коммутатор Gigabit Ethernet на 16xGE RJ-45 c PoE + 8xGE Combo (RJ-45 + SFP) + 4x10G SFP+ Uplink. Порты: 16 x GE (10/100/1000 Base-T) с поддержкой PoE (IEEE 802.3af/at) + 8 x GE Combo Port (RJ-45 + SFP) + 4 x 10G SFP+ Uplink, Консольный порт. Соответствует стандартам PoE IEEE 802.3af/at/bt. Уровень управления L3 (Full managed). Автоматическое определение и режим антизависания PoE устройств. Мощность PoE на порт - до 30W. Суммарная мощность PoE до 375W. Поддержка режима CCTV: Увеличение расстояния передачи данных и питания до 250м, изоляция портов (VLAN). Встроенная грозозащита 3kV на порт. Питание: AC100-240V c резервированием. Размеры (ШхВхГ): 440 x 45 x 210мм. Рабочая температура: -20...+55 гр. С. | 164160 | 155952
00-00100916 | NS-SW-24G4G-PL | NST | Управляемый L2 PoE коммутатор Gigabit Ethernet на 24 RJ45 PoE + 4 x GE Combo Uplink порта. Порты: 24 x GE (10/100/1000 Base-T) с поддержкой PoE (IEEE 802.3af/at), 4 x GE Combo Uplink (RJ45 + SFP). Соответствует стандартам PoE IEEE 802.3af/at. Автоматическое определение и режим антизависания PoE устройств. Мощность PoE на порт - до 30W. Суммарная мощность PoE до 400W. Поддержка режима CCTV: Увеличение расстояния передачи данных и питания до 250м. Встроенная грозозащита 3kV на порт. Питание: AC100-240V (415W). Встроенный БП. Монтаж в 19 - дюймовую стойку, крепление в комплекте. Размеры (ШхВхГ): 440 x 45 x 290мм. Рабочая температура: 0…+50°С. | 54130 | 51423.5
00-00100923 | NS-SW-24G4G10-PL | NST | Управляемый L3 PoE коммутатор на 24xGE RJ-45 c PoE + 4х10G SFP+ порта. Порты: 2 x GE (10/100/1000 Base-T) с PoE (до 90W, A+B) + 22 x GE (10/100/1000 Base-T) с поддержкой PoE (IEEE 802.3af/at), 4 x 10G SFP+ Uplink. Консольный порт. Соответствует стандартам PoE IEEE 802.3af/at/bt. Автоматическое определение и режим антизависания PoE устройств. Мощность PoE на порт - до 30W. Суммарная мощность PoE до 400W. Поддержка режима CCTV: Увеличение расстояния передачи данных и питания до 250м, изоляция портов (VLAN). Встроенная грозозащита 3kV на порт. Питание: AC90-253V (410W). Встроенный БП. Монтаж в 19 - дюймовую стойку, крепление в комплекте. Размеры (ШхВхГ): 440x45x290мм. Рабочая температура: -20…+55°С. | 126760 | 120422
00-00150624 | NS-SW-24G4X-PL | NST | Управляемый L2+ PoE коммутатор Gigabit Ethernet на 24 RJ45 PoE + 4 x GE SFP порта. Порты: 24 x GE (10/100/1000 Base-T) с поддержкой PoE (IEEE 802.3af/at), 4 x GE SFP (1000 Base-X). Соответствует стандартам PoE IEEE 802.3af/at. Консольный порт - RJ45. Автоматическое определение PoE устройств. Мощность PoE на порт - до 30W. Уровень управления - Full Managed. Суммарная мощность PoE до 400W. Встроенная грозозащита 4kV на порт. Питание: AC100-240V. Встроенный БП. Монтаж в 19 - дюймовую стойку, крепление в комплекте. Размеры (ШхВхГ): 440 x 44,5 x 290мм. Рабочая температура: -20…+55°С. | 36200 | 34390
00-00100918 | NS-SW-48G4G-PL | NST | Управляемый L2 PoE коммутатор Gigabit Ethernet на 48 RJ45 PoE + 4 x GE SFP порта. Порты: 48 x GE (10/100/1000 Base-T) с поддержкой PoE (IEEE 802.3af/at), 4 x GE Uplink. Соответствует стандартам PoE IEEE 802.3af/at. Автоматическое определение и режим антизависания PoE устройств. Мощность PoE на порт - до 30W. Суммарная мощность PoE до 800W. Поддержка режима CCTV: Увеличение расстояния передачи данных и питания до 250м. Встроенная грозозащита 3kV на порт. Питание: AC100-240V (830W). Встроенный БП. Монтаж в 19 - дюймовую стойку, крепление в комплекте. Размеры (ШхВхГ): 440 x 45 x 360мм. Рабочая температура: 0…+55°С. | 80800 | 76760
00-00100924 | NS-SW-48G4G10-PL | NST | Управляемый L3 PoE коммутатор на 48xGE RJ-45 c PoE + 4х10G SFP+ порта. Порты: 4 x GE (10/100/1000 Base-T) с PoE (до 90W, A+B) + 44 x GE (10/100/1000 Base-T) с поддержкой PoE (IEEE 802.3af/at), 4 x 10G SFP+ Uplink., Консольный порт. Соответствует стандартам PoE IEEE 802.3af/at/bt. Автоматическое определение и режим антизависания PoE устройств. Мощность PoE на порт - до 30W. Суммарная мощность PoE до 700W. Поддержка режима CCTV: Увеличение расстояния передачи данных и питания до 250м, изоляция портов (VLAN). Встроенная грозозащита 3kV на порт. Питание: AC90-253V (800W). Встроенный БП. Монтаж в 19 - дюймовую стойку, крепление в комплекте. Размеры (ШхВхГ): 440x45x360мм. Рабочая температура: -20…+55°С. | 162000 | 153900
00-00100928 | NS-SW-4G2G-PL/IM | NST | Промышленный управляемый (L2+) HiPoE коммутатор Gigabit Ethernet на 4GE PoE + 2 GE SFP порта с функцией мониторинга температуры/ влажности/ напряжения. Порты: 1 x GE (10/100/1000Base-T) с PoE BT (до 90W) + 3 x GE (10/100/1000Base-T) с PoE (до 30W) + 2 x GE SFP (1000Base-X). Уровень управления L2+. Соответствует стандартам PoE IEEE 802.3af/at/bt. Автоматическое определение и режим антизависания PoE устройств. управление питанием. Суммарная мощность PoE до 180W. Поддержка режима CCTV: Увеличение расстояния передачи данных и питания до 250м. Встроенная система мониторинга температуры/ напряжения + внешний датчик температуры/ влажности. Выходы типа "Сухой контакт", Цифровой вход. Встроенная грозозащита 6кВ, электростатическая защита 8кВ. Питание: 2 x входа DC37-57V(190W). БП в комплект НЕ входит. Монтаж на DIN-рейку или на стену (крепление в комплекте). Размеры (ШхВхГ): 41x157x115мм. Вес: 0,9кг. Рабочая температура: -40…+80°С. | 49720 | 47234
00-00150627 | NS-SW-4G2X-PL/I | NST | Промышленный управляемый L2+ PoE коммутатор Gigabit Ethernet на 4 GE RJ45 PoE + 2 GE SFP порта. Порты: 4x10/100/1000Base-T, 2x100/1000Base-X. Порты PoE: 1-4 - до 30W (IEEE 802.3af/at). Автоматическое определение PoE устройств. Суммарная мощность PoE до 120W. Уровень управления - Full Managed. Консольный порт - RJ45. Встроенная грозозащита 8kV на порт. Питание: 2 x входа DC44-56V(126W).БП в комплект НЕ входит. Монтаж на DIN-рейку (крепление в комплекте). Размеры (ШхВхГ): 44х155х135мм. Рабочая температура: -40…+75°С | 20700 | 19665
00-00150628 | NS-SW-8F2G2X-PL/I | NST | Промышленный управляемый L2 PoE коммутатор Fast Ethernet на 8 FE RJ45 PoE + 2 GE RJ45 + 2 GE SFP порта. Порты: 8x10/100Base-T, 2x10/100/1000Base-T, 2x100/1000Base-X. Порты PoE: 1-8 - до 30W (IEEE 802.3af/at). Автоматическое определение PoE устройств. Суммарная мощность PoE до 240W. Уровень управления - Full Managed. Консольный порт - RJ45. Встроенная грозозащита 6kV на порт, электростатическая защита 8кВ. Питание: 2 x входа DC48-57V(250W).БП в комплект НЕ входит. Монтаж на DIN-рейку (крепление в комплекте). Размеры (ШхВхГ): 54х165х148мм. Рабочая температура: -40…+75°С | 28500 | 27075
00-00120012 | NS-SW-8F4G-PL/I | NST | Промышленный управляемый L2 PoE коммутатор Fast Ethernet на 8 FE RJ45 PoE + 4 GE SFP порта. Порты: 8x10/100Base-T, 4x100/1000Base-X. Порты PoE: 1-2 - до 90W (IEEE 802.3af/at/bt),3-8 - до 30W (IEEE 802.3af/at). Автоматическое определение PoE устройств. Суммарная мощность PoE до 360W. Поддержка режима CCTV: Увеличение расстояния передачи данных и питания до 250 м. Встроенная грозозащита 6kV на порт, электростатическая защита 8кВ. Питание: 2 x входа DC37-57V(370W).БП в комплект НЕ входит. Монтаж на DIN-рейку или на стену (крепление в комплекте). Размеры (ШхВхГ): 187 х 130 х 50 мм. Рабочая температура: -40…+80°С | 35000 | 33250
00-00100933 | NS-SW-8G10GX-SPL/IM | NST | Промышленный управляемый (L2+) Ultra PoE коммутатор Gigabit Ethernet на 8GE PoE + 10 GE SFP порта с функцией мониторинга температуры/ влажности/ напряжения. Порты: 8 x GE (10/100/1000Base-T) с PoE BT (до 90W) + 10 x GE SFP (1000Base-X). Уровень управления L2+. Соответствует стандартам PoE IEEE 802.3af/at/bt. Автоматическое определение и режим антизависания PoE устройств. управление питанием. Суммарная мощность PoE до 720W. Поддержка режима CCTV: Увеличение расстояния передачи данных и питания до 250м. Встроенная система мониторинга температуры/ напряжения + внешний датчик температуры/ влажности. Выходы типа "Сухой контакт", Цифровой вход. Встроенная грозозащита 6кВ, электростатическая защита 8кВ. Питание: 2 x входа DC37-57V(735W). БП в комплект НЕ входит. Монтаж на DIN-рейку или на стену (крепление в комплекте). Размеры (ШхВхГ): 50х208х130мм. Вес: 1,5кг. Рабочая температура: -40…+80°С. | 122180 | 116071
00-00100911 | NS-SW-8G2G-PL | NST | Управляемый L2 PoE коммутатор Gigabit Ethernet на 8 RJ45 PoE + 2 x GE SFP порта. Порты: 8 x GE (10/100/1000 Base-T) с поддержкой PoE (IEEE 802.3af/at), 2 x GE SFP (1000 Base-X). Соответствует стандартам PoE IEEE 802.3af/at. Автоматическое определение и режим антизависания PoE устройств. Мощность PoE на порт - до 30W. Суммарная мощность PoE до 150W. Поддержка режима CCTV: Увеличение расстояния передачи данных и питания до 250м. Встроенная грозозащита 3kV на порт. Питание: AC100-240V или БП DC48V-57V(3,5A). Встроенный БП. Монтаж в 19 - дюймовую стойку, крепление в комплекте. Размеры (ШхВхГ): 210 x 35 x 150мм. Рабочая температура: -10…+55°С. | 18000 | 17100
00-00100929 | NS-SW-8G2G-PL/IM | NST | Промышленный управляемый (L2+) HiPoE коммутатор Gigabit Ethernet на 8GE PoE + 2 GE SFP порта с функцией мониторинга температуры/ влажности/ напряжения. Порты: 1 x GE (10/100/1000Base-T) с PoE BT (до 90W) + 7 x GE (10/100/1000Base-T) с PoE (до 30W) + 2 x GE SFP (1000Base-X). Уровень управления L2+. Соответствует стандартам PoE IEEE 802.3af/at/bt. Автоматическое определение и режим антизависания PoE устройств. управление питанием. Суммарная мощность PoE до 300W.Встроенная система мониторинга температуры/ напряжения + внешний датчик температуры/ влажности. Выходы типа "Сухой контакт", Цифровой вход. Встроенная грозозащита 6кВ, электростатическая защита 8кВ. Питание: 2 x входа DC37-57V(315W). БП в комплект НЕ входит. Монтаж на DIN-рейку или на стену (крепление в комплекте). Размеры (ШхВхГ): 50х162х130мм. Вес: 1,1кг. Рабочая температура: -40…+80°С. | 73380 | 69711
00-00150622 | NS-SW-8G2X-PL | NST | Управляемый L2+ PoE коммутатор Gigabit Ethernet на 8 RJ45 PoE + 2 x GE SFP порта. Порты: 8 x GE (10/100/1000 Base-T) с поддержкой PoE (IEEE 802.3af/at), 2 x GE SFP (1000 Base-X). Соответствует стандартам PoE IEEE 802.3af/at. Консольный порт - RJ45. Автоматическое определение PoE устройств. Мощность PoE на порт - до 30W. Уровень управления - Full Managed. Суммарная мощность PoE до 130W. Встроенная грозозащита 4kV на порт. Питание: AC100-240V. Встроенный БП. Монтаж в 19 - дюймовую стойку, крепление в комплекте. Размеры (ШхВхГ): 270 x 44,5 x 181мм. Рабочая температура: -20…+55°С. | 16000 | 15200
00-00100930 | NS-SW-8G4G-PL/IM | NST | Промышленный управляемый (L2+) HiPoE коммутатор Gigabit Ethernet на 8GE PoE + 4 GE SFP порта с функцией мониторинга температуры/ влажности/ напряжения. Порты: 1 x GE (10/100/1000Base-T) с PoE BT (до 90W) + 7 x GE (10/100/1000Base-T) с PoE (до 30W) + 4 x GE SFP (1000Base-X). Уровень управления L2+. Соответствует стандартам PoE IEEE 802.3af/at/bt. Автоматическое определение и режим антизависания PoE устройств. управление питанием. Суммарная мощность PoE до 300W. Поддержка режима CCTV: Увеличение расстояния передачи данных и питания до 250м. Встроенная система мониторинга температуры/ напряжения + внешний датчик температуры/ влажности. Выходы типа "Сухой контакт", Цифровой вход. Встроенная грозозащита 6кВ, электростатическая защита 8кВ. Питание: 2 x входа DC37-57V(315W). БП в комплект НЕ входит. Монтаж на DIN-рейку или на стену (крепление в комплекте). Размеры (ШхВхГ): 50х187х130мм. Вес: 1,3кг. Рабочая температура: -40…+80°С. | 80220 | 76209
00-00100931 | NS-SW-8G4G-SPL/IM | NST | Промышленный управляемый (L2+) Ultra PoE коммутатор Gigabit Ethernet на 8GE PoE + 4 GE SFP порта с функцией мониторинга температуры/ влажности/ напряжения. Порты: 8 x GE (10/100/1000Base-T) с PoE BT (до 90W) + 4 x GE SFP (1000Base-X). Уровень управления L2+. Соответствует стандартам PoE IEEE 802.3af/at/bt. Автоматическое определение и режим антизависания PoE устройств. управление питанием. Суммарная мощность PoE до 720W. Поддержка режима CCTV: Увеличение расстояния передачи данных и питания до 250м. Встроенная система мониторинга температуры/ напряжения + внешний датчик температуры/ влажности. Выходы типа "Сухой контакт", Цифровой вход. Встроенная грозозащита 6кВ, электростатическая защита 8кВ. Питание: 2 x входа DC37-57V(735W). БП в комплект НЕ входит. Монтаж на DIN-рейку или на стену (крепление в комплекте). Размеры (ШхВхГ): 50х187х130мм. Вес: 1,4кг. Рабочая температура: -40…+80°С. | 112160 | 106552
00-00120027 | NS-SW-WP-4G2G-PL | NST | Уличный управляемый (L2+) HiPoE коммутатор Gigabit Ethernet на 4GE PoE + 2 GE SFP порта. Порты: 4x10/100/1000Base-T, 2x100/1000Base-X SFP. Порты PoE: 1-2 - до 90W (IEEE 802.3af/at/bt),3-4 - до 30W (IEEE 802.3af/at). Консольный порт. Уровень управления: Full Managed. PoE WatchDog (Антизависание PoE устройств), Fiber WatchDog (Антизависание SFP модулей). Автоматическое определение PoE устройств. Суммарная мощность PoE - до 240W. Поддержка режима CCTV: передача данных и питания - до 250м. В комплекте оптическая розетка на 2 порта (SFP-модули в комплект не входят). Корпус из полиэстера. Встроенная грозозащита 6кВ, электростатическая защита 8кВ, защита линии AC220В (УЗИП) - Класс II. Класс защиты IP66. Питание: AC100-265V. Размеры (ШхВхГ): 250 x 300 x 140 мм. Рабочая температура: -40…+80°С. | 62000 | 58900
00-00120030 | NS-SW-WP-8F4G-PL | NST | Уличный управляемый (L2+) HiPoE коммутатор Fast Ethernet с термостабилизацией на 8FE PoE + 4 GE SFP порта. Порты: 8x10/100Base-T, 4x100/1000Base-X SFP. Порты PoE: 1-2 - до 90W (IEEE 802.3af/at/bt),3-8 - до 30W (IEEE 802.3af/at). Консольный порт. Уровень управления: Full Managed. PoE WatchDog (Антизависание PoE устройств). Автоматическое определение PoE устройств. Суммарная мощность PoE - до 360W. Собственная потребляемая мощность - до 10W. Поддержка режима CCTV: передача данных и питания - до 250м. Функция "Теплый старт". В комплекте оптическая розетка на 4 порта, пигтейлы SM SC/UPC (4шт) (SFP-модули в комплект не входят). Корпус из полиэстера. Встроенная грозозащита 6кВ, электростатическая защита 8кВ, защита линии AC220В (УЗИП) - Класс II. Класс защиты IP66. Питание: AC195-265V. Размеры (ШхВхГ): 300 x 400 x 200 мм. Рабочая температура: -60…+80°С. | 73000 | 69350
00-00120028 | NS-SW-WPU-4G2G-PL/M | NST | Уличный управляемый (L2+) HiPoE коммутатор Gigabit Ethernet с ИБП и термостабилизацией на 4GE PoE + 2 GE SFP порта. Порты: 4x10/100/1000Base-T, 2x100/1000Base-X SFP. Порты PoE: 1-2 - до 90W (IEEE 802.3af/at/bt),3-4 - до 30W (IEEE 802.3af/at). Консольный порт. Уровень управления: Full Managed. PoE WatchDog (Антизависание PoE устройств), Fiber WatchDog (Антизависание SFP модулей). Автоматическое определение PoE устройств. Суммарная мощность PoE - до 240W. Поддержка режима CCTV: передача данных и питания - до 250м. Мониторинг температуры/влажности/напряжения. Функция "Теплый старт". Выход "Сухой контакт", цифровой вход. Питание: встроенный ИБП, вход - AC220V, выход - DC48V(300W), АКБ: 2шт по 12V(7Ач). В комплекте оптическая розетка на 2 порта (SFP-модули в комплект не входят). Корпус из полиэстера. Встроенная грозозащита 6кВ, электростатическая защита 8кВ, защита линии AC220В (УЗИП) - Класс II. Класс защиты IP66. Питание: AC100-265V. Размеры (ШхВхГ): 400 x 400 x 200 мм. Рабочая температур | 85000 | 80750
00-00120031 | NS-SW-WPU-8F4G-PL | NST | Уличный управляемый (L2+) HiPoE коммутатор Fast Ethernet с ИБП и термостабилизацией на 8FE PoE + 4 GE SFP порта. Порты: 8x10/100Base-T, 4x100/1000Base-X SFP. Порты PoE: 1-2 - до 90W (IEEE 802.3af/at/bt),3-8 - до 30W (IEEE 802.3af/at). Консольный порт. Уровень управления: Full Managed. PoE WatchDog (Антизависание PoE устройств), Fiber WatchDog (Антизависание SFP модулей). Автоматическое определение PoE устройств. Суммарная мощность PoE - до 360W. Собственная потребляемая мощность - до 10W. Поддержка режима CCTV: передача данных и питания - до 250м. Функция "Теплый старт". Питание: встроенный ИБП, вход - AC220V, выход - DC48V(480W), АКБ: 4шт по 12V(7Ач). В комплекте оптическая розетка на 4 порта, пигтейлы SM SC/UPC (4шт) (SFP-модули в комплект не входят). Корпус из полиэстера. Встроенная грозозащита 6кВ, электростатическая защита 8кВ, защита линии AC220В (УЗИП) - Класс II. Класс защиты IP66. Питание: AC195-265V. Размеры (ШхВхГ): 400 x 400 x 200 мм. Рабочая температура: -60…+50°С. | 90000 | 85500
00-00114464 | OS-34TB1(SW-80402/IL) | OSNOVO | Уличный управляемый (L2) коммутатор с термостабилизацией и резервным питанием на базе уличной станции OSNOVO OS-34TB1. Порты: 4 x GE (10/100/1000Base-T) с PoE (до 30W) + 2 x GE SFP (1000Base-X). Суммарный бюджет PoE до 120W. Режим антизависания PoE устройств. Металлический шкаф (ШxВxГ): 300х400х210мм, питание AC195-265V. АКБ 48В(2,2Ач)), оптический кросс, исполнение IP66. Рабочая температура (температура окружающей среды): -40…+50°С, температура внутри станции -7…+55°С. | 99930 | 99930
00-00131301 | OS-34TB1(SW-80802-IM) | OSNOVO | Уличный Web-управляемый коммутатор с термостабилизацией и резервным питанием на базе уличной станции OSNOVO OS-34TB1.Порты: 2 x GE (10/100/1000BASE-T) с PoE (до 90W) + 6 x GE (10/100/1000BASE-T) с PoE (до 30W)+ 2 x GE SFP (1000Base-X).Суммарная мощность PoE до 240W. Режим антизависания PoE устройств. Металлический шкаф (ШxВxГ): 300х400х210мм, питание AC195-265V. АКБ 48В(2,2Ач)), оптический кросс, исполнение IP66. Рабочая температура (температура окружающей среды): -40…+50°С, температура внутри станции -7…+55°С. | 93552 | 93552
00-00077526 | OS-44TB1(SW-80802/ILS(port 90W)) | OSNOVO | Уличный управляемый (L2+) коммутатор на 10 портов с термостабилизацией, резервным питанием и функцией мониторинга температуры/влажности/напряжения на базе уличной станции OS-44TB1. Порты: 1 x GE (10/100/1000Base-T) с PoE (до 90W, IEEE 802.3bt) + 7 x GE (10/100/1000Base-T) с PoE (до 30W) + 2 x GE SFP (1000Base-X). Суммарный бюджет PoE до 240W. Металлический шкаф (ШxВxГ): 400х400х210мм, питание AC195-265V. АКБ 48В(2,2Ач)), оптический кросс, исполнение IP66. Рабочая температура (температура окружающей среды): -60…+50°С, температура внутри станции -10…+55°С. | 132661 | 132661
00-00131303 | OS-44TB1(SW-80804/ILS(port 90W)) | OSNOVO | OS-44TB1(SW-80804/ILS(port 90W)) Уличный управляемый (L2+) коммутатор на 12 портов с термостабилизацией, резервным питанием и функцией мониторинга температуры/влажности/напряжения на базе уличной станции OS-44TB1. Порты: Порты: 1 x GE (10/100/1000Base-T) с PoE BT (до 90W) + 7xGE (10/100/1000Base-T) с PoE (до 30W) + 4xGE SFP (1000Base-X). Суммарный бюджет PoE до 240W. Металлический шкаф (ШxВxГ): 400х400х210мм, питание AC195-265V. АКБ 48В(2,2Ач)), оптический кросс на 4 порта, исполнение IP66. Рабочая температура (температура окружающей среды): -60…+50°С, температура внутри станции -10…+55°С. | 139791 | 139791
00-00094963 | OS-46T1(SW-80822/ILR) | OSNOVO | Уличный управляемый (L2+) коммутатор на 12 портов с термостабилизацией на базе уличной станции OSNOVO OS-46T1. Порты: 2xGE (10/100/1000Base-T) с PoE BT (до 90W) + 6xGE (10/100/1000Base-T) с PoE (до 30W) + 2xGE RJ45 (10/100/1000Base-T)+ 2 GE SFP (1000Base-X). Соответствует стандартам PoE IEEE 802.3af/at/bt. Автоматическое определение и режим антизависания PoE устройств, управление питанием. Металлический шкаф (ШxВxГ): 400х600х210мм, питание AC195-265V (промышленный БП с выходным напряжением DC48V - модель: PS-55240/I), cуммарный бюджет PoE до 240W, оптический кросс, исполнение IP66. Рабочая температура (температура окружающей среды): -60…+50°С, температура внутри станции -10…+55°С. Имеется Сертификат Транспортной Безопасности. | 167995 | 167995
00-00114465 | OS-46TB1(SW-80802/ILS(port 90W)) | OSNOVO | Уличный управляемый (L2+) коммутатор на 10 портов с термостабилизацией, резервным питанием и функцией мониторинга температуры/влажности/напряжения на базе уличной станции OS-46TB1. Порты: 1 x GE (10/100/1000Base-T) с PoE (до 90W, IEEE 802.3bt) + 7 x GE (10/100/1000Base-T) с PoE (до 30W) + 2 x GE SFP (1000Base-X). Суммарный бюджет PoE до 240W. Металлический шкаф (ШxВxГ): 400х600х210мм, питание AC195-265V. АКБ 48В(7Ач)), оптический кросс, исполнение IP66. Рабочая температура (температура окружающей среды): -60…+50°С, температура внутри станции 0…+55°С. | 140732 | 140732
00-00094964 | OS-46TB1(SW-80822/ILR) | OSNOVO | Уличный управляемый (L2+) коммутатор на 12 портов с термостабилизацией и резервным питанием на базе уличной станции OSNOVO OS-46TB1. Порты: 2xGE (10/100/1000Base-T) с PoE BT (до 90W) + 6xGE (10/100/1000Base-T) с PoE (до 30W) + 2xGE RJ45 (10/100/1000Base-T)+ 2 GE SFP (1000Base-X). Соответствует стандартам PoE IEEE 802.3af/at/bt. Автоматическое определение и режим антизависания PoE устройств, управление питанием. Металлический шкаф (ШxВxГ): 400х600х210мм, питание AC195-265V (промышленный БП с выходным напряжением DC48V - модель: PS-55240/I, АКБ 48В(7Ач)), cуммарная мощность PoE до 240W, оптический кросс, исполнение IP66. Рабочая температура (температура окружающей среды): -60…+50°С, температура внутри станции -10…+55°С. Имеется Сертификат Транспортной Безопасности. | 187790 | 187790
00-00131304 | OS-46TB1(SW-81602/ILS(port 90W)) | OSNOVO | Уличный управляемый (L2+) коммутатор на 18 портов с термостабилизацией, резервным питанием и функцией мониторинга температуры/влажности/напряжения на базе уличной станции OSNOVO OS-46TB1. Порты: 2 x GE (10/100/1000Base-T) с PoE BT (до 90W) + 14 x GE (10/100/1000Base-T) с PoE (до 30W) + 2 x GE SFP (1000Base-X). Соответствует стандартам PoE IEEE 802.3af/at/bt. Суммарный бюджет PoE до 360W. Металлический шкаф (ШxВxГ): 400х600х210мм, питание AC195-265V. АКБ 48В(7Ач)), оптический кросс, исполнение IP66. Рабочая температура (температура окружающей среды): -60…+50°С, температура внутри станции -10…+55°С. | 201204 | 201204
00-00114467 | OS-46TB3(SW-80802/ILS(port 75W)) | OSNOVO | Уличный управляемый (L2+) коммутатор на 10 портов с термостабилизацией, грозозащитой портов PoE, резервным питанием и функцией мониторинга температуры/влажности/напряжения на базе уличной станции OS-46TB1. Порты: 1 x GE (10/100/1000Base-T) с PoE (до 75W, IEEE 802.3bt) + 7 x GE (10/100/1000Base-T) с PoE (до 30W) + 2 x GE SFP (1000Base-X). Суммарный бюджет PoE до 240W. Металлический шкаф (ШxВxГ): 400х600х210мм, питание AC195-265V. АКБ 48В(7Ач)), оптический кросс, исполнение IP66. Рабочая температура (температура окружающей среды): -60…+50°С, температура внутри станции -10…+55°С. | 172220 | 172220
00-00077525 | OSP-46T1(SW-80822/ILR) | OSNOVO | Уличный управляемый (L2+) коммутатор на 10 портов с термостабилизацией на базе уличной станции OSNOVO OSP-46T1. Порты: 8 x GE (10/100/1000Base-T) с PoE (до 30W) + 2 x GE Combo (RJ45 10/100/1000Base-T+ SFP 1000Base-X). Соответствует стандартам PoE IEEE 802.3af/at. Автоматическое определение и режим антизависания PoE устройств, управление питанием. Пластиковый шкаф (ШxВxГ): 400х600х230мм, питание AC195-265V (промышленный БП с выходным напряжением DC48V - модель: PS-55240/I), cуммарный бюджет PoE до 240W, оптический кросс, исполнение IP66. Рабочая температура (температура окружающей среды): -60…+50°С, температура внутри станции -0…+55°С. Имеется Сертификат Транспортной Безопасности. | 173871 | 173871
00-00077527 | OSP-46TB1(SW-80802/ILS(port 90W)) | OSNOVO | Уличный управляемый (L2+) коммутатор на 10 портов с термостабилизацией, резервным питанием и функцией мониторинга температуры/влажности/напряжения на базе уличной станции OSP-46TB1. Порты: 1 x GE (10/100/1000Base-T) с PoE (до 90W, IEEE 802.3bt) + 7 x GE (10/100/1000Base-T) с PoE (до 30W) + 2 x GE SFP (1000Base-X). Суммарный бюджет PoE до 240W. Пластиковый шкаф (ШxВxГ): 400х600х230мм, питание AC195-265V. АКБ 48В(7Ач)), оптический кросс, исполнение IP66. Рабочая температура (температура окружающей среды): -60…+50°С, температура внутри станции 0…+55°С. | 146461 | 146461
00-00077528 | OSP-46TB1(SW-80822/ILR) | OSNOVO | Уличный управляемый (L2+) коммутатор на 10 портов с термостабилизацией и резервным питанием на базе уличной станции OSNOVO OSP-46TB1. Порты: 8 x GE (10/100/1000Base-T) с PoE (до 30W) + 2 x GE Combo (RJ45 10/100/1000Base-T+ SFP 1000Base-X). Соответствует стандартам PoE IEEE 802.3af/at. Автоматическое определение и режим антизависания PoE устройств, управление питанием. Пластиковый шкаф (ШxВxГ): 400х600х230мм, питание AC195-265V (промышленный БП с выходным напряжением DC48V - модель: PS-55240/I, АКБ 48В(7Ач)), cуммарный бюджет PoE до 240W, оптический кросс, исполнение IP66. Рабочая температура (температура окружающей среды): -60…+50°С, температура внутри станции 0…+55°С. Имеется Сертификат Транспортной Безопасности. | 201856 | 201856
00-00086477 | OSP-46TB3(SW-80802/ILS(port 75W)) | OSNOVO | Уличный управляемый (L2+) коммутатор на 10 портов с термостабилизацией, грозозащитой портов PoE, резервным питанием и функцией мониторинга температуры/влажности/напряжения на базе уличной станции OSP-46TB1. Порты: 1 x GE (10/100/1000Base-T) с PoE (до 75W, IEEE 802.3bt) + 7 x GE (10/100/1000Base-T) с PoE (до 30W) + 2 x GE SFP (1000Base-X). Суммарный бюджет PoE до 240W. Пластиковый шкаф (ШxВxГ): 400х600х230мм, питание AC195-265V. АКБ 48В(7Ач)), оптический кросс, исполнение IP66, защитный козырёк. Рабочая температура (температура окружающей среды): -60…+50°С, температура внутри станции 0…+55°С. | 177943 | 177943
00-00077513 | SW-24G4X-1L | OSNOVO | Управляемый L3 коммутатор на 24xGE RJ-45 c PoE + 4х10G SFP+ порта. Порты: 24 x GE (10/100/1000 Base-T) с поддержкой PoE (IEEE 802.3af/at), 4 x 10G SFP+ Uplink. Соответствует стандартам PoE IEEE 802.3af/at. Автоматическое определение и режим антизависания PoE устройств. Мощность PoE на порт - до 30W. Суммарная мощность PoE до 400W. Поддержка режима CCTV: Увеличение расстояния передачи данных и питания до 250м, изоляция портов (VLAN). Встроенная грозозащита 4kV на порт. Питание: AC90-253V (410W). Встроенный БП. Монтаж в 19 - дюймовую стойку, крепление в комплекте. Размеры (ШхВхГ): 440x44x320мм. Рабочая температура: -10…+50°С. | 87129 | 87129
00-00105131 | SW-24G4X-1L-I | OSNOVO | Промышленный управляемый L3 PoE коммутатор на 24xGE RJ-45 c PoE + 4х10G SFP+ порта. Порты: 2 x GE (10/100/1000 Base-T) с PoE (до 90W, A+B) + 22 x GE (10/100/1000 Base-T) с поддержкой PoE (IEEE 802.3af/at), 4 x 1G/10G SFP+ Uplink. Консольный порт. Соответствует стандартам PoE IEEE 802.3af/at/bt. Автоматическое определение и режим антизависания PoE устройств. Мощность PoE на порт - до 30W. Суммарная мощность PoE до 400W. Поддержка режима CCTV: Увеличение расстояния передачи данных и питания до 250м, изоляция портов (VLAN). Встроенная грозозащита 3kV на порт. Питание: AC100-240V (410W). Встроенный БП.С резервированием питания. Монтаж в 19 - дюймовую стойку, крепление в комплекте. Размеры (ШхВхГ): 440x50x290мм. Рабочая температура: -40…+85°С. | 185519 | 185519
00-00131200 | SW-24G4X-L2 | OSNOVO | Управляемый L2+ коммутатор Gigabit Ethernet на 28 портов. Порты: 24 x GE (10/100/1000Base-T) + 4 x 1G/10G SFP+ Uplink. Консольный порт, Уровень управления L2+. Поддержка Jumbo Frame 12K, IGMP Snooping, DHCP-сервер, статическая маршрутизация. Встроенная грозозащита 6kV на порт. Питание: AC100-240V (30W). Встроенный БП. Монтаж в 19 - дюймовую стойку, крепление в комплекте. Размеры (ШхВхГ): 440x44x200мм. Рабочая температура: 0…+40°С. | 34322 | 34322
00-00088486 | SW-32G4X-3L | OSNOVO | Управляемый L3 PoE коммутатор Gigabit Ethernet на 16xGE RJ-45 c PoE + 8xGE Combo (RJ-45 + SFP) + 4x10G SFP+ Uplink. Порты: 16 x GE (10/100/1000 Base-T) с поддержкой PoE (IEEE 802.3af/at) + 8 x GE Combo Port (RJ-45 + SFP) + 4 x 10G SFP+ Uplink, Консольный порт. Соответствует стандартам PoE IEEE 802.3af/at/bt. Уровень управления L3 (Full managed). Автоматическое определение и режим антизависания PoE устройств. Мощность PoE на порт - до 30W. Суммарная мощность PoE до 375W. Поддержка режима CCTV: Увеличение расстояния передачи данных и питания до 250м, изоляция портов (VLAN). Встроенная грозозащита 3kV на порт. Питание: AC100-240V c резервированием. Размеры (ШхВхГ): 440 x 45 x 210мм. Рабочая температура: -20...+55 гр. С. | 116095 | 116095
00-00088487 | SW-48G4X-2L | OSNOVO | Управляемый L3 PoE коммутатор на 48xGE RJ-45 + 4х10G SFP+ порта. Порты: 4 x GE (10/100/1000 Base-T) с PoE (до 90W, A+B) + 44 x GE (10/100/1000 Base-T) с поддержкой PoE (IEEE 802.3af/at), 4 x 10G SFP+ Uplink., Консольный порт. Соответствует стандартам PoE IEEE 802.3af/at/bt. Автоматическое определение и режим антизависания PoE устройств. Мощность PoE на порт - до 90W. Суммарная мощность PoE до 800W. Поддержка режима CCTV: Увеличение расстояния передачи данных и питания до 250м, изоляция портов (VLAN). Встроенная грозозащита 3kV на порт. Питание: AC90-253V (800W). Встроенный БП. Монтаж в 19 - дюймовую стойку, крепление в комплекте. Размеры (ШхВхГ): 440x45x360мм. Рабочая температура: -20…+55°С. | 142693 | 142693
00-00131201 | SW-48G4X-L2 | OSNOVO | Управляемый L2+ коммутатор Gigabit Ethernet на 52 порта. Порты: 48 x GE (10/100/1000Base-T) + 4 x 1G/10G SFP+ Uplink. Консольный порт, Уровень управления L2+. Поддержка Jumbo Frame 12K, IGMP Snooping, DHCP-сервер, статическая маршрутизация. Встроенная грозозащита 6kV на порт. Питание: AC100-240V (30W). Встроенный БП. Монтаж в 19 - дюймовую стойку, крепление в комплекте. Размеры (ШхВхГ): 440x44x300мм. Рабочая температура: 0…+40°С. | 58347 | 58347
00-00122618 | SW-80402-IL(port 90W,360W) | OSNOVO | Промышленный управляемый (L2+) PoE коммутатор Gigabit Ethernet на 6 портов. Порты: 4 x GE (10/100/1000Base-T) с PoE (до 90W) + 2 x GE SFP (1000Base-T). Уровень управления L2+. Соответствует стандартам PoE IEEE 802.3af/at/bt. Автоматическое определение и режим антизависания PoE устройств, управление питанием. Суммарная мощность PoE до 360W. Питание DC48-57V(375W). БП в комплект НЕ входит. Монтаж на DIN-рейку. Размеры (ШхВхГ): 47x145x112мм. Рабочая температура: -40…+75°С. | 55900 | 55900
00-00122620 | SW-80402-WL(port 90W) | OSNOVO | Уличный управляемый (L2+) PoE коммутатор на 6 портов. Порты: 4 x GE (10/100/1000Base-T) с PoE (до 90W) + 2 x GE SFP (1000Base-X). Соответствует стандартам PoE IEEE 802.3af/at/bt. Автоматическое определение и режим антизависания PoE устройств, управление питанием. Суммарный бюджет PoE до 240W. Уровень управления L2+. В комплекте оптическая розетка, КДЗС (2шт), пигтейлы SM SC/UPC (2шт) (SFP-модули в комплект не входят). Корпус из поликарбоната. Класс защиты IP66. Питание AC195-265V. Размеры (ШхВхГ): 300x230x111мм. Рабочая температура: -40…+50°С. | 55495 | 55495
00-00122621 | SW-80402-WLU(port 90W) | OSNOVO | Уличный управляемый (L2+) PoE коммутатор на 6 портов с термостабилизацией и резервным питанием (АКБ - 7Ач). Порты: 4 x GE (10/100/1000Base-T) с PoE (до 90W) + 2 x GE SFP (1000Base-X). Соответствует стандартам PoE IEEE 802.3af/at/bt. Автоматическое определение и режим антизависания PoE устройств, управление питанием. Суммарный бюджет PoE до 240W. Встроенная грозозащита 6кВ.Уровень управления L2+. В комплекте оптическая розетка, КДЗС (2шт), пигтейлы SM SC/UPC (2шт) (SFP-модули в комплект не входят). Корпус из поликарбоната. Класс защиты IP66. Питание AC195-265V. Размеры (ШхВхГ): 350x460x203мм. Рабочая температура: -60…+50°С. | 90166 | 90166
00-00133365 | SW-80402-WM(port 90W) | OSNOVO | Уличный Web-управляемый PoE коммутатор на 6 портов. Порты: 4 x GE (10/100/1000Base-T) с PoE (до 90W) + 2 x GE SFP (1000Base-X). Соответствует стандартам PoE IEEE 802.3af/at/bt. Автоматическое определение и режим антизависания PoE устройств, управление питанием. Суммарный бюджет PoE до 240W. В комплекте оптическая розетка, КДЗС (2шт), пигтейлы SM SC/UPC (2шт) (SFP-модули в комплект не входят). Встроенная грозозащита. Корпус из поликарбоната. Класс защиты IP66. Питание AC195-265V. Размеры (ШхВхГ): 300x230x111мм. Рабочая температура: -40…+50°С. | 47649 | 47649
00-00133366 | SW-80402-WMU(port 90W) | OSNOVO | Уличный Web-управляемый PoE коммутатор на 6 портов с термостабилизацией и резервным питанием (АКБ - 7Ач). Порты: 4 x GE (10/100/1000Base-T) с PoE (до 90W) + 2 x GE SFP (1000Base-X). Соответствует стандартам PoE IEEE 802.3af/at/bt. Автоматическое определение и режим антизависания PoE устройств, управление питанием. Суммарный бюджет PoE до 240W. В комплекте оптическая розетка, КДЗС (2шт), пигтейлы SM SC/UPC (2шт) (SFP-модули в комплект не входят). Встроенная грозозащита. Корпус из поликарбоната. Класс защиты IP66. Питание AC195-265V. Размеры (ШхВхГ): 350x460x203мм. Рабочая температура: -60…+50°С. | 81046 | 81046
00-00077518 | SW-80402/IL | OSNOVO | Промышленный управляемый (L2+) PoE коммутатор Gigabit Ethernet на 6 портов. Порты: 4 x GE (10/100/1000Base-T) с PoE (до 30W) + 2 x GE SFP (1000Base-X). Уровень управления L2. Соответствует стандартам PoE IEEE 802.3af/at. Автоматическое определение и режим антизависания PoE устройств, управление питанием. Суммарная мощность PoE до 120W. Питание DC45-57V(255W). БП в комплект НЕ входит. Монтаж на DIN-рейку. Рабочая температура: -40…+75°С. | 45201 | 45201
00-00077519 | SW-80402/ILS(port 90W,180W) | OSNOVO | Промышленный управляемый (L2+) HiPoE коммутатор Gigabit Ethernet на 4GE PoE + 2 GE SFP порта с функцией мониторинга температуры/ влажности/ напряжения. Порты: 1 x GE (10/100/1000Base-T) с PoE BT (до 90W) + 3 x GE (10/100/1000Base-T) с PoE (до 30W) + 2 x GE SFP (1000Base-X). Уровень управления L2+. Соответствует стандартам PoE IEEE 802.3af/at/bt. Автоматическое определение и режим антизависания PoE устройств. управление питанием. Суммарная мощность PoE до 180W.Встроенная система мониторинга температуры/ напряжения + внешний датчик температуры/ влажности. Поддержка ПО OSNOVO Monitoring System. Выходы типа "Сухой контакт", Цифровой вход. Встроенная грозозащита 6кВ, электростатическая защита 8кВ. Питание: 2 x входа DC37-57V(190W). БП в комплект НЕ входит. Монтаж на DIN-рейку или на стену (крепление в комплекте). Размеры (ШхВхГ): 41x157x115мм. Вес: 0,9кг. Рабочая температура: -40…+80°С. | 50042 | 50042
00-00062148 | SW-80402/WL | OSNOVO | Уличный управляемый (L2+) PoE коммутатор на 6 портов. Порты: 4 x GE (10/100/1000Base-T) с PoE (до 30W) + 2 x GE SFP (1000Base-X). Соответствует стандартам PoE IEEE 802.3af/at. Автоматическое определение и режим антизависания PoE устройств. управление питанием. Суммарная мощность PoE до 120W. Уровень управления L2+. В комплекте оптическая розетка. КДЗС (2шт). пигтейлы SM SC/UPC (2шт) (SFP-модули в комплект не входят). Корпус из поликарбоната. Класс защиты IP66. Питание AC195-265V. Размеры (ШхВхГ): 300x230x111мм. Рабочая температура: -40…+50°С. | 49204 | 49204
00-00062150 | SW-80402/WLU | OSNOVO | Уличный управляемый (L2+) PoE коммутатор на 6 портов с термостабилизацией и резервным питанием (АКБ - 2.2Ач). Порты: 4 x GE (10/100/1000Base-T) с PoE (до 30W) + 2 x GE SFP (1000Base-X). Соответствует стандартам PoE IEEE 802.3af/at. Автоматическое определение и режим антизависания PoE устройств. управление питанием. Суммарная мощность PoE до 120W. Уровень управления L2+. В комплекте оптическая розетка. КДЗС (2шт). пигтейлы SM SC/UPC (2шт) (SFP-модули в комплект не входят). Корпус из поликарбоната. Класс защиты IP66. Питание AC195-265V. Размеры (ШхВхГ): 300x400x187мм. Рабочая температура: -50…+50°С. | 84976 | 84976
00-00077523 | SW-808010/ILS(port 90W,720W) | OSNOVO | Промышленный управляемый (L2+) Ultra PoE коммутатор Gigabit Ethernet на 8GE PoE + 10 GE SFP порта с функцией мониторинга температуры/ влажности/ напряжения. Порты: 8 x GE (10/100/1000Base-T) с PoE BT (до 90W) + 10 x GE SFP (1000Base-X). Уровень управления L2+. Соответствует стандартам PoE IEEE 802.3af/at/bt. Автоматическое определение и режим антизависания PoE устройств. управление питанием. Суммарная мощность PoE до 720W.Встроенная система мониторинга температуры/ напряжения + внешний датчик температуры/ влажности. Поддержка ПО OSNOVO Monitoring System. Выходы типа "Сухой контакт", Цифровой вход. Встроенная грозозащита 6кВ, электростатическая защита 8кВ. Питание: 2 x входа DC37-57V(735W). БП в комплект НЕ входит. Монтаж на DIN-рейку или на стену (крепление в комплекте). Размеры (ШхВхГ): 50х208х130мм. Вес: 1,5кг. Рабочая температура: -40…+80°С. | 129170 | 129170
00-00124606 | SW-80802-IM(port 90W,360W) | OSNOVO | Промышленный Web-управляемый PoE коммутатор Gigabit Ethernet на 10 портов с функцией мониторинга температуры/влажности. Порты: 2 x GE (10/100/1000BASE-T) с PoE (до 90W) + 6 x GE (10/100/1000BASE-T) с PoE (до 30W)+ 2 x GE SFP (1000Base-X). Соответствует стандартам PoE IEEE 802.3af/at/bt. Суммарная мощность PoE до 360W. Поддерживает настройку ряда функций через web-интерфейс ( STP/RSTP, VLAN, DHCP, LACP, включение/отключение PoE на каждом порту, перезагрузка PoE). Встроенная грозозащита 6кВ, электростатическая защита 8кВ. Питание 2 x входа DC 48-57V. БП в комплект не входит. Монтаж на DIN-рейку. Размеры (ШхВхГ): 53.5х165х123 мм. Вес 0,9 кг. Рабочая температура: -40...+75°С. ." | 52950 | 52950
00-00088489 | SW-80802-WL(port 90W) | OSNOVO | Уличный управляемый (L2+) PoE коммутатор на 10 портов. Порты: 8 x GE (10/100/1000Base-T) с PoE (до 90W) + 2 x GE SFP (1000Base-X). Соответствует стандартам PoE IEEE 802.3af/at/bt. Автоматическое определение и режим антизависания PoE устройств, управление питанием. Суммарный бюджет PoE до 240W. Уровень управления L2+. В комплекте оптическая розетка, КДЗС (2шт), пигтейлы SM SC/UPC (2шт) (SFP-модули в комплект не входят). Автоматический выключатель. Корпус из поликарбоната. Класс защиты IP66. Питание AC195-265V. Размеры (ШхВхГ): 400x200x132мм. Рабочая температура: -40…+50°С. | 72679 | 72679
00-00077520 | SW-80802/ILS(port 90W,300W) | OSNOVO | Промышленный управляемый (L2+) HiPoE коммутатор Gigabit Ethernet на 8GE PoE + 2 GE SFP порта с функцией мониторинга температуры/ влажности/ напряжения. Порты: 1 x GE (10/100/1000Base-T) с PoE BT (до 90W) + 7 x GE (10/100/1000Base-T) с PoE (до 30W) + 2 x GE SFP (1000Base-X). Уровень управления L2+. Соответствует стандартам PoE IEEE 802.3af/at/bt. Автоматическое определение и режим антизависания PoE устройств. управление питанием. Суммарная мощность PoE до 300W.Встроенная система мониторинга температуры/ напряжения + внешний датчик температуры/ влажности. Поддержка ПО OSNOVO Monitoring System. Выходы типа "Сухой контакт", Цифровой вход. Встроенная грозозащита 6кВ, электростатическая защита 8кВ. Питание: 2 x входа DC37-57V(315W). БП в комплект НЕ входит. Монтаж на DIN-рейку или на стену (крепление в комплекте). Размеры (ШхВхГ): 50х162х130мм. Вес: 1,1кг. Рабочая температура: -40…+80°С. | 73876 | 73876
00-00062144 | SW-80802/L(150W) | OSNOVO | Управляемый L2 PoE коммутатор Gigabit Ethernet на 8 RJ45 PoE + 2 x GE SFP порта. Порты: 8 x GE (10/100/1000 Base-T) с поддержкой PoE (IEEE 802.3af/at). 2 x GE SFP (1000 Base-X). Соответствует стандартам PoE IEEE 802.3af/at. Автоматическое определение и режим антизависания PoE устройств. Мощность PoE на порт - до 30W. Суммарная мощность PoE до 150W. Встроенная грозозащита 3kV на порт. Питание: AC100-240V или БП DC48V-57V(3.5A). Встроенный БП. Размеры (ШхВхГ): 210 x 35 x 150мм. Рабочая температура: -10…+55°С. | 25501 | 25501
00-00057051 | SW-80802/WLU | OSNOVO | Уличный управляемый (L2+) PoE коммутатор на 10 портов с термостабилизацией и резервным питанием (АКБ - 2Ач). Порты: 8 x GE (10/100/1000Base-T) с PoE (до 30W) + 2 x GE SFP (1000Base-X). Соответствует стандартам PoE IEEE 802.3af/at. Автоматическое определение и режим антизависания PoE устройств. управление питанием. Суммарная мощность PoE до 240W. Уровень управления L2 (Web smart). В комплекте оптическая розетка. КДЗС (2шт). пигтейлы SM SC/UPC (2шт) (SFP-модули в комплект не входят). Корпус из поликарбоната. Защита IP66. Питание AC100-240V. Размеры (ШхВхГ): 300x400x187мм. Рабочая температура: -50…+50°С. | 106114 | 106114
00-00077521 | SW-80804/ILS(port 90W,300W) | OSNOVO | Промышленный управляемый (L2+) HiPoE коммутатор Gigabit Ethernet на 8GE PoE + 4 GE SFP порта с функцией мониторинга температуры/ влажности/ напряжения. Порты: 1 x GE (10/100/1000Base-T) с PoE BT (до 90W) + 7 x GE (10/100/1000Base-T) с PoE (до 30W) + 4 x GE SFP (1000Base-X). Уровень управления L2+. Соответствует стандартам PoE IEEE 802.3af/at/bt. Автоматическое определение и режим антизависания PoE устройств. управление питанием. Суммарная мощность PoE до 300W.Встроенная система мониторинга температуры/ напряжения + внешний датчик температуры/ влажности. Поддержка ПО OSNOVO Monitoring System. Выходы типа "Сухой контакт", Цифровой вход. Встроенная грозозащита 6кВ, электростатическая защита 8кВ. Питание: 2 x входа DC37-57V(315W). БП в комплект НЕ входит. Монтаж на DIN-рейку или на стену (крепление в комплекте). Размеры (ШхВхГ): 50х187х130мм. Вес: 1,3кг. Рабочая температура: -40…+80°С. | 80976 | 80976
00-00077522 | SW-80804/ILS(port 90W,720W) | OSNOVO | Промышленный управляемый (L2+) Ultra PoE коммутатор Gigabit Ethernet на 8GE PoE + 4 GE SFP порта с функцией мониторинга температуры/ влажности/ напряжения. Порты: 8 x GE (10/100/1000Base-T) с PoE BT (до 90W) + 4 x GE SFP (1000Base-X). Уровень управления L2+. Соответствует стандартам PoE IEEE 802.3af/at/bt. Автоматическое определение и режим антизависания PoE устройств. управление питанием. Суммарная мощность PoE до 720W.Встроенная система мониторинга температуры/ напряжения + внешний датчик температуры/ влажности. Поддержка ПО OSNOVO Monitoring System. Выходы типа "Сухой контакт", Цифровой вход. Встроенная грозозащита 6кВ, электростатическая защита 8кВ. Питание: 2 x входа DC37-57V(735W). БП в комплект НЕ входит. Монтаж на DIN-рейку или на стену (крепление в комплекте). Размеры (ШхВхГ): 50х187х130мм. Вес: 1,4кг. Рабочая температура: -40…+80°С. | 113057 | 113057
00-00057031 | SW-80822/ILR | OSNOVO | Промышленный управляемый (L2+) PoE коммутатор Gigabit Ethernet на 10 портов. Порты: 8 x GE (10/100/1000Base-T) с PoE (до 30W) + 2 x GE Combo (RJ45 10/100/1000Base-T+ SFP 1000Base-X). Вход для резервного питания и тревожный выход. Встроенная грозозащита . Уровень управления L2 (Web smart). Соответствует стандартам PoE IEEE 802.3af/at. Автоматическое определение и режим антизависания PoE устройств. управление питанием. Суммарная мощность PoE до 240W. Питание DC45-57V(255W). БП в комплект НЕ входит. Размеры (ШхВхГ): 75x175x125мм. Монтаж на DIN-рейку. Рабочая температура: -40…+70°С. | 129067 | 129067
00-00079369 | SW-81602/ILS(Port 90W, 600W) | OSNOVO | SW-81602/ILS(Port 90W, 600W) Промышленный управляемый (L2+) HiPoE коммутатор Gigabit Ethernet на 16GE PoE+2 GE SFP порта с функцией мониторинга температуры/ влажности/ напряжения. Порты: 2 x GE (10/100/1000Base-T) с PoE BT (до 90W)+14 x GE (10/100/1000Base-T) с PoE (до 30W)+2 x GE SFP (1000Base-X). Уровень управления L2+. Соответствует стандартам PoE IEEE 802.3af/at/bt. Автоматическое определение и режим антизависания PoE устройств. управление питанием. Суммарная мощность PoE до 600W.Встроенная система мониторинга температуры/ напряжения+внешний датчик температуры/ влажности. Поддержка ПО Monitoring System. Выходы типа Сухой контакт, Цифровой вход. Встроенная грозозащита 6кВ, электростатическая защита 8кВ. Питание: 2 x входа DC37-57V(615W). БП в комплект НЕ входит. Монтаж на DIN-рейку или на стену (крепление в комплекте). Размеры (ШхВхГ): 50х208х130мм. Вес: 1,5кг. Рабочая температура: -40…+80°С. | 124362 | 124362
00-00057025 | SW-8182/L(300W) | OSNOVO | Управляемый L2 PoE коммутатор Gigabit Ethernet на 16 RJ45 PoE + 2 x RJ45 + 2 GE SFP портов. Порты: 16 x GE (10/100/1000 Base-T) с поддержкой PoE (IEEE 802.3af/at). 2 x GE (10/100/1000 Base-T) Uplink. 2 x GE SFP Uplink. Соответствует стандартам PoE IEEE 802.3af/at. Автоматическое определение PoE устройств. Мощность PoE на порт - до 30W. Суммарная мощность PoE до 300W. Встроенная грозозащита 3kV на порт. Питание: AC100-240V (310W). Встроенный БП. Монтаж в 19 - дюймовую стойку. крепление в комплекте. Размеры (ШхВхГ): 295 x 45 x 195мм. Рабочая температура: 0…+50°С. | 54361 | 54361
00-00057028 | SW-8244/L(400W) | OSNOVO | Управляемый L2 PoE коммутатор Gigabit Ethernet на 24 RJ45 PoE + 4 x GE Combo Uplink порта. Порты: 24 x GE (10/100/1000 Base-T) с поддержкой PoE (IEEE 802.3af/at). 4 x GE Combo Uplink (RJ45 + SFP). Соответствует стандартам PoE IEEE 802.3af/at. Автоматическое определение PoE устройств. Мощность PoE на порт - до 30W. Суммарная мощность PoE до 400W. Встроенная грозозащита 3kV на порт. Питание: AC100-240V (415W). Встроенный БП. Монтаж в 19 - дюймовую стойку. крепление в комплекте. Размеры (ШхВхГ): 440 x 45 x 290мм. Рабочая температура: 0…+50°С. | 71338 | 71338
00-00119029 | SW-8244/LST(370W) | OSNOVO | Управляемый L2+ стекируемый PoE коммутатор Gigabit Ethernet на 24 RJ45 PoE + 4 x SFP uplink порта. Порты: 4 x GE (10/100/1000Base-T) с PoE (до 60W) + 20 x GE (10/100/1000Base-T) с PoE (до 30W), 4 x GE SFP. Соответствует стандартам PoE IEEE 802.3af/at/bt. Автоматическое определение PoE устройств. Суммарная мощность PoE до 370W. Встроенная грозозащита коммуникационных портов 6kV на порт. Питание: AC90-253V (460W). Встроенный БП. Монтаж в 19 - дюймовую стойку, крепление в комплекте. Размеры (ШхВхГ): 440 x 44 x 260мм. Рабочая температура: 0…+50°С. | 53637 | 53637
00-00070193 | SW-84804/L(800W) | OSNOVO | Управляемый L2 PoE коммутатор Gigabit Ethernet на 48 RJ45 PoE + 4 x GE SFP порта. Порты: 48 x GE (10/100/1000 Base-T) с поддержкой PoE (IEEE 802.3af/at), 4 x GE Uplink. Соответствует стандартам PoE IEEE 802.3af/at. Автоматическое определение и режим антизависания PoE устройств. Мощность PoE на порт - до 30W. Суммарная мощность PoE до 800W. Встроенная грозозащита 3kV на порт. Питание: AC100-240V (830W). Встроенный БП. Монтаж в 19 - дюймовую стойку, крепление в комплекте. Размеры (ШхВхГ): 440 x 45 x 360мм. Рабочая температура: 0…+55°С. | 107771 | 107771
00-00089561 | MNS-1008F2SP | Roxton | Управляемый сетевой коммутатор с 8 PoE портами 10/100/1000 Мбит/с, 2х1000 Мбит/c SFP портами. Возможность установки в 19” телекоммуникационную стойку на DIN рейку. | 54690 | 54690
00-00112469 | RVi-1NSM48G-4SP | RVi | Сетевой коммутатор L3 управляемый 52 портовый; 48хRJ-45 POE 10/100/1000 Мбит 802.3af/at/bt (5-58 порт до 30 Вт)(1-4 порт 90Вт); 4xSFP 10Гб; Console; Суммарная мощность POE 740 Вт; Watchdog; Fast-Ring; WEB-управление; IEEE 802.1Q; Port-based VLAN; 4096 VLAN; PVE; Q-in-Q (double tag) VLAN; Voice VLAN; Protocol based VLAN; IP subnet-based VLAN; MAC-based VLAN; Multicast VLAN Registration (MVR); АC 100-240В 625Вт; 9А; -0...+50 °С; 44х440х375 мм. | 90000 | 90000
00-00131239 | TSn-22F2GP26G2U1 | Tantos | Коммутатор 22x100Мбит/с PoE порта +2 порта 1000Мбит/с PoE + 2x1000 1000Мбит/с порта Uplink. | 26775 | 25436.25
00-00130061 | TSn-8GP12G2S2 | Tantos | Коммутатор 8x1000Мбит/с PoE порта +2 порта 1000Мбит/с Uplink + 2 порта SFP. | 12707 | 12071.65
00-00048208 | TFortis PSW-2G+ | TFortis | Уличный гигабитный оптический коммутатор с технологией РоЕ+; SFP 1000Base-X - 2 порта, RJ-45 10/100Base-Tx (PoE+ 60 Вт)- 4 порта; Суммарно 160 Вт; Поддержка Passive PoE; Тревожные входы; 187...246 АС, 200 Вт; IP66; -55...+50°C; 240х360х120 мм. | 72000 | 64800
00-00082836 | TFortis PSW-2G+Box | TFortis | Коммутатор управляемый, 4 порта с PoE+ (до 60 Вт), 2 оптических порта SFP, встроенный оптический кросс. Корпус устройства изготовлен из армированного поликарбоната и абсолютно устойчив к коррозии. Особенности конструкции и армирование стекловолокном обеспечивают максимальный класс ударопрочности IK10. Степень защиты от пыли и влаги IP66. | 85150 | 76635
00-00039914 | TFortis PSW-2G+UPS-Box | TFortis | Коммутатор гигабитный управляемый в уличном исполнении со встроенным источником бесперебойного питания, встроенным оптическим кроссом и поддержкой PoE+, предназначенный для подключения 4-х видеокамер стандарта PoE+ (IEEE802.3at) мощностью до 60Вт. Суммарный бюджет мощности PoE – 160Вт. | 97400 | 87660
00-00051145 | TFortis PSW-2G6F+ | TFortis | Уличный гигабитный управляемый 8 портовый коммутатор с оптическим кроссом и РоЕ; 802.3af/at (PoE+, High PoE); 2х1000Base-X SFP, 6х10/100Base-Tx RJ-45 с РоЕ; Суммарная мощность РоЕ 160 Вт (2 порта до 60 Вт, остальные 4 порта до 30Вт); Грозозащита; Тревожные вх; 187...246 АС, 200 Вт; IP66; -55 ...+50°C; 360х240х120 мм. Возможность удаленного перезапуска камеры. В оптический кросс входит планка под адаптеры SC на 8 мест (duplex LC) и сплайс-кассета на 16 КЗДС. Контроль зависания IP-камер. | 74750 | 67275
00-00082838 | TFortis PSW-2G6F+Box | TFortis | Коммутатор управляемый, 4 порта с PoE+ (до 30 Вт), 2 порта с PoE+ (до 60 Вт), 2 оптических порта SFP, встроенный оптический кросс. Корпус устройства изготовлен из армированного поликарбоната и абсолютно устойчив к коррозии. Особенности конструкции и армирование стекловолокном обеспечивают максимальный класс ударопрочности IK10. Степень защиты от пыли и влаги IP66. В устройстве используется индустриальная элементная база с расширенным температурным диапазоном. При использовании SFP модулей в индустриальном исполнении гарантируется работа от минус 60 до плюс 50 °С. Функция предварительного прогрева обеспечивает безопасное включение коммутатора при минус 60 °С. | 87850 | 79065
00-00060444 | TFortis PSW-2G6F+UPS-Box | TFortis | Коммутатор гигабитный управляемый в уличном исполнении со встроенным источником бесперебойного питания, встроенным оптическим кроссом и поддержкой PoE+, предназначенный для подключения 6-ти видеокамер стандарта PoE+ (IEEE802.3at) две из которых мощностью до 60Вт, а четыре — до 30Вт. Суммарный бюджет мощности PoE — 160Вт. | 101450 | 91305
00-00042106 | TFortis PSW-2G8F+ | TFortis | Уличный 10-портовый гигабитный управляемый коммутатор для построения сетей IP-видеонаблюдения с применением мощных IP-камер. Коммутатор выдает питание PoE+ (IEEE 802.3at, High PoE) до 30Вт на порт. Имеет встроенный оптический кросс. 10-портовый коммутатор PSW-2G8F+ представляет собой всепогодный (IP66) компактный бокс (240х360х120 мм), изготовленный из прочного высококачественного пластика. Внутри блока установлена плата коммутатора, блок питания, оптический кросс. Монтажная панель имеет вырез в виде din-рейки для установки одного автомата. Управляемый коммутатор на 10 портов TFortis PSW-2G8F+ удобно крепить к столбу (опоре) с помощью кронштейна для PSW. | 75850 | 68265
00-00082840 | TFortis PSW-2G8F+Box | TFortis | Коммутатор управляемый, 8 портов с PoE+ (до 30 Вт), 2 оптических порта SFP, встроенный оптический кросс. Корпус устройства изготовлен из армированного поликарбоната и абсолютно устойчив к коррозии. Особенности конструкции и армирование стекловолокном обеспечивают максимальный класс ударопрочности IK10. Степень защиты от пыли и влаги IP66. В устройстве используется индустриальная элементная база с расширенным температурным диапазоном. При использовании SFP модулей в индустриальном исполнении гарантируется работа от минус 60 до плюс 50 °С. Функция предварительного прогрева обеспечивает безопасное включение коммутатора при минус 60 °С. | 89200 | 80280
00-00060445 | TFortis PSW-2G8F+UPS-Box | TFortis | Коммутатор многофункциональный гигабитный управляемый в уличном исполнении со встроенным источником бесперебойного питания, встроенным оптическим кроссом и поддержкой PoE+, предназначенный для подключения 8-ми видеокамер стандарта PoE/PoE+ (IEEE802.3af/at) мощностью до 30Вт. Суммарный бюджет мощности PoE – 160Вт. | 107500 | 96750
00-00139069 | PSW+Box 8x2Pro | TFortis | Коммутатор управляемый. Портов 1 Гбит/с с PoE af/at/bt (до 60 Вт) - 8. Оптических портов 1 Гбит/с SFP - 2. Источник бесперебойного питания (UPS) - нет. Оптический кросс - есть. Температура эксплуатации - от -60 до +50°С. | 89200 | 80280
00-00139070 | PSW+UPS-Box 8x2Pro | TFortis | Коммутатор управляемый. Портов 1 Гбит/с с PoE af/at/bt (до 60 Вт) - 8. Оптических портов 1 Гбит/с SFP - 2. Источник бесперебойного питания (UPS) - есть. Оптический кросс - есть. Температура эксплуатации - от -60 до +50°С. | 107500 | 96750
00-00124841 | TL-SG108PE | TP-LINK | Коммутатор сетевой гигабитный управляемый 8 портовый с PoE; 4 порта RJ45 802.3af 10/100/1000 Мбит/с; Суммарно 55 Вт; 100-240 АС; 0…+40 °С; 158x101x25 мм. | 7081.3 | 7081.3
00-00150363 | TL-SG1218MPE | TP-LINK | Коммутатор – простое в использовании универсальное устройство для питания и поддержки, которое оптимально в качестве точки доступа, для систем видеонаблюдения и IP-телефонии и подходит для малых и средних предприятий. Общий бюджет PoE достигает 250 Вт. Компактное устройство монтируется в стойки и является управляемым. Коммутатор TP-Link TL-SG1218MPE имеет 16 портов PoE+ и два комбинированных RJ45/SFP на 1 ГБ. Предоставление приоритета обеспечивает высокое качество работы для важных приложений. При отсутствии ответа осуществляется автоматическая перезагрузка. Устройство защищено от перегрузок. Поддержка VLAN повышает безопасность эксплуатации и увеличивает производительность сети. С помощью веб-интерфейса удобно осуществлять мониторинг сети и устанавливать приоритизацию трафика. | Уточняйте у менеджера | Уточняйте у менеджера
00-00089267 | TL-SG2210MP | TP-LINK | Коммутатор сетевой гигабитный управляемый L2/L3/L4; 10 портовый с РоЕ; 8 портов RJ45 802.3at/af 10/100/1000 Мбит/с; 2 SFP-слота 1G; IGMP snooping; Omada; Суммарный бюджет POE 150 Вт; АС 100-240В; 0…+40°C; 294х180х44 мм. | 20408.96 | 20408.96
00-00047581 | TL-SG2210P | TP-LINK | TL-SG2210P Коммутатор, 8x10/100/1000 PoE (53W), 2xSFP, Smart. | 16288.93 | 16288.93
00-00124834 | TL-SG2218P | TP-LINK | Коммутатор сетевой гигабитный управляемый L2/L2+; 18 портовый с РоЕ; 16 портов RJ45 802.3at/af 10/100/1000 Мбит/с; 2 порта SFP 1000 Мбит/с; Суммарный бюджет POE 150 Вт; АС 100-240В; 0…+40°C; 440х180х44 мм. | 32285.24 | 32285.24
00-00089873 | TL-SG2428P | TP-LINK | Коммутатор сетевой гигабитный управляемый L2/L2+; 28 портовый с РоЕ; 24 порта RJ45 802.3at/af 100/1000 Мбит/с; 4 SFP-слота 1G; IGMP snooping; Omada; Суммарный бюджет POE 250 Вт; АС 100-240В; 0…+40°C; 440х220х44 мм. | 39698.17 | 39698.17
00-00124847 | TL-SG3210XHP-M2 | TP-LINK | Коммутатор сетевой гигабитный управляемый L2/L2+; 10 портовый с РоЕ; 8 портов RJ45 802.3at/af 100/1000/2500 Мбит/с; 2 SFP-слота 10G; консольные порты: 1 порт RJ-45 + 1 Micro-USB; IGMP snooping; Omada; Суммарный бюджет POE 240 Вт; АС 100-240В; 0…+40°C; 440х180х44 мм. | 37064.63 | 37064.63
00-00089505 | TL-SG3428MP | TP-LINK | Коммутатор PoE JetStream 28 портовый гигабитный управляемый коммутатор 2го уровня, 24 порта PoE+ стандарта 802.3at/af с общей мощностью 384 Вт* (до 30 Вт на порт) | Уточняйте у менеджера | Уточняйте у менеджера
00-00151219 | SP3006FM | Wi-Tek | Настраиваемый промышленный коммутатор Superic SP3006FM предназначен для применения в индустриальных сетях предприятий. Коммутатор оснащен 4 портами 10/100/1000Base-Т с поддержкой PoE+ 802.3af/at. Коммутатор имеет 2 SFP-порта Uplink со скоростью 2,5 Гб/с с возможностью агрегации и способностью работать в кольцевых топологиях. Серия промышленных коммутаторов Wi-Tek Superic предназначена для работы в экстремальных условиях. Данную серию характеризует возможность работы в температурном диапазоне –40~75 °C, защита от электромагнитного разряда 6 кВ, защита от статического электричества 15 кВ. | 20461.48 | 20461.48
00-00151235 | SP3006FM-L2 v2 | Wi-Tek | Управляемый промышленный коммутатор Superic SP3006FM-L2 v2 предназначен для применения в индустриальных сетях предприятий. Коммутатор оснащен 8 портами 10/100/1000Base-Т с поддержкой PoE, из них 2 порта с поддержкой 802.3af/at, 2 порта с поддержкой 802.3af/at/bt (Hi-PoE). Коммутатор имеет 2 SFP-порта Uplink со скоростью 2,5 Гбит/с с возможностью агрегации и способностью работать в кольцевых топологиях. Серия промышленных коммутаторов Wi-Tek Superic предназначена для работы в экстремальных условиях. Данную серию характеризует возможность работы в температурном диапазоне –40~75 °C, защита от электромагнитного разряда 6 кВ, защита от статического электричества 15 кВ. | 25970.34 | 25970.34
00-00151234 | SP3006FM-L2 v3 | Wi-Tek | Управляемый промышленный коммутатор Wi-Tek Superic SP3006FM-L2 v3 предназначен для применения в индустриальных сетях предприятий. Коммутатор оснащен 4 портами 10/100/1000Base-Т с поддержкой PoE, из них 2 порта — с поддержкой 802.3af/at, 2 порта — с поддержкой 802.3af/at/bt (Hi-PoE). Коммутатор имеет 2 SFP-порта Uplink со скоростью 2,5 Гбит/с с возможностью агрегации и способностью работать в кольцевых топологиях. | 26363.83 | 26363.83
00-00151220 | SP3010FM | Wi-Tek | Настраиваемый промышленный коммутатор Superic SP3010FM предназначен для применения в индустриальных сетях предприятий. Коммутатор оснащен 8 портами 10/100/1000Base-Т с поддержкой PoE, из них 6 портов с поддержкой 802.3af/at, 2 порта с поддержкой 802.3af/at/bt (Hi-PoE). Коммутатор имеет 2 SFP-порта Uplink со скоростью 2,5 Гб/с с возможностью агрегации и способностью работать в кольцевых топологиях. | 27544.3 | 27544.3
00-00151236 | SP3010FM-L2 v3 | Wi-Tek | Управляемый промышленный коммутатор WI-Tek Superic SP3010FM-L2 v3 предназначен для применения в индустриальных сетях предприятий. Коммутатор оснащен 8 портами 10/100/1000Base-Т с поддержкой PoE, из них 6 портов с поддержкой 802.3af/at, 2 порта с поддержкой 802.3af/at/bt (Hi-PoE). Коммутатор имеет 2 SFP-порта Uplink со скоростью 2,5 Гб/с с возможностью агрегации и способностью работать в кольцевых топологиях. | 34627.12 | 34627.12
00-00151238 | SP3012FM-L2 v2 | Wi-Tek | Управляемый промышленный коммутатор Superic SP3012FM-L2 v2 предназначен для применения в индустриальных сетях предприятий. Коммутатор оснащен 8 портами 10/100/1000Base-Т с поддержкой PoE, из них 6 портов с поддержкой 802.3af/at, 2 порта с поддержкой 802.3af/at/bt (Hi-PoE). Коммутатор имеет 4 SFP-порта Uplink со скоростью 2,5 Гб/с с возможностью агрегации и способностью работать в кольцевых топологиях. Серия промышленных коммутаторов Wi-Tek Superic предназначена для работы в экстремальных условиях. Данную серию характеризует возможность работы в температурном диапазоне –40~75 °C, защита от электромагнитного разряда 6 кВ, защита от статического электричества 15 кВ. | 35414.1 | 35414.1
00-00151237 | SP3012FM-L2 v3 | Wi-Tek | Управляемый промышленный коммутатор Superic SP3012FM-L2 v3 предназначен для применения в индустриальных сетях предприятий. Коммутатор оснащен 8 портами 10/100/1000Base-Т с поддержкой PoE, из них 6 портов с поддержкой 802.3af/at, 2 порта с поддержкой 802.3af/at/bt (Hi-PoE). Коммутатор имеет 4 SFP-порта Uplink со скоростью 2,5 Гб/с с возможностью агрегации и способностью работать в кольцевых топологиях. Серия промышленных коммутаторов Wi-Tek Superic предназначена для работы в экстремальных условиях. Данную серию характеризует возможность работы в температурном диапазоне –40~75 °C, защита от электромагнитного разряда 6 кВ, защита от статического электричества 15 кВ. | 39191.6 | 39191.6
00-00151239 | SP3018FM-L2 | Wi-Tek | Управляемый промышленный коммутатор Superic SP3018FM-L2 предназначен для применения в индустриальных сетях предприятий. Коммутатор оснащен 8 портами 10/100/1000Base-Т с поддержкой PoE, из них 6 портов с поддержкой 802.3af/at, 2 порта с поддержкой 802.3af/at/bt (Hi-PoE). Коммутатор имеет 2 SFP-порта Uplink со скоростью 2,5 Гб/с с возможностью агрегации и способностью работать в кольцевых топологиях. Серия промышленных коммутаторов Wi-Tek Superic предназначена для работы в экстремальных условиях. Данную серию характеризует возможность работы в температурном диапазоне –40~75 °C, защита от электромагнитного разряда 6 кВ, защита от статического электричества 15 кВ. | 65712.83 | 65712.83
00-00151240 | SP5012FM-L2 | Wi-Tek | Управляемый промышленный коммутатор Superic SP5012FM-L2 с Uplink-портами SFP 10 Гб/с предназначен для применения в индустриальных сетях предприятий. Коммутатор оснащен 8 портами 10/100/1000Base-Т с поддержкой PoE стандарта 802.3af/at. Коммутатор имеет 4 SFP-порта Uplink со скоростью 10 Гб/с с возможностью агрегации и способностью работать в кольцевых топологиях. Серия промышленных коммутаторов Wi-Tek Superic предназначена для работы в экстремальных условиях. Данную серию характеризует возможность работы в температурном диапазоне –40~75 °C, защита от электромагнитного разряда 6 кВ, защита от статического электричества 15 кВ. | 47218.8 | 47218.8
00-00151172 | WI-PCES206 | Wi-Tek | Настраиваемый коммутатор WI-PCES206 серии Easy Smart с функцией PoE и бюджетом 60 Вт предназначен для инсталляции в современных сетях IP-телефонии, IP-видеонаблюдения, Wi-Fi. Коммутатор оснащен 4 портами Fast Ethernet (100 Мбит/с) и 2 портами Uplink стандарта Fast Ethernet (100 Мбит/с). Коммутатор имеет возможность настройки и управления через веб-интерфейс и облачный сервис Wi-Tek Cloud. Также на передней панели коммутатора имеется DIP-переключатель для оперативного включения режимов работы при монтаже устройства. | 3305.32 | 3305.32
00-00151190 | WI-PCES206-O | Wi-Tek | Настраиваемый уличный PoE-коммутатор WI-PCES206-O оснащен портами 4FE + 2FE с функцией PoE и бюджетом 60 Вт. Серия уличных настраиваемых 100M PoE-коммутаторов серии Easy Smart в защищенном пластиковом корпусе IP65 предназначена для построения сетей IP-видеонаблюдения и корпоративного Wi-Fi. Коммутатор оснащен 4 портами Fast Ethernet (100 Мбит/с) и 2 портами Uplink стандарта Fast Ethernet (100 Мбит/с). Коммутатор имеет возможность настройки и управления через веб-интерфейс и облачный сервис Wi-Tek Cloud. Также на передней панели коммутатора имеется DIP-переключатель для оперативного включения режимов работы при монтаже устройства. | 5902.35 | 5902.35
00-00151173 | WI-PCES210G | Wi-Tek | Настраиваемый коммутатор WI-PCES210G серии Easy Smart с функцией PoE и бюджетом до 100 Вт предназначен для инсталляции в современных сетях IP-телефонии, IP-видеонаблюдения, Wi-Fi. Коммутатор оснащен 8 портами Fast Ethernet (100 Мбит/с) и 2 портами Uplink стандарта Gigabit Ethernet (1 Гбит/с). Коммутатор имеет возможность настройки и управления через веб-интерфейс и облачный сервис Wi-Tek Cloud. Также на передней панели коммутатора имеется DIP-переключатель для оперативного включения режимов работы при монтаже устройства. | 5902.35 | 5902.35
00-00151191 | WI-PCES210G-O | Wi-Tek | Настраиваемый уличный PoE-коммутатор WI-PCES210G-O оснащен портами 8FE PoE + 2GE, PoE-бюджет — 100 Вт. Серия уличных настраиваемых 100M PoE-коммутаторов Easy Smart в защищенном корпусе IP65 предназначена для построения сетей IP-видеонаблюдения и корпоративного Wi-Fi. Коммутатор оснащен 8 портами Fast Ethernet (100 Мбит/с) и 2 портами Uplink стандарта Gigabit Ethernet (1000 Мбит/с). Коммутатор имеет возможность настройки и управления через веб-интерфейс и облачный сервис Wi-Tek Cloud. | 7161.52 | 7161.52
00-00151174 | WI-PCES218GF | Wi-Tek | Настраиваемый коммутатор WI-PCES218GF серии Easy Smart с функцией PoE и общим бюджетом 250 Вт предназначен для инсталляции в современных сетях IP-телефонии, IP-видеонаблюдения, Wi-Fi. Коммутатор оснащен 16 портами Fast Ethernet (100 Мбит/с) и 2 Uplink-портами, работающими в режиме Combo Gigabit Ethernet (1 Гбит/с) или SFP. Коммутатор имеет возможность настройки и управления через веб-интерфейс и облачный сервис Wi-Tek Cloud. Также на передней панели коммутатора имеется DIP-переключатель для оперативного включения режимов работы при монтаже устройства. | 15188.71 | 15188.71
00-00151175 | WI-PCES226GF | Wi-Tek | Настраиваемый коммутатор WI-PCES226GF серии Easy Smart с функцией PoE с бюджетом 280 Вт предназначен для инсталляции в современных сетях IP-телефонии, IP-видеонаблюдения, Wi-Fi. Коммутатор оснащен 24 портами Fast Ethernet (100 Мбит/с) и 2 Combo-портами Uplink стандарта Gigabit Ethernet (1 Гбит/с) или SFP. Коммутатор имеет возможность настройки и управления через веб-интерфейс и облачный сервис Wi-Tek Cloud 2.0, а также через джамперы на передней панели устройства. | 19202.31 | 19202.31
00-00151176 | WI-PCES306G | Wi-Tek | Настраиваемый гигабитный коммутатор WI-PCES306G серии Easy Smart с функцией PoE с бюджетом 60 Вт предназначен для инсталляции в современных высокоскоростных сетях IP-телефонии, IP-видеонаблюдения, Wi-Fi. Коммутатор оснащен 2 портами Uplink стандарта Gigabit Ethernet и 4 портами Gigabit Ethernet с поддержкой стандарта 802.3af/at. Коммутатор имеет возможность настройки и управления через веб-интерфейс и облачный сервис Wi-Tek Cloud 2.0. | 5194.07 | 5194.07
00-00151177 | WI-PCES306G v2 | Wi-Tek | Настраиваемый гигабитный коммутатор WI-PCES306G v2 серии Easy Smart с функцией PoE с бюджетом 60 Вт предназначен для инсталляции в современных высокоскоростных сетях IP-телефонии, IP-видеонаблюдения, Wi-Fi. Коммутатор оснащен 2 портами Uplink стандарта Gigabit Ethernet и 4 портами Gigabit Ethernet с поддержкой стандарта 802.3af/at. Коммутатор имеет возможность настройки и управления через веб-интерфейс и облачный сервис Wi-Tek Cloud 2.0. | 5902.35 | 5902.35
00-00151192 | WI-PCES306G-O | Wi-Tek | Настраиваемый уличный PoE-коммутатор WI-PCES306G-O оснащен портами 4GE PoE + 2GE, PoE-бюджет — 60 Вт. Серия настраиваемых гигабитных PoE-коммутаторов Easy Smart в защищенном корпусе IP65 предназначена для построения корпоративных сетей в уличных условиях. Коммутатор оснащен 4 портами Gigabit Ethernet (1000 Мбит/с) и 2 Uplink-портами стандарта Gigabit Ethernet (1000 Мбит/с). Коммутатор имеет возможность настройки и управления через веб-интерфейс и облачный сервис Wi-Tek Cloud. Внешний корпус коммутатора изготовлен из высококачественного пластика со степенью защиты IP65, позволяющего использовать устройство вне помещений и при температурах окружающей среды -30~60 °С. Также в корпусе коммутатора имеется свободное пространство для свободной коммутации и дополнительного оборудования. | 7318.91 | 7318.91
00-00151178 | WI-PCES306GF | Wi-Tek | Настраиваемый гигабитный коммутатор WI-PCES306GF серии Easy Smart с функцией PoE с бюджетом 60 Вт предназначен для инсталляции в современных высокоскоростных сетях IP-телефонии, IP-видеонаблюдения, Wi-Fi. Коммутатор оснащен 2 портами Uplink (1 х SFP Gigabit и 1 х Gigabit Ethernet) и 4 портами Gigabit Ethernet с поддержкой стандарта 802.3af/at. Коммутатор имеет возможность настройки и управления через веб-интерфейс и облачный сервис Wi-Tek Cloud 2.0. | 6295.84 | 6295.84
00-00151179 | WI-PCES308GF | Wi-Tek | Настраиваемый гигабитный коммутатор WI-PCES308GF серии Easy Smart с функцией PoE с бюджетом 60 Вт предназначен для инсталляции в современных высокоскоростных сетях IP-телефонии, IP-видеонаблюдения, Wi-Fi. Коммутатор оснащен 2 портами Uplink (1 х SFP Gigabit и 1 х Gigabit Ethernet) и 8 портами Gigabit Ethernet с поддержкой стандарта 802.3af/at. Коммутатор имеет возможность настройки и управления через веб-интерфейс и облачный сервис Wi-Tek Cloud 2.0. | 9601.16 | 9601.16
00-00151193 | WI-PCES309GF-O | Wi-Tek | Настраиваемый уличный PoE-коммутатор WI-PCES309GF-O оснащен портами 8GE PoE + 1GE + 1SFP, PoE-бюджет — 110 Вт. Серия настраиваемых гигабитных PoE-коммутаторов Easy Smart в защищенном корпусе IP65 предназначена для построения корпоративных сетей в уличных условиях. Коммутатор оснащен 8 портами Gigabit Ethernet (1000 Мбит/с) и 2 Uplink-портами (1 Gigabit Ethernet (1000 Мбит/с) и 1 SFP (1000 Мбит/с)). Коммутатор имеет возможность настройки и управления через веб-интерфейс и облачный сервис Wi-Tek Cloud. Также на передней панели коммутатора имеется DIP-переключатель для оперативного включения режимов работы при монтаже устройства. | 12198.19 | 12198.19
00-00151180 | WI-PCES310G | Wi-Tek | Настраиваемый гигабитный PoE-коммутатор WI-PCES310G серии Easy Smart предназначен для инсталляции в современных высокоскоростных сетях IP-телефонии, IP-видеонаблюдения и корпоративного Wi-Fi. Коммутатор оснащен 8 портами Gigabit Ethernet с поддержкой стандарта PoE 802.3af/at и 2 портами Uplink стандарта Gigabit Ethernet. | 9050.27 | 9050.27
00-00151181 | WI-PCES310GF | Wi-Tek | Настраиваемый гигабитный коммутатор WI-PCES310GF серии Easy Smart с функцией PoE с бюджетом 120 Вт предназначен для инсталляции в современных высокоскоростных сетях IP-телефонии, IP-видеонаблюдения, Wi-Fi. Коммутатор оснащен 2 портами Uplink стандарта SFP Gigabit и 8 портами Gigabit Ethernet с поддержкой стандарта 802.3af/at. Коммутатор имеет возможность настройки и управления через веб-интерфейс и облачный сервис Wi-Tek Cloud 2.0. | 10624.23 | 10624.23
00-00151182 | WI-PCES310GF v2 | Wi-Tek | Настраиваемый гигабитный коммутатор WI-PCES310GF v2 серии Easy Smart с функцией PoE с бюджетом 120 Вт предназначен для инсталляции в современных высокоскоростных сетях IP-телефонии, IP-видеонаблюдения, Wi-Fi. Коммутатор оснащен 2 портами Uplink стандарта SFP Gigabit и 8 портами Gigabit Ethernet с поддержкой стандарта 802.3af/at. Коммутатор имеет возможность настройки и управления через веб-интерфейс и облачный сервис Wi-Tek Cloud 2.0. | 10624.23 | 10624.23
00-00151221 | WI-PCES310GF-F | Wi-Tek | Промышленный плоскопанельный настраиваемый PoE-коммутатор Wi-Tek WI-PCES310GF-F серии Easy Smart оснащен 8 PoE-портами (6 стандарта 802.1af/at, 2 с поддержкой Hi-PoE, со скоростью 1000Base-T) и 2 портами SFP. Настраиваемый коммутатор позволяет управлять важнейшими функциями, такими как управление полосой пропускания, питание PoE, агрегация. Коммутаторы Easy Smart поддерживают стандарт ONVIF и способны автоматически идентифицировать подключенные камеры. Коммутаторами можно управлять через веб-интерфейс, облачный сервис WI-Tek Cloud 2.0 и Telnet. Корпус коммутатора предоставляет возможность крепления на магниты (в комплекте), винты или DIN-рейку. Благодаря специальному дизайну коммутатор легко размещается в монтажных шкафах или в электрощитовых, экономя место. В комплекте с коммутатором поставляется детектор влажности и температуры. Благодаря настройкам и реле-выходу можно управлять охлаждением внутри монтажного шкафа. Поддержка резервирования питания DC 48-52 В осуществляется при помощи | 29118.26 | 29118.26
00-00151183 | WI-PCES318GF | Wi-Tek | Настраиваемый гигабитный коммутатор WI-PCES318GF серии Easy Smart с функцией PoE с бюджетом 250 Вт предназначен для инсталляции в современных высокоскоростных сетях IP-телефонии, IP-видеонаблюдения, Wi-Fi. Коммутатор оснащен 2 портами Uplink стандарта SFP Gigabit и 16 портами Gigabit Ethernet с поддержкой стандарта 802.3af/at. Коммутатор имеет возможность настройки и управления через веб-интерфейс и облачный сервис Wi-Tek Cloud 2.0. | 21799.35 | 21799.35
00-00151184 | WI-PCES318GF v2 | Wi-Tek | Настраиваемый гигабитный коммутатор WI-PCES318GF v2 серии Easy Smart с функцией PoE с бюджетом 250 Вт предназначен для инсталляции в современных высокоскоростных сетях IP-телефонии, IP-видеонаблюдения, Wi-Fi. Коммутатор оснащен 2 портами Uplink стандарта SFP Gigabit и 16 портами Gigabit Ethernet с поддержкой стандарта 802.3af/at. Коммутатор имеет возможность настройки и управления через веб-интерфейс и облачный сервис Wi-Tek Cloud 2.0. | 21799.35 | 21799.35
00-00151185 | WI-PCES320GFH | Wi-Tek | Настраиваемый коммутатор PoE 130Вт, 16 PoE GE + 2GE + 2 SFP, Easy Smart | 18887.52 | 18887.52
00-00151186 | WI-PCES326GF | Wi-Tek | Настраиваемый гигабитный коммутатор WI-PCES326GF серии Easy Smart с функцией PoE с бюджетом 370 Вт предназначен для инсталляции в современных высокоскоростных сетях IP-телефонии, IP-видеонаблюдения, Wi-Fi. Коммутатор имеет 2 порта Uplink стандарта SFP Gigabit и 24 порта Gigabit Ethernet с поддержкой стандарта 802.3af/at. Коммутатор поддерживает настройку и управление через веб-интерфейс и облачный сервис Wi-Tek Cloud 2.0. | 28331.28 | 28331.28
00-00151187 | WI-PCES326GF v2 | Wi-Tek | Настраиваемый гигабитный коммутатор WI-PCES326GF v2 серии Easy Smart с функцией PoE с бюджетом 370 Вт предназначен для инсталляции в современных высокоскоростных сетях IP-телефонии, IP-видеонаблюдения, Wi-Fi. Коммутатор имеет 2 порта Uplink стандарта SFP Gigabit и 24 порта Gigabit Ethernet с поддержкой стандарта 802.3af/at. Коммутатор поддерживает настройку и управление через веб-интерфейс и облачный сервис Wi-Tek Cloud 2.0. | 31479.2 | 31479.2
00-00151188 | WI-PCES328GFH | Wi-Tek | Настраиваемый коммутатор PoE 235Вт, 24 PoE GE + 2GE + 2 SFP, Easy Smart | 25183.36 | 25183.36
00-00151189 | WI-PCES352GF | Wi-Tek | Настраиваемый коммутатор PoE 370Вт, 48 PoE GE + 4 SFP, Easy Smart | 51940.68 | 51940.68
00-00151241 | WI-PCMS306GF-I | Wi-Tek | Управляемый гигабитный L2-коммутатор WI-PCMS306GF-I с функцией PoE предназначен для интеграции в современных высокоскоростных сетях IP-телефонии, IP-видеонаблюдения, Wi-Fi. Функционал коммутатора позволяет использовать его в подавляющем большинстве корпоративных задач. Отличительная особенность линейки коммутаторов WI-PCMS*** — поддержка управления через облачный сервис Wi-Tek Cloud 2.0. Бюджет PoE до 120 Вт; Управление через Web, CLI, SNMP и RMON; Защита от перенапряжений 6 кВ и защита от электростатических разрядов (ESD) до 8 кВ; Расширенный температурный диапазон -40~75 ℃. | 24002.89 | 24002.89
00-00151265 | WI-PCMS310GF | Wi-Tek | Управляемый гигабитный L2-коммутатор WI-PCMS310GF с функцией PoE предназначен для интеграции в современных высокоскоростных сетях IP-телефонии, IP-видеонаблюдения, Wi-Fi. Функционал коммутатора позволяет использовать его в подавляющем большинстве корпоративных задач. 8 x 10/100/1000 PoE-портов стандарта 802.3af/at и 2 x 1000 SFP; Бюджет PoE 140 Вт; Поддержка управления через облако Wi-Tek Cloud v2; IGMP Snooping, Link Aggregation, Loop Prevention; QoS-функции; управление через Web, CLI, SNMP и RMON. В комплект поставки входит крепление в стойку. | 16290.49 | 16290.49
00-00151266 | WI-PCMS310GF v2 | Wi-Tek | Уличный управляемый гигабитный L2-коммутатор WI-PCMS310GF-O v2 с функцией PoE предназначен для интеграции в современные системы IP-телефонии, IP-видеонаблюдения и Wi‑Fi-сети. Функционал коммутатора позволяет использовать его в подавляющем большинстве корпоративных сценариев малого и среднего бизнеса. 8 x 100/1000Base-T с PoE (2 порта 802.3af/at/bt до 90 Вт и 4 порта 802.3af/at до 30 Вт); 2 x 100/1000Base-X SFP; PoE-бюджет 110 Вт; Функционал L2/L2+: VLAN, QoS, IGMP Snooping/Static Routing, ARP,DHCP Server; Управление через Web, CLI, SNMP и RMON, а также через облачный сервис Wi-Tek Cloud | 16920.07 | 16920.07
00-00151242 | WI-PCMS310GF-Alien-I | Wi-Tek | Коммутатор промышленный управляемый L2+ 8GE+2SFP+1Console, Mix PoE 24V/48V | 40135.98 | 40135.98
00-00151244 | WI-PCMS310GF-I | Wi-Tek | Управляемый гигабитный L2-коммутатор WI-PCMS310GF-I с функцией PoE предназначен для интеграции в современных высокоскоростных сетях IP-телефонии, IP-видеонаблюдения, Wi-Fi. Набор функций коммутатора позволяет использовать его в подавляющем большинстве корпоративных задач. Отличительная особенность линейки коммутаторов WI-PCMSххх — поддержка управления через облачный сервис Wi-tek Cloud 2.0. Бюджет PoE до 120 Вт; Управление через Web, CLI, SNMP и RMON; Защита от перенапряжений 6 кВ и защита от электростатических разрядов (ESD) до 8 кВ; Расширенный температурный диапазон -40~75 °С. | 33840.14 | 33840.14
00-00151243 | WI-PCMS310GF-I v2 | Wi-Tek | Управляемый гигабитный L2-коммутатор WI-PCMS310GF-I v2 с функцией PoE предназначен для интеграции в современных высокоскоростных сетях IP-телефонии, IP-видеонаблюдения, Wi-Fi. Набор функций коммутатора позволяет использовать его в подавляющем большинстве корпоративных задач. Отличительная особенность линейки коммутаторов WI-PCMSххх — поддержка управления через облачный сервис Wi-tek Cloud 2.0. Бюджет PoE: до 120 Вт. Управление через веб, CLI, SNMP и RMON. Тип питания: End-span. Расположение контактов: 1/2(-), 3/6(+). Расширенный температурный диапазон -40~75 °С. | 34627.12 | 34627.12
00-00151274 | WI-PCMS310GF-O | Wi-Tek | Уличный управляемый гигабитный L2-коммутатор WI-PCMS310GF-O с функцией PoE предназначен для интеграции в современных высокоскоростных сетях IP-телефонии, IP-видеонаблюдения, Wi-Fi. Функционал коммутатора позволяет использовать его в подавляющем большинстве корпоративных задач. 8 x 10/100/1000 PoE-портов стандарта 802.3af/at и 2 x 1000 SFP; Бюджет PoE 110 Вт; IGMP Snooping, Link Aggregation, Loop Prevention; QoS-функции; Управление через Web, CLI, SNMP и RMON, а также через облако Wi-Tek Cloud; Крепление на стену или трубостойку. | 17470.96 | 17470.96
00-00151275 | WI-PCMS310GF-O V2 | Wi-Tek | Уличный управляемый гигабитный L2-коммутатор WI-PCMS310GF-O v2 с функцией PoE предназначен для интеграции в современные системы IP-телефонии, IP-видеонаблюдения и Wi‑Fi-сети. Функционал коммутатора позволяет использовать его в подавляющем большинстве корпоративных сценариев малого и среднего бизнеса. 8 x 100/1000Base-T с PoE (2 порта 802.3af/at/bt до 90 Вт и 4 порта 802.3af/at до 30 Вт); 2 x 100/1000Base-X SFP; PoE-бюджет 110 Вт; Функционал L2/L2+: VLAN, QoS, IGMP Snooping/Static Routing, ARP,DHCP Server; Управление через Web, CLI, SNMP и RMON, а также через облачный сервис Wi-Tek Cloud | 17628.35 | 17628.35
00-00151245 | WI-PCMS312GF-BT-I | Wi-Tek | Промышленный управляемый L2 PoE-коммутатор WI-PCMS312GF-BT-I предназначен для построения современных высокоскоростных корпоративных сетей, в том числе IP-видеонаблюдения, Wi-Fi для бизнеса и промышленной инфраструктуры. Коммутатор оснащен 8 портами 10/100/1000 Base-T стандарта PoE IEEE802.3at/af/bt, 4 портами 1000 Base-X SFP и 1 консольным портом. PoE-бюджет до 460 Вт. | 39663.79 | 39663.79
00-00151246 | WI-PCMS312GF-BT-I v2 | Wi-Tek | Промышленный управляемый L2+ PoE-коммутатор WI-PCMS312GF-BT-I v2 предназначен для построения современных высокоскоростных корпоративных сетей, в том числе IP-видеонаблюдения, Wi-Fi для бизнеса и промышленной инфраструктуры. Коммутатор оснащен 8 портами 10/100/1000 Base-T стандарта PoE IEEE802.3at/af/bt, 4 портами 1000 Base-X SFP и 1 консольным портом. PoE-бюджет — до 460 Вт. | 43283.9 | 43283.9
00-00151267 | WI-PCMS328GF v2 | Wi-Tek | Управляемый гигабитный L2-коммутатор WI-PCMS328GF (v2) с функцией PoE (Power over Ethernet) предназначен для инсталляции в современных высокоскоростных сетях IP-телефонии, IP-видеонаблюдения, Wi-Fi. Набор функций коммутатора позволяет использовать его в подавляющем большинстве корпоративных задач. 24 x 10/100/1000 PoE-портов стандарта 802.3af/at, 2 Combo-порта GE SFP/RJ45 и 2 x GE SFP. Бюджет PoE 370 Вт. Облачное управление Wi-Tek Cloud 2.0. Поддержка IGMP Snooping, Link Aggregation, Loop Prevention. QoS. WEB, CLI, SNMP и RMON. | 36988.06 | 36988.06
00-00151268 | WI-PCMS5010BT-L3 | Wi-Tek | Управляемый L3 PoE-коммутатор WI-PCMS5010BT-L3 — экономичное решение для малого и среднего бизнеса. Идеально подходит для построения современных высокоскоростных Wi-Fi сетей. Отличительной особенностью является поддержка скорости подключения downlink до 2,5 Гбит/сек. и uplink до 10 Гбит/сек, а также поддержка PoE стандарта 802.3af/at/bt до 90Вт на порт. Коммутатор оснащен: 8 портами (2,5G) PoE 802.3af/at/bt до 90Вт, PoE-бюджет 370 Вт; 2 SFP+ (10G); 1 консольный порт; Поддержка управления Web, CLI, SNMP, RMON, через облако Wi-Tek Cloud v2. В комплект поставки входит крепление в стойку. | 51940.68 | 51940.68
00-00151270 | WI-PCMS528F-L3 | Wi-Tek | Управляемый гигабитный L3-коммутатор WI-PCMS528F-L3 с функцией PoE предназначен для интеграции в современных высокоскоростных сетях IP-телефонии, IP-видеонаблюдения, Wi-Fi. Функционал коммутатора позволяет использовать его в подавляющем большинстве корпоративных задач. 24 x 10/100/1000 PoE-портов стандарта 802.3af/at и 4 x 10G SFP. Бюджет PoE 370 Вт. Поддержка управления через облако Wi-Tek Cloud v2. IGMP Snooping, Link Aggregation, Loop Prevention. QoS-функции. Управление через Web, CLI, SNMP и RMON. В комплект поставки входит крепление в стойку. | 62171.42 | 62171.42
00-00151269 | WI-PCMS528F-L3 v2 | Wi-Tek | Управляемый гигабитный L3-коммутатор WI-PCMS528F-L3 v2 с функцией PoE предназначен для интеграции в современных высокоскоростных сетях IP-телефонии, IP-видеонаблюдения, Wi-Fi. Функционал коммутатора позволяет использовать его в подавляющем большинстве корпоративных задач. 24 x 10/100/1000 PoE-портов стандарта 802.3af/at и 4 x 10G SFP. Бюджет PoE 370 Вт. Поддержка управления через облако Wi-Tek Cloud v2. IGMP Snooping, Link Aggregation, Loop Prevention. QoS-функции. Управление через Web, CLI, SNMP и RMON. В комплект поставки входит крепление в стойку. | 65319.34 | 65319.34
00-00151271 | WI-PCMS554F-L3 v2 | Wi-Tek | Управляемый гигабитный L3-коммутатор WI-PCMS554F-L3 (v2) с функцией PoE предназначен для интеграции в современных высокоскоростных сетях IP-телефонии, IP-видеонаблюдения, Wi-Fi. Функционал коммутатора позволяет использовать его в подавляющем большинстве корпоративных задач. 48 x 10/100/1000 PoE-портов стандарта 802.3af/at и 6 x 10G SFP+. Бюджет PoE 370 Вт. Поддержка управления через облако Wi-Tek Cloud v2. IGMP Snooping, Link Aggregation, Loop Prevention. QoS-функции. Управление через WEB, CLI, SNMP и RMON. В комплект поставки входит крепление в стойку. | 86567.8 | 86567.8
00-00151272 | WI-PCMS554FP-L3 | Wi-Tek | Управляемый гигабитный L3-коммутатор WI-PCMS5554FP-L3 с функцией PoE предназначен для интеграции в современных высокоскоростных сетях IP-телефонии, IP-видеонаблюдения, Wi-Fi. Функционал коммутатора позволяет использовать его в подавляющем большинстве корпоративных задач. 48 x 10/100/1000 PoE-портов стандарта 802.3af/at и 6 x 10G SFP+. Бюджет PoE: 880 Вт. Поддержка управления через облако Wi-Tek Cloud v2. IGMP Snooping, Link Aggregation, Loop Prevention. QoS-функции. Управление через WEB, CLI, SNMP и RMON. В комплект поставки входит крепление в стойку. | 106242.3 | 106242.3
00-00151247 | WI-PMS305GF-I | Wi-Tek | Промышленный управляемый L2 коммутатор WI-PMS305GF-I предназначен для применения в индустриальных сетях предприятий. Коммутатор оснащен 5 портами 10/100/1000Base-Т с поддержкой PoE различных стандартов 802.3at/af/bt, Passive PoE 24В/48В, PoE-In и 1 портом SFP, сухими контактами, температурным датчиком, защищен от грязи, устойчив к электромагнитным помехам, нестабильному входному напряжению и сложным климатическим условиям. | 22035.44 | 22035.44
00-00151248 | WI-PMS306GF-I | Wi-Tek | Промышленный управляемый L2 коммутатор WI-PMS306GF-I предназначен для применения в индустриальных сетях предприятий. Коммутатор оснащен 4 портами 10/100/1000Base-Т с поддержкой PoE различных стандартов 802.3at/af/bt, Passive PoE 24В/48В и 2 портами SFP, сухими контактами, температурным датчиком, защищен от грязи, устойчив к электромагнитным помехам, нестабильному входному напряжению и сложным климатическим условиям. | 30692.22 | 30692.22
00-00151273 | WI-PMS310GF-Alien | Wi-Tek | Управляемый гигабитный L2 коммутатор WI-PMS310GF-Alien с функцией PoE (Power over Ethernet), позволяет подключать к нему устройства с питанием как 24В так и 48 В. Предназначен для инсталляции в современных высокоскоростных сетях IP-видеонаблюдения, WiFi, IP-домофонии, IP-телефонии. Функционал коммутатора позволяет использовать его в подавляющем большинстве корпоративных задач. Коммутатор оснащен 8 портами 1000Base-T стандарта 802.3af/at (PoE, PoE+)/Passive PoE 24 150 Вт, 2 портами SFP, 1 консольным портом. | 20067.99 | 20067.99
00-00151249 | WI-PMS310GF-Alien-I v2 | Wi-Tek | Управляемый промышленный L2 коммутатор WI-PMS310GF-Alien-I v2 предназначен для применения в индустриальных сетях предприятий. Коммутатор оснащен 8 портами 10/100/1000Base-Т с поддержкой PoE, из них 1-2 порт с поддержкой 802.3af/at/bt (HiPoE), 3-8 порт c авто-определением 802.3af/at/Passive PoE 24В. Так же коммутатор оснащен 2 портами SFP, релейным контактом аварийной сигнализации, защищен от ударов, устойчив к электромагнитным помехам, нестабильному входному напряжению и сложным климатическим условиям. | 39349 | 39349
00-00151170 | WI-POL308G-P | Wi-Tek | Управляемый L2-коммутатор GPON MDU, PoE, 8GE+1GPON (2,5G) | 18100.54 | 18100.54
00-00130851 | SKAT PoE-M-16G-2G-2S | Бастион | Управляемый PoE-коммутатор для построения управляемых сетей уровня L2+ в системах коммутации, видеонаблюдения, IP-телефонии и безопасности. Возможность гибкой пользовательской настройки управления трафиком, доступом к сетевым устройствам, мониторинга сети, настройки безопасности и других функций. Оснащено автоматическим обнаружением и питанием устройств, соответствующих стандартам IEEE 802.3 af/at/bt, PoE++/Hi-PoE. | 36600 | 36600
00-00130861 | SKAT PoE-M-24G-4G-4S | Бастион | Коммутатор 24 порта PoE 4 порта Uplink Combo RJ-45/SFP. Общая мощность 400 Вт. Мощность на порт до 90 Вт. Режим антизависания PoE-устройств (POE WATCHDOG, PD Query) Представляет собой специализированный управляемый PoE-коммутатор для построения управляемых сетей уровня L2+ в системах коммутации, видеонаблюдения, IP-телефонии и безопасности. Возможность гибкой пользовательской настройки управления трафиком, доступом к сетевым устройствам, мониторинга сети, настройки безопасности и других функций. Оснащено автоматическим обнаружением и питанием устройств, соответствующих стандартам IEEE 802.3 af/at/bt, PoE++/Hi-PoE. | 42200 | 42200
00-00130862 | SKAT PoE-M-48G-4S | Бастион | Коммутатор 48 портов PoE 4 порта Uplink SFP. Общая мощность 800 Вт. Мощность на порт до 90 Вт. Режим антизависания PoE-устройств (POE WATCHDOG, PD Query) Представляет собой специализированный управляемый PoE-коммутатор для построения управляемых сетей уровня L2+ в системах коммутации, видеонаблюдения, IP-телефонии и безопасности. Возможность гибкой пользовательской настройки управления трафиком, доступом к сетевым устройствам, мониторинга сети, настройки безопасности и других функций. Оснащено автоматическим обнаружением и питанием устройств, соответствующих стандартам IEEE 802.3 af/at/bt, PoE++/Hi-PoE. | 76200 | 76200
00-00130863 | SKAT PoE-M-8G-4G-4S | Бастион | Коммутатор 8 портов PoE. 4 порта Uplink Combo RJ-45/SFP. Общая мощность 150 Вт. Мощность на порт до 90 Вт.Режим антизависания PoE-устройств (POE WATCHDOG, PD Query) представляет собой специализированный управляемый PoE-коммутатор для построения управляемых сетей уровня L2+ в системах коммутации, видеонаблюдения, IP-телефонии и безопасности. Возможность гибкой пользовательской настройки управления трафиком, доступом к сетевым устройствам, мониторинга сети, настройки безопасности и других функций. Оснащено автоматическим обнаружением и питанием устройств, соответствующих стандартам IEEE 802.3 af/at/bt, PoE++/Hi-PoE. | 22900 | 22900
00-00056585 | BOLID SW-204 | BOLID | Сетевой коммутатор управляемый; 2 порта 1000 Мб/с Ethernet, 1 порт 10/100/1000 Мб/с (PoE), 3 порта 10/100 Мб/с (PoE); 120 Вт;DC 48-57В; -30°C... +65°C; 150×100×30 мм. | 22978.7 | 22978.7
00-00120251 | BOLID SW-216 версия 3 | BOLID | Управляемый коммутатор 2 уровня с 16 PoE портами; 16х10/100 Mbps PoE, 2 порта комбо RJ-45/SFP 10/100/1000 Mbps, IEEE802.3af/at/bt, Hi-PoE, управление через web-интерфейс, PoE до 250 метров, PoE бюджет 240 Вт, AC 100-240 В, 440х300х44 мм. | 42907.4 | 42907.4
00-00091136 | Тромбон IP-К8-АКБ | Тромбон | Коммутатор PoE промышленный управляемый. Оснащен 8х10/100/1000Mbp PoE (IEEE802.3af/at до 30Вт на порт 1-8, доступный бюджет мощности PoE 120Вт) и 2хSFP 1000. Исполнение 19”(2U) стоечное. Коммутатор имеет встроенный блок питания на 230В и встроенный резервный истрочник 22-28 В, для подlержания работы коммутатора и подключенных по PoE устройств в отсутствии основного напряжения. Сертифицирован согласно требованиям пожарной безопасности ТР ЕАЭС-043/2017. Внимание: АКБ не входит в комплект поставки и приобретается отдельно. | 180545 | 162491
00-00115860 | Релион-SW-2G-4Poe+/120W-UPS | Релион | Уличный коммутатор со встроенным источником бесперебойного питания, 1Гбит/с, Два SFP-слота, Встроенный оптический кросс, 4 порта 10/100 Base-Tx PoE+. Бюджет мощности PoE - 120Вт. 60Вт на всех портах | 69000 | 64170
00-00071778 | Релион-SW-2G-4Poe+/140W | Релион | Коммутатор промышленный сетевой уличный, 1Гбит/с, Два SFP-слота, Корпус из ABS-пластика, Встроенный оптический кросс, 4 порта 10/100 Base-Tx PoE+. Бюджет мощности PoE - 140Вт. 60Вт на всех портах. | 54000 | 50220
00-00132888 | Релион-SW-2G-4Poe+/140W-LINUX | Релион | Уличный коммутатор, 1Гбит/с, Два SFP-слота, Встроенный оптический кросс, 4 порта 10/100 Base-Tx PoE+. Бюджет мощности PoE - 140Вт. 90Вт на всех портах | 69000 | 64170
00-00132893 | Релион-SW-2G-4Poe+/140W-UPS-LINUX | Релион | Уличный коммутатор со встроенным источником бесперебойного питания, 1Гбит/с, Два SFP-слота, Встроенный оптический кросс, 4 порта 10/100 Base-Tx PoE+. Бюджет мощности PoE - 140Вт. 90Вт на всех портах | 86000 | 79980
00-00055511 | Релион-SW-2G-4Poe+/240W | Релион | Коммутатор промышленный сетевой, 4 порта 10/100 Base-Tx PoE+, 2 порта SFP 1000 Base-Fx. Бюджет мощности PoE - 240Вт. | 57000 | 53010
00-00132889 | Релион-SW-2G-4Poe+/240W-LINUX | Релион | Уличный коммутатор, 1Гбит/с, Два SFP-слота, Встроенный оптический кросс, 4 порта 10/100 Base-Tx PoE+. Бюджет мощности PoE - 240Вт. 90Вт на всех портах | 72000 | 66960
00-00115861 | Релион-SW-2G-4Poe+/240W-UPS | Релион | Уличный коммутатор со встроенным источником бесперебойного питания, 1Гбит/с, Два SFP-слота, Встроенный оптический кросс, 4 порта 10/100 Base-Tx PoE+. Бюджет мощности PoE - 240Вт. 60Вт на всех портах | 73000 | 67890
00-00132894 | Релион-SW-2G-4Poe+/240W-UPS-LINUX | Релион | Уличный коммутатор со встроенным источником бесперебойного питания, 1Гбит/с, Два SFP-слота, Встроенный оптический кросс, 4 порта 10/100 Base-Tx PoE+. Бюджет мощности PoE - 240Вт. 90Вт на всех портах | 88000 | 81840
00-00132890 | Релион-SW-2G-4Poe+/340W-LINUX | Релион | Уличный коммутатор, 1Гбит/с, Два SFP-слота, Встроенный оптический кросс, 4 порта 10/100 Base-Tx PoE+. Бюджет мощности PoE - 340Вт. 90Вт на всех портах | 74000 | 68820
00-00132895 | Релион-SW-2G-4Poe+/340W-UPS-LINUX | Релион | Уличный коммутатор со встроенным источником бесперебойного питания, 1Гбит/с, Два SFP-слота, Встроенный оптический кросс, 4 порта 10/100 Base-Tx PoE+. Бюджет мощности PoE - 340Вт. 90Вт на всех портах | 90000 | 83700
00-00055509 | Релион-SW-2G-4Poe+/60W | Релион | Коммутатор промышленный сетевой, 4 порта 10/100 Base-Tx PoE+, 2 порта SFP 1000 Base-Fx. Бюджет мощности PoE - 60Вт. | 51000 | 47430
00-00115856 | Релион-SW-2G-6Poe+/240W | Релион | Уличный коммутатор, 1Гбит/с, Два SFP-слота, Встроенный оптический кросс, 6 портов 10/100 Base-Tx PoE+. Бюджет мощности PoE - 240Вт. 60Вт на всех портах | 63000 | 58590
00-00115866 | Релион-SW-2G-6Poe+/240W-Компакт | Релион | Уличный коммутатор в компактном корпусе, 1Гбит/с, Два SFP-слота, Встроенный оптический кросс, 6 портов 10/100 Base-Tx PoE+. Бюджет мощности PoE - 240Вт. 60Вт на всех портах. | 59000 | 54870
00-00115857 | Релион-SW-2G-6Poe+/340W | Релион | Уличный коммутатор, 1Гбит/с, Два SFP-слота, Встроенный оптический кросс, 6 портов 10/100 Base-Tx PoE+. Бюджет мощности PoE - 340Вт. 60Вт на всех портах | 65000 | 60450
00-00115862 | Релион-SW-2G-6Poe+/340W-UPS | Релион | Уличный коммутатор со встроенным источником бесперебойного питания, 1Гбит/с, Два SFP-слота, Встроенный оптический кросс, 6 портов 10/100 Base-Tx PoE+. Бюджет мощности PoE - 340Вт. 60Вт на всех портах | 75800 | 70494
00-00115858 | Релион-SW-2G-8Poe+/320W | Релион | Уличный коммутатор, 1Гбит/с, Два SFP-слота, Встроенный оптический кросс, 8 портов 10/100 Base-Tx PoE+. Бюджет мощности PoE - 320Вт. 60Вт на всех портах | 65000 | 60450
00-00132891 | Релион-SW-2G-8Poe+/320W-LINUX | Релион | Уличный коммутатор, 1Гбит/с, Два SFP-слота, Встроенный оптический кросс, 8 портов 10/100 Base-Tx PoE+. Бюджет мощности PoE -320Вт. 90Вт на всех портах | 80000 | 74400
00-00132896 | Релион-SW-2G-8Poe+/320W-UPS-LINUX | Релион | Уличный коммутатор со встроенным источником бесперебойного питания, 1Гбит/с, Два SFP-слота, Встроенный оптический кросс, 8 портов 10/100 Base-Tx PoE+. Бюджет мощности PoE - 320Вт. 90Вт на всех портах | 93000 | 86490
00-00115863 | Релион-SW-2G-8Poe+/340W-UPS | Релион | Уличный коммутатор со встроенным источником бесперебойного питания, 1Гбит/с, Два SFP-слота, Встроенный оптический кросс, 8 портов 10/100 Base-Tx PoE+. Бюджет мощности PoE - 340Вт. 60Вт на всех портах | 76800 | 71424
00-00115865 | Релион-SW-2G-8Poe+/340W-Компакт | Релион | Уличный коммутатор в компактном корпусе, 1Гбит/с, Два SFP-слота, Встроенный оптический кросс, 8 портов 10/100 Base-Tx PoE+. Бюджет мощности PoE - 340Вт. 60Вт на всех портах. | 61000 | 56730
00-00115859 | Релион-SW-2G-8Poe+/480W | Релион | Уличный коммутатор, 1Гбит/с, Два SFP-слота, Встроенный оптический кросс, 8 портов 10/100 Base-Tx PoE+. Бюджет мощности PoE - 480Вт. 60Вт на всех портах | 68000 | 63240
00-00132892 | Релион-SW-2G-8Poe+/480W-LINUX | Релион | Уличный коммутатор, 1Гбит/с, Два SFP-слота, Встроенный оптический кросс,8 портов 10/100 Base-Tx PoE+. Бюджет мощности PoE - 480Вт. 90Вт на всех портах | 83000 | 77190
00-00115864 | Релион-SW-2G-8Poe+/480W-UPS | Релион | Уличный коммутатор со встроенным источником бесперебойного питания, 1Гбит/с, Два SFP-слота, Встроенный оптический кросс, 8 портов 10/100 Base-Tx PoE+. Бюджет мощности PoE - 480Вт. 60Вт на всех портах | 81000 | 75330
00-00132897 | Релион-SW-2G-8Poe+/480W-UPS-LINUX | Релион | Уличный коммутатор со встроенным источником бесперебойного питания, 1Гбит/с, Два SFP-слота, Встроенный оптический кросс, 8 портов 10/100 Base-Tx PoE+. Бюджет мощности PoE - 480Вт. 90Вт на всех портах | 96000 | 89280
00-00115867 | Релион-SW-М-2G-4Poe+/120W | Релион | Уличный коммутатор, 1Гбит/с, Два SFP-слота, Встроенный оптический кросс, 4 порта 10/100 Base-Tx PoE+. Бюджет мощности PoE - 120Вт. 60Вт на всех портах | 54000 | 50220
00-00132898 | Релион-SW-М-2G-4Poe+/140W-LINUX | Релион | Уличный коммутатор, 1Гбит/с, Два SFP-слота, Встроенный оптический кросс, 4 порта 10/100 Base-Tx PoE+. Бюджет мощности PoE - 140Вт. 90Вт на всех портах | 69000 | 64170
00-00132903 | Релион-SW-М-2G-4Poe+/140W-UPS-LINUX | Релион | Уличный коммутатор со встроенным источником бесперебойного питания, 1Гбит/с, Два SFP-слота, Встроенный оптический кросс, 4 порта 10/100 Base-Tx PoE+. Бюджет мощности PoE - 140Вт. 90Вт на всех портах | 86000 | 79980
00-00071772 | Релион-SW-М-2G-4Poe+/160W-UPS | Релион | Коммутатор промышленный сетевой уличный с ИБП, 1Гбит/с, Два SFP-слота, Стальной корпус, Встроенный оптический кросс, 4 порта 10/100 Base-Tx PoE+. Бюджет мощности PoE - 160Вт. 60Вт на всех портах. | 69000 | 64170
00-00055515 | Релион-SW-М-2G-4Poe+/240W | Релион | Коммутатор промышленный сетевой в стальном корпусе, 4 порта 10/100 Base-Tx PoE+, 2 порта SFP 1000 Base-Fx. Бюджет мощности PoE - 240Вт. | 57000 | 53010
00-00132899 | Релион-SW-М-2G-4Poe+/240W-LINUX | Релион | Уличный коммутатор, 1Гбит/с, Два SFP-слота, Встроенный оптический кросс, 4 порта 10/100 Base-Tx PoE+. Бюджет мощности PoE - 240Вт. 90Вт на всех портах | 72000 | 66960
00-00055519 | Релион-SW-М-2G-4Poe+/240W-UPS | Релион | Коммутатор промышленный сетевой в стальном корпусе, 4 порта 10/100 Base-Tx PoE+, 2 порта SFP 1000 Base-Fx. Бюджет мощности PoE - 240Вт. Встроенный источник резервированного питания, 4 АКБ 12В 4,5А/ч. | 73000 | 67890
00-00132904 | Релион-SW-М-2G-4Poe+/240W-UPS-LINUX | Релион | Уличный коммутатор со встроенным источником бесперебойного питания, 1Гбит/с, Два SFP-слота, Встроенный оптический кросс, 4 порта 10/100 Base-Tx PoE+. Бюджет мощности PoE - 240Вт. 90Вт на всех портах | 88000 | 81840
00-00132900 | Релион-SW-М-2G-4Poe+/340W-LINUX | Релион | Уличный коммутатор, 1Гбит/с, Два SFP-слота, Встроенный оптический кросс, 4 порта 10/100 Base-Tx PoE+. Бюджет мощности PoE - 340Вт. 90Вт на всех портах | 74000 | 68820
00-00132905 | Релион-SW-М-2G-4Poe+/340W-UPS-LINUX | Релион | Уличный коммутатор со встроенным источником бесперебойного питания, 1Гбит/с, Два SFP-слота, Встроенный оптический кросс, 4 порта 10/100 Base-Tx PoE+. Бюджет мощности PoE - 340Вт. 90Вт на всех портах | 90000 | 83700
00-00071776 | Релион-SW-М-2G-6Poe+/160W | Релион | Коммутатор промышленный сетевой уличный, 1Гбит/с, Два SFP-слота, Стальной корпус, Встроенный оптический кросс, 6 портов 10/100 Base-Tx PoE+. Бюджет мощности PoE - 160Вт. 60Вт на всех портах. | 61000 | 56730
00-00115868 | Релион-SW-М-2G-6Poe+/240W | Релион | Уличный коммутатор, 1Гбит/с, Два SFP-слота, Встроенный оптический кросс, 6 портов 10/100 Base-Tx PoE+. Бюджет мощности PoE - 240Вт. 60Вт на всех портах | 63000 | 58590
00-00071777 | Релион-SW-М-2G-6Poe+/340W | Релион | Коммутатор промышленный сетевой уличный, 1Гбит/с, Два SFP-слота, Стальной корпус, Встроенный оптический кросс, 6 портов 10/100 Base-Tx PoE+. Бюджет мощности PoE - 340Вт. 60Вт на всех портах. | 65000 | 60450
00-00115869 | Релион-SW-М-2G-6Poe+/340W-UPS | Релион | Уличный коммутатор со встроенным источником бесперебойного питания, 1Гбит/с, Два SFP-слота, Встроенный оптический кросс, 6 портов 10/100 Base-Tx PoE+. Бюджет мощности PoE - 340Вт. 60Вт на всех портах | 74800 | 69564
00-00077015 | Релион-SW-М-2G-6Poe+/360W-UPS | Релион | Уличный коммутатор с ИБП, 1Гбит/с, Два SFP-слота, Стальной корпус, Встроенный оптический кросс, 6 портов 10/100 Base-Tx PoE+. Бюджет мощности PoE - 480Вт. 60Вт на всех портах. | 75800 | 70494
00-00071774 | Релион-SW-М-2G-8Poe+/160W | Релион | Коммутатор промышленный сетевой уличный, 1Гбит/с, Два SFP-слота, Стальной корпус, Встроенный оптический кросс, 8 портов 10/100 Base-Tx PoE+. Бюджет мощности PoE - 160Вт. 60Вт на всех портах. | 64000 | 59520
00-00132901 | Релион-SW-М-2G-8Poe+/320W-LINUX | Релион | Уличный коммутатор, 1Гбит/с, Два SFP-слота, Встроенный оптический кросс, 8 портов 10/100 Base-Tx PoE+. Бюджет мощности PoE -320Вт. 90Вт на всех портах | 80000 | 74400
00-00132906 | Релион-SW-М-2G-8Poe+/320W-UPS-LINUX | Релион | Уличный коммутатор со встроенным источником бесперебойного питания, 1Гбит/с, Два SFP-слота, Встроенный оптический кросс, 8 портов 10/100 Base-Tx PoE+. Бюджет мощности PoE - 320Вт. 90Вт на всех портах | 93000 | 86490
00-00071775 | Релион-SW-М-2G-8Poe+/340W | Релион | Коммутатор промышленный сетевой уличный, 1Гбит/с, Два SFP-слота, Стальной корпус, Встроенный оптический кросс, 8 портов 10/100 Base-Tx PoE+. Бюджет мощности PoE - 340Вт. 60Вт на всех портах. | 65000 | 60450
00-00115870 | Релион-SW-М-2G-8Poe+/340W-UPS | Релион | Уличный коммутатор со встроенным источником бесперебойного питания, 1Гбит/с, Два SFP-слота, Встроенный оптический кросс, 8 портов 10/100 Base-Tx PoE+. Бюджет мощности PoE - 340Вт. 60Вт на всех портах | 76800 | 71424
00-00055518 | Релион-SW-М-2G-8Poe+/480W | Релион | Коммутатор промышленный сетевой в стальном корпусе, 8 портов 10/100 Base-Tx PoE+, 2 порта SFP 1000 Base-Fx. Бюджет мощности PoE - 480Вт. | 68000 | 63240
00-00132902 | Релион-SW-М-2G-8Poe+/480W-LINUX | Релион | Уличный коммутатор, 1Гбит/с, Два SFP-слота, Встроенный оптический кросс,8 портов 10/100 Base-Tx PoE+. Бюджет мощности PoE - 480Вт. 90Вт на всех портах | 83000 | 77190
00-00055520 | Релион-SW-М-2G-8Poe+/480W-UPS | Релион | Коммутатор промышленный сетевой в стальном корпусе, 8 порта 10/100 Base-Tx PoE+, 2 порта SFP 1000 Base-Fx. Бюджет мощности PoE - 480Вт. Встроенный источник резервированного питания, 4 АКБ 12В 7А/ч. | 81000 | 75330
00-00132907 | Релион-SW-М-2G-8Poe+/480W-UPS-LINUX | Релион | Уличный коммутатор со встроенным источником бесперебойного питания, 1Гбит/с, Два SFP-слота, Встроенный оптический кросс, 8 портов 10/100 Base-Tx PoE+. Бюджет мощности PoE - 480Вт. 90Вт на всех портах | 96000 | 89280
00-00132908 | Релион-SW-Н-2G-4Poe+/120W | Релион | Уличный коммутатор, 1Гбит/с, Два SFP-слота, Встроенный оптический кросс, 4 порта 10/100 Base-Tx PoE+. Бюджет мощности PoE - 120Вт. 60Вт на всех портах | 86000 | 79980
00-00132922 | Релион-SW-Н-2G-4Poe+/140W-LINUX | Релион | Уличный коммутатор, 1Гбит/с, Два SFP-слота, Встроенный оптический кросс, 4 порта 10/100 Base-Tx PoE+. Бюджет мощности PoE - 140Вт. 90Вт на всех портах | 101000 | 93930
00-00132927 | Релион-SW-Н-2G-4Poe+/140W-UPS-LINUX | Релион | Уличный коммутатор со встроенным источником бесперебойного питания, 1Гбит/с, Два SFP-слота, Встроенный оптический кросс, 4 порта 10/100 Base-Tx PoE+. Бюджет мощности PoE - 140Вт. 90Вт на всех портах | 118000 | 109740
00-00132916 | Релион-SW-Н-2G-4Poe+/160W-UPS | Релион | Уличный коммутатор со встроенным источником бесперебойного питания, 1Гбит/с, Два SFP-слота, Встроенный оптический кросс, 4 порта 10/100 Base-Tx PoE+. Бюджет мощности PoE - 160Вт. 60Вт на всех портах | 101000 | 93930
00-00132909 | Релион-SW-Н-2G-4Poe+/240W | Релион | Уличный коммутатор, 1Гбит/с, Два SFP-слота, Встроенный оптический кросс, 4 порта 10/100 Base-Tx PoE+. Бюджет мощности PoE - 240Вт. 60Вт на всех портах | 89000 | 82770
00-00132923 | Релион-SW-Н-2G-4Poe+/240W-LINUX | Релион | Уличный коммутатор, 1Гбит/с, Два SFP-слота, Встроенный оптический кросс, 4 порта 10/100 Base-Tx PoE+. Бюджет мощности PoE - 240Вт. 90Вт на всех портах | 104000 | 96720
00-00132917 | Релион-SW-Н-2G-4Poe+/240W-UPS | Релион | Уличный коммутатор со встроенным источником бесперебойного питания, 1Гбит/с, Два SFP-слота, Встроенный оптический кросс, 4 порта 10/100 Base-Tx PoE+. Бюджет мощности PoE - 240Вт. 60Вт на всех портах | 105000 | 97650
00-00132928 | Релион-SW-Н-2G-4Poe+/240W-UPS-LINUX | Релион | Уличный коммутатор со встроенным источником бесперебойного питания, 1Гбит/с, Два SFP-слота, Встроенный оптический кросс, 4 порта 10/100 Base-Tx PoE+. Бюджет мощности PoE - 240Вт. 90Вт на всех портах | 120000 | 111600
00-00132924 | Релион-SW-Н-2G-4Poe+/340W-LINUX | Релион | Уличный коммутатор, 1Гбит/с, Два SFP-слота, Встроенный оптический кросс, 4 порта 10/100 Base-Tx PoE+. Бюджет мощности PoE - 340Вт. 90Вт на всех портах | 106000 | 98580
00-00132929 | Релион-SW-Н-2G-4Poe+/340W-UPS-LINUX | Релион | Уличный коммутатор со встроенным источником бесперебойного питания, 1Гбит/с, Два SFP-слота, Встроенный оптический кросс, 4 порта 10/100 Base-Tx PoE+. Бюджет мощности PoE - 340Вт. 90Вт на всех портах | 122000 | 113460
00-00132910 | Релион-SW-Н-2G-6Poe+/160W | Релион | Уличный коммутатор, 1Гбит/с, Два SFP-слота, Встроенный оптический кросс, 6 портов 10/100 Base-Tx PoE+. Бюджет мощности PoE - 160Вт. 60Вт на всех портах | 93000 | 86490
00-00132911 | Релион-SW-Н-2G-6Poe+/240W | Релион | Уличный коммутатор, 1Гбит/с, Два SFP-слота, Встроенный оптический кросс, 6 портов 10/100 Base-Tx PoE+. Бюджет мощности PoE - 240Вт. 60Вт на всех портах | 95000 | 88350
00-00132912 | Релион-SW-Н-2G-6Poe+/340W | Релион | Уличный коммутатор, 1Гбит/с, Два SFP-слота, Встроенный оптический кросс, 6 портов 10/100 Base-Tx PoE+. Бюджет мощности PoE - 340Вт. 60Вт на всех портах | 97000 | 90210
00-00132918 | Релион-SW-Н-2G-6Poe+/340W-UPS | Релион | Уличный коммутатор со встроенным источником бесперебойного питания, 1Гбит/с, Два SFP-слота, Встроенный оптический кросс, 6 портов 10/100 Base-Tx PoE+. Бюджет мощности PoE - 340Вт. 60Вт на всех портах | 106800 | 99324
00-00132919 | Релион-SW-Н-2G-6Poe+/360W-UPS | Релион | Уличный коммутатор со встроенным источником бесперебойного питания, 1Гбит/с, Два SFP-слота, Встроенный оптический кросс, 6 портов 10/100 Base-Tx PoE+. Бюджет мощности PoE - 360Вт. 60Вт на всех портах | 107800 | 100254
00-00132913 | Релион-SW-Н-2G-8Poe+/160W | Релион | Уличный коммутатор, 1Гбит/с, Два SFP-слота, Встроенный оптический кросс, 8 портов 10/100 Base-Tx PoE+. Бюджет мощности PoE - 160Вт. 60Вт на всех портах | 96000 | 89280
00-00132925 | Релион-SW-Н-2G-8Poe+/320W-LINUX | Релион | Уличный коммутатор, 1Гбит/с, Два SFP-слота, Встроенный оптический кросс, 8 портов 10/100 Base-Tx PoE+. Бюджет мощности PoE -320Вт. 90Вт на всех портах | 112000 | 104160
00-00132930 | Релион-SW-Н-2G-8Poe+/320W-UPS-LINUX | Релион | Уличный коммутатор со встроенным источником бесперебойного питания, 1Гбит/с, Два SFP-слота, Встроенный оптический кросс, 8 портов 10/100 Base-Tx PoE+. Бюджет мощности PoE - 320Вт. 90Вт на всех портах | 125000 | 116250
00-00132914 | Релион-SW-Н-2G-8Poe+/340W | Релион | Уличный коммутатор, 1Гбит/с, Два SFP-слота, Встроенный оптический кросс, 8 портов 10/100 Base-Tx PoE+. Бюджет мощности PoE - 340Вт. 60Вт на всех портах | 97000 | 90210
00-00132920 | Релион-SW-Н-2G-8Poe+/340W-UPS | Релион | Уличный коммутатор со встроенным источником бесперебойного питания, 1Гбит/с, Два SFP-слота, Встроенный оптический кросс, 8 портов 10/100 Base-Tx PoE+. Бюджет мощности PoE - 340Вт. 60Вт на всех портах | 108800 | 101184
00-00132915 | Релион-SW-Н-2G-8Poe+/480W | Релион | Уличный коммутатор, 1Гбит/с, Два SFP-слота, Встроенный оптический кросс, 8 портов 10/100 Base-Tx PoE+. Бюджет мощности PoE - 480Вт. 60Вт на всех портах | 100000 | 93000
00-00132926 | Релион-SW-Н-2G-8Poe+/480W-LINUX | Релион | Уличный коммутатор, 1Гбит/с, Два SFP-слота, Встроенный оптический кросс,8 портов 10/100 Base-Tx PoE+. Бюджет мощности PoE - 480Вт. 90Вт на всех портах | 115000 | 106950
00-00132921 | Релион-SW-Н-2G-8Poe+/480W-UPS | Релион | Уличный коммутатор со встроенным источником бесперебойного питания, 1Гбит/с, Два SFP-слота, Встроенный оптический кросс, 8 портов 10/100 Base-Tx PoE+. Бюджет мощности PoE - 480Вт. 60Вт на всех портах | 113000 | 105090
00-00132931 | Релион-SW-Н-2G-8Poe+/480W-UPS-LINUX | Релион | Уличный коммутатор со встроенным источником бесперебойного питания, 1Гбит/с, Два SFP-слота, Встроенный оптический кросс, 8 портов 10/100 Base-Tx PoE+. Бюджет мощности PoE - 480Вт. 90Вт на всех портах | 128000 | 119040
00-00140475 | Mastermann MM4GPoE-2SFP | Телеком-Мастер | Промышленный управляемый коммутатор. Порты PoE - 4 шт. по 30 Вт. Порты SFP - 2 шт. Оптический кросс. 2 источника питания. Грозозащита. Защитный автомат. Корпус из композитного материала, не подвержен коррозии. Габаритные размеры ШВГ 334*417*200 мм. Степень защиты от пыли и влаги IP66. Индекс ударопрочности IK10. Температура эксплуатации от -60°С до +50°С. | Уточняйте у менеджера | Уточняйте у менеджера
00-00140477 | Mastermann MM4GPoE-2SFP-UPS | Телеком-Мастер | Промышленный управляемый коммутатор. Порты PoE - 4 шт. по 30 Вт. Порты SFP - 2 шт. Оптический кросс. 2 источника питания + АКБ 4*12/7. Грозозащита. Защитный автомат. Корпус из композитного материала, не подвержен коррозии. Габаритные размеры ШВГ 334*417*200 мм. Степень защиты от пыли и влаги IP66. Индекс ударопрочности IK10. Температура эксплуатации от -60°С до +50°С. | Уточняйте у менеджера | Уточняйте у менеджера
00-00140476 | Mastermann MM8GPoE-2SFP | Телеком-Мастер | Промышленный управляемый коммутатор. Порты PoE - 8 шт. по 30 Вт. Порты SFP - 2 шт. Оптический кросс. 2 источника питания. Грозозащита. Защитный автомат. Корпус из композитного материала, не подвержен коррозии. Габаритные размеры ШВГ 334*417*200 мм. Степень защиты от пыли и влаги IP66. Индекс ударопрочности IK10. Температура эксплуатации от -60°С до +50°С. | Уточняйте у менеджера | Уточняйте у менеджера
00-00140478 | Mastermann MM8GPoE-2SFP-UPS | Телеком-Мастер | Промышленный управляемый коммутатор. Порты PoE - 8 шт. по 30 Вт. Порты SFP - 2 шт. Оптический кросс. 2 источника питания + АКБ 4*12/7. Грозозащита. Защитный автомат. Корпус из композитного материала, не подвержен коррозии. Габаритные размеры ШВГ 334*417*200 мм. Степень защиты от пыли и влаги IP66. Индекс ударопрочности IK10. Температура эксплуатации от -60°С до +50°С. | Уточняйте у менеджера | Уточняйте у менеджера
Коммутаторы управляемые
00-00131344 | PND-C16G-2F | Polyvision | Облачный, управляемый 18 портовый коммутатор уровня 2. 16 портов 10/100/1000Base-TX RJ45 и 2 портами SFP. Потребляемая мощность ≤15Вт. Установка настольная. Рабочая температура -20…+55°C. Размер 270×181×44(мм). WEB-интерфейс, telnet, ssh, SNMP. | 8700 | 8700
00-00087716 | PND-M16G-2F | Polyvision | 18-портовый управляемый оптический коммутатор уровня 2. 16 портов 10/100/1000Base-TX RJ45 и 2 порта SFP. Пропускная способность 128Гбит/с. Размер таблицы мак адресов - 8К. Размер буфера 4.1Мб. Потребляемая мощность ≤30Вт. Монтаж в стойку. Рабочая температура -20…+55°C. Размер 440*200*45(мм). WEB-интерфейс, telnet, ssh, SNMP. | 13000 | 13000
00-00087718 | PND-M24G-4G4F | Polyvision | 28-портовый управляемый оптический коммутатор уровня 2. 24 порта 10/100/1000Base-TX RJ45 и 4 Комбо порта. Пропускная способность 128Гбит/с. Размер таблицы мак адресов - 8К. Размер буфера 4.1Мб. Потребляемая мощность ≤30Вт. Монтаж в стойку. Рабочая температура -20…+55°C. Размер 440*200*45(мм). WEB-интерфейс, telnet, ssh, SNMP. | 25300 | 25300
00-00087713 | PND-M8G-10F | Polyvision | 18-портовый управляемый оптический коммутатор уровня 2. 8 портов 10/100/1000Base-TX RJ45 и 10 портов SFP. Пропускная способность 128Гбит/с. Размер таблицы мак адресов - 8К. Размер буфера 4.1Мб. Потребляемая мощность ≤30Вт. Монтаж в стойку. Рабочая температура -20…+55°C. Размер 440*210*45(мм). WEB-интерфейс, telnet, ssh, SNMP. | Уточняйте у менеджера | Уточняйте у менеджера
00-00087715 | PND-M8G-18F | Polyvision | 26-портовый управляемый оптический коммутатор уровня 2. 8 портов 10/100/1000Base-TX RJ45 и 10 портов SFP. Пропускная способность 128Гбит/с. Размер таблицы мак адресов - 8К. Размер буфера 4.1Мб. Потребляемая мощность ≤30Вт. Монтаж в стойку. Рабочая температура -20…+55°C. Размер 440*210*45(мм). WEB-интерфейс, telnet, ssh, SNMP. | Уточняйте у менеджера | Уточняйте у менеджера
00-00087709 | PND-M8G-2F | Polyvision | 10-портовый управляемый оптический коммутатор уровня 2. 8 портов 10/100/1000Base-TX RJ45 и 2 портами SFP. Пропускная способность 20Гбит/с. Размер таблицы мак адресов - 8К. Размер буфера 4.1Мб. Потребляемая мощность ≤15Вт. Установка настольная. Рабочая температура -20…+55°C. Размер 210*140*45(мм). WEB-интерфейс, telnet, ssh, SNMP. | 7800 | 7800
00-00082126 | GS-4210-24T2S | Beward | Коммутатор управляемый, 24 порта 10/100/1000 Мбит/c + 2 порта 100/1000 Мбит/с SFP | 19000 | 17800
00-00081078 | STW-028 | Beward | Коммутатор управляемый, 2 порта 10/100/1000 Мбит/с + 6 портов 100/1000 Мбит/с SFP + 2 порта 100/1000/2500 Мбит/с SFP | 49700 | 46600
00-00124759 | DGS-1100-08V2/A1A | D-Link | Коммутатор сетевой гигабитный управляемый L2 8 портовый; 8 портов RJ45 10/100/1000 Мбит/с; DC 5В; 0…+40°C; 145х82х28 мм. | 4057.6 | 4057.6
00-00112692 | DGS-1100-26MPPV2/A3A | D-Link | Коммутатор управляемый монтируемый в 19" стойку; L2, Порты: 10/100/1000BASE-T 24 шт., из них комбо-порты 1000BASE-T/Mini GBIC (SFP) 2 шт., SFP 2шт, Поддержка PoE: портов PoE 24шт, PoE бюджет 90 Вт; Таблица MAC-адресов: 8K; Управление: WEB-интерфейс, | Уточняйте у менеджера | Уточняйте у менеджера
00-00124751 | DGS-1210-10/ME/A1A | D-Link | Коммутатор 8 портовый управляемый; 8 портов 10/100/1000Base-T; 2 порта 1000Base-X SFP; АС 100-240 В; -5 до 50 °C; 280 x 126 x 44 мм | Уточняйте у менеджера | Уточняйте у менеджера
00-00124752 | DGS-1210-12TS/ME/B1A | D-Link | Коммутатор сетевой гигабитный управляемый L2 12 портовый; 2 порта RJ45 10/100/1000 Мбит/с; 10 портов SFP 1000 Мбит/с; Console порт; АC 100-240В; 5…+50°C; 280х180х44 мм. | 26530.47 | 26530.47
00-00124760 | DGS-1210-26/F3A | D-Link | Коммутатор 24 портовый управляемый; 24 порта 10/100/1000Base-T; 2 порта 1000Base-X SFP; АС 100-240 В; -5 до 50°C; 440х140х44 мм. | 17400.87 | 17400.87
00-00124767 | DGS-1210-26/FL2A | D-Link | Коммутатор 24 портовый управляемый 2 уровня; 24 порта 10/100/1000Base-T; 2 порта 1000Base-X SFP; VLAN, SNMP, АС 100-240 В; -30... 50°C; 440х140х44 мм. | 19195.58 | 19195.58
00-00114068 | DGS-1210-28/ME/B2A | D-Link | Управляемый L2 коммутатор, 24x1000Base-T, 4x1000Base-X SFP, AC 220В/DC 12В(с возможностью мониторинга статуса питания | Уточняйте у менеджера | Уточняйте у менеджера
00-00114659 | DGS-1210-28MP/ME/B | D-Link | Коммутатор управляемый, L2, 24x1000Base-T, 4x1000Base-X SFP. | Уточняйте у менеджера | Уточняйте у менеджера
00-00124771 | DGS-1210-28X/ME/B2B | D-Link | Коммутатор сетевой 10 гигабитный управляемый L2 28 портовый; 24 порта RJ45 10/100/1000 Мбит/с; 4 портa SFP+ 10G; АC 100-240В; 5…+50°C; 440х210х44 мм. | 38547.22 | 38547.22
00-00120669 | DGS-1250-28X/A1A | D-Link | Коммутатор управляемый, монтируемый в 19" стойку. Порты: 10/100/1000BASE-T 24 шт., SFP+ 4шт. Таблица MAC-адресов: 16K. | 24267.58 | 24267.58
00-00124770 | DGS-1510-28X/A1A | D-Link | Коммутатор сетевой 10 гигабитный управляемый L2 28 портовый; 24 порта RJ45 10/100/1000 Мбит/с; 4 портa SFP + 10G; порт Console; АC 100-240В; 5…+50°C; 440х210х44 мм. | 39093.43 | 39093.43
00-00124763 | DGS-3000-10L/B1A | D-Link | Коммутатор сетевой гигабитный управляемый L2 10 портовый; 8 портов RJ45 10/100/1000 Мбит/с; 2 портa SFP 1000 Мбит/с; порт Console; АC 100-240В; 5…+50°C; 280х140х44 мм. | 23409.24 | 23409.24
00-00124774 | DGS-3000-28L/B1A | D-Link | Коммутатор сетевой гигабитный управляемый L2 28 портовый; 24 порта RJ45 10/100/1000 Мбит/с; 4 портa SFP 1000 Мбит/с; порт Console; АC 100-240В; 5…+50°C; 440х210х44 мм. | 34723.71 | 34723.71
00-00116563 | DGS-3000-28X/B1A | D-Link | Управляемый коммутатор 2 уровня с 24 портами 10/100/1000Base-T и 4 портами 10GBase-X SFP+ | Уточняйте у менеджера | Уточняйте у менеджера
00-00116561 | DGS-3000-52X/B2A | D-Link | Управляемый коммутатор 2 уровня с 48 портами 10/100/1000Base-T и 4 портами 10GBase-X SFP+ | Уточняйте у менеджера | Уточняйте у менеджера
00-00112716 | DGS-3630-28TC | D-Link | Управляемый L3 стекируемый коммутатор с 20 портами 10/100/1000Base-T, 4 комбо‑портами 100/1000Base-T/SFP и 4 портами 10GBase-X SFP+. | Уточняйте у менеджера | Уточняйте у менеджера
00-00116560 | DGS-3630-28TC/A2ASI | D-Link | Управляемый стекируемый коммутатор 3 уровня с 20 портами 10/100/1000Base-T, 4 комбо‑портами 100/1000Base-T/SFP и 4 портами 10GBase-X SFP+. | Уточняйте у менеджера | Уточняйте у менеджера
00-00124775 | DIS-200G-12S/A1A | D-Link | Промышленный управляемый L2 коммутатор гигабитный 12 портовый; 10 портов RJ-45 x10/100/1000Мбит/с, 2 порта SFP; Консольный порт; SNMP v1/v2c/v3, VLAN, RADIUS; питание: 2 входа DC12-48В(4Вт) БП в комплект НЕ входит, Релейный выход, монтаж на DIN-рейку или на стену (крепление в комплекте), -40…+65°С, 210х171х53мм. | Уточняйте у менеджера | Уточняйте у менеджера
00-00124799 | DXS-1210-10TS/B1A | D-Link | Коммутатор сетевой гигабитный управляемый L2+; 10 портовый; 8 портов RJ45 100/1000/2.5G/10G бит/с; 2 SFP+ слота 10G; Port Mirroring, Spanning Tree Protocol (STP) и Link Aggregation Control Protocol (LACP); VLAN; АС 100-240В; 0…+50°C; 330х200х44 мм. | 68667.1 | 68667.1
00-00136195 | DH-CHS4102-1GT | Dahua | 2-портовый коммутатор с функцией облачного управления.Порты: 1 RJ45 10/100/1000Мбит/с, 1 SFP 1000Мбит/с (uplink); питание: 48~57В(DC); грозозащита: до 6кВ; рабочая температура: -30°С~+65°С; IP30, IK06; монтаж на DIN-рейку | 5790 | 4632
00-00136197 | DH-CHS4110-8ET | Dahua | 10-портовый коммутатор с функцией облачного управления.Порты: 8 RJ45 10/100Мбит/с, 1 RJ45 10/100/1000Мбит/с (uplink), 1 SFP 1000Мбит/с (uplink); питание: 12В(DC); грозозащита: до 6кВ; рабочая температура: -30°С~+65°С; IP30, IK06; монтаж на DIN-рейку | 8390 | 6712
00-00136198 | DH-CHS4212-8GT | Dahua | 12-портовый коммутатор с функцией облачного управления.Порты: 8 RJ45 10/100/1000Мбит/с, 2 RJ45 10/100/1000Мбит/с, 2 SFP 1000Мбит/с (uplink); питание: 12В(DC); грозозащита: до 6кВ; рабочая температура: -30°С~+65°С; IP30, IK06; монтаж на DIN-рейку | 18790 | 15032
00-00120776 | DH-CS4006-4GT | Dahua | 6-портовый коммутатор с функцией облачного управления Порты: 4 RJ45 10/100Мбит/с, 2 RJ45 10/100/1000Мбит/с (uplink); питание: 12В(DC) | 5190 | 4152
00-00120777 | DH-CS4210-8GT | Dahua | 10-портовый коммутатор с функцией облачного управления Порты: 8 RJ45 10/100/1000Мбит/с, 2 SFP 1000Мбит/с (uplink); питание: 12В(DC) | 6990 | 5592
00-00120778 | DH-CS4220-16GT | Dahua | 20-портовый коммутатор с функцией облачного управления Порты: 16 RJ45 10/100/1000Мбит/с, 2 RJ45 10/100/1000Мбит/с (uplink), 2 SFP 1000Мбит/с (uplink); питание: 100-240В(AC) | 17290 | 13832
00-00120779 | DH-CS4228-24GT | Dahua | 26-портовый коммутатор с функцией облачного управления Порты: 24 RJ45 10/100/1000Мбит/с, 2 RJ45 10/100/1000Мбит/с (uplink), 2 SFP 1000Мбит/с (uplink); питание: 100-240В(AC) | 23090 | 18472
00-00120500 | MES1124M_AC | ELTEX | Коммутатор осуществляет подключение конечных пользователей к сети крупных предприятий, предприятий малого и среднего бизнеса и к сетям операторов связи с помощью интерфейсов Fast и Gigabit Ethernet. Функциональные возможности коммутатора обеспечивают физическое стекирование, поддержку виртуальных локальных сетей, многоадресных групп рассылки и расширенные функции безопасности. | Уточняйте у менеджера | Уточняйте у менеджера
00-00123784 | MES1124M_DC | ELTEX | Коммутатор осуществляет подключение конечных пользователей к сети крупных предприятий, предприятий малого и среднего бизнеса и к сетям операторов связи с помощью интерфейсов Fast и Gigabit Ethernet. Функциональные возможности коммутатора обеспечивают физическое стекирование, поддержку виртуальных локальных сетей, многоадресных групп рассылки и расширенные функции безопасности. | Уточняйте у менеджера | Уточняйте у менеджера
00-00123785 | MES1124MB | ELTEX | Коммутатор подключает конечных пользователей к сети крупных предприятий, предприятий малого и среднего бизнеса и к сетям операторов связи с помощью интерфейсов Fast и Gigabit Ethernet. Функциональные возможности устройства обеспечивают физическое стекирование, поддержку виртуальных локальных сетей, многоадресных групп рассылки и расширенные функции безопасности. Коммутатор имеет возможность подключения аккумуляторной батареи для обеспечения гарантированного питания в случае пропадания первичной сети 220В, а также оснащен блоком питания, который позволяет заряжать АКБ при наличии питания 220В. Система резервного питания позволяет следить за состоянием первичной сети и извещать о переходе с одного типа питания на другой. Дополнительно используется технология эффективной защиты от скачков напряжения питания (до 6 кВ), вызванного грозовыми разрядами. | Уточняйте у менеджера | Уточняйте у менеджера
00-00123786 | MES1428_AC | ELTEX | Коммутатор осуществляет подключение конечных пользователей к сетям крупных предприятий, предприятий малого и среднего бизнеса, а также к сетям операторов связи с помощью интерфейсов Fast и GigabitEthernet. Коммутатор поддерживает виртуальные локальные сети, многоадресные группы рассылки и имеет расширенный набор функций безопасности. | Уточняйте у менеджера | Уточняйте у менеджера
00-00123789 | MES2300-24_AC | ELTEX | Коммутатор осуществляет подключение конечных пользователей к сети крупных предприятий, предприятий малого и среднего бизнеса и к сетям операторов связи с помощью интерфейсов 1G/10G. Функциональные возможности коммутатора обеспечивают физическое стекирование, поддержку виртуальных локальных сетей, многоадресных групп рассылки и расширенные функции безопасности. | Уточняйте у менеджера | Уточняйте у менеджера
00-00123790 | MES2300-24_DC | ELTEX | Коммутатор осуществляет подключение конечных пользователей к сети крупных предприятий, предприятий малого и среднего бизнеса и к сетям операторов связи с помощью интерфейсов 1G/10G. Функциональные возможности коммутатора обеспечивают физическое стекирование, поддержку виртуальных локальных сетей, многоадресных групп рассылки и расширенные функции безопасности. | Уточняйте у менеджера | Уточняйте у менеджера
00-00123791 | MES2300B-24 | ELTEX | Коммутатор доступа осуществляет подключение конечных пользователей к сети крупных предприятий, предприятий малого и среднего бизнеса и к сетям операторов связи с помощью интерфейсов 1G/10G. Функциональные возможности коммутаторов обеспечивают физическое стекирование, поддержку виртуальных локальных сетей, многоадресных групп рассылки и расширенные функции безопасности. Коммутатор имеет возможность подключения аккумуляторной батареи для обеспечения гарантированного питания в случае пропадания первичной сети 220 В, оснащен блоком питания, который позволяет заряжать АКБ при наличии питания 220 В. Система резервного питания позволяет следить за состоянием первичной сети и извещать о переходе с одного типа питания на другой. | Уточняйте у менеджера | Уточняйте у менеджера
00-00123817 | MES2300B-24F | ELTEX | Коммутатор осуществляет подключение конечных пользователей к сети крупных предприятий, предприятий малого и среднего бизнеса и к сетям операторов связи с помощью интерфейсов 1G/10G. Может использоваться в операторских сетях в качестве коммутаторов уровня агрегации или транспортных коммутаторов. Функциональные возможности коммутатора обеспечивают физическое стекирование, поддержку виртуальных локальных сетей, многоадресных групп рассылки и расширенные функции безопасности. Коммутатор имеет возможность подключения аккумуляторной батареи для обеспечения гарантированного питания в случае пропадания первичной сети 220 В, оснащен блоком питания, который позволяет заряжать АКБ при наличии питания 220 В. Система резервного питания позволяет следить за состоянием первичной сети и извещать о переходе с одного типа питания на другой. | Уточняйте у менеджера | Уточняйте у менеджера
00-00115549 | MES2300B-48 | ELTEX | Коммутатор доступа осуществляет подключение конечных пользователей к сети крупных предприятий, предприятий малого и среднего бизнеса и к сетям операторов связи с помощью интерфейсов 1G/10G. Функциональные возможности коммутатора обеспечивают физическое стекирование, поддержку виртуальных локальных сетей, многоадресных групп рассылки и расширенные функции безопасности. Коммутатор имеет возможность подключения аккумуляторной батареи для обеcпечения гарантированного питания в случае пропадания первичной сети 230В. Коммутатор оснащен блоком питания, который позволяет заряжать АКБ при наличии питания 230В. Система резервного питания позволяет следить за состоянием первичной сети и извещать о переходе с одного типа питания на другой. | Уточняйте у менеджера | Уточняйте у менеджера
00-00123820 | MES2300DI-28 | ELTEX | Коммутатор предназначен для организации защищенных сетей передачи данных на объектах, где необходимо выполнение требований по обеспечению устойчивости к температурным воздействиям. Коммутатор имеет в своем составе гигабитные порты 10/100/1000BASE-T, а также комбинированные порты 10/100/1000BASE-T/ 1000BASE-X/100BASE-FX для опционального подключения оптического кабеля. Отличительными особенностями коммутатора являются пассивное охлаждение и резервирование источников питания с возможностью горячей замены. | Уточняйте у менеджера | Уточняйте у менеджера
00-00123804 | MES2308P_AC | ELTEX | Коммутатор подключает конечных пользователей к сети крупных предприятий, предприятий малого и среднего бизнеса и к сетям операторов связи с помощью интерфейсов Gigabit Ethernet. Функциональные возможности коммутатора обеспечивают физическое стекирование, поддержку виртуальных локальных сетей, многоадресных групп рассылки и расширенные функции безопасности. | Уточняйте у менеджера | Уточняйте у менеджера
00-00113137 | MES2308P_DC | ELTEX | Коммутатор подключает конечных пользователей к сети крупных предприятий, предприятий малого и среднего бизнеса и к сетям операторов связи с помощью интерфейсов Gigabit Ethernet. Функциональные возможности коммутатора обеспечивают физическое стекирование, поддержку виртуальных локальных сетей, многоадресных групп рассылки и расширенные функции безопасности. | Уточняйте у менеджера | Уточняйте у менеджера
00-00046336 | MES2308R | ELTEX | Коммутатор обеспечивает конечных пользователей к сети крупных предприятий, предприятий малого и среднего бизнеса и к сетям операторов связи посредством интерфейсов Gigabit Ethernet. Функциональные возможности коммутатора обеспечивают физическое стекирование, поддержку виртуальных локальных сетей, многоадресных групп рассылки и расширенные функции безопасности. | Уточняйте у менеджера | Уточняйте у менеджера
00-00046960 | MES2324_AC | ELTEX | Коммутатор подключает конечных пользователей к сети крупных предприятий, предприятий малого и среднего бизнеса и к сетям операторов связи с помощью интерфейсов 1G/10G. Функциональные возможности коммутатора обеспечивают физическое стекирование, поддержку виртуальных локальных сетей, многоадресных групп рассылки и расширенные функции безопасности. | Уточняйте у менеджера | Уточняйте у менеджера
00-00123787 | MES2324_DC | ELTEX | Коммутатор подключает конечных пользователей к сети крупных предприятий, предприятий малого и среднего бизнеса и к сетям операторов связи с помощью интерфейсов 1G/10G. Функциональные возможности коммутатора обеспечивают физическое стекирование, поддержку виртуальных локальных сетей, многоадресных групп рассылки и расширенные функции безопасности. | Уточняйте у менеджера | Уточняйте у менеджера
00-00123788 | MES2324B | ELTEX | Коммутатор подключает конечных пользователей к сети крупных предприятий, предприятий малого и среднего бизнеса и к сетям операторов связи с помощью интерфейсов 1G/10G. Функциональные возможности коммутатора обеспечивают физическое стекирование, поддержку виртуальных локальных сетей, многоадресных групп рассылки и расширенные функции безопасности. | Уточняйте у менеджера | Уточняйте у менеджера
00-00123815 | MES2324F | ELTEX | Коммутатор осуществляет подключение конечных пользователей к сети крупных предприятий, предприятий малого и среднего бизнеса и к сетям операторов связи с помощью интерфейсов 1G/10G. Коммутатор может использоваться в операторских сетях в качестве коммутатора уровня агрегации района или транспортного коммутатора. Имеет значительный запас по производительности благодаря универсальным интерфейсам, работающим на скорости 10 Гбит/с или 1 Гбит/с. Функциональные возможности коммутатора обеспечивают физическое стекирование, поддержку виртуальных локальных сетей, многоадресных групп рассылки и расширенные функции безопасности. | Уточняйте у менеджера | Уточняйте у менеджера
00-00123816 | MES2324FB | ELTEX | Коммутатор осуществляет подключение конечных пользователей к сети крупных предприятий, предприятий малого и среднего бизнеса и к сетям операторов связи с помощью интерфейсов 1G/10G. Коммутатор может использоваться в операторских сетях в качестве коммутатора уровня агрегации района или транспортного коммутатора. Имеет значительный запас по производительности благодаря универсальным интерфейсам, работающим на скорости 10 Гбит/с или 1 Гбит/с. Функциональные возможности коммутатора обеспечивают физическое стекирование, поддержку виртуальных локальных сетей, многоадресных групп рассылки и расширенные функции безопасности. | Уточняйте у менеджера | Уточняйте у менеджера
00-00123819 | MES2328I | ELTEX | Коммутатор предназначен для организации защищенных сетей передачи данных на объектах, где необходимо выполнение требований по обеспечению устойчивости к температурным воздействиям. Отличительными особенностями устройства являются пассивное охлаждение и резервирование источников питания с возможностью горячей замены. | Уточняйте у менеджера | Уточняйте у менеджера
00-00044739 | MES2348B | ELTEX | Коммутатор доступа осуществляет подключение конечных пользователей к сети крупных предприятий, предприятий малого и среднего бизнеса и к сетям операторов связи с помощью интерфейсов 1G/10G. Функциональные возможности коммутатора обеспечивают физическое стекирование, поддержку виртуальных локальных сетей, многоадресных групп рассылки и расширенные функции безопасности. | Уточняйте у менеджера | Уточняйте у менеджера
00-00123792 | MES2408_AC | ELTEX | Коммутатор обеспечивает подключение конечных пользователей к сети крупных предприятий, предприятий малого и среднего бизнеса и к сетям операторов связи с помощью интерфейсов Gigabit Ethernet. Коммутатор поддерживает виртуальные локальные сети, многоадресные группы рассылки и имеют расширенный набор функций безопасности. | Уточняйте у менеджера | Уточняйте у менеджера
00-00123793 | MES2408_DC | ELTEX | Коммутатор обеспечивает подключение конечных пользователей к сети крупных предприятий, предприятий малого и среднего бизнеса и к сетям операторов связи с помощью интерфейсов Gigabit Ethernet. Коммутатор поддерживает виртуальные локальные сети, многоадресные группы рассылки и имеют расширенный набор функций безопасности. | Уточняйте у менеджера | Уточняйте у менеджера
00-00123794 | MES2408B | ELTEX | Коммутатор обеспечивает подключение конечных пользователей к сети крупных предприятий, предприятий малого и среднего бизнеса и к сетям операторов связи с помощью интерфейсов Gigabit Ethernet. Коммутатор поддерживает виртуальные локальные сети, многоадресные группы рассылки и имеют расширенный набор функций безопасности. Коммутатор имеет возможность подключения аккумуляторной батареи для обеспечения гарантированного питания в случае пропадания первичной сети 220 В, оснащен блоком питания, который позволяет заряжать АКБ при наличии питания 220 В. Система резервного питания позволяет следить за состоянием первичной сети и извещать о переходе с одного типа питания на другой. | Уточняйте у менеджера | Уточняйте у менеджера
00-00123795 | MES2408C | ELTEX | Коммутатор обеспечивает подключение конечных пользователей к сети крупных предприятий, предприятий малого и среднего бизнеса и к сетям операторов связи с помощью интерфейсов Gigabit Ethernet. Поддерживает виртуальные локальные сети, многоадресные группы рассылки и имеют расширенный набор функций безопасности. | Уточняйте у менеджера | Уточняйте у менеджера
00-00123803 | MES2411X | ELTEX | Коммутатор осуществляет подключение конечных пользователей к сетям крупных предприятий, предприятий малого и среднего бизнеса, а также к сетям операторов связи с помощью интерфейсов 1G/10G. Функциональные возможности коммутаторов обеспечивают физическое стекирование, поддержку виртуальных локальных сетей, многоадресных групп рассылки и расширенные функции безопасности. | Уточняйте у менеджера | Уточняйте у менеджера
00-00123801 | MES2420B-24D | ELTEX | Коммутатор осуществляет подключение конечных пользователей к сетям крупных предприятий, предприятий малого и среднего бизнеса, а также к сетям операторов связи с помощью интерфейсов 2.5G/10G. Коммутатор поддерживает виртуальные локальные сети, многоадресные группы рассылки и имеют расширенный набор функций безопасности. Коммутатор имеет возможность подключения аккумуляторной батареи для обеспечения гарантированного питания в случае потери первичной сети 230В. Устройство оснащено блоком питания, который позволяет заряжать АКБ при наличии питания 230 В. Система резервного питания обеспечивает контроль за состоянием первичной сети и извещает о переходе с одного типа питания на другой. | Уточняйте у менеджера | Уточняйте у менеджера
00-00123798 | MES2424_AC | ELTEX | Коммутатор осуществляет подключение конечных пользователей к сетям крупных предприятий, предприятий малого и среднего бизнеса, а также к сетям операторов связи с помощью интерфейсов 1G/10G. Функциональные возможности коммутатора обеспечивают поддержку виртуальных локальных сетей, многоадресных групп рассылки и расширенные функции безопасности. | Уточняйте у менеджера | Уточняйте у менеджера
00-00123799 | MES2424_DC | ELTEX | Коммутатор осуществляет подключение конечных пользователей к сетям крупных предприятий, предприятий малого и среднего бизнеса, а также к сетям операторов связи с помощью интерфейсов 1G/10G. Функциональные возможности коммутатора обеспечивают поддержку виртуальных локальных сетей, многоадресных групп рассылки и расширенные функции безопасности. | Уточняйте у менеджера | Уточняйте у менеджера
00-00123800 | MES2424B | ELTEX | Коммутаторы осуществляют подключение конечных пользователей к сетям крупных предприятий, предприятий малого и среднего бизнеса, а также к сетям операторов связи с помощью интерфейсов 1G/10G. Функциональные возможности коммутаторов обеспечивают физическое стекирование, поддержку виртуальных локальных сетей, многоадресных групп рассылки и расширенные функции безопасности. | Уточняйте у менеджера | Уточняйте у менеджера
00-00123818 | MES2424FB | ELTEX | Коммутаторы осуществляют подключение конечных пользователей к сетям крупных предприятий, предприятий малого и среднего бизнеса, а также к сетям операторов связи с помощью интерфейсов 1G/10G. Функциональные возможности коммутаторов обеспечивают физическое стекирование, поддержку виртуальных локальных сетей, многоадресных групп рассылки и расширенные функции безопасности. | Уточняйте у менеджера | Уточняйте у менеджера
00-00123796 | MES2428_AC | ELTEX | Коммутатор осуществляет подключение конечных пользователей к сетям крупных предприятий, предприятий малого и среднего бизнеса, а также к сетям операторов связи с помощью интерфейсов Fast и Gigabit Ethernet. Коммутатор поддерживает виртуальные локальные сети, многоадресные группы рассылки и имеет расширенный набор функций безопасности. | Уточняйте у менеджера | Уточняйте у менеджера
00-00123797 | MES2428_DC | ELTEX | Коммутатор осуществляет подключение конечных пользователей к сетям крупных предприятий, предприятий малого и среднего бизнеса, а также к сетям операторов связи с помощью интерфейсов Fast и Gigabit Ethernet. Коммутатор поддерживает виртуальные локальные сети, многоадресные группы рассылки и имеет расширенный набор функций безопасности. | Уточняйте у менеджера | Уточняйте у менеджера
00-00089935 | MES2428B | ELTEX | Коммутатор подключает конечных пользователей к сети крупных предприятий, предприятий малого и среднего бизнеса и к сетям операторов связи с помощью интерфейсов Fast и Gigabit Ethernet. Оборудование поддерживает виртуальные локальные сети, многоадресные группы рассылки и имеют расширенный набор функций безопасности. Коммутатор имеет возможность подключения аккумуляторной батареи для обеспечения гарантированного питания в случае пропадания первичной сети 220 В, оснащен блоком питания, который позволяет заряжать АКБ при наличии питания 220В. Система резервного питания позволяет следить за состоянием первичной сети и извещать о переходе с одного типа питания на другой. | Уточняйте у менеджера | Уточняйте у менеджера
00-00123802 | MES2448 | ELTEX | Коммутаторы осуществляют подключение конечных пользователей к сетям крупных предприятий, предприятий малого и среднего бизнеса, а также к сетям операторов связи с помощью интерфейсов 1G/10G. Функциональные возможности коммутаторов обеспечивают физическое стекирование, поддержку виртуальных локальных сетей, многоадресных групп рассылки и расширенные функции безопасности. | Уточняйте у менеджера | Уточняйте у менеджера
00-00120078 | MES2448B | ELTEX | Коммутатор осуществляет подключение конечных пользователей к сетям крупных предприятий, предприятий малого и среднего бизнеса, а также к сетям операторов связи с помощью интерфейсов 1G/10G. Функциональные возможности коммутатора обеспечивают поддержку виртуальных локальных сетей, многоадресных групп рассылки и расширенные функции безопасности. Коммутатор имеет возможность подключения аккумуляторной батареи для обеспечения гарантированного питания в случае пропадания первичной сети 220В, оснащен блоком питания, который позволяет заряжать АКБ при наличии питания 220В. Система резервного питания позволяет следить за состоянием первичной сети и извещать о переходе с одного типа питания на другой. | Уточняйте у менеджера | Уточняйте у менеджера
00-00123828 | MES3108F | ELTEX | Коммутатор имеет значительный запас по производительности благодаря универсальным интерфейсам, работающим на скорости 10 Гбит/с или 1 Гбит/с. Отличительные черты коммутатора —развитые функции L2, поддержка статической маршрутизации, динамической маршрутизации, наличие до 4 интерфейсов 10 Гбит/с (SFP+), возможность объединения в стек до 8 устройств, резервирование источников питания с возможностью горячей замены. Поддержка протокола защиты кольца ERPS позволяет получить время сходимости менее 200 мс, что обеспечивает беспрерывное предоставление сервисов. Коммутаторы поддерживают использование двух модулей питания с возможностью автоматического переключения на резервный модуль и горячей замены модулей питания. | Уточняйте у менеджера | Уточняйте у менеджера
00-00123833 | MES3300-08F | ELTEX | Коммутатор может использоваться в операторских сетях в качестве коммутатора уровня агрегации района или транспортного коммутатора. Имеет значительный запас по производительности благодаря универсальным интерфейсам, работающим на скорости 10 Гбит/с или 1 Гбит/с. Преимущества коммутатора — развитые функции L2, поддержка статической и динамической маршрутизации, возможность объединения в стек до 8 устройств, резервирование источников питания с возможностью горячей замены. | Уточняйте у менеджера | Уточняйте у менеджера
00-00123835 | MES3300-16F | ELTEX | Коммутатор может использоваться в операторских сетях в качестве коммутатора уровня агрегации района или транспортных коммутаторов. Они имеют значительный запас по производительности благодаря универсальным интерфейсам, работающим на скорости 10 Гбит/с или 1 Гбит/с. Преимущества коммутатора — развитые функции L2, поддержка статической и динамической маршрутизации, возможность объединения в стек до 8 устройств, резервирование источников питания с возможностью горячей замены. | Уточняйте у менеджера | Уточняйте у менеджера
00-00123830 | MES3300-24 | ELTEX | Коммутатор может использоваться в операторских сетях в качестве коммутатора уровня агрегации района или транспортного коммутатора. Имеет значительный запас по производительности благодаря универсальным интерфейсам, работающим на скорости 10 Гбит/с или 1 Гбит/с. Преимущества — развитые функции L2, поддержка статической и динамической маршрутизации, возможность объединения в стек до 8 устройств, резервирование источников питания с возможностью горячей замены. | Уточняйте у менеджера | Уточняйте у менеджера
00-00117047 | MES3300-24F | ELTEX | Коммутатор может использоваться в операторских сетях в качестве коммутатора уровня агрегации района или транспортного коммутатора. Имеет значительный запас по производительности благодаря универсальным интерфейсам, работающим на скорости 10 Гбит/с или 1 Гбит/с. Преимущества коммутатора — развитые функции L2, поддержка статической и динамической маршрутизации, возможность объединения в стек до 8 устройств, резервирование источников питания с возможностью горячей замены. | Уточняйте у менеджера | Уточняйте у менеджера
00-00123831 | MES3300-48 | ELTEX | Коммутатор может использоваться в операторских сетях в качестве коммутатора уровня агрегации района или транспортного коммутатора и в центрах обработки данных в качестве Top-of-Rack коммутатора. Значительный запас по производительности обеспечивается благодаря универсальным интерфейсам, работающим на скорости 10 Гбит/с или 1 Гбит/с. Преимущества коммутатора — развитые функции L2, поддержка статической и динамической маршрутизации, возможность объединения в стек до 8 устройств, резервирование источников питания с возможностью горячей замены. Поддержка протокола защиты кольца ERPS позволяет получить время сходимости менее 200 мс, что обеспечивает беспрерывное предоставление сервисов. | Уточняйте у менеджера | Уточняйте у менеджера
00-00123837 | MES3300-48F | ELTEX | Коммутатор может использоваться в операторских сетях в качестве коммутатора уровня агрегации района или транспортного коммутатора и в центрах обработки данных в качестве Top-of-Rack коммутатора. Значительный запас по производительности обеспечивается благодаря универсальным интерфейсам, работающим на скорости 10 Гбит/с или 1 Гбит/с. Преимущества коммутатора — развитые функции L2, поддержка статической и динамической маршрутизации, возможность объединения в стек до 8 устройств, резервирование источников питания с возможностью горячей замены. Поддержка протокола защиты кольца ERPS позволяет получить время сходимости менее 200 мс, что обеспечивает беспрерывное предоставление сервисов. | Уточняйте у менеджера | Уточняйте у менеджера
00-00123832 | MES3308F | ELTEX | Коммутатор предназначен для использования в операторских сетях в качестве коммутатора уровня агрегации района или транспортного коммутатора. Устройство имеет значительный запас по производительности благодаря универсальным интерфейсам. Преимущества коммутатора — развитые функции L2, поддержка статической и динамической маршрутизации, возможность объединения в стек до 8 устройств, резервирование источников питания с возможностью горячей замены | Уточняйте у менеджера | Уточняйте у менеджера
00-00123834 | MES3316F | ELTEX | Коммутатор предназначен для использования в операторских сетях в качестве коммутатора уровня агрегации района или транспортного коммутатора. Устройство имеет значительный запас по производительности благодаря универсальным интерфейсам. Преимущества коммутатора — развитые функции L2, поддержка статической и динамической маршрутизации, возможность объединения в стек до 8 устройств, резервирование источников питания с возможностью горячей замены | Уточняйте у менеджера | Уточняйте у менеджера
00-00123829 | MES3324 | ELTEX | Устройство предназначено для использования в операторских сетях в качестве коммутатора уровня агрегации района или транспортного коммутатора. Коммутатор имеет значительный запас по производительности благодаря универсальным интерфейсам. Преимущества коммутатора — развитые функции L2, поддержка статической и динамической маршрутизации, возможность объединения в стек до 8 устройств, резервирование источников питания с возможностью горячей замены. | Уточняйте у менеджера | Уточняйте у менеджера
00-00109482 | MES3324F | ELTEX | Коммутатор предназначен для использования в операторских сетях в качестве коммутатора уровня агрегации района или транспортного коммутатора. Устройство имеет значительный запас по производительности благодаря универсальным интерфейсам. Преимущества коммутатора — развитые функции L2, поддержка статической и динамической маршрутизации, возможность объединения в стек до 8 устройств, резервирование источников питания с возможностью горячей замены. | Уточняйте у менеджера | Уточняйте у менеджера
00-00046961 | MES3348 | ELTEX | Коммутатор используется в операторских сетях в качестве коммутатора уровня агрегации района или транспортного коммутатора. В центрах обработки данных устройство используется в качестве Top-of-Rack коммутатора. Имеет значительный запас производительности благодаря универсальным интерфейсам, работающим на скорости 10Гбит/с или 1Гбит/с. Преимущества коммутатора — развитые функцииL2, поддержка статической и динамической маршрутизации, возможность объединения в стек до 8 устройств, резервирование источников питания с возможностью горячей замены. Поддержка протокола защиты кольца ERPS позволяет получить время сходимости менее 200 мс, что обеспечивает беспрерывное предоставление сервисов. | Уточняйте у менеджера | Уточняйте у менеджера
00-00123836 | MES3348F | ELTEX | Коммутатор используется в операторских сетях в качестве коммутатора уровня агрегации района или транспортного коммутатора. В центрах обработки данных устройство используют в качестве Top-of-Rack коммутатора. MES3348F имеет значительный запас по производительности благодаря универсальным интерфейсам, работающим на скорости 10Гбит/с или 1Гбит/с. Преимущества коммутатор — развитые функции L2 , поддержка статической и динамической маршрутизации, возможность объединения в стек до 8 устройств, резервирование источников питания с возможностью горячей замены. Поддержка протокола защиты кольца ERPS позволяет получить время сходимости менее 200 мс, что обеспечивает беспрерывное предоставление сервисов. | Уточняйте у менеджера | Уточняйте у менеджера
00-00123838 | MES3400-24 | ELTEX | Коммутатор может использоваться в операторских сетях в качестве коммутатора уровня агрегации района или транспортного коммутатора. Имеет значительный запас по производительности благодаря универсальным интерфейсам, работающим на скорости 10 Гбит/с или 1 Гбит/с. Преимущества коммутатора — развитые функции L2, поддержка статической и динамической маршрутизации, резервирование источников питания с возможностью горячей замены. | Уточняйте у менеджера | Уточняйте у менеджера
00-00123840 | MES3400-24F | ELTEX | Коммутаторы нового поколения серии могут использоваться в операторских сетях в качестве коммутаторов уровня агрегации района или транспортных коммутаторов. Они имеют значительный запас по производительности благодаря универсальным интерфейсам, работающим на скорости 10Гбит/с или 1Гбит/с. Преимущества коммутаторов агрегации MES — развитые функции L2, поддержка статической и динамической маршрутизации, резервирование источников питания с возможностью горячей замены. Функциональные возможности коммутаторов обеспечивают физическое стекирование, поддержку виртуальных локальных сетей, многоадресных групп рассылки и расширенные функции безопасности. | Уточняйте у менеджера | Уточняйте у менеджера
00-00123839 | MES3400-48 | ELTEX | Коммутатор нового поколения серии может использоваться в операторских сетях в качестве коммутатора уровня агрегации района или транспортного коммутатора. Имеет значительный запас по производительности благодаря универсальным интерфейсам, работающим на скорости 10 Гбит/с или 1 Гбит/с. Преимущества коммутатора — развитые функции L2, поддержка статической и динамической маршрутизации, резервирование источников питания с возможностью горячей замены. | Уточняйте у менеджера | Уточняйте у менеджера
00-00123841 | MES3400-48F | ELTEX | Коммутаторы нового поколения могут использоваться в операторских сетях в качестве коммутаторов уровня агрегации района или транспортных коммутаторов. Они имеют значительный запас по производительности благодаря универсальным интерфейсам, работающим на скорости 10 Гбит/с или 1 Гбит/с. Преимущества коммутаторов агрегации MES – развитые функции L2, поддержка статической и динамической маршрутизации, резервирование источников питания с возможностью горячей замены. Функциональные возможности коммутаторов обеспечивают физическое стекирование, поддержку виртуальных ло-кальных сетей, многоадресных групп рассылки и расширенные функции безопасности. | Уточняйте у менеджера | Уточняйте у менеджера
00-00123821 | MES3400I-24 | ELTEX | Коммутатор нового поколения предназначен для организации защищенных сетей передачи данных на объектах, где необходимо выполнение требований по обеспечению устойчивости к температурным воздействиям. Коммутатор имеет в своем составе гигабитные порты 10/100/1000BASE-T, а также порты, работающие на скорости 10G. Отличительными особенностями коммутатора являются пассивное охлаждение и резервирование источников питания с возможностью горячей замены. | Уточняйте у менеджера | Уточняйте у менеджера
00-00123822 | MES3508 | ELTEX | Промышленный коммутатор предназначен для организации защищенных отказоустойчивых сетей передачи данных на объектах, где необходимо выполнение требований по обеспечению устойчивости к воздействиям различного вида: температурным, механическим, вибрации и другим. | Уточняйте у менеджера | Уточняйте у менеджера
00-00123846 | MES5310-48 | ELTEX | Коммутатор - это высокопроизводительное устройство, оснащенное интерфейсами 40GBASE-R и 100GBASE-R и предназначенное для использования в операторских сетях в качестве устройства агрегации и в центрах обработки данных (ЦОД) в качестве Top-of-Rack или End-of-Row коммутатора. Неблокируемая коммутационная матрица позволяет осуществлять корректную обработку пакетов при максимальной нагрузке, сохраняя при этом минимальные и предсказуемые задержки для всех типов трафика. Схема вентиляции front-to-back обеспечивает эффективное охлаждение при использовании устройства в условиях современных ЦОД. Отказоустойчивость устройств обеспечивается резервированием источников питания (1+1) и применением сменных модулей вентиляции. Коммутаторы имеют возможность горячей замены модулей питания и вентиляционных модулей, обеспечивая бесперебойное функционирование сети оператора. Поддержка технологии EVPN/VXLAN, реализованная в устройствах, позволяет создавать сети с простой, высокопроизводительной и масштабируе | Уточняйте у менеджера | Уточняйте у менеджера
00-00123842 | MES5324 | ELTEX | Коммутатор оснащен интерфейсами 10GBASE-R, 40GBASE-SR4/LR4 и предназначен для использования в операторских сетях в качестве устройств агрегации и в центрах обработки данных (ЦОД) в качестве Top-of-Rack или End-of-Row коммутатора. Неблокируемая коммутационная матрица позволяет осуществлять корректную обработку пакетов при максимальных нагрузках, сохраняя при этом минимальные и предсказуемые задержки на всех типах трафика. Схема вентиляции Front-to-Back обеспечивает эффективное охлаждение при использовании устройства в условиях современных ЦОД. Дублированные вентиляторы и источники питания постоянного или переменного тока в сочетании с развитой системой мониторинга аппаратной части устройства позволяют получить высокие показатели надежности. Устройства имеют возможность горячей замены модулей питания и вентиляционных модулей, обеспечивая бесперебойность функционирования сети оператора. | Уточняйте у менеджера | Уточняйте у менеджера
00-00123843 | MES5332A rev.C | ELTEX | Коммутатор оснащен интерфейсами 10GBASE-R/1000BASE-X и предназначен для использования в операторских сетях в качестве устройств агрегации и в центрах обработки данных (ЦОД). Неблокируемая коммутационная матрица позволяет осуществлять корректную обработку пакетов при максимальных нагрузках, сохраняя при этом минимальные и предсказуемые задержки на всех типах трафика. Схема вентиляции front-to-back обеспечивает эффективное охлаждение при использовании устройств в условиях современных ЦОД. Отказоустойчивость устройств обеспечивается резервированием источников питания (1+1) и применением сменных модулей вентиляции. Коммутаторы имеют возможность горячей замены модулей питания и вентиляционных модулей, обеспечивая бесперебойное функционирование сети оператора. | Уточняйте у менеджера | Уточняйте у менеджера
00-00123844 | MES5400-24 | ELTEX | Коммутатор - это высокопроизводительное устройство, оснащенное интерфейсами 40GBASE-R и 100GBASE-R и предназначенное для использования в операторских сетях в качестве устройства агрегации и в центрах обработки данных (ЦОД) в качестве Top-of-Rack или End-of-Row коммутатора. Неблокируемая коммутационная матрица позволяет осуществлять корректную обработку пакетов при максимальной нагрузке, сохраняя при этом минимальные и предсказуемые задержки для всех типов трафика. Схема вентиляции front-to-back обеспечивает эффективное охлаждение при использовании устройств в условиях современных ЦОД. Отказоустойчивость устройств обеспечивается резервированием источников питания (1+1) и применением сменных модулей вентиляции. Коммутаторы имеют возможность горячей замены модулей питания и вентиляционных модулей, обеспечивая бесперебойное функционирование сети оператора. Поддержка технологии EVPN/VXLAN, реализованная в устройствах, позволяет создавать сети с простой, высокопроизводительной и масштабируем | Уточняйте у менеджера | Уточняйте у менеджера
00-00123845 | MES5400-48 | ELTEX | Коммутатор - это высокопроизводительное устройство, оснащенное интерфейсами 40GBASE-R и 100GBASE-R и предназначенное для использования в операторских сетях в качестве устройств агрегации и в центрах обработки данных (ЦОД) в качестве Top-of-Rack или End-of-Row коммутаторов. Неблокируемая коммутационная матрица позволяет осуществлять корректную обработку пакетов при максимальной нагрузке, сохраняя при этом минимальные и предсказуемые задержки для всех типов трафика. Схема вентиляции front-to-back обеспечивает эффективное охлаждение при использовании устройства в условиях современных ЦОД. Отказоустойчивость устройств обеспечивается резервированием источников питания (1+1) и применением сменных модулей вентиляции. Коммутаторы имеют возможность горячей замены модулей питания и вентиляционных модулей, обеспечивая бесперебойное функционирование сети оператора. Поддержка технологии EVPN/VXLAN, реализованная в устройствах, позволяет создавать сети с простой, высокопроизводительной и масштабируе | Уточняйте у менеджера | Уточняйте у менеджера
00-00123847 | MES5410-48 | ELTEX | Коммутатор - это высокопроизводительное устройство, оснащенное интерфейсами 40GBASE-R и 100GBASE-R и предназначенное для использования в операторских сетях в качестве устройства агрегации и в центрах обработки данных (ЦОД) в качестве Top-of-Rack или End-of-Row коммутатора. Неблокируемая коммутационная матрица позволяет осуществлять корректную обработку пакетов при максимальной нагрузке, сохраняя при этом минимальные и предсказуемые задержки для всех типов трафика. Схема вентиляции front-to-back обеспечивает эффективное охлаждение при использовании устройства в условиях современных ЦОД. Коммутаторы MES5410-48 имеют возможность использования схем вентиляции Front-to-Back и Back-to-Front,что обеспечивает эффективное охлаждение при использовании устройств в условиях современных ЦОД. Отказоустойчивость устройств обеспечивается резервированием источников питания (1+1) и применением сменных модулей вентиляции. Коммутаторы имеют возможность горячей замены модулей питания и вентиляционных модул | Уточняйте у менеджера | Уточняйте у менеджера
00-00123849 | MES5448 | ELTEX | Коммутатор оснащен интерфейсами 10GBASE-R и 40GBASE-SR4/LR4 и предназначен для использования в операторских сетях в качестве устройства агрегации и в центрах обработки данных (ЦОД) в качестве Top-of-Rack или End-of-Row коммутатора. Неблокируемая коммутационная матрица позволяет осуществлять корректную обработку пакетов при максимальных нагрузках, сохраняя при этом минимальные и предсказуемые задержки на всех типах трафика. Схема вентиляции front-to-back обеспечивает эффективное охлаждение при использовании устройства в условиях современных ЦОД. Дублированные вентиляторы и источники питания постоянного или переменного тока в сочетании с развитой системой мониторинга аппаратной части устройства позволяют получить высокие показатели надежности. Устройство имеет возможность горячей замены модулей питания и вентиляционных модулей, обеспечивая бесперебойность функционирования сети оператора. | Уточняйте у менеджера | Уточняйте у менеджера
00-00123848 | MES5500-32 | ELTEX | Коммутатор - это высокопроизводительное устройство, оснащенное интерфейсами 40GBASE-R и 100GBASE-R и предназначенное для использования в операторских сетях в качестве устройства агрегации и в центрах обработки данных (ЦОД) в качестве Top-of-Rack или End-of-Row коммутатора. Неблокируемая коммутационная матрица позволяет осуществлять корректную обработку пакетов при максимальной нагрузке, сохраняя при этом минимальные и предсказуемые задержки для всех типов трафика. Схема вентиляции front-to-back обеспечивает эффективное охлаждение при использовании устройства в условиях современных ЦОД. Коммутаторы MES5500-32 имеют возможность использования схем вентиляции Front-to-Back и Back-to-Front, что обеспечивает эффективное охлаждение при использовании устройств в условиях современных ЦОД.Отказоустойчивость устройств обеспечивается резервированием источников питания (1+1) и применением сменных модулей вентиляции. Коммутаторы имеют возможность горячей замены модулей питания и вентиляционных модул | Уточняйте у менеджера | Уточняйте у менеджера
00-00123850 | MES7048 | ELTEX | Коммутатор оснащен интерфейсами 10GBASE-R, 40GBASE-SR4/LR4 и 100GBASE-SR4/LR4 и предназначен для использования в операторских сетях в качестве устройства агрегации и в центрах обработки данных (ЦОД) в качестве Top-of-Rack или End-of-Row коммутатора. Неблокируемая коммутационная матрица позволяет осуществлять корректную обработку пакетов при максимальной нагрузке, сохраняя при этом минимальные и предсказуемые задержки для всех типов трафика. Схема вентиляции front-to-back обеспечивает эффективное охлаждение при использовании устройств в условиях современных ЦОД. Надежность коммутатора обеспечена за счет резервирования источников питания и системы охлаждения и развитой системы мониторинга аппаратной части устройств. Коммутатор имеет возможность горячей замены модулей питания и вентиляционных модулей, обеспечивая бесперебойное функционирование сети оператора. | Уточняйте у менеджера | Уточняйте у менеджера
00-00047226 | DS-3E0524TF | HikVision | Коммутатор управляемый, 12 10/100/1000Mbps port, 12 1000M SFP,таблица MAC адресов на 16000 записей; пропускная способность 48Гб/с; AC100-240В; -5 °C...+55°C. | Уточняйте у менеджера | Уточняйте у менеджера
00-00061134 | DS-3E1508-EI | HikVision | Коммутатор, L2, Смарт-управляемый, 8 1000M RJ45-порт, визуализированная топология управления, контроль статуса сети, уведомление тревог в реальном времени, контроль и обзор видеонаблюдения. | Уточняйте у менеджера | Уточняйте у менеджера
00-00061135 | DS-3E1516-EI | HikVision | Коммутатор, L2, Смарт-управляемый, 16 1000M RJ45-порт, визуализированная топология управления, контроль статуса сети, уведомление тревог в реальном времени, контроль и обзор видеонаблюдения. | Уточняйте у менеджера | Уточняйте у менеджера
00-00061136 | DS-3E1524-EI | HikVision | Коммутатор, L2, Смарт-управляемый, 24 1000M RJ45-порт, визуализированная топология управления, контроль статуса сети, уведомление тревог в реальном времени, контроль и обзор видеонаблюдения. | Уточняйте у менеджера | Уточняйте у менеджера
00-00084853 | DS-3E2528(B) | HikVision | Коммутатор управляемый, L2, 24 RJ45 1000M; 4 1000M SFP порта; VLAN, RSTP, IGMP, QoS, ERPS | 56990.91 | 56990.91
00-00084854 | DS-3E3730 | HikVision | Коммутатор, L3, 24 Gigabit RJ45 портов 6 10G SFP+ портов, OSPF, IPv6, IEEE802.1x, IGMP, STP/RSTP/MSTP/ERPS/VRRP, Console/web/ssh management | Уточняйте у менеджера | Уточняйте у менеджера
00-00047230 | DS-3E3740 | HikVision | Коммутатор, L3, 32 RJ45 1000M; 8 1000M SFP+ портов; OSPF, IPv6, IEEE802.1x, IGMP. | Уточняйте у менеджера | Уточняйте у менеджера
00-00084855 | DS-3E3754TF | HikVision | Коммутатор, L3, 24 Gigabit RJ45 портов, 24 Gigabit SFP портов, 6 10G SFP+ портов, OSPF, IPv6, IEEE802.1x, IGMP, STP/RSTP/MSTP/ERPS/VRRP, Console/web/ssh management | Уточняйте у менеджера | Уточняйте у менеджера
00-00047231 | DS-3E3756TF | HikVision | Коммутатор, L3, 24 RJ45 1000M; 24 1000M SFP портов; 8 10G SFP+ ports, OSPF, IPv6, IEEE802.1x, IGMP. | Уточняйте у менеджера | Уточняйте у менеджера
00-00035971 | Коммутатор (GL-SW-G201-10) | NIKOMAX | Коммутатор GL-SW-G201-10 – продукт бренда NIKOMAX уровня L2, предназначенный для соединения нескольких устройств локальной вычислительной сети (LAN) или нескольких сегментов данной сети.Модель имеет 8 основных портов со скоростью передачи данных 10/100/1000 Мбит/c, 2 Uplink порта 1000 Мбит/c SFP и 1 консольный порт RJ45. Низкий уровень шума позволяет монтаж не только в изолированных помещениях, но и в рабочих, таких как офисы, опен-спейсы и т.д. Специальный веб-интерфейс позволяет удаленно осуществлять управление настройками подключения. ACL - технология контроля доступа, с помощью которого для пользователей устанавливаются допустимые операции с объектом. VLAN - технология, позволяющая объединять устройства в одну или несколько виртуальных локальных подсетей в рамках одного физического сетевого интерфейса, такого как Wi-Fi или Ethernet. OAM - набор функций сетевого управления, которые обеспечивают контроль за неполадками и производительностью сети, диагностику и локализацию неисправнос | 25593 | 25593
00-00084231 | Коммутатор (GL-SW-G201-28) | NIKOMAX | Коммутатор GL-SW-G201-28 – продукт бренда NIKOMAX уровня L2, предназначенный для соединения нескольких устройств локальной вычислительной сети (LAN) или нескольких сегментов данной сети.Модель имеет 24 основных порта со скоростью передачи данных 10/100/1000 Мбит/c, 4 Uplink порта 1000 Мбит/c SFP и 1 консольный порт RJ45. Низкий уровень шума позволяет монтаж не только в изолированных помещениях, но и в рабочих, таких как офисы, опен-спейсы и т.д. Специальный веб-интерфейс позволяет удаленно осуществлять управление настройками подключения. ACL - технология контроля доступа, с помощью которого для пользователей устанавливаются допустимые операции с объектом. VLAN - технология, позволяющая объединять устройства в одну или несколько виртуальных локальных подсетей в рамках одного физического сетевого интерфейса, такого как Wi-Fi или Ethernet. OAM - набор функций сетевого управления, которые обеспечивают контроль за неполадками и производительностью сети, диагностику и локализацию неисправнос | 35240 | 35240
00-00083648 | Коммутатор (GL-SW-G201-28SC) | NIKOMAX | Коммутатор GL-SW-G201-28SC – продукт бренда NIKOMAX уровня L2++, предназначенный для соединения нескольких устройств локальной вычислительной сети (LAN) или нескольких сегментов данной сети.Модель имеет 24 основных порта, из которых 8 комбо-портов 100/1000 Мбит/c и 16 портов 1000 Мбит/c SFP, 4 Uplink порта 1/10 Гбит/c SFP+ и 1 консольный порт RJ45. Гибкая многофункциональная архитектура позволит обеспечить безопасность и безотказность сети любой сложности. Специальный веб-интерфейс позволяет удаленно осуществлять управление настройками подключения. . ACL - технология контроля доступа, с помощью которого для пользователей устанавливаются допустимые операции с объектом . VLAN - технология, позволяющая объединять устройства в одну или несколько виртуальных локальных подсетей в рамках одного физического сетевого интерфейса, такого как Wi-Fi или Ethernet. . OAM - набор функций сетевого управления, которые обеспечивают контроль за неполадками и производительностью сети, диагностику и локализ | 123021 | 123021
00-00146593 | Коммутатор (GL-SW-G201-28TC) | NIKOMAX | Коммутатор GL-SW-G201-28TC – продукт бренда NIKOMAX уровня L2++, предназначенный для соединения нескольких устройств локальной вычислительной сети (LAN) или нескольких сегментов данной сети.Модель имеет 24 основных порта со скоростью передачи данных 10/100/1000 Мбит/c, 4 Uplink порта 1/10 Гбит/c SFP+ и 1 консольный порт RJ45. Гибкая многофункциональная архитектура позволит обеспечить безопасность и безотказность сети любой сложности. Специальный веб-интерфейс позволяет удаленно осуществлять управление настройками подключения. . ACL - технология контроля доступа, с помощью которого для пользователей устанавливаются допустимые операции с объектом . VLAN - технология, позволяющая объединять устройства в одну или несколько виртуальных локальных подсетей в рамках одного физического сетевого интерфейса, такого как Wi-Fi или Ethernet. . OAM - набор функций сетевого управления, которые обеспечивают контроль за неполадками и производительностью сети, диагностику и локализацию неисправностей . Q | 71351 | 71351
00-00127239 | Коммутатор (GL-SW-G201-54TC) | NIKOMAX | Коммутатор GL-SW-G201-54TC – продукт бренда NIKOMAX уровня L2++, предназначенный для соединения нескольких устройств локальной вычислительной сети (LAN) или нескольких сегментов данной сети.Модель имеет 48 основных портов со скоростью передачи данных 100/1000 Мбит/c, 6 Uplink портов 1/10 Гбит/c SFP+ и 1 консольный порт RJ45. Гибкая многофункциональная архитектура позволит обеспечить безопасность и безотказность сети любой сложности. Специальный веб-интерфейс позволяет удаленно осуществлять управление настройками подключения. ACL - технология контроля доступа, с помощью которого для пользователей устанавливаются допустимые операции с объектом. VLAN - технология, позволяющая объединять устройства в одну или несколько виртуальных локальных подсетей в рамках одного физического сетевого интерфейса, такого как Wi-Fi или Ethernet. OAM - набор функций сетевого управления, которые обеспечивают контроль за неполадками и производительностью сети, диагностику и локализацию неисправностей. QoS - на | 127938 | 127938
00-00146990 | Коммутатор (GL-SW-G208-16F8S4ST-I) | NIKOMAX | Коммутатор предназначен для соединения нескольких узлов компьютерной сети в пределах одного или нескольких сегментов сети. Промышленный коммутатор GL-SW-G208-16F8S4ST-I представляет собой высоконадежное решение уровня L2+ с 16-портовым интерфейсом 100/1000Base-X SFP, 8-ми портовым интерфейсом 1000Base Combo SFP/RJ45 и 4-портовым оптическим интерфейсом 1G/2,5G/10GBase-X SFP+. Благодаря полноценному гигабитному нисходящему каналу связи и 10G восходящему каналу связи коммутатор может обеспечить высокую производительность и возможность быстрой передачи больших объемов видео, голоса и данных по сети. Поддерживаются технологии резервирования G. 8032 ERPS, MSTP/RSTP/STP, статическая маршрутизация IPv4/IPv6, DHCP-сервер, а также надежное управление на уровне L2 и функции безопасности, что делает его идеальным для крупномасштабных промышленных сетей. | 187856 | 187856
00-00146989 | Коммутатор (GL-SW-G208-24T4ST-I) | NIKOMAX | Коммутатор предназначен для соединения нескольких узлов компьютерной сети в пределах одного или нескольких сегментов сети. Промышленный коммутатор GL-SW-G208-24T4ST-I представляет собой высоконадежное решение уровня L2+ с 24-портовым интерфейсом 10/100/1000Base-T RJ45 и 4-портовым оптическим интерфейсом 1G/2,5G/10GBase-X SFP+. Благодаря полноценному гигабитному нисходящему каналу связи и 10G восходящему каналу связи коммутатор может обеспечить высокую производительность и возможность быстрой передачи больших объемов видео, голоса и данных по сети. Поддерживаются технологии резервирования G. 8032 ERPS, MSTP/RSTP/STP, статическая маршрутизация IPv4/IPv6, DHCP-сервер, а также надежное управление на уровне L2 и функции безопасности, что делает его идеальным для крупномасштабных промышленных сетей. | 156842 | 156842
00-00146991 | Коммутатор (GL-SW-G208-48T4ST-I) | NIKOMAX | Коммутатор предназначен для соединения нескольких узлов компьютерной сети в пределах одного или нескольких сегментов сети. Промышленный коммутатор GL-SW-G208-48T4ST-I представляет собой высоконадежное решение уровня L2+ с 48-портовым интерфейсом 10/100/1000Base-T RJ45 и 4-портовым оптическим интерфейсом 1G/2,5G/10GBase-X SFP+. Благодаря полноценному гигабитному нисходящему каналу связи и 10G восходящему каналу связи коммутатор может обеспечить высокую производительность и возможность быстрой передачи больших объемов видео, голоса и данных по сети. Поддерживаются технологии резервирования G. 8032 ERPS, MSTP/RSTP/STP, статическая маршрутизация IPv4/IPv6, DHCP-сервер, а также надежное управление на уровне L2 и функции безопасности, что делает его идеальным для крупномасштабных промышленных сетей. | Уточняйте у менеджера | Уточняйте у менеджера
00-00138107 | Коммутатор (GL-SW-G301-38F) | NIKOMAX | Коммутатор GL-SW-G301-38F – продукт бренда NIKOMAX уровня L3, предназначенный для соединения нескольких устройств локальной вычислительной сети (LAN) или нескольких сегментов данной сети. Модель имеет 24 основных SFP порта со скоростью передачи данных 100/1000 Мбит/c, 8 RJ45 портов 1 Гбит/с, 6 Uplink портов 1/10 Гбит/c SFP+ и 1 консольный порт RJ45. Гибкая многофункциональная архитектура позволит обеспечить безопасность и безотказность сети любой сложности. Коммутатор поставляется с одним блоком, доступна установка дополнительного блока для резервирования по питанию 1+1. Специальный веб-интерфейс позволяет удаленно осуществлять управление настройками подключения. ACL - технология контроля доступа, с помощью которого для пользователей устанавливаются допустимые операции с объектом. VLAN - технология, позволяющая объединять устройства в одну или несколько виртуальных локальных подсетей в рамках одного физического сетевого интерфейса, такого как Wi-Fi или Ethernet. OAM - набор функций сет | 211593 | 211593
00-00122622 | Коммутатор (GL-SW-G301-54TC) | NIKOMAX | Коммутатор GL-SW-G301-54TC – продукт бренда NIKOMAX уровня L3, предназначенный для соединения нескольких устройств локальной вычислительной сети (LAN) или нескольких сегментов данной сети.Модель имеет 48 основных портов со скоростью передачи данных 100/1000 Мбит/c, 6 Uplink портов 1/10 Гбит/c SFP+ и 1 консольный порт RJ45. Гибкая многофункциональная архитектура позволит обеспечить безопасность и безотказность сети любой сложности. Коммутатор поставляется с одним блоком, доступна установка дополнительного блока для резервирования по питанию 1+1. Специальный веб-интерфейс позволяет удаленно осуществлять управление настройками подключения. ACL - технология контроля доступа, с помощью которого для пользователей устанавливаются допустимые операции с объектом. VLAN - технология, позволяющая объединять устройства в одну или несколько виртуальных локальных подсетей в рамках одного физического сетевого интерфейса, такого как Wi-Fi или Ethernet. OAM - набор функций сетевого управления, которые о | 186984 | 186984
00-00146596 | Коммутатор (GL-SW-G302-12TC) | NIKOMAX | Коммутатор GL-SW-G302-12TC – продукт бренда NIKOMAX уровня L3, предназначенный для соединения нескольких устройств локальной вычислительной сети (LAN) или нескольких сегментов данной сети. Модель имеет 8 основных портов со скоростью передачи данных 100/1000/2500 Мбит/c, а также 4 Uplink порта 1/10 Гбит/c SFP+, которые позволяют упростить масштабирование сети и снизить потери на центральных узлах сети. Специальный веб-интерфейс позволяет удаленно осуществлять управление настройками подключения. . ACL - технология контроля доступа, с помощью которого для пользователей устанавливаются допустимые операции с объектом. VLAN - технология, позволяющая объединять устройства в одну или несколько виртуальных локальных подсетей в рамках одного физического сетевого интерфейса, такого как Wi-fi или Ethernet. OAM - набор функций сетевого управления, которые обеспечивают контроль за неполадками и производительностью сети, диагностику и локализацию неисправностей. QoS - набор технологических решений дл | 74486 | 74486
00-00146595 | Коммутатор (GL-SW-G302-30TC) | NIKOMAX | Коммутатор GL-SW-G302-30TC – продукт бренда NIKOMAX уровня L3, предназначенный для соединения нескольких устройств локальной вычислительной сети (LAN) или нескольких сегментов данной сети.Модель имеет 24 основных порта со скоростью передачи данных 100/1000/2500 Мбит/c, а также 6 Uplink портов 1/10 Гбит/c SFP+, которые позволяют упростить масштабирование сети и снизить потери на центральных узлах сети. Специальный веб-интерфейс позволяет удаленно осуществлять управление настройками подключения. . ACL - технология контроля доступа, с помощью которого для пользователей устанавливаются допустимые операции с объектом. VLAN - технология, позволяющая объединять устройства в одну или несколько виртуальных локальных подсетей в рамках одного физического сетевого интерфейса, такого как Wi-fi или Ethernet. OAM - набор функций сетевого управления, которые обеспечивают контроль за неполадками и производительностью сети, диагностику и локализацию неисправностей. QoS - набор технологических решений дл | 147473 | 147473
00-00146594 | Коммутатор (GL-SW-G302-54TC) | NIKOMAX | Коммутатор GL-SW-G302-54TC – продукт бренда NIKOMAX уровня L3, предназначенный для соединения нескольких устройств локальной вычислительной сети (LAN) или нескольких сегментов данной сети. Модель имеет 48 основных портов со скоростью передачи данных 100/1000/2500 Мбит/c, 4 Uplink порта 1/10 Гбит/c SFP+ и 2 порта 40 Гбит/c QSFP+, которые позволяют упростить масштабирование сети и снизить потери на центральных узлах сети. Коммутатор поставляется с двумя блоками питания. Специальный веб-интерфейс позволяет удаленно осуществлять управление настройками подключения. . ACL - технология контроля доступа, с помощью которого для пользователей устанавливаются допустимые операции с объектом. VLAN - технология, позволяющая объединять устройства в одну или несколько виртуальных локальных подсетей в рамках одного физического сетевого интерфейса, такого как Wi-fi или Ethernet. OAM - набор функций сетевого управления, которые обеспечивают контроль за неполадками и производительностью сети, диагностику | 357433 | 357433
00-00146994 | Коммутатор (GL-SW-G308-16F8S4ST-I) | NIKOMAX | Коммутатор предназначен для соединения нескольких узлов компьютерной сети в пределах одного или нескольких сегментов сети. Промышленный коммутатор GL-SW-G308-16F8S4ST-I представляет собой высоконадежное решение уровня L3 с 16-портовым интерфейсом 100/1000Base-X SFP, 8-ми портовым интерфейсом 1000Base Combo SFP/RJ45 и 4-портовым оптическим интерфейсом 1G/2,5G/10GBase-X SFP+. Благодаря полноценному гигабитному нисходящему каналу связи и 10G восходящему каналу связи коммутатор может обеспечить высокую производительность и возможность быстрой передачи больших объемов видео, голоса и данных по сети. Поддерживаются технологии резервирования G. 8032 ERPS, технологии резервирования MSTP/RSTP/STP. Коммутатор поддерживает функции статической и динамической маршрутизации 3-го уровня, а также надежное управление 2-го уровня и функции безопасности, что делает его идеальным для крупномасштабных промышленных сетей. Особенности:. Резервирование источника питания переменного/постоянного тока* с защитой | 241023 | 241023
00-00138442 | Коммутатор (GL-SW-X201-12ST) | NIKOMAX | NIKOMAX предлагает новую модель для большого корпоративного сегмента. Двенадцати портовый L3 управляемый Коммутатор GL-SW-X201-12ST – продукт бренда NIKOMAX уровня L3, предназначенный для соединения нескольких устройств локальной вычислительной сети (LAN) или нескольких сегментов данной сети. Модель имеет 8 основных портов со скоростью передачи данных 1000 Мбит/c, 12 Uplink портов 1/10 Гбит/c SFP+ и 1 консольный порт RJ45. Специальный веб-интерфейс позволяет удаленно осуществлять управление настройками подключения. ACL - технология контроля доступа, с помощью которого для пользователей устанавливаются допустимые операции с объектом. VLAN - технология, позволяющая объединять устройства в одну или несколько виртуальных локальных подсетей в рамках одного физического сетевого интерфейса, такого как Wi-Fi или Ethernet. OAM - набор функций сетевого управления, которые обеспечивают контроль за неполадками и производительностью сети, диагностику и локализацию неисправностей. QoS - набор технол | 216018 | 216018
00-00120011 | NS-SW-16G4G-L/IM | NST | Промышленный управляемый L2+ коммутатор Gigabit Ethernet на 16 GE RJ45 + 4 GE SFP порта. Порты: 16x10/100/1000Base-T, 4x100/1000Base-X. Уровень управления - Full Managed. Консольный порт. Поддержка режима CCTV: Увеличение расстояния передачи данных до 250 м. Встроенная грозозащита 6kV на порт, электростатическая защита 8кВ. Встроенная система мониторинга температуры/ напряжения + внешний датчик температуры/ влажности. Выход "Сухой контакт", Цифровой вход. Питание: 2 x входа DC12-57V(20W).БП в комплект НЕ входит. Монтаж на DIN-рейку или на стену (крепление в комплекте). Размеры (ШхВхГ): 208 х 130 х 50 мм. Рабочая температура: -40…+80°С | 74370 | 70651.5
00-00102684 | NS-SW-16G8GH4G10-L | NST | Управляемый L3 коммутатор Gigabit Ethernet на 16xGE RJ-45 + 8xGE Combo (RJ-45 + SFP) + 4x10G SFP+ Uplink. Порты: 16 x GE RJ-45 (10/100/1000 Base-T) + 8 x GE Combo Port (RJ-45 + SFP) + 4 x 10G SFP+ Uplink, Консольный порт, Уровень управления L3 (Full managed), Поддержка Jumbo Frame 10K, IGMP Snooping, Монтаж в 19" стойку, крепление в комплекте. Питание: AC90-253V(10W). Встроенная грозозащита 3kV. Размеры (ШхВхГ): 440 x 45 x 210мм. Рабочая температура: -20...+55 гр. С. | 137200 | 130340
00-00102683 | NS-SW-16GX8GH4G10-L | NST | Управляемый L3 коммутатор Gigabit Ethernet на 16xGE SFP + 8xGE Combo (RJ45 + SFP) + 4x10G SFP+ Uplink. Порты: 16 x GE SFP (1000Base-X) + 8 x GE Combo Port (RJ45 + SFP) + 4 x 10G SFP+ Uplink, Консольный порт, Уровень управления L3 (Full managed), Поддержка Jumbo Frame 10K, IGMP Snooping, Монтаж в 19" стойку, крепление в комплекте. Питание: AC90-253V(10W). Встроенная грозозащита 3kV. Размеры (ШхВхГ): 440 x 45 x 210мм. Рабочая температура: -20...+55 гр. С. | 199800 | 189810
00-00108193 | NS-SW-18G2G-L | NST | Управляемый (L2+) коммутатор Gigabit Ethernet на 18 RJ45 + 2 GE SFP порта. Порты: 18 x GE (10/100/1000 Base-T) , 2 x GE SFP (1000 Base-X). Поддержка режима CCTV: Увеличение расстояния передачи данных и питания до 250м. Питание: AC100-240V (30W). Встроенный БП. Монтаж в 19 - дюймовую стойку, крепление в комплекте. Размеры (ШхВхГ): 295 x 45 x 195мм. Вес: 2,7кг. Рабочая температура: 0…+50°С. | 22990 | 21840.5
00-00100898 | NS-SW-18GХ8G-L | NST | Управляемый L2+ коммутатор Gigabit Ethernet на 18 x GE SFP + 8 x GE RJ45 портов. Порты: 18 x GE SFP (1000 Base-X), 8 x GE (10/100/1000 Base-T). Консольный порт, Уровень управления L2 (Full managed), Поддержка Jumbo Frame 16K, IGMP Snooping, Монтаж в 19" стойку, крепление в комплекте. Питание: AC100-240V(35W) Встроенный БП - 2шт. Резервирование питания. Размеры (ШхВхГ): 440 x 45 x 210мм. Рабочая температура: 0...+50 гр. С. | 52500 | 49875
00-00120010 | NS-SW-24G4G-L | NST | Управляемый (L2+) коммутатор Gigabit Ethernet на 28 портов.Порты: 24 x GE (10/100/1000Base-T) + 4 x GE SFP (1000Base-X), Консольный порт; Уровень управления L2 (Full managed); Поддержка Jumbo Frame 16K, IGMP Snooping; Монтаж в 19" стойку, крепление в комплекте. Питание: AC100-240V(20W). Размеры (ШхВхГ): 440 x 44 x 220мм. Рабочая температура: 0...+40 гр. С. | 30350 | 28832.5
00-00100919 | NS-SW-24G4G10-L | NST | Управляемый L3 коммутатор Gigabit Ethernet на 24xRJ45 + 4x10G SFP+ Uplink. Порты: 24 x GE (10/100/1000Base-T) + 4 x 10G SFP+ Uplink, Консольный порт, Уровень управления L3 (Full managed), Поддержка Jumbo Frame 10K, IGMP Snooping, Монтаж в 19" стойку, крепление в комплекте. Встроенная грозозащита 3kV на порт. Питание: AC90-253V (410W). Встроенный БП. Монтаж в 19 - дюймовую стойку, крепление в комплекте. Размеры (ШхВхГ): 440x45x290мм. Рабочая температура: -20…+55°С. | 107050 | 101697.5
00-00100899 | NS-SW-48G4G-L | NST | Управляемый (L2+) коммутатор Gigabit Ethernet на 48 RJ45 + 4 x GE SFP порта. Порты: 48 x GE (10/100/1000Base-T) + 4 x GE SFP (1000Base-X), Консольный порт; Уровень управления L2 (Full managed); Поддержка Jumbo Frame 16K, IGMP Snooping; Монтаж в 19" стойку, крепление в комплекте. Питание: AC100-240V(20W). Встроенная грозозащита 3kV. Размеры (ШхВхГ): 440 x 45 x 360мм. Рабочая температура: 0...+55 гр. С. | 54850 | 52107.5
00-00100920 | NS-SW-48G4G10-L | NST | Управляемый L3 коммутатор Gigabit Ethernet на 48xRJ45 + 4x10G SFP+ Uplink. Порты: 48 x GE (10/100/1000Base-T) + 4 x 10G SFP+ Uplink, Консольный порт, Уровень управления L3 (Full managed), Поддержка Jumbo Frame 16K, IGMP Snooping, Монтаж в 19" стойку, крепление в комплекте. Питание: AC90-253V(10W) c резервированием. Встроенная грозозащита 3kV. Размеры (ШхВхГ): 440 x 45 x 360мм. Рабочая температура: -20...+55 гр. С. | 136470 | 129646.5
00-00100902 | NS-SW-4G2G-L/IM | NST | Промышленный управляемый (L2+) коммутатор Gigabit Ethernet на 4GE RJ45 + 2 GE SFP порта с функцией мониторинга температуры/ влажности/ напряжения. Порты: 4 x GE (10/100/1000Base-T) + 2 x GE SFP (1000Base-X). Уровень управления L2+. Встроенная система мониторинга температуры/ напряжения + внешний датчик температуры/ влажности. Выходы типа "Сухой контакт", Цифровой вход. Поддержка режима увеличения расстояния передачи данных до 250м. Встроенная грозозащита 6кВ. Питание: 2 x входа DC12-57V(10W). БП в комплект НЕ входит. Монтаж на DIN-рейку или на стену (крепление в комплекте). Размеры (ШхВхГ): 41x157x115мм. Вес: 0,9кг. Рабочая температура: -40…+80°С. | 40610 | 38579.5
00-00100896 | NS-SW-8G2G-L | NST | Управляемый (L2+) коммутатор Gigabit Ethernet на 10 портов.Порты: 8 x GE (10/100/1000Base-T) + 2 x GE (SFP 1000Base-X), Консольный порт; Уровень управления L2 (Full managed); Поддержка Jumbo Frame 16K, IGMP Snooping. Питание: AC100-240V(20W). Размеры (ШхВхГ): 210 x 45 x 140мм. Рабочая температура: 0...+50 гр. С. | 16420 | 15599
00-00100903 | NS-SW-8G2G-L/IM | NST | Промышленный управляемый (L2+) коммутатор Gigabit Ethernet на 8GE RJ45 + 2 GE SFP порта с функцией мониторинга температуры/ влажности/ напряжения. Порты: 8 x GE (10/100/1000Base-T) + 2 x GE SFP (1000Base-X). Уровень управления L2+. Встроенная система мониторинга температуры/ напряжения + внешний датчик температуры/ влажности. Выходы типа "Сухой контакт", Цифровой вход. Поддержка режима увеличения расстояния передачи данных до 250м. Встроенная грозозащита 6кВ. Питание: 2 x входа DC12-57V(15W). БП в комплект НЕ входит. Монтаж на DIN-рейку или на стену (крепление в комплекте). Размеры (ШхВхГ): 50х162х130мм. Вес: 1,1кг. Рабочая температура: -40…+80°С. | 53430 | 50758.5
00-00100904 | NS-SW-8G4G-L/IM | NST | Промышленный управляемый (L2+) коммутатор Gigabit Ethernet на 8GE RJ45 + 4 GE SFP порта с функцией мониторинга температуры/ влажности/ напряжения. Порты: 8 x GE (10/100/1000Base-T) + 4 x GE SFP (1000Base-X). Уровень управления L2+. Встроенная система мониторинга температуры/ напряжения + внешний датчик температуры/ влажности. Выходы типа "Сухой контакт", Цифровой вход. Поддержка режима увеличения расстояния передачи данных до 250м. Встроенная грозозащита 6кВ. Питание: 2 x входа DC12-57V(15W). БП в комплект НЕ входит. Монтаж на DIN-рейку или на стену (крепление в комплекте). Размеры (ШхВхГ): 50х187х130мм. Вес: 0,9кг. Рабочая температура: -40…+80°С. | 61650 | 58567.5
00-00131297 | SW-24G4SF-L2 | OSNOVO | Управляемый L2+ коммутатор Gigabit Ethernet на 28 портов.Порты: 24 x GE (10/100/1000Base-T) + 4 x GE SFP (1000Base-X), Консольный порт; Уровень управления L2+ (Full managed); Поддержка Jumbo Frame 10K, IGMP Snooping, DHCP-сервер. Встроенная грозозащита 6kV на порт. Монтаж в 19" стойку, крепление в комплекте. Питание: встроенный БП AC100-240V(25W). Размеры (ШхВхГ): 440x44x200мм. Рабочая температура: 0...+40°С. | 27246 | 27246
00-00088483 | SW-24G4X-2L | OSNOVO | Управляемый L3 коммутатор Gigabit Ethernet на 24xRJ45 + 4x10G SFP+ Uplink. Порты: 24 x GE (10/100/1000Base-T) + 4 x 10G SFP+ Uplink. Консольный порт, Уровень управления L3 (Full managed), Поддержка Jumbo Frame 10K, IGMP Snooping. Встроенная грозозащита 3kV на порт. Питание: AC100-240V (30W). Встроенный БП. Монтаж в 19 - дюймовую стойку, крепление в комплекте. Размеры (ШхВхГ): 440x45x290мм. Рабочая температура: -20…+55°С. | 76642 | 76642
00-00119494 | SW-24G4X-L3ST | OSNOVO | Управляемый стекируемый L3 коммутатор Gigabit Ethernet на 24xRJ45 + 4x10G SFP+ Uplink. Порты: 24 x GE (10/100/1000Base-T) + 4 x 1G/10G SFP+ Uplink, консольный порт, порт управления. Встроенная грозозащита 6kV на порт. Питание: AC90-253V (40W). Встроенный БП. Монтаж в 19-дюймовую стойку, крепление в комплекте. Размеры (ШхВхГ): 440x44x220мм. Рабочая температура: 0…+45°С. | 55536 | 55536
00-00077508 | SW-32G4X-1L | OSNOVO | Управляемый L3 коммутатор Gigabit Ethernet на 16xGE SFP + 8xGE Combo (RJ45 + SFP) + 4x10G SFP+ Uplink. Порты: 16 x GE SFP (1000Base-X) + 8 x GE Combo Port (RJ45 + SFP) + 4 x 10G SFP+ Uplink, Консольный порт, Уровень управления L3 (Full managed), Поддержка Jumbo Frame 10K, IGMP Snooping, Монтаж в 19" стойку, крепление в комплекте. Питание: AC90-253V(10W). Встроенная грозозащита 6kV. Размеры (ШхВхГ): 440 x 44 x 320мм. Рабочая температура: -10...+50 гр. С. | 162385 | 162385
00-00088484 | SW-32G4X-2L | OSNOVO | Управляемый L3 коммутатор Gigabit Ethernet на 16xGE RJ-45 + 8xGE Combo (RJ-45 + SFP) + 4x10G SFP+ Uplink. Порты: 16 x GE RJ-45 (10/100/1000 Base-T) + 8 x GE Combo Port (RJ-45 + SFP) + 4 x 10G SFP+ Uplink, Консольный порт, Уровень управления L3 (Full managed), Поддержка Jumbo Frame 10K, IGMP Snooping, Монтаж в 19" стойку, крепление в комплекте. Питание: AC90-253V(10W). Встроенная грозозащита 3kV. Размеры (ШхВхГ): 440 x 45 x 210мм. Рабочая температура: -20...+55 гр. С. | 109590 | 109590
00-00077509 | SW-48G4X-1L | OSNOVO | Управляемый L3 коммутатор Gigabit Ethernet на 48xRJ45 + 4x10G SFP+ Uplink. Порты: 48 x GE (10/100/1000Base-T) + 4 x 10G SFP+ Uplink, Консольный порт, Уровень управления L3 (Full managed), Поддержка Jumbo Frame 10K, IGMP Snooping, Монтаж в 19" стойку, крепление в комплекте. Питание: AC90-253V(10W) c резервированием. Встроенная грозозащита 6kV. Размеры (ШхВхГ): 440 x 44 x 320мм. Рабочая температура: -10...+50 гр. С. | 115202 | 115202
00-00119495 | SW-48G4X-L3ST | OSNOVO | Управляемый стекируемый L3 коммутатор Gigabit Ethernet на 48xRJ45 + 4x10G SFP+ Uplink. Порты: 48 x GE (10/100/1000Base-T) + 4 x 1G/10G SFP+ Uplink, консольный порт, порт управления. Встроенная грозозащита 6kV на порт. Питание: AC90-253V (40W). Встроенный БП. Монтаж в 19 - дюймовую стойку, крепление в комплекте. Размеры (ШхВхГ): 440x44x220мм. Рабочая температура: 0…+45°С. | 91431 | 91431
00-00077510 | SW-70402/ILS | OSNOVO | Промышленный управляемый (L2+) коммутатор Gigabit Ethernet на 4GE RJ45 + 2 GE SFP порта с функцией мониторинга температуры/ влажности/ напряжения. Порты: 4 x GE (10/100/1000Base-T) + 2 x GE SFP (1000Base-X). Уровень управления L2+. Встроенная система мониторинга температуры/ напряжения + внешний датчик температуры/ влажности. Поддержка ПО OSNOVO Monitoring System. Выходы типа "Сухой контакт", Цифровой вход. Встроенная грозозащита 6кВ. Питание: 2 x входа DC12-57V(10W). БП в комплект НЕ входит. Монтаж на DIN-рейку или на стену (крепление в комплекте). Размеры (ШхВхГ): 41x157x115мм. Вес: 0,9кг. Рабочая температура: -40…+80°С. | 45223 | 45223
00-00062141 | SW-7042 | OSNOVO | Коммутатор Gigabit Ethernet на 4 RJ45 + 2 SFP. Порты: 4 x GE (10/100/1000Base-T). 2 x GE SFP (1000Base-FX). В комплекте БП DC12V(1A). Встроенная грозозащита 3кВ. Размеры (ШхВхГ): 210x28x85мм. Рабочая температура: -10…+55°С. | 10870 | 10870
00-00084973 | SW-70802/IL | OSNOVO | Промышленный управляемый (L2+) коммутатор Gigabit Ethernet на 8 GE Rj45 + 2 GE SFP порта. Порты: 8 x GE (10/100/1000Base-T) + 2 x GE SFP (1000Base-X). Уровень управления L2 (Full Managed). Питание DC12-55V. БП в комплект НЕ входит. Монтаж на DIN-рейку. Встроенная грозозащита 6kV. Размеры (ШхВхГ): 53,5x165x123мм. Рабочая температура: -40…+75°С | 53271 | 53271
00-00077511 | SW-70802/ILS | OSNOVO | Промышленный управляемый (L2+) коммутатор Gigabit Ethernet на 8GE RJ45 + 2 GE SFP порта с функцией мониторинга температуры/ влажности/ напряжения. Порты: 8 x GE (10/100/1000Base-T) + 2 x GE SFP (1000Base-X). Уровень управления L2+. Встроенная система мониторинга температуры/ напряжения + внешний датчик температуры/ влажности. Поддержка ПО OSNOVO Monitoring System. Выходы типа "Сухой контакт", Цифровой вход. Встроенная грозозащита 6кВ. Питание: 2 x входа DC12-57V(15W). БП в комплект НЕ входит. Монтаж на DIN-рейку или на стену (крепление в комплекте). Размеры (ШхВхГ): 50х162х130мм. Вес: 1,1кг. Рабочая температура: -40…+80°С. | 59777 | 59777
00-00035203 | SW-70802/L2 | OSNOVO | Управляемый (L2+) коммутатор Gigabit Ethernet на 10 портов.Порты: 8 x GE (10/100/1000Base-T) + 2 x GE (SFP 1000Base-X), Консольный порт; Уровень управления L2 (Full managed); Поддержка Jumbo Frame 16K, IGMP Snooping; Монтаж в 19" стойку, крепление в комплекте. Питание: AC100-240V(20W). Размеры (ШхВхГ): Размеры (ШхВхГ): 266 x 44 x 220мм. Рабочая температура: 0...+40 гр. С. | 18304 | 18304
00-00062142 | SW-70804/IL | OSNOVO | Промышленный управляемый (L2+) коммутатор Gigabit Ethernet на 12 портов. Порты: 8 x GE (10/100/1000Base-T) + 4 x GE SFP (1000Base-X). Уровень управления L2 (Web smart). Питание DC12-55V. БП в комплект НЕ входит. Монтаж на DIN-рейку. Рабочая температура: -40…+75°С. | 62957 | 62957
00-00077512 | SW-70804/ILS | OSNOVO | Промышленный управляемый (L2+) коммутатор Gigabit Ethernet на 8GE RJ45 + 4 GE SFP порта с функцией мониторинга температуры/ влажности/ напряжения. Порты: 8 x GE (10/100/1000Base-T) + 4 x GE SFP (1000Base-X). Уровень управления L2+. Встроенная система мониторинга температуры/ напряжения + внешний датчик температуры/ влажности. Поддержка ПО OSNOVO Monitoring System. Выходы типа "Сухой контакт", Цифровой вход. Встроенная грозозащита 6кВ. Питание: 2 x входа DC12-57V(15W). БП в комплект НЕ входит. Монтаж на DIN-рейку или на стену (крепление в комплекте). Размеры (ШхВхГ): 50х187х130мм. Вес: 0,9кг. Рабочая температура: -40…+80°С. | 67834 | 67834
00-00057018 | SW-70818/L2 | OSNOVO | Управляемый L2+ коммутатор Gigabit Ethernet на 18 x GE SFP + 8 x GE RJ45 портов. Порты: 18 x GE SFP (1000 Base-X). 8 x GE (10/100/1000 Base-T). Консольный порт. Уровень управления L2 (Full managed). Поддержка Jumbo Frame 16K. IGMP Snooping. Монтаж в 19" стойку. крепление в комплекте. Питание: AC100-240V(35W) Встроенный БП - 2шт. Резервирование питания. Размеры (ШхВхГ): 440 x 45 x 210мм. Рабочая температура: 0...+50 гр. С. | 69000 | 69000
00-00084971 | SW-71802/L | OSNOVO | Коммутатор Gigabit Ethernet управляемый на 18 RJ45 + 2 GE SFP порта. Порты: 18 x GE (10/100/1000 Base-T) , 2 x GE SFP (1000 Base-X). Поддержка режима CCTV: Увеличение расстояния передачи данных и питания до 250м. Питание: AC100-240V (30W). Встроенный БП. Монтаж в 19 - дюймовую стойку, крепление в комплекте. Размеры (ШхВхГ): 295 x 45 x 195мм. Вес: 2,7кг. Рабочая температура: 0…+50°С. | 26728 | 26728
00-00035205 | SW-72402/L2 | OSNOVO | Управляемый (L2+) коммутатор Gigabit Ethernet на 26 портов.Порты: 24 x GE (10/100/1000Base-T) + 2 x GE SFP (1000Base-X), Консольный порт; Уровень управления L2 (Full managed); Поддержка Jumbo Frame 16K, IGMP Snooping; Монтаж в 19" стойку, крепление в комплекте. Питание: AC100-240V(20W). Размеры (ШхВхГ): Размеры (ШхВхГ): 440 x 44 x 220мм. Рабочая температура: 0...+40 гр. С. | 31457 | 31457
00-00070192 | SW-74804/L | OSNOVO | Управляемый (L2+) коммутатор Gigabit Ethernet на 48 RJ45 PoE + 4 x GE SFP порта. Порты: 48 x GE (10/100/1000Base-T) + 4 x GE SFP (1000Base-X), Консольный порт, Уровень управления L2 (Full managed), Поддержка Jumbo Frame 16K, IGMP Snooping, Монтаж в 19" стойку, крепление в комплекте. Питание: AC100-240V(20W). Встроенная грозозащита 3kV. Размеры (ШхВхГ): 440 x 45 x 360мм. Рабочая температура: 0...+55 гр. С. | 69803 | 69803
00-00041070 | CNC-14-IP | ДИАМАНТ ГРУПП | Коммутатор управляемый для работы в составе систем контроля доступа ParsecNET 3 и ParsecNET Office и позволяет объединять территориально удаленные сегменты системы по сети Ethernet. Шлюз поддерживает четыре линии RS-485, на каждую из которых может подключаться до 24 контроллеров. Каждая линия снабжена индивидуальной гальваноразвязкой от основной схемы шлюза. | 62200 | 60956
00-00089559 | MNS-1008F2S | Roxton | Управляемый сетевой коммутатор с 8 портами 10/100/1000 Мбит/с, 2х1000 Мбит/c SFP портами. Возможность установки в 19” телекоммуникационную стойку на DIN рейку. | 51090 | 51090
00-00089560 | MNS-1008S2G | Roxton | Управляемый оптический коммутатор с 12 оптическими SFP портами 100/1000 Мбит/с, 2 RJ45х10/100/1000 Мбит/с. Возможность установки в 19” телекоммуникационную стойку на DIN рейку. | 107600 | 107600
00-00051185 | TFortis SWU-16T | TFortis | Коммутатор разработан специально для использования на объектах транспортной инфраструктуры (вокзалы, аэропорты, морские и речные порты). Коммутатор TFortis SWU-16T предназначен для подключения уличных коммутаторов TFortis PSW по оптике. Устройство имеет 12 портов 1000Base-X (SFP) и 4 порта 10/100/1000Base-T (RJ-45). К оптическим портам подключаются уличные коммутаторы по топологиям «звезда», «линия» и «кольцо». К "медным" портам можно подключить NVRы, АРМы, видеосерверы и другие сетевые устройства. В соответствии с требованиями к функциональным свойствам технических средств обеспечения транспортной безопасности коммутатор SWU-16T имеет дополнительный вход питания 48 В постоянного тока. Корпус устройства 19” 1U. | 104100 | 93690
00-00124843 | TL-SG1016DE | TP-LINK | Коммутатор управляемый гигабитный, 16 портов RJ45 10/100/1000 Мбит/с, VLAN на базе MTU/порта/тэга, QoS, IGMP Snooping, 1U 13-дюймовый корпус для монтажа в стойку; AC 100-240 В; 19.2 Вт; 0...+40℃; 294 х 180 х 44 мм. | 10622.33 | 10622.33
00-00124839 | TL-SG116E | TP-LINK | Коммутатор управляемый гигабитный, 16 портов RJ45 10/100/1000 Мбит/с, VLAN на базе MTU/порта/тэга, QoS, IGMP Snooping; DC 12 В; 9.2 Вт; 0...+40℃; 286х111,7х25,4 мм. | 9559.55 | 9559.55
00-00124840 | TL-SG3428X-M2 | TP-LINK | Коммутатор сетевой гигабитный управляемый L2/L2+; 28 портовый; 24 порта RJ45 2.5 G; 4 SFP-слота 10G; консольные порты: 1 порт RJ-45 + 1 Micro-USB; IGMP, Omada; АС 100-240В; 0…+40°C; 440х180х44 мм. | 57937.87 | 57937.87
00-00151231 | S5028FM-16S8C4X-L3 | Wi-Tek | Промышленный управляемый L3-коммутатор S5028FM-16S8C4X-L3 предназначен для внедрения в высокоскоростные сети с высокими требованиями к отказоустойчивости и условиям эксплуатации. Набор функций коммутатора позволяет использовать его в большинстве корпоративных задач, в том числе для построения уровня агрегации и ядра сети. 16 x SFP-слотов 1000 Мбит/с. 8 x SFP-комбинированных слотов 1000 Мбит/с. 4 х SFP-слота 10 Гбит/с. Поддержка VLAN, DHCP. Статическая маршрутизация IPv4, IPv6. Приоритизация трафика и QoS. В комплект поставки входит крепление в стойку. | 157396 | 157396
00-00151232 | S5028FM-16T8C4X-L3 | Wi-Tek | Промышленный управляемый L3-коммутатор S5028FM-16T8C4X-L3 предназначен для внедрения в высокоскоростные сети с высокими требованиями к отказоустойчивости и условиям эксплуатации. Набор функций коммутатора позволяет использовать его в большинстве корпоративных задач, в том числе для построения уровня агрегации и ядра сети. 16 x портов 10/100/1000 Мбит/с, с разъемами RJ45. 8 x SFP-комбинированных слотов 1000 Мбит/с. 4 х SFP-слота 10 Гбит/с. Поддержка VLAN, DHCP. Статическая маршрутизация IPv4, IPv6. Приоритизация трафика и QoS. В комплект поставки входит крепление в стойку. | 149526.2 | 149526.2
00-00151254 | WI-CFS6012-L3 | Wi-Tek | Управляемый оптический L3-коммутатор WI-CFS6012-L3 — экономичное решение для малого и среднего бизнеса. Предназначен для инсталляций в современные оптические сети агрегации или предагрегации. Поддерживает мониторинг и управление через облачный сервис Wi-Tek Cloud. Коммутатор оснащен 12 портами 10G SFP+ и одним консольным портом. Облачное управление. Поддержка IGMP Snooping, Link Aggregation, Loop Prevention, QoS. L3-функции: RIP, OSPF, DHCP. WEB, CLI (Console Port, Telnet, SSH), SNMP, RMON. В комплект поставки входит крепление в стойку. | 47218.8 | 47218.8
00-00151255 | WI-CGS5026 v2 | Wi-Tek | Управляемый оптический L2-коммутатор WI-CGS5026 v2— экономичное решение для малого и среднего бизнеса. Предназначен для инсталляций в современные оптические сети агрегации или предагрегации. Поддерживает мониторинг и управление через облачный сервис Wi-Tek Cloud. 18 x портов GE SFP, 8 x 10/100/1000 RJ45. Облачное управление. Поддержка IGMP Snooping, Link Aggregation, Loop Prevention. QoS. Web, CLI (Console Port, Telnet, SSH), SNMP, RMON. | 36988.06 | 36988.06
00-00151256 | WI-CGS5328-L3 | Wi-Tek | Управляемый оптический L3-коммутатор WI-CGS5328-L3 — экономичное решение для малого и среднего бизнеса. Предназначен для инсталляций в современные оптические сети агрегации или предагрегации. Поддерживает мониторинг и управление через облачный сервис Wi-Tek Cloud. Uplink: 4 порта 10G SFP+ Downlink: 16 портов GE SFP, 8 портов 10/100/1000 RJ45 Combo. Облачное управление Поддержка IGMP Snooping, Link Aggregation, Loop Prevention. QoS. Web, CLI (Console Port, Telnet, SSH), SNMP, RMON | 57843.03 | 57843.03
00-00151257 | WI-CGS5328-L3 v2 | Wi-Tek | Управляемый оптический L3-коммутатор WI-CGS5328-L3 v2 — экономичное решение для малого и среднего бизнеса. Коммутатор предназначен для инсталляций в современные оптические сети агрегации или предагрегации, поддерживает мониторинг и управление через облачный сервис Wi-Tek Cloud. Uplink: 4 порта 10G SFP+. Downlink: 16 портов GE SFP, 8 портов 10/100/1000 RJ45 Combo. Облачное управление. Поддержка IGMP Snooping, Link Aggregation, Loop Prevention, QoS. Web, CLI (Console Port, Telnet, SSH), SNMP, RMON. | 60597.46 | 60597.46
00-00151258 | WI-CMS310GF | Wi-Tek | Управляемый L2 гигабитный коммутатор WI-CMS310GF — экономичное решение для малого и среднего бизнеса. Предназначен для инсталляций в современные локальные сети офисной инфраструктуры, включающей рабочие места, оргтехнику, Wi-Fi, IP-телефонию, видеонаблюдение. Набор функций коммутатора позволяет использовать его в подавляющем большинстве корпоративных задач и предоставляет широкие возможности управления и настройки безопасности. Коммутатор оснащен 8 портами 1000Base-T, 2 портами 1000Base-X SFP и 1 консольным портом. | 13772.15 | 13772.15
00-00151259 | WI-CMS318GF | Wi-Tek | Управляемый L2 гигабитный коммутатор WI-CMS318GF — это экономичное решение для малого и среднего бизнеса. Предназначен для инсталляций в современные локальные сети офисной инфраструктуры, включающей рабочие места, оргтехнику, Wi-Fi, IP-телефонию, видеонаблюдение. Набор функций коммутатора позволяет использовать его в подавляющем большинстве корпоративных задач и предоставляет широкие возможности управления и настройки безопасности. Коммутатор оснащен 16 портами 1000Base-T, 2 портами 1000Base-X SFP и 1 консольным портом. | 22035.44 | 22035.44
00-00151260 | WI-CMS328GF | Wi-Tek | Управляемый L2 гигабитный коммутатор WI-CMS328GF, это экономичное решение для малого и среднего бизнеса. Предназначен для инсталляций в современные локальные сети офисной инфраструктуры, включающей рабочие места, оргтехнику, WiFi, IP-телефонию, видеонаблюдение. Функционал коммутатора позволяет использовать его в подавляющем большинстве корпоративных задач и предоставляет широкие возможности управления и настройки безопасности. Коммутатор оснащен 24 портами 1000Base-T, 2 комбо портами GE/SFP, 2 портами SFP и 1 консольным портом. | 24789.87 | 24789.87
00-00151261 | WI-CMS528F-L3 | Wi-Tek | Управляемый гигабитный L3-коммутатор WI-CMS528F-L3 предназначен для интеграции в современных высокоскоростных сетях. Набор функций коммутатора позволяет использовать его в подавляющем большинстве корпоративных задач, в том числе для построения ядра сети. 24 порта RJ45 10/100/1000 Мбит/с. 4 x SFP-слота 10 Гбит/с. Поддержка VLAN, DHCP. Статическая маршрутизация IPv4, IPv6. Приоритизация трафика и контроль качества обслуживания (QoS). В комплект поставки входит крепление в стойку. | 22822.42 | 22822.42
00-00151262 | WI-CMS554F-L3 | Wi-Tek | Управляемый гигабитный L3-коммутатор WI-CMS554F-L3 предназначен для интеграции в современных высокоскоростных сетях. Набор функций коммутатора позволяет использовать его в подавляющем большинстве корпоративных задач, в том числе для построения ядра сети. 48 x RJ45 10/100/1000 Мбит/с. 6 x SFP-слота 10 Гбит/с. Поддержка VLAN, DHCP. Статическая маршрутизация IPv4, IPv6. Приоритизация трафика и контроль качества обслуживания (QoS). В комплект поставки входит крепление в стойку. | 61384.44 | 61384.44
00-00151233 | WI-CMS6006F-L3 | Wi-Tek | Коммутатор управляемый L3 2GE(10G)+4SFP+(10G) | 30298.73 | 30298.73
00-00151263 | WI-MS318GF | Wi-Tek | Управляемый L2 гигабитный коммутатор WI-MS318GF, это экономичное решение для малого и среднего бизнеса. Предназначен для инсталляций в современные локальные сети офисной инфраструктуры, включающей рабочие места, оргтехнику, WiFi, IP-телефонию, видеонаблюдение. Функционал коммутатора позволяет использовать его в подавляющем большинстве корпоративных задач и предоставляет широкие возможности управления и настройки безопасности. Коммутатор оснащен 16 портами 1000Base-T, 2 портами 1000Base-X SFP и 1 консольным портом. | 18100.54 | 18100.54
00-00151264 | WI-MS326GF | Wi-Tek | Управляемый L2 гигабитный коммутатор WI-MS326GF, это экономичное решение для малого и среднего бизнеса. Предназначен для инсталляций в современные локальные сети офисной инфраструктуры, включающей рабочие места, оргтехнику, WiFi, IP-телефонию, видеонаблюдение. Функционал коммутатора позволяет использовать его в подавляющем большинстве корпоративных задач и предоставляет широкие возможности управления и настройки безопасности. Коммутатор оснащен 24 портами 1000Base-T, 2 портами 1000Base-X SFP и 1 консольным портом. | 22428.93 | 22428.93
00-00151171 | WI-POL5800-08 | Wi-Tek | Управляемый коммутатор GPON OLT 8*GPON SC+4*10G SFP+4*GE | 236094 | 236094
00-00082906 | BOLID SW-324 | BOLID | Коммутатор управляемый L2+; 8хRJ45 порта 10/100/1000 Мбит/с; 24хSFP порта 100/1000 Мбит/с; 4хSFP+ порта 1000/10000; консольный порт RS-232C; AC 100-240 В; 46 Вт; -20…+55 °С; 360×440×44 мм. | 111020 | 111020
Компоненты СКС
00-00141941 | CAP-DSC-BK (10707c) | CABEUS | Заглушка Duplex SC оптического кросса | 14.3 | 15.05
00-00117283 | CAP-SC/DLC-BK (10706c) | CABEUS | Заглушка SC/Duplex LC оптического кросса | 20.9 | 21.32
00-00141940 | CAP-ST/FC-BK (10705c) | CABEUS | Заглушка ST/FC оптического кросса | 8.8 | 8.78
Кабельные сборки
00-00143790 | FOP-50-OM3-12-MPO(F)-12-MPO(F)-B-10m (11912c) | CABEUS | Кабельная сборка MPO(F) -MPO(F)-12 волокон 50/125 OM3, 10 m, полярность В | 6117.33 | 6091.15
00-00143792 | FOP-50-OM3-12-MPO(F)-12-MPO(F)-B-1m (11914c) | CABEUS | Кабельная сборка MPO(F) -MPO(F)-12 волокон 50/125 OM3, 1 m, полярность В | 4188.23 | 4170.31
00-00143791 | FOP-50-OM3-12-MPO(F)-12-MPO(F)-B-2m (11913c) | CABEUS | Кабельная сборка MPO(F) -MPO(F)-12 волокон 50/125 OM3, 2 m, полярность В | 4402.58 | 4383.73
00-00143787 | FOP-50-OM3-12-MPO(F)-12-MPO(F)-B-3m (11909c) | CABEUS | Кабельная сборка MPO(F) -MPO(F)-12 волокон 50/125 OM3, 3 m, полярность В | 4616.93 | 4597.16
00-00143788 | FOP-50-OM3-12-MPO(F)-12-MPO(F)-B-5m (11910c) | CABEUS | Кабельная сборка MPO(F) -MPO(F)-12 волокон 50/125 OM3, 5 m, полярность В | 5045.61 | 5024.01
00-00143789 | FOP-50-OM3-12-MPO(F)-12-MPO(F)-B-7m (11911c) | CABEUS | Кабельная сборка MPO(F) -MPO(F)-12 волокон 50/125 OM3, 7 m, полярность В | 5474.3 | 5450.88
00-00143804 | FOP-50-OM3-12-MPO(F)-12-MPO(M)-B-10m (11926c) | CABEUS | Кабельная сборка MPO(F) -MPO(M)-12 волокон 50/125 OM3, 10 m, полярность В | 6117.33 | 6091.15
00-00143799 | FOP-50-OM3-12-MPO(F)-12-MPO(M)-B-1m (11921c) | CABEUS | Кабельная сборка MPO(F) -MPO(M)-12 волокон 50/125 OM3, 1 m, полярность В | 4188.23 | 4170.31
00-00143800 | FOP-50-OM3-12-MPO(F)-12-MPO(M)-B-2m (11922c) | CABEUS | Кабельная сборка MPO(F) -MPO(M)-12 волокон 50/125 OM3, 2 m, полярность В | 4402.58 | 4383.73
00-00143801 | FOP-50-OM3-12-MPO(F)-12-MPO(M)-B-3m (11923c) | CABEUS | Кабельная сборка MPO(F) -MPO(M)-12 волокон 50/125 OM3, 3 m, полярность В | 4616.93 | 4597.16
00-00143802 | FOP-50-OM3-12-MPO(F)-12-MPO(M)-B-5m (11924c) | CABEUS | Кабельная сборка MPO(F) -MPO(M)-12 волокон 50/125 OM3, 5 m, полярность В | 5045.61 | 5024.01
00-00143803 | FOP-50-OM3-12-MPO(F)-12-MPO(M)-B-7m (11925c) | CABEUS | Кабельная сборка MPO(F) -MPO(M)-12 волокон 50/125 OM3, 7 m, полярность В | 5474.3 | 5450.88
00-00143798 | FOP-50-OM3-12-MPO(M)-12-MPO(M)-B-10m (11920c) | CABEUS | Кабельная сборка MPO(M) -MPO(M)-12 волокон 50/125 OM3, 10 m, полярность В | 6117.33 | 6091.15
00-00143793 | FOP-50-OM3-12-MPO(M)-12-MPO(M)-B-1m (11915c) | CABEUS | Кабельная сборка MPO(M) -MPO(M)-12 волокон 50/125 OM3, 1 m, полярность В | 4188.23 | 4170.31
00-00143794 | FOP-50-OM3-12-MPO(M)-12-MPO(M)-B-2m (11916c) | CABEUS | Кабельная сборка MPO(M) -MPO(M)-12 волокон 50/125 OM3, 2 m, полярность В | 4402.58 | 4383.73
00-00143795 | FOP-50-OM3-12-MPO(M)-12-MPO(M)-B-3m (11917c) | CABEUS | Кабельная сборка MPO(M) -MPO(M)-12 волокон 50/125 OM3, 3 m, полярность В | 4616.93 | 4597.16
00-00143796 | FOP-50-OM3-12-MPO(M)-12-MPO(M)-B-5m (11918c) | CABEUS | Кабельная сборка MPO(M) -MPO(M)-12 волокон 50/125 OM3, 5 m, полярность В | 5045.61 | 5024.01
00-00143797 | FOP-50-OM3-12-MPO(M)-12-MPO(M)-B-7m (11919c) | CABEUS | Кабельная сборка MPO(M) -MPO(M)-12 волокон 50/125 OM3, 7 m, полярность В | 5474.3 | 5450.88
00-00143808 | FOP-50-OM3-8-MPO(F)-8-MPO(F)-B-10m (11930c) | CABEUS | Кабельная сборка MPO(F) -MPO(F)-8 волокон 50/125 OM3, 10 m, полярность В | 5501.97 | 5478.42
00-00143810 | FOP-50-OM3-8-MPO(F)-8-MPO(F)-B-1m (11932c) | CABEUS | Кабельная сборка MPO(F) -MPO(F)-8 волокон 50/125 OM3, 1 m, полярность В | 4126.7 | 4109.04
00-00143809 | FOP-50-OM3-8-MPO(F)-8-MPO(F)-B-2m (11931c) | CABEUS | Кабельная сборка MPO(F) -MPO(F)-8 волокон 50/125 OM3, 2 m, полярность В | 4279.51 | 4261.19
00-00143805 | FOP-50-OM3-8-MPO(F)-8-MPO(F)-B-3m (11927c) | CABEUS | Кабельная сборка MPO(F) -MPO(F)-8 волокон 50/125 OM3, 3 m, полярность В | 4432.31 | 4413.34
00-00143806 | FOP-50-OM3-8-MPO(F)-8-MPO(F)-B-5m (11928c) | CABEUS | Кабельная сборка MPO(F) -MPO(F)-8 волокон 50/125 OM3, 5 m, полярность В | 4737.93 | 4717.66
00-00143807 | FOP-50-OM3-8-MPO(F)-8-MPO(F)-B-7m (11929c) | CABEUS | Кабельная сборка MPO(F) -MPO(F)-8 волокон 50/125 OM3, 7 m, полярность В | 5043.54 | 5021.96
00-00143822 | FOP-50-OM3-8-MPO(F)-8-MPO(M)-B-10m (11944c) | CABEUS | Кабельная сборка MPO(F) -MPO(M)-8 волокон 50/125 OM3, 10 m, полярность В | 5501.97 | 5478.42
00-00143817 | FOP-50-OM3-8-MPO(F)-8-MPO(M)-B-1m (11939c) | CABEUS | Кабельная сборка MPO(F) -MPO(M)-8 волокон 50/125 OM3, 1 m, полярность В | 4126.7 | 4109.04
00-00143818 | FOP-50-OM3-8-MPO(F)-8-MPO(M)-B-2m (11940c) | CABEUS | Кабельная сборка MPO(F) -MPO(M)-8 волокон 50/125 OM3, 2 m, полярность В | 4279.51 | 4261.19
00-00143819 | FOP-50-OM3-8-MPO(F)-8-MPO(M)-B-3m (11941c) | CABEUS | Кабельная сборка MPO(F) -MPO(M)-8 волокон 50/125 OM3, 3 m, полярность В | 4432.31 | 4413.34
00-00143820 | FOP-50-OM3-8-MPO(F)-8-MPO(M)-B-5m (11942c) | CABEUS | Кабельная сборка MPO(F) -MPO(M)-8 волокон 50/125 OM3, 5 m, полярность В | 4737.93 | 4717.66
00-00143821 | FOP-50-OM3-8-MPO(F)-8-MPO(M)-B-7m (11943c) | CABEUS | Кабельная сборка MPO(F) -MPO(M)-8 волокон 50/125 OM3, 7 m, полярность В | 5043.54 | 5021.96
00-00143816 | FOP-50-OM3-8-MPO(M)-8-MPO(M)-B-10m (11938c) | CABEUS | Кабельная сборка MPO(M) -MPO(M)-8 волокон 50/125 OM3, 10 m, полярность В | 5501.97 | 5478.42
00-00143811 | FOP-50-OM3-8-MPO(M)-8-MPO(M)-B-1m (11933c) | CABEUS | Кабельная сборка MPO(M) -MPO(M)-8 волокон 50/125 OM3, 1 m, полярность В | 4126.7 | 4109.04
00-00143812 | FOP-50-OM3-8-MPO(M)-8-MPO(M)-B-2m (11934c) | CABEUS | Кабельная сборка MPO(M) -MPO(M)-8 волокон 50/125 OM3, 2 m, полярность В | 4279.51 | 4261.19
00-00143813 | FOP-50-OM3-8-MPO(M)-8-MPO(M)-B-3m (11935c) | CABEUS | Кабельная сборка MPO(M) -MPO(M)-8 волокон 50/125 OM3, 3 m, полярность В | 4432.31 | 4413.34
00-00143814 | FOP-50-OM3-8-MPO(M)-8-MPO(M)-B-5m (11936c) | CABEUS | Кабельная сборка MPO(M) -MPO(M)-8 волокон 50/125 OM3, 5 m, полярность В | 4737.93 | 4717.66
00-00143815 | FOP-50-OM3-8-MPO(M)-8-MPO(M)-B-7m (11937c) | CABEUS | Кабельная сборка MPO(M) -MPO(M)-8 волокон 50/125 OM3, 7 m, полярность В | 5043.54 | 5021.96
00-00143842 | FOP-50-OM4-12-MPO(F)-12-MPO(F)-B-10m (11876c) | CABEUS | Кабельная сборка MPO(F) -MPO(F)-12 волокон 50/125 OM4, 10 m, полярность В | 7280.9 | 7249.74
00-00143844 | FOP-50-OM4-12-MPO(F)-12-MPO(F)-B-1m (11878c) | CABEUS | Кабельная сборка MPO(F) -MPO(F)-12 волокон 50/125 OM4, 1 m, полярность В | 6000.59 | 5974.91
00-00143843 | FOP-50-OM4-12-MPO(F)-12-MPO(F)-B-2m (11877c) | CABEUS | Кабельная сборка MPO(F) -MPO(F)-12 волокон 50/125 OM4, 2 m, полярность В | 4542.7 | 4523.26
00-00143839 | FOP-50-OM4-12-MPO(F)-12-MPO(F)-B-3m (11873c) | CABEUS | Кабельная сборка MPO(F) -MPO(F)-12 волокон 50/125 OM4, 3 m, полярность В | 4884.97 | 4864.06
00-00143840 | FOP-50-OM4-12-MPO(F)-12-MPO(F)-B-5m (11874c) | CABEUS | Кабельная сборка MPO(F) -MPO(F)-12 волокон 50/125 OM4, 5 m, полярность В | 5569.51 | 5545.68
00-00143841 | FOP-50-OM4-12-MPO(F)-12-MPO(F)-B-7m (11875c) | CABEUS | Кабельная сборка MPO(F) -MPO(F)-12 волокон 50/125 OM4, 7 m, полярность В | 6254.07 | 6227.31
00-00143856 | FOP-50-OM4-12-MPO(F)-12-MPO(M)-B-10m (11890c) | CABEUS | Кабельная сборка MPO(F) -MPO(M)-12 волокон 50/125 OM4, 10 m, полярность В | 7517.67 | 7485.49
00-00143851 | FOP-50-OM4-12-MPO(F)-12-MPO(M)-B-1m (11885c) | CABEUS | Кабельная сборка MPO(F) -MPO(M)-12 волокон 50/125 OM4, 1 m, полярность В | 4328.27 | 4309.75
00-00143852 | FOP-50-OM4-12-MPO(F)-12-MPO(M)-B-2m (11886c) | CABEUS | Кабельная сборка MPO(F) -MPO(M)-12 волокон 50/125 OM4, 2 m, полярность В | 4682.64 | 4662.6
00-00143853 | FOP-50-OM4-12-MPO(F)-12-MPO(M)-B-3m (11887c) | CABEUS | Кабельная сборка MPO(F) -MPO(M)-12 волокон 50/125 OM4, 3 m, полярность В | 5037.03 | 5015.48
00-00143854 | FOP-50-OM4-12-MPO(F)-12-MPO(M)-B-5m (11888c) | CABEUS | Кабельная сборка MPO(F) -MPO(M)-12 волокон 50/125 OM4, 5 m, полярность В | 5745.78 | 5721.19
00-00143855 | FOP-50-OM4-12-MPO(F)-12-MPO(M)-B-7m (11889c) | CABEUS | Кабельная сборка MPO(F) -MPO(M)-12 волокон 50/125 OM4, 7 m, полярность В | 6454.54 | 6426.92
00-00143850 | FOP-50-OM4-12-MPO(M)-12-MPO(M)-B-10m (11884c) | CABEUS | Кабельная сборка MPO(M) -MPO(M)-12 волокон 50/125 OM4, 10 m, полярность В | 7517.67 | 7485.49
00-00143845 | FOP-50-OM4-12-MPO(M)-12-MPO(M)-B-1m (11879c) | CABEUS | Кабельная сборка MPO(M) -MPO(M)-12 волокон 50/125 OM4, 1 m, полярность В | 4328.27 | 4309.75
00-00143846 | FOP-50-OM4-12-MPO(M)-12-MPO(M)-B-2m (11880c) | CABEUS | Кабельная сборка MPO(M) -MPO(M)-12 волокон 50/125 OM4, 2 m, полярность В | 4682.64 | 4662.6
00-00143847 | FOP-50-OM4-12-MPO(M)-12-MPO(M)-B-3m (11881c) | CABEUS | Кабельная сборка MPO(M) -MPO(M)-12 волокон 50/125 OM4, 3 m, полярность В | 5037.03 | 5015.48
00-00143848 | FOP-50-OM4-12-MPO(M)-12-MPO(M)-B-5m (11882c) | CABEUS | Кабельная сборка MPO(M) -MPO(M)-12 волокон 50/125 OM4, 5 m, полярность В | 5745.78 | 5721.19
00-00143849 | FOP-50-OM4-12-MPO(M)-12-MPO(M)-B-7m (11883c) | CABEUS | Кабельная сборка MPO(M) -MPO(M)-12 волокон 50/125 OM4, 7 m, полярность В | 6454.54 | 6426.92
00-00143824 | FOP-50-OM4-8-MPO(F)-8-MPO(F)-B-10m (11894c) | CABEUS | Кабельная сборка MPO(F) -MPO(F)-8 волокон 50/125 OM4, 10 m, полярность В | 6701.27 | 6672.59
00-00143826 | FOP-50-OM4-8-MPO(F)-8-MPO(F)-B-1m (11896c) | CABEUS | Кабельная сборка MPO(F) -MPO(F)-8 волокон 50/125 OM4, 1 m, полярность В | 4142.46 | 4124.73
00-00143825 | FOP-50-OM4-8-MPO(F)-8-MPO(F)-B-2m (11895c) | CABEUS | Кабельная сборка MPO(F) -MPO(F)-8 волокон 50/125 OM4, 2 m, полярность В | 4426.77 | 4407.82
00-00143857 | FOP-50-OM4-8-MPO(F)-8-MPO(F)-B-3m (11891c) | CABEUS | Кабельная сборка MPO(F) -MPO(F)-8 волокон 50/125 OM4, 3 m, полярность В | 4711.09 | 4690.93
00-00143858 | FOP-50-OM4-8-MPO(F)-8-MPO(F)-B-5m (11892c) | CABEUS | Кабельная сборка MPO(F) -MPO(F)-8 волокон 50/125 OM4, 5 m, полярность В | 5279.7 | 5257.11
00-00143823 | FOP-50-OM4-8-MPO(F)-8-MPO(F)-B-7m (11893c) | CABEUS | Кабельная сборка MPO(F) -MPO(F)-8 волокон 50/125 OM4, 7 m, полярность В | 5848.33 | 5823.3
00-00143838 | FOP-50-OM4-8-MPO(F)-8-MPO(M)-B-10m (11908c) | CABEUS | Кабельная сборка MPO(F) -MPO(M)-8 волокон 50/125 OM4, 10 m, полярность В | 6902.31 | 6872.76
00-00143833 | FOP-50-OM4-8-MPO(F)-8-MPO(M)-B-1m (11903c) | CABEUS | Кабельная сборка MPO(F) -MPO(M)-8 волокон 50/125 OM4, 1 m, полярность В | 4266.73 | 4248.46
00-00143834 | FOP-50-OM4-8-MPO(F)-8-MPO(M)-B-2m (11904c) | CABEUS | Кабельная сборка MPO(F) -MPO(M)-8 волокон 50/125 OM4, 2 m, полярность В | 4559.57 | 4540.05
00-00143835 | FOP-50-OM4-8-MPO(F)-8-MPO(M)-B-3m (11905c) | CABEUS | Кабельная сборка MPO(F) -MPO(M)-8 волокон 50/125 OM4, 3 m, полярность В | 4852.41 | 4831.64
00-00143836 | FOP-50-OM4-8-MPO(F)-8-MPO(M)-B-5m (11906c) | CABEUS | Кабельная сборка MPO(F) -MPO(M)-8 волокон 50/125 OM4, 5 m, полярность В | 5438.1 | 5414.82
00-00143837 | FOP-50-OM4-8-MPO(F)-8-MPO(M)-B-7m (11907c) | CABEUS | Кабельная сборка MPO(F) -MPO(M)-8 волокон 50/125 OM4, 7 m, полярность В | 6023.78 | 5998
00-00143832 | FOP-50-OM4-8-MPO(M)-8-MPO(M)-B-10m (11902c) | CABEUS | Кабельная сборка MPO(M) -MPO(M)-8 волокон 50/125 OM4, 10 m, полярность В | 6902.31 | 6872.76
00-00143827 | FOP-50-OM4-8-MPO(M)-8-MPO(M)-B-1m (11897c) | CABEUS | Кабельная сборка MPO(M) -MPO(M)-8 волокон 50/125 OM4, 1 m, полярность В | 4266.73 | 4248.46
00-00143828 | FOP-50-OM4-8-MPO(M)-8-MPO(M)-B-2m (11898c) | CABEUS | Кабельная сборка MPO(M) -MPO(M)-8 волокон 50/125 OM4, 2 m, полярность В | 4559.57 | 4540.05
00-00143829 | FOP-50-OM4-8-MPO(M)-8-MPO(M)-B-3m (11899c) | CABEUS | Кабельная сборка MPO(M) -MPO(M)-8 волокон 50/125 OM4, 3 m, полярность В | 4852.41 | 4831.64
00-00143830 | FOP-50-OM4-8-MPO(M)-8-MPO(M)-B-5m (11900c) | CABEUS | Кабельная сборка MPO(M) -MPO(M)-8 волокон 50/125 OM4, 5 m, полярность В | 5438.1 | 5414.82
00-00143831 | FOP-50-OM4-8-MPO(M)-8-MPO(M)-B-7m (11901c) | CABEUS | Кабельная сборка MPO(M) -MPO(M)-8 волокон 50/125 OM4, 7 m, полярность В | 6023.78 | 5998
00-00143253 | FOP-9-12-MPO(F)-12-MPO(F)-B-10m (11948c) | CABEUS | Кабельная сборка MPO(F) -MPO(F)-12 волокон 9/125 OS2, 10 m, полярность В | 5004.08 | 4982.67
00-00143255 | FOP-9-12-MPO(F)-12-MPO(F)-B-1m (11950c) | CABEUS | Кабельная сборка MPO(F) -MPO(F)-12 волокон 9/125 OS2, 1 m, полярность В | 4076.91 | 4059.46
00-00143254 | FOP-9-12-MPO(F)-12-MPO(F)-B-2m (11949c) | CABEUS | Кабельная сборка MPO(F) -MPO(F)-12 волокон 9/125 OS2, 2 m, полярность В | 4179.93 | 4162.04
00-00143250 | FOP-9-12-MPO(F)-12-MPO(F)-B-3m (11945c) | CABEUS | Кабельная сборка MPO(F) -MPO(F)-12 волокон 9/125 OS2, 3 m, полярность В | 4282.95 | 4264.63
00-00143251 | FOP-9-12-MPO(F)-12-MPO(F)-B-5m (11946c) | CABEUS | Кабельная сборка MPO(F) -MPO(F)-12 волокон 9/125 OS2, 5 m, полярность В | 4488.99 | 4469.77
00-00143252 | FOP-9-12-MPO(F)-12-MPO(F)-B-7m (11947c) | CABEUS | Кабельная сборка MPO(F) -MPO(F)-12 волокон 9/125 OS2, 7 m, полярность В | 4695.03 | 4674.93
00-00143267 | FOP-9-12-MPO(F)-12-MPO(M)-B-10m (11962c) | CABEUS | Кабельная сборка MPO(F) -MPO(M)-12 волокон 9/125 OS2, 10 m, полярность В | 5004.08 | 4982.67
00-00143262 | FOP-9-12-MPO(F)-12-MPO(M)-B-1m (11957c) | CABEUS | Кабельная сборка MPO(F) -MPO(M)-12 волокон 9/125 OS2, 1 m, полярность В | 4076.91 | 4059.46
00-00143263 | FOP-9-12-MPO(F)-12-MPO(M)-B-2m (11958c) | CABEUS | Кабельная сборка MPO(F) -MPO(M)-12 волокон 9/125 OS2, 2 m, полярность В | 4179.93 | 4162.04
00-00143264 | FOP-9-12-MPO(F)-12-MPO(M)-B-3m (11959c) | CABEUS | Кабельная сборка MPO(F) -MPO(M)-12 волокон 9/125 OS2, 3 m, полярность В | 4282.95 | 4264.63
00-00143265 | FOP-9-12-MPO(F)-12-MPO(M)-B-5m (11960c) | CABEUS | Кабельная сборка MPO(F) -MPO(M)-12 волокон 9/125 OS2, 5 m, полярность В | 4488.99 | 4469.77
00-00143266 | FOP-9-12-MPO(F)-12-MPO(M)-B-7m (11961c) | CABEUS | Кабельная сборка MPO(F) -MPO(M)-12 волокон 9/125 OS2, 7 m, полярность В | 4695.03 | 4674.93
00-00143261 | FOP-9-12-MPO(M)-12-MPO(M)-B-10m (11956c) | CABEUS | Кабельная сборка MPO(M) -MPO(M)-12 волокон 9/125 OS2, 10 m, полярность В | 5004.08 | 4982.67
00-00143256 | FOP-9-12-MPO(M)-12-MPO(M)-B-1m (11951c) | CABEUS | Кабельная сборка MPO(M) -MPO(M)-12 волокон 9/125 OS2, 1 m, полярность В | 4076.91 | 4059.46
00-00143257 | FOP-9-12-MPO(M)-12-MPO(M)-B-2m (11952c) | CABEUS | Кабельная сборка MPO(M) -MPO(M)-12 волокон 9/125 OS2, 2 m, полярность В | 4179.93 | 4162.04
00-00143258 | FOP-9-12-MPO(M)-12-MPO(M)-B-3m (11953c) | CABEUS | Кабельная сборка MPO(M) -MPO(M)-12 волокон 9/125 OS2, 3 m, полярность В | 4282.95 | 4264.63
00-00143259 | FOP-9-12-MPO(M)-12-MPO(M)-B-5m (11954c) | CABEUS | Кабельная сборка MPO(M) -MPO(M)-12 волокон 9/125 OS2, 5 m, полярность В | 4488.99 | 4469.77
00-00143260 | FOP-9-12-MPO(M)-12-MPO(M)-B-7m (11955c) | CABEUS | Кабельная сборка MPO(M) -MPO(M)-12 волокон 9/125 OS2, 7 m, полярность В | 4695.03 | 4674.93
00-00143270 | FOP-9-8-MPO(F)-8-MPO(F)-B-10m (11966c) | CABEUS | Кабельная сборка MPO(F) -MPO(F)-8 волокон 9/125 OS2, 10 m, полярность В | 4388.72 | 4369.94
00-00143272 | FOP-9-8-MPO(F)-8-MPO(F)-B-1m (11968c) | CABEUS | Кабельная сборка MPO(F) -MPO(F)-8 волокон 9/125 OS2, 1 m, полярность В | 4015.37 | 3998.19
00-00143271 | FOP-9-8-MPO(F)-8-MPO(F)-B-2m (11967c) | CABEUS | Кабельная сборка MPO(F) -MPO(F)-8 волокон 9/125 OS2, 2 m, полярность В | 4056.86 | 4039.49
00-00143268 | FOP-9-8-MPO(F)-8-MPO(F)-B-3m (11963c) | CABEUS | Кабельная сборка MPO(F) -MPO(F)-8 волокон 9/125 OS2, 3 m, полярность В | 4098.34 | 4080.8
00-00142657 | FOP-9-8-MPO(F)-8-MPO(F)-B-5m (11964c) | CABEUS | Кабельная сборка MPO(F) -MPO(F)-8 волокон 9/125 OS2, 5 m, полярность В | 4181.31 | 4163.42
00-00143269 | FOP-9-8-MPO(F)-8-MPO(F)-B-7m (11965c) | CABEUS | Кабельная сборка MPO(F) -MPO(F)-8 волокон 9/125 OS2, 7 m, полярность В | 4264.27 | 4246.02
00-00143284 | FOP-9-8-MPO(F)-8-MPO(M)-B-10m (11980c) | CABEUS | Кабельная сборка MPO(F) -MPO(M)-8 волокон 9/125 OS2, 10 m, полярность В | 4388.72 | 4369.94
00-00143279 | FOP-9-8-MPO(F)-8-MPO(M)-B-1m (11975c) | CABEUS | Кабельная сборка MPO(F) -MPO(M)-8 волокон 9/125 OS2, 1 m, полярность В | 4015.37 | 3998.19
00-00143280 | FOP-9-8-MPO(F)-8-MPO(M)-B-2m (11976c) | CABEUS | Кабельная сборка MPO(F) -MPO(M)-8 волокон 9/125 OS2, 2 m, полярность В | 4056.86 | 4039.49
00-00143281 | FOP-9-8-MPO(F)-8-MPO(M)-B-3m (11977c) | CABEUS | Кабельная сборка MPO(F) -MPO(M)-8 волокон 9/125 OS2, 3 m, полярность В | 4098.34 | 4080.8
00-00143282 | FOP-9-8-MPO(F)-8-MPO(M)-B-5m (11978c) | CABEUS | Кабельная сборка MPO(F) -MPO(M)-8 волокон 9/125 OS2, 5 m, полярность В | 4181.31 | 4163.42
00-00143283 | FOP-9-8-MPO(F)-8-MPO(M)-B-7m (11979c) | CABEUS | Кабельная сборка MPO(F) -MPO(M)-8 волокон 9/125 OS2, 7 m, полярность В | 4264.27 | 4246.02
00-00143278 | FOP-9-8-MPO(M)-8-MPO(M)-B-10m (11974c) | CABEUS | Кабельная сборка MPO(M) -MPO(M)-8 волокон 9/125 OS2, 10 m, полярность В | 4388.72 | 4369.94
00-00143273 | FOP-9-8-MPO(M)-8-MPO(M)-B-1m (11969c) | CABEUS | Кабельная сборка MPO(M) -MPO(M)-8 волокон 9/125 OS2, 1 m, полярность В | 4015.37 | 3998.19
00-00143274 | FOP-9-8-MPO(M)-8-MPO(M)-B-2m (11970c) | CABEUS | Кабельная сборка MPO(M) -MPO(M)-8 волокон 9/125 OS2, 2 m, полярность В | 4056.86 | 4039.49
00-00143275 | FOP-9-8-MPO(M)-8-MPO(M)-B-3m (11971c) | CABEUS | Кабельная сборка MPO(M) -MPO(M)-8 волокон 9/125 OS2, 3 m, полярность В | 4098.34 | 4080.8
00-00143276 | FOP-9-8-MPO(M)-8-MPO(M)-B-5m (11972c) | CABEUS | Кабельная сборка MPO(M) -MPO(M)-8 волокон 9/125 OS2, 5 m, полярность В | 4181.31 | 4163.42
00-00143277 | FOP-9-8-MPO(M)-8-MPO(M)-B-7m (11973c) | CABEUS | Кабельная сборка MPO(M) -MPO(M)-8 волокон 9/125 OS2, 7 m, полярность В | 4264.27 | 4246.02
00-00146728 | DAC-кабель (GL-CC-QSFP100-010) | NIKOMAX | Пассивная кабельная сборка NIKOMAX GL-CC-QSFP100-010, имеет длину 1м и основана на структуре 4x25G, продукт может хорошо удовлетворить требования следующих поколений 100G коммутаторов, серверы, маршрутизаторы и других продуктов. QSFP28 кабель имеет оптимизированный дизайн, чтобы уменьшить перекрестные помехи и вносимые потери, отличная целостность сигнала, полностью соответствует следующему поколению 100G Ethernet и Infiniband EDR стандартов. | 7629 | 7629
00-00146736 | AOC-кабель (GL-CC-QSFP100-010-AOC) | NIKOMAX | Активная кабельная сборка NIKOMAX GL-CC-QSFP100-010-AOC - это высокопроизводительное решение, с низким энергопотреблением и большим расстоянием работы, чем пассивные сборки.Решение для межсоединений с поддержкой 100 Гбит/с Ethernet или InfiniBand QDR/DDR/SDR, 12.5G/10G/8G/4G/2G оптоволоконного каналов, PCIe и SAS. Он совместим с QSFP MSA и IEEE P802.3ba. QSFP AOC представляет собой сборку из 4 полнодуплексных полос, где каждая полоса способна передавать данные со скоростью до 25,78125 Гбит/с, обеспечивая агрегированную скорость 104 Гбит/с. | 18966 | 18966
00-00146737 | AOC-кабель (GL-CC-QSFP100-010-M-AOC) | NIKOMAX | AOC кабель NIKOMAX QSFP28, 100 Гбит/с, 850 нм, совместимость с Mellanox, 1 м | 27737 | 27737
00-00146729 | DAC-кабель (GL-CC-QSFP100-020) | NIKOMAX | Пассивная кабельная сборка NIKOMAX GL-CC-QSFP100-020, имеет длину 2м и основана на структуре 4x25G, продукт может хорошо удовлетворить требования следующих поколений 100G коммутаторов, серверы, маршрутизаторы и других продуктов. QSFP28 кабель имеет оптимизированный дизайн, чтобы уменьшить перекрестные помехи и вносимые потери, отличная целостность сигнала, полностью соответствует следующему поколению 100G Ethernet и Infiniband EDR стандартов. | 9483 | 9483
00-00146743 | AOC-кабель (GL-CC-QSFP100-020-AOC) | NIKOMAX | Активная кабельная сборка NIKOMAX GL-CC-QSFP100-020-AOC - это высокопроизводительное решение, с низким энергопотреблением и большим расстоянием работы, чем пассивные сборки.Решение для межсоединений с поддержкой 100 Гбит/с Ethernet или InfiniBand QDR/DDR/SDR, 12.5G/10G/8G/4G/2G оптоволоконного каналов, PCIe и SAS. Он совместим с QSFP MSA и IEEE P802.3ba. QSFP AOC представляет собой сборку из 4 полнодуплексных полос, где каждая полоса способна передавать данные со скоростью до 25,78125 Гбит/с, обеспечивая агрегированную скорость 104 Гбит/с. | 19379 | 19379
00-00146738 | AOC-кабель (GL-CC-QSFP100-020-M-AOC) | NIKOMAX | AOC кабель NIKOMAX QSFP28, 100 Гбит/с, 850 нм, совместимость с Mellanox, 2 м | 28117 | 28117
00-00146730 | DAC-кабель (GL-CC-QSFP100-030) | NIKOMAX | Пассивная кабельная сборка NIKOMAX GL-CC-QSFP100-030, имеет длину 3м и основана на структуре 4x25G, продукт может хорошо удовлетворить требования следующих поколений 100G коммутаторов, серверы, маршрутизаторы и других продуктов.QSFP28 кабель имеет оптимизированный дизайн, чтобы уменьшить перекрестные помехи и вносимые потери, отличная целостность сигнала, полностью соответствует следующему поколению 100G Ethernet и Infiniband EDR стандартов. | 10515 | 10515
00-00146744 | AOC-кабель (GL-CC-QSFP100-030-AOC) | NIKOMAX | Активная кабельная сборка NIKOMAX GL-CC-QSFP100-030-AOC - это высокопроизводительное решение, с низким энергопотреблением и большим расстоянием работы, чем пассивные сборки.Решение для межсоединений с поддержкой 100 Гбит/с Ethernet или InfiniBand QDR/DDR/SDR, 12.5G/10G/8G/4G/2G оптоволоконного каналов, PCIe и SAS. Он совместим с QSFP MSA и IEEE P802.3ba. QSFP AOC представляет собой сборку из 4 полнодуплексных полос, где каждая полоса способна передавать данные со скоростью до 25,78125 Гбит/с, обеспечивая агрегированную скорость 104 Гбит/с. | 19791 | 19791
00-00146739 | AOC-кабель (GL-CC-QSFP100-030-M-AOC) | NIKOMAX | AOC кабель NIKOMAX QSFP28, 100 Гбит/с, 850 нм, совместимость с Mellanox, 3 м | 28497 | 28497
00-00146731 | DAC-кабель (GL-CC-QSFP100-050) | NIKOMAX | Пассивная кабельная сборка NIKOMAX GL-CC-QSFP100-050, имеет длину 5м и основана на структуре 4x25G, продукт может хорошо удовлетворить требования следующих поколений 100G коммутаторов, серверы, маршрутизаторы и других продуктов.QSFP28 кабель имеет оптимизированный дизайн, чтобы уменьшить перекрестные помехи и вносимые потери, отличная целостность сигнала, полностью соответствует следующему поколению 100G Ethernet и Infiniband EDR стандартов. | 16492 | 16492
00-00146745 | AOC-кабель (GL-CC-QSFP100-050-AOC) | NIKOMAX | Активная кабельная сборка NIKOMAX GL-CC-QSFP100-050-AOC - это высокопроизводительное решение, с низким энергопотреблением и большим расстоянием работы, чем пассивные сборки.Решение для межсоединений с поддержкой 100 Гбит/с Ethernet или InfiniBand QDR/DDR/SDR, 12.5G/10G/8G/4G/2G оптоволоконного каналов, PCIe и SAS. Он совместим с QSFP MSA и IEEE P802.3ba. QSFP AOC представляет собой сборку из 4 полнодуплексных полос, где каждая полоса способна передавать данные со скоростью до 25,78125 Гбит/с, обеспечивая агрегированную скорость 104 Гбит/с. | 20616 | 20616
00-00146740 | AOC-кабель (GL-CC-QSFP100-050-M-AOC) | NIKOMAX | AOC кабель NIKOMAX QSFP28, 100 Гбит/с, 850 нм, совместимость с Mellanox, 5 м | 29257 | 29257
00-00146746 | AOC-кабель (GL-CC-QSFP100-070-AOC) | NIKOMAX | Активная кабельная сборка NIKOMAX GL-CC-QSFP100-070-AOC - это высокопроизводительное решение, с низким энергопотреблением и большим расстоянием работы, чем пассивные сборки.Решение для межсоединений с поддержкой 100 Гбит/с Ethernet или InfiniBand QDR/DDR/SDR, 12.5G/10G/8G/4G/2G оптоволоконного каналов, PCIe и SAS. Он совместим с QSFP MSA и IEEE P802.3ba. QSFP AOC представляет собой сборку из 4 полнодуплексных полос, где каждая полоса способна передавать данные со скоростью до 25,78125 Гбит/с, обеспечивая агрегированную скорость 104 Гбит/с. | 21440 | 21440
00-00146741 | AOC-кабель (GL-CC-QSFP100-070-M-AOC) | NIKOMAX | AOC кабель NIKOMAX QSFP28, 100 Гбит/с, 850 нм, совместимость с Mellanox, 7 м | 30017 | 30017
00-00146747 | AOC-кабель (GL-CC-QSFP100-100-AOC) | NIKOMAX | Активная кабельная сборка NIKOMAX GL-CC-QSFP100-100-AOC - это высокопроизводительное решение, с низким энергопотреблением и большим расстоянием работы, чем пассивные сборки.Решение для межсоединений с поддержкой 100 Гбит/с Ethernet или InfiniBand QDR/DDR/SDR, 12.5G/10G/8G/4G/2G оптоволоконного каналов, PCIe и SAS. Он совместим с QSFP MSA и IEEE P802.3ba. QSFP AOC представляет собой сборку из 4 полнодуплексных полос, где каждая полоса способна передавать данные со скоростью до 25,78125 Гбит/с, обеспечивая агрегированную скорость 104 Гбит/с. | 22677 | 22677
00-00146742 | AOC-кабель (GL-CC-QSFP100-100-M-AOC) | NIKOMAX | AOC кабель NIKOMAX QSFP28, 100 Гбит/с, 850 нм, совместимость с Mellanox, 10 м | 31157 | 31157
00-00146727 | AOC-кабель (GL-CC-QSFP100-200-AOC) | NIKOMAX | AOC кабель NIKOMAX QSFP28, 100 Гбит/с, 850 нм, совместимость с Cisco, 20 м | 39791 | 39791
00-00146754 | DAC-кабель (GL-CC-QSFP200-010) | NIKOMAX | Адаптер соединительный (Direct Attach Copper Cable) - представляют собой твинаксиальный кабель с жестко закрепленными трансиверами на обоих концах. Обычно для оконечивания кабеля используются форм-факторы трансиверов SFP+, SFP28, QSFP+, QSFP28, QSFP56. Являются удобной альтернативой оптическим трансиверам на небольших расстояниях.DAC кабель QSFP56 GL-CC-QSFP200-010 - продукт бренда NIKOMAX, предназначенный для подключения коммутаторов в пределах стойки или серверной.GL-CC-QSFP200-010 представляет собой твинаксиальный кабель оконеченный с обоих концов электрическими разъемами трансиверов форм-факторов QSFP56. Используется для передачи данных на высокоскоростных сетях до 200 Гбит/с благодаря модуляции PAM4 (4x50G). Дальность действия модели достигает 1 м. Конструкция DAC кабеля позволяет производить «горячую» замену - замена или добавление нового DAC кабеля может быть произведена во время работы коммутатора без отключения локальной сети.DAC кабель QSFP56 GL-CC-QSFP200-010 соответствует с | 11132 | 11132
00-00146757 | AOC-кабель (GL-CC-QSFP200-010-AOC) | NIKOMAX | AOC кабель GL-CC-QSFP200-010-AOC - это активная оптическая сборка позволяющая соединять оборудование на скорости 200 Гбит/с. AOC кабель QSFP56 GL-CC-QSFP200-010-AOC - продукт бренда NIKOMAX, предназначенный для подключения коммутаторов в пределах стойки или серверной. GL-CC-QSFP200-010-AOC представляет собой многомодовый кабель с жестко закрепленными трансиверами форм-фактора QSFP56 на обоих концах, используется для организации каналов связи по стандарту 200GigabitEthernet, номинальная скорость передачи данных составляет 200 Гбит/с благодаря использованию модуляции PAM-4 (4x50G). Поддерживается функция цифровой диагностики DDM. | 72155 | 72155
00-00146755 | DAC-кабель (GL-CC-QSFP200-020) | NIKOMAX | Адаптер соединительный (Direct Attach Copper Cable) - представляют собой твинаксиальный кабель с жестко закрепленными трансиверами на обоих концах. Обычно для оконечивания кабеля используются форм-факторы трансиверов SFP+, SFP28, QSFP+, QSFP28, QSFP56. Являются удобной альтернативой оптическим трансиверам на небольших расстояниях.DAC кабель QSFP56 GL-CC-QSFP200-020 - продукт бренда NIKOMAX, предназначенный для подключения коммутаторов в пределах стойки или серверной.GL-CC-QSFP200-020 представляет собой твинаксиальный кабель оконеченный с обоих концов электрическими разъемами трансиверов форм-факторов QSFP56. Используется для передачи данных на высокоскоростных сетях до 200 Гбит/с благодаря модуляции PAM4 (4x50G). Дальность действия модели достигает 2 м. Конструкция DAC кабеля позволяет производить «горячую» замену - замена или добавление нового DAC кабеля может быть произведена во время работы коммутатора без отключения локальной сети.DAC кабель QSFP56 GL-CC-QSFP200-020 соответствует с | 15256 | 15256
00-00146758 | AOC-кабель (GL-CC-QSFP200-020-AOC) | NIKOMAX | AOC кабель NIKOMAX QSFP56, 200 Гбит/с, 850 нм, 2 м | Уточняйте у менеджера | Уточняйте у менеджера
00-00146756 | DAC-кабель (GL-CC-QSFP200-030) | NIKOMAX | Адаптер соединительный (Direct Attach Copper Cable) - представляют собой твинаксиальный кабель с жестко закрепленными трансиверами на обоих концах. Обычно для оконечивания кабеля используются форм-факторы трансиверов SFP+, SFP28, QSFP+, QSFP28, QSFP56. Являются удобной альтернативой оптическим трансиверам на небольших расстояниях.DAC кабель QSFP56 GL-CC-QSFP200-030 - продукт бренда NIKOMAX, предназначенный для подключения коммутаторов в пределах стойки или серверной.GL-CC-QSFP200-030 представляет собой твинаксиальный кабель оконеченный с обоих концов электрическими разъемами трансиверов форм-факторов QSFP56. Используется для передачи данных на высокоскоростных сетях до 200 Гбит/с благодаря модуляции PAM4 (4x50G). Дальность действия модели достигает 3 м. Конструкция DAC кабеля позволяет производить «горячую» замену - замена или добавление нового DAC кабеля может быть произведена во время работы коммутатора без отключения локальной сети.DAC кабель QSFP56 GL-CC-QSFP200-030 соответствует с | 20203 | 20203
00-00146759 | AOC-кабель (GL-CC-QSFP200-030-AOC) | NIKOMAX | AOC кабель NIKOMAX QSFP56, 200 Гбит/с, 850 нм, 3 м | Уточняйте у менеджера | Уточняйте у менеджера
00-00146704 | DAC-кабель (GL-CC-QSFP40-010) | NIKOMAX | GL-CC-QSFP40-010 представляет собой твинаксиальный кабель оконеченный с обоих концов электрическими разъемами трансиверов форм-факторов QSFP+. Используется для передачи данных на высокоскоростных сетях до 40 Гбит/с. Дальность действия модели достигает 1 м. Конструкция DAC кабеля позволяет производить «горячую» замену - замена или добавление нового DAC кабеля может быть произведена во время работы коммутатора без отключения локальной сети.DAC кабель выполнен в прочном металлическом корпусе, что позволяет увеличить срок службы, уменьшить электромагнитные помехи, а также защитит от внешних воздействий. DAC кабель QSFP+ GL-CC-QSFP40-010 станет отличным решением, чтобы обеспечить стабильное высокоскоростное соединение с помощью коммутатора доступа агрегации и ядра сети, маршрутизатора или роутера. Идеальный выбор для серверной или дата-центра. | 4180 | 4180
00-00146714 | AOC-кабель (GL-CC-QSFP40-010-AOC) | NIKOMAX | Активная кабельная сборка NIKOMAX GL-CC-QSFP40-010-AOC - это высокопроизводительное решение, с низким энергопотреблением и большим расстоянием работы, чем пассивные сборки.Решение для межсоединений с поддержкой 40 Гбит/с Ethernet или InfiniBand QDR/DDR/SDR, 12.5G/10G/8G/4G/2G оптоволоконного каналов, PCIe и SAS. Он совместим с QSFP MSA и IEEE P802.3ba. QSFP AOC представляет собой сборку из 4 полнодуплексных полос, где каждая полоса способна передавать данные со скоростью до 11,3 Гбит/с, обеспечивая агрегированную скорость 45,2Гбит/с на расстояние до 1 м. | 19791 | 19791
00-00146705 | DAC-кабель (GL-CC-QSFP40-020) | NIKOMAX | GL-CC-QSFP40-020 представляет собой твинаксиальный кабель оконеченный с обоих концов электрическими разъемами трансиверов форм-факторов QSFP+. Используется для передачи данных на высокоскоростных сетях до 40 Гбит/с. Дальность действия модели достигает 2 м. Конструкция DAC кабеля позволяет производить «горячую» замену - замена или добавление нового DAC кабеля может быть произведена во время работы коммутатора без отключения локальной сети.DAC кабель выполнен в прочном металлическом корпусе, что позволяет увеличить срок службы, уменьшить электромагнитные помехи, а также защитит от внешних воздействий. DAC кабель QSFP+ GL-CC-QSFP40-020 станет отличным решением, чтобы обеспечить стабильное высокоскоростное соединение с помощью коммутатора доступа агрегации и ядра сети, маршрутизатора или роутера. Идеальный выбор для серверной или дата-центра. | 4838 | 4838
00-00146715 | AOC-кабель (GL-CC-QSFP40-020-AOC) | NIKOMAX | Активная кабельная сборка NIKOMAX GL-CC-QSFP40-020-AOC - это высокопроизводительное решение, с низким энергопотреблением и большим расстоянием работы, чем пассивные сборки.Решение для межсоединений с поддержкой 40 Гбит/с Ethernet или InfiniBand QDR/DDR/SDR, 12.5G/10G/8G/4G/2G оптоволоконного каналов, PCIe и SAS. Он совместим с QSFP MSA и IEEE P802.3ba. QSFP AOC представляет собой сборку из 4 полнодуплексных полос, где каждая полоса способна передавать данные со скоростью до 11,3 Гбит/с, обеспечивая агрегированную скорость 45,2Гбит/с на расстояние до 2 м. | 20231 | 20231
00-00146706 | DAC-кабель (GL-CC-QSFP40-030) | NIKOMAX | GL-CC-QSFP40-030 представляет собой твинаксиальный кабель оконеченный с обоих концов электрическими разъемами трансиверов форм-факторов QSFP+. Используется для передачи данных на высокоскоростных сетях до 40 Гбит/с. Дальность действия модели достигает 3 м. Конструкция DAC кабеля позволяет производить «горячую» замену - замена или добавление нового DAC кабеля может быть произведена во время работы коммутатора без отключения локальной сети.DAC кабель выполнен в прочном металлическом корпусе, что позволяет увеличить срок службы, уменьшить электромагнитные помехи, а также защитит от внешних воздействий. DAC кабель QSFP+ GL-CC-QSFP40-030 станет отличным решением, чтобы обеспечить стабильное высокоскоростное соединение с помощью коммутатора доступа агрегации и ядра сети, маршрутизатора или роутера. Идеальный выбор для серверной или дата-центра. | 5499 | 5499
00-00146716 | AOC-кабель (GL-CC-QSFP40-030-AOC) | NIKOMAX | Активная кабельная сборка NIKOMAX GL-CC-QSFP40-030-AOC - это высокопроизводительное решение, с низким энергопотреблением и большим расстоянием работы, чем пассивные сборки.Решение для межсоединений с поддержкой 40 Гбит/с Ethernet или InfiniBand QDR/DDR/SDR, 12.5G/10G/8G/4G/2G оптоволоконного каналов, PCIe и SAS. Он совместим с QSFP MSA и IEEE P802.3ba. QSFP AOC представляет собой сборку из 4 полнодуплексных полос, где каждая полоса способна передавать данные со скоростью до 11,3 Гбит/с, обеспечивая агрегированную скорость 45,2Гбит/с на расстояние до 3 м. | 20671 | 20671
00-00146707 | DAC-кабель (GL-CC-QSFP40-050) | NIKOMAX | GL-CC-QSFP40-050 представляет собой твинаксиальный кабель оконеченный с обоих концов электрическими разъемами трансиверов форм-факторов QSFP+. Используется для передачи данных на высокоскоростных сетях до 40 Гбит/с. Дальность действия модели достигает 5 м. Конструкция DAC кабеля позволяет производить «горячую» замену - замена или добавление нового DAC кабеля может быть произведена во время работы коммутатора без отключения локальной сети.DAC кабель выполнен в прочном металлическом корпусе, что позволяет увеличить срок службы, уменьшить электромагнитные помехи, а также защитит от внешних воздействий. DAC кабель QSFP+ GL-CC-QSFP40-050 станет отличным решением, чтобы обеспечить стабильное высокоскоростное соединение с помощью коммутатора доступа агрегации и ядра сети, маршрутизатора или роутера. Идеальный выбор для серверной или дата-центра. | 12314 | 12314
00-00146717 | AOC-кабель (GL-CC-QSFP40-050-AOC) | NIKOMAX | Активная кабельная сборка NIKOMAX GL-CC-QSFP40-050-AOC - это высокопроизводительное решение, с низким энергопотреблением и большим расстоянием работы, чем пассивные сборки.Решение для межсоединений с поддержкой 40 Гбит/с Ethernet или InfiniBand QDR/DDR/SDR, 12.5G/10G/8G/4G/2G оптоволоконного каналов, PCIe и SAS. Он совместим с QSFP MSA и IEEE P802.3ba. QSFP AOC представляет собой сборку из 4 полнодуплексных полос, где каждая полоса способна передавать данные со скоростью до 11,3 Гбит/с, обеспечивая агрегированную скорость 45,2Гбит/с на расстояние до 5 м. | 21550 | 21550
00-00146708 | DAC-кабель (GL-CC-QSFP40-070) | NIKOMAX | GL-CC-QSFP40-070 представляет собой твинаксиальный кабель оконеченный с обоих концов электрическими разъемами трансиверов форм-факторов QSFP+. Используется для передачи данных на высокоскоростных сетях до 40 Гбит/с. Дальность действия модели достигает 7 м. Конструкция DAC кабеля позволяет производить «горячую» замену - замена или добавление нового DAC кабеля может быть произведена во время работы коммутатора без отключения локальной сети.DAC кабель выполнен в прочном металлическом корпусе, что позволяет увеличить срок службы, уменьшить электромагнитные помехи, а также защитит от внешних воздействий. DAC кабель QSFP+ GL-CC-QSFP40-070 станет отличным решением, чтобы обеспечить стабильное высокоскоростное соединение с помощью коммутатора доступа агрегации и ядра сети, маршрутизатора или роутера. Идеальный выбор для серверной или дата-центра. | 18032 | 18032
00-00146718 | AOC-кабель (GL-CC-QSFP40-070-AOC) | NIKOMAX | Активная кабельная сборка NIKOMAX GL-CC-QSFP40-070-AOC - это высокопроизводительное решение, с низким энергопотреблением и большим расстоянием работы, чем пассивные сборки.Решение для межсоединений с поддержкой 40 Гбит/с Ethernet или InfiniBand QDR/DDR/SDR, 12.5G/10G/8G/4G/2G оптоволоконного каналов, PCIe и SAS. Он совместим с QSFP MSA и IEEE P802.3ba. QSFP AOC представляет собой сборку из 4 полнодуплексных полос, где каждая полоса способна передавать данные со скоростью до 11,3 Гбит/с, обеспечивая агрегированную скорость 45,2Гбит/с на расстояние до 7 м. | 22430 | 22430
00-00146719 | AOC-кабель (GL-CC-QSFP40-100-AOC) | NIKOMAX | Активная кабельная сборка NIKOMAX GL-CC-QSFP40-100-AOC - это высокопроизводительное решение, с низким энергопотреблением и большим расстоянием работы, чем пассивные сборки.Решение для межсоединений с поддержкой 40 Гбит/с Ethernet или InfiniBand QDR/DDR/SDR, 12.5G/10G/8G/4G/2G оптоволоконного каналов, PCIe и SAS. Он совместим с QSFP MSA и IEEE P802.3ba. QSFP AOC представляет собой сборку из 4 полнодуплексных полос, где каждая полоса способна передавать данные со скоростью до 11,3 Гбит/с, обеспечивая агрегированную скорость 45,2Гбит/с на расстояние до 10 м. | 23749 | 23749
00-00146732 | DAC-кабель (GL-CC-QSFP4SS-010) | NIKOMAX | Пассивная кабельная сборка NIKOMAX GL-CC-QSFP4SS-010 - это медные кабели прямого подключения 100G QSFP28 подходят для работы на очень коротких расстояниях (1 метр) и предлагают высокоэкономичный способ организации связи между портом QSFP28 на скорости 100 Гбит/с коммутатора и 4-мя портами SFP28 на скорости 25 Гбит/с в других коммутаторах.Эти кабели используются в стандартах 100GbE и Infniband для достижения максимальной производительности. | 11957 | 11957
00-00146748 | AOC-кабель (GL-CC-QSFP4SS-010-AOC) | NIKOMAX | Активная кабельная сборка NIKOMAX GL-CC-QSFP4SS-010-AOC - это оптические кабели прямого подключения 100G QSFP28 подходят для работы больших расстояниях чем медные dac-сборки и предлагают высокоэкономичный способ организации связи и меньшие задержи между портом QSFP28 на скорости 100 Гбит/с коммутатора и 4-мя портами SFP28 на скорости 25 Гбит/с в других коммутаторах.Эти кабели используются в стандартах 100GbE и Infniband для достижения максимальной производительности. | 32985 | 32985
00-00146733 | DAC-кабель (GL-CC-QSFP4SS-020) | NIKOMAX | Пассивная кабельная сборка NIKOMAX GL-CC-QSFP4SS-020 - это медные кабели прямого подключения 100G QSFP28 подходят для работы на очень коротких расстояниях (2 метра) и предлагают высокоэкономичный способ организации связи между портом QSFP28 на скорости 100 Гбит/с коммутатора и 4-мя портами SFP28 на скорости 25 Гбит/с в других коммутаторах.Эти кабели используются в стандартах 100GbE и Infniband для достижения максимальной производительности. | 13606 | 13606
00-00146749 | AOC-кабель (GL-CC-QSFP4SS-020-AOC) | NIKOMAX | Активная кабельная сборка NIKOMAX GL-CC-QSFP4SS-020-AOC - это оптические кабели прямого подключения 100G QSFP28 подходят для работы больших расстояниях чем медные dac-сборки и предлагают высокоэкономичный способ организации связи и меньшие задержи между портом QSFP28 на скорости 100 Гбит/с коммутатора и 4-мя портами SFP28 на скорости 25 Гбит/с в других коммутаторах.Эти кабели используются в стандартах 100GbE и Infniband для достижения максимальной производительности. | 33397 | 33397
00-00146734 | DAC-кабель (GL-CC-QSFP4SS-030) | NIKOMAX | Пассивная кабельная сборка NIKOMAX GL-CC-QSFP4SS-030 - это медные кабели прямого подключения 100G QSFP28 подходят для работы на очень коротких расстояниях (3 метра) и предлагают высокоэкономичный способ организации связи между портом QSFP28 на скорости 100 Гбит/с коммутатора и 4-мя портами SFP28 на скорости 25 Гбит/с в других коммутаторах.Эти кабели используются в стандартах 100GbE и Infniband для достижения максимальной производительности. | 16905 | 16905
00-00146750 | AOC-кабель (GL-CC-QSFP4SS-030-AOC) | NIKOMAX | Активная кабельная сборка NIKOMAX GL-CC-QSFP4SS-030-AOC - это оптические кабели прямого подключения 100G QSFP28 подходят для работы больших расстояниях чем медные dac-сборки и предлагают высокоэкономичный способ организации связи и меньшие задержи между портом QSFP28 на скорости 100 Гбит/с коммутатора и 4-мя портами SFP28 на скорости 25 Гбит/с в других коммутаторах.Эти кабели используются в стандартах 100GbE и Infniband для достижения максимальной производительности. | 33810 | 33810
00-00146735 | DAC-кабель (GL-CC-QSFP4SS-050) | NIKOMAX | Пассивная кабельная сборка NIKOMAX GL-CC-QSFP4SS-050 - это медные кабели прямого подключения 100G QSFP28 подходят для работы на очень коротких расстояниях (5 метров) и предлагают высокоэкономичный способ организации связи между портом QSFP28 на скорости 100 Гбит/с коммутатора и 4-мя портами SFP28 на скорости 25 Гбит/с в других коммутаторах.Эти кабели используются в стандартах 100GbE и Infniband для достижения максимальной производительности. | 23914 | 23914
00-00146751 | AOC-кабель (GL-CC-QSFP4SS-050-AOC) | NIKOMAX | Активная кабельная сборка NIKOMAX GL-CC-QSFP4SS-050-AOC - это оптические кабели прямого подключения 100G QSFP28 подходят для работы больших расстояниях чем медные dac-сборки и предлагают высокоэкономичный способ организации связи и меньшие задержи между портом QSFP28 на скорости 100 Гбит/с коммутатора и 4-мя портами SFP28 на скорости 25 Гбит/с в других коммутаторах.Эти кабели используются в стандартах 100GbE и Infniband для достижения максимальной производительности. | 34634 | 34634
00-00146752 | AOC-кабель (GL-CC-QSFP4SS-070-AOC) | NIKOMAX | Активная кабельная сборка NIKOMAX GL-CC-QSFP4SS-070-AOC - это оптические кабели прямого подключения 100G QSFP28 подходят для работы больших расстояниях чем медные dac-сборки и предлагают высокоэкономичный способ организации связи и меньшие задержи между портом QSFP28 на скорости 100 Гбит/с коммутатора и 4-мя портами SFP28 на скорости 25 Гбит/с в других коммутаторах.Эти кабели используются в стандартах 100GbE и Infniband для достижения максимальной производительности. | 35459 | 35459
00-00146753 | AOC-кабель (GL-CC-QSFP4SS-100-AOC) | NIKOMAX | Активная кабельная сборка NIKOMAX GL-CC-QSFP4SS-100-AOC - это оптические кабели прямого подключения 100G QSFP28 подходят для работы больших расстояниях чем медные dac-сборки и предлагают высокоэкономичный способ организации связи и меньшие задержи между портом QSFP28 на скорости 100 Гбит/с коммутатора и 4-мя портами SFP28 на скорости 25 Гбит/с в других коммутаторах.Эти кабели используются в стандартах 100GbE и Infniband для достижения максимальной производительности. | 36696 | 36696
00-00146709 | DAC-кабель (GL-CC-QSFP4ST-010) | NIKOMAX | Breakout-кабели (DAC) — это промышленный стандарт для высокоскоростного соединения оборудования внутри телекоммуникационных стоек. Конструктивно кабель представляет собой четыре твинаксиальные пары, объединенные с одной стороны в один разъем форм-фактора QSFP+/QSFP28 и разделенный на 4 независимых разъема SFP+, XFP или SFP28. Длина — 1 метр.DAC кабель-breakout GL-CC-QSFP4ST-020 — продукт бренда NIKOMAX, предназначенный для подключения нескольких коммутаторов в пределах стойки или серверной.GL-CC-QSFP4ST-020 представляет собой твинаксиальный кабель оконеченный с одной стороны разъёмом QSFP+ и с другой стороны 4-мя разъемами форм-фактора SFP+. Используется для соединения высокоскоростного порта 40 Гбит/с с 4-мя устройствами на скорости 10 Гбит/с. Конструкция DAC кабеля позволяет производить «горячую» замену — замена или добавление нового DAC кабеля может быть произведена во время работы коммутатора без отключения локальной сети. | 7698 | 7698
00-00146720 | AOC-кабель (GL-CC-QSFP4ST-010-AOC) | NIKOMAX | AOC кабель-breakout NIKOMAX QSFP+ в 4*SFP+, 40 Гбит/с в 4*10 Гбит/с, 850 нм, 1 м | 27489 | 27489
00-00146710 | DAC-кабель (GL-CC-QSFP4ST-020) | NIKOMAX | Breakout-кабели (DAC) — это промышленный стандарт для высокоскоростного соединения оборудования внутри телекоммуникационных стоек. Конструктивно кабель представляет собой четыре твинаксиальные пары, объединенные с одной стороны в один разъем форм-фактора QSFP+/QSFP28 и разделенный на 4 независимых разъема SFP+, XFP или SFP28. Длина — 2 метра. DAC кабель-breakout GL-CC-QSFP4ST-020 — продукт бренда NIKOMAX, предназначенный для подключения нескольких коммутаторов в пределах стойки или серверной. GL-CC-QSFP4ST-020 представляет собой твинаксиальный кабель оконеченный с одной стороны разъёмом QSFP+ и с другой стороны 4-мя разъемами форм-фактора SFP+. Используется для соединения высокоскоростного порта 40 Гбит/с с 4-мя устройствами на скорости 10 Гбит/с. Конструкция DAC кабеля позволяет производить «горячую» замену — замена или добавление нового DAC кабеля может быть произведена во время работы коммутатора без отключения локальной сети. | 9457 | 9457
00-00146721 | AOC-кабель (GL-CC-QSFP4ST-020-AOC) | NIKOMAX | AOC кабель-breakout NIKOMAX QSFP+ в 4*SFP+, 40 Гбит/с в 4*10 Гбит/с, 850 нм, 2 м | 27929 | 27929
00-00146711 | DAC-кабель (GL-CC-QSFP4ST-030) | NIKOMAX | Breakout-кабели (DAC) — это промышленный стандарт для высокоскоростного соединения оборудования внутри телекоммуникационных стоек. Конструктивно кабель представляет собой четыре твинаксиальные пары, объединенные с одной стороны в один разъем форм-фактора QSFP+/QSFP28 и разделенный на 4 независимых разъема SFP+, XFP или SFP28. Длина — 3 метра.DAC кабель-breakout GL-CC-QSFP4ST-020 — продукт бренда NIKOMAX, предназначенный для подключения нескольких коммутаторов в пределах стойки или серверной.GL-CC-QSFP4ST-020 представляет собой твинаксиальный кабель оконеченный с одной стороны разъёмом QSFP+ и с другой стороны 4-мя разъемами форм-фактора SFP+. Используется для соединения высокоскоростного порта 40 Гбит/с с 4-мя устройствами на скорости 10 Гбит/с. Конструкция DAC кабеля позволяет производить «горячую» замену — замена или добавление нового DAC кабеля может быть произведена во время работы коммутатора без отключения локальной сети. | 11217 | 11217
00-00146722 | AOC-кабель (GL-CC-QSFP4ST-030-AOC) | NIKOMAX | AOC кабель-breakout NIKOMAX QSFP+ в 4*SFP+, 40 Гбит/с в 4*10 Гбит/с, 850 нм, 3 м | 28369 | 28369
00-00146712 | DAC-кабель (GL-CC-QSFP4ST-050) | NIKOMAX | Breakout-кабели (DAC) — это промышленный стандарт для высокоскоростного соединения оборудования внутри телекоммуникационных стоек. Конструктивно кабель представляет собой четыре твинаксиальные пары, объединенные с одной стороны в один разъем форм-фактора QSFP+/QSFP28 и разделенный на 4 независимых разъема SFP+, XFP или SFP28. Длина — 5 метров.DAC кабель-breakout GL-CC-QSFP4ST-020 — продукт бренда NIKOMAX, предназначенный для подключения нескольких коммутаторов в пределах стойки или серверной.GL-CC-QSFP4ST-020 представляет собой твинаксиальный кабель оконеченный с одной стороны разъёмом QSFP+ и с другой стороны 4-мя разъемами форм-фактора SFP+. Используется для соединения высокоскоростного порта 40 Гбит/с с 4-мя устройствами на скорости 10 Гбит/с. Конструкция DAC кабеля позволяет производить «горячую» замену — замена или добавление нового DAC кабеля может быть произведена во время работы коммутатора без отключения локальной сети. | 16273 | 16273
00-00146723 | AOC-кабель (GL-CC-QSFP4ST-050-AOC) | NIKOMAX | AOC кабель-breakout NIKOMAX QSFP+ в 4*SFP+, 40 Гбит/с в 4*10 Гбит/с, 850 нм, 5 м | 29248 | 29248
00-00146713 | DAC-кабель (GL-CC-QSFP4ST-070) | NIKOMAX | Breakout-кабели (DAC) — это промышленный стандарт для высокоскоростного соединения оборудования внутри телекоммуникационных стоек. Конструктивно кабель представляет собой четыре твинаксиальные пары, объединенные с одной стороны в один разъем форм-фактора QSFP+/QSFP28 и разделенный на 4 независимых разъема SFP+, XFP или SFP28. Длина — 7 метров.DAC кабель-breakout GL-CC-QSFP4ST-020 — продукт бренда NIKOMAX, предназначенный для подключения нескольких коммутаторов в пределах стойки или серверной.GL-CC-QSFP4ST-020 представляет собой твинаксиальный кабель оконеченный с одной стороны разъёмом QSFP+ и с другой стороны 4-мя разъемами форм-фактора SFP+. Используется для соединения высокоскоростного порта 40 Гбит/с с 4-мя устройствами на скорости 10 Гбит/с. Конструкция DAC кабеля позволяет производить «горячую» замену — замена или добавление нового DAC кабеля может быть произведена во время работы коммутатора без отключения локальной сети. | 21550 | 21550
00-00146724 | AOC-кабель (GL-CC-QSFP4ST-070-AOC) | NIKOMAX | AOC кабель-breakout NIKOMAX QSFP+ в 4*SFP+, 40 Гбит/с в 4*10 Гбит/с, 850 нм, 7 м | 30128 | 30128
00-00146725 | AOC-кабель (GL-CC-QSFP4ST-100-AOC) | NIKOMAX | AOC кабель-breakout NIKOMAX QSFP+ в 4*SFP+, 40 Гбит/с в 4*10 Гбит/с, 850 нм, 10 м | 31447 | 31447
00-00146726 | AOC-кабель (GL-CC-QSFP4ST-150-AOC) | NIKOMAX | AOC кабель-breakout NIKOMAX QSFP+ в 4*SFP+, 40 Гбит/с в 4*10 Гбит/с, 850 нм, 15 м | 33200 | 33200
00-00146643 | DAC-кабель (GL-CC-SFP-005) | NIKOMAX | DAC кабель SFP+ GL-CC-SFP-005 - продукт бренда NIKOMAX, предназначенный для подключения коммутаторов в пределах стойки или серверной.GL-CC-SFP-005 представляет собой твинаксиальный кабель оконеченный с обоих концов электрическими разъемами трансиверов форм-факторов SFP+. Используется для передачи данных на высокоскоростных сетях до 10 Гбит/с. Дальность действия модели достигает 0.5 м. Конструкция DAC кабеля позволяет производить «горячую» замену - замена или добавление нового DAC кабеля может быть произведена во время работы коммутатора без отключения локальной сети.DAC кабель выполнен в прочном металлическом корпусе, что позволяет увеличить срок службы, уменьшить электромагнитные помехи, а также защитит от внешних воздействий. DAC кабель SFP+ GL-CC-SFP-005 станет отличным решением, чтобы обеспечить стабильное высокоскоростное соединение с помощью коммутатора доступа агрегации и ядра сети, маршрутизатора или роутера. Идеальный выбор для серверной или дата-центра. | 1297 | 1297
00-00146644 | DAC-кабель (GL-CC-SFP-010) | NIKOMAX | DAC кабель SFP+ GL-CC-SFP-010- продукт бренда NIKOMAX, предназначенный для подключения коммутаторов в пределах стойки или серверной.GL-CC-SFP-010 представляет собой твинаксиальный кабель оконеченный с обоих концов электрическими разъемами трансиверов форм-факторов SFP+. Используется для передачи данных на высокоскоростных сетях до 10 Гбит/с. Дальность действия модели достигает 1 м. Конструкция DAC кабеля позволяет производить «горячую» замену - замена или добавление нового DAC кабеля может быть произведена во время работы коммутатора без отключения локальной сети.DAC кабель выполнен в прочном металлическом корпусе, что позволяет увеличить срок службы, уменьшить электромагнитные помехи, а также защитит от внешних воздействий. DAC кабель SFP+ GL-CC-SFP-010 станет отличным решением, чтобы обеспечить стабильное высокоскоростное соединение с помощью коммутатора доступа агрегации и ядра сети, маршрутизатора или роутера. Идеальный выбор для серверной или дата-центра. | 1382 | 1382
00-00146650 | AOC-кабель (GL-CC-SFP-010-AOC) | NIKOMAX | Активная кабельная сборка NIKOMAX GL-CC-SFP-010-AOC - это высокопроизводительное решение, с низким энергопотреблением и большим расстоянием работы, чем пассивные сборки.GL-CC-SFP-010-AOC - представляет собой многомодовый кабель с жестко закрепленными трансиверами форм-фактора SFP+ на обоих концах, используется для организации каналов связи по протоколу 10GigabitEthernet, номинальная скорость передачи данных составляет 10 Гбит/с. Поддерживаю функцию цифровой диагностики DDM. | 4398 | 4398
00-00146645 | DAC-кабель (GL-CC-SFP-020) | NIKOMAX | Адаптер соединительный (Direct Attach Copper Cable) - представляют собой твинаксиальный кабель с жестко закрепленными трансиверами на обоих концах. Обычно для оконечивания кабеля используются форм-факторы трансиверов SFP+, SFP28, QSFP+, QSFP28. Являются удобной альтернативой оптическим трансиверам SR типа и «медным» трансиверам 10GBASE-T. DAC кабель SFP+ GL-CC-SFP-020 - продукт бренда NIKOMAX, предназначенный для подключения коммутаторов в пределах стойки или серверной. GL-CC-SFP-020 представляет собой твинаксиальный кабель оконеченный с обоих концов электрическими разъемами трансиверов форм-факторов SFP+. Используется для передачи данных на высокоскоростных сетях до 10 Гбит/с. Дальность действия модели достигает 2 м. Конструкция DAC кабеля позволяет производить «горячую» замену - замена или добавление нового DAC кабеля может быть произведена во время работы коммутатора без отключения локальной сети. DAC кабель выполнен в прочном металлическом корпусе, что позволяет увеличить срок служ | 1449 | 1449
00-00146651 | AOC-кабель (GL-CC-SFP-020-AOC) | NIKOMAX | Активная кабельная сборка NIKOMAX GL-CC-SFP-020-AOC - это высокопроизводительное решение, с низким энергопотреблением и большим расстоянием работы, чем пассивные сборки.GL-CC-SFP-020-AOC - представляет собой многомодовый кабель с жестко закрепленными трансиверами форм-фактора SFP+ на обоих концах, используется для организации каналов связи по протоколу 10GigabitEthernet, номинальная скорость передачи данных составляет 10 Гбит/с. Поддерживаю функцию цифровой диагностики DDM. | 4620 | 4620
00-00146646 | DAC-кабель (GL-CC-SFP-030) | NIKOMAX | DAC кабель SFP+ GL-CC-SFP-030 - продукт бренда NIKOMAX, предназначенный для подключения коммутаторов в пределах стойки или серверной.GL-CC-SFP-030 представляет собой твинаксиальный кабель оконеченный с обоих концов электрическими разъемами трансиверов форм-факторов SFP+. Используется для передачи данных на высокоскоростных сетях до 10 Гбит/с. Дальность действия модели достигает 3 м. Конструкция DAC кабеля позволяет производить «горячую» замену - замена или добавление нового DAC кабеля может быть произведена во время работы коммутатора без отключения локальной сети.DAC кабель выполнен в прочном металлическом корпусе, что позволяет увеличить срок службы, уменьшить электромагнитные помехи, а также защитит от внешних воздействий. DAC кабель SFP+ GL-CC-SFP-030 станет отличным решением, чтобы обеспечить стабильное высокоскоростное соединение с помощью коммутатора доступа агрегации и ядра сети, маршрутизатора или роутера. Идеальный выбор для серверной или дата-центра. | 1666 | 1666
00-00146652 | AOC-кабель (GL-CC-SFP-030-AOC) | NIKOMAX | Активная кабельная сборка NIKOMAX GL-CC-SFP-030-AOC - это высокопроизводительное решение, с низким энергопотреблением и большим расстоянием работы, чем пассивные сборки.GL-CC-SFP-030-AOC - представляет собой многомодовый кабель с жестко закрепленными трансиверами форм-фактора SFP+ на обоих концах, используется для организации каналов связи по протоколу 10GigabitEthernet, номинальная скорость передачи данных составляет 10 Гбит/с. Поддерживаю функцию цифровой диагностики DDM. | 4838 | 4838
00-00146647 | DAC-кабель (GL-CC-SFP-050) | NIKOMAX | DAC кабель SFP+ GL-CC-SFP-050 - продукт бренда NIKOMAX, предназначенный для подключения коммутаторов в пределах стойки или серверной.GL-CC-SFP-050 представляет собой твинаксиальный кабель оконеченный с обоих концов электрическими разъемами трансиверов форм-факторов SFP+. Используется для передачи данных на высокоскоростных сетях до 10 Гбит/с. Дальность действия модели достигает 5 м. Конструкция DAC кабеля позволяет производить «горячую» замену - замена или добавление нового DAC кабеля может быть произведена во время работы коммутатора без отключения локальной сети.DAC кабель выполнен в прочном металлическом корпусе, что позволяет увеличить срок службы, уменьшить электромагнитные помехи, а также защитит от внешних воздействий. DAC кабель SFP+ GL-CC-SFP-050 станет отличным решением, чтобы обеспечить стабильное высокоскоростное соединение с помощью коммутатора доступа агрегации и ядра сети, маршрутизатора или роутера. Идеальный выбор для серверной или дата-центра. | 2998 | 2998
00-00146653 | AOC-кабель (GL-CC-SFP-050-AOC) | NIKOMAX | Активная кабельная сборка NIKOMAX GL-CC-SFP-050-AOC - это высокопроизводительное решение, с низким энергопотреблением и большим расстоянием работы, чем пассивные сборки.GL-CC-SFP-050-AOC - представляет собой многомодовый кабель с жестко закрепленными трансиверами форм-фактора SFP+ на обоих концах, используется для организации каналов связи по протоколу 10GigabitEthernet, номинальная скорость передачи данных составляет 10 Гбит/с. Поддерживаю функцию цифровой диагностики DDM. | 5278 | 5278
00-00146648 | DAC-кабель (GL-CC-SFP-070) | NIKOMAX | Активная кабельная сборка NIKOMAX GL-CC-SFP-070-AOC - это высокопроизводительное решение, с низким энергопотреблением и большим расстоянием работы, чем пассивные сборки. GL-CC-SFP-070-AOC - представляет собой многомодовый кабель с жестко закрепленными трансиверами форм-фактора SFP+ на обоих концах, используется для организации каналов связи по протоколу 10GigabitEthernet, номинальная скорость передачи данных составляет 10 Гбит/с. Поддерживаю функцию цифровой диагностики DDM. | 4838 | 4838
00-00146654 | AOC-кабель (GL-CC-SFP-070-AOC) | NIKOMAX | Активная кабельная сборка NIKOMAX GL-CC-SFP-070-AOC - это высокопроизводительное решение, с низким энергопотреблением и большим расстоянием работы, чем пассивные сборки.GL-CC-SFP-070-AOC - представляет собой многомодовый кабель с жестко закрепленными трансиверами форм-фактора SFP+ на обоих концах, используется для организации каналов связи по протоколу 10GigabitEthernet, номинальная скорость передачи данных составляет 10 Гбит/с. Поддерживаю функцию цифровой диагностики DDM. | 5717 | 5717
00-00146649 | DAC-кабель (GL-CC-SFP-100) | NIKOMAX | DAC кабель NIKOMAX SFP+, 10 Гбит/с, 10 м, Passive | 6157 | 6157
00-00146655 | AOC-кабель (GL-CC-SFP-100-AOC) | NIKOMAX | AOC кабель NIKOMAX SFP+, 10 Гбит/с, 850 нм, 10 м | 6379 | 6379
00-00146695 | DAC-кабель (GL-CC-SS25-010) | NIKOMAX | DAC кабель SFP28 GL-CC-SS25-010 - продукт бренда NIKOMAX, предназначенный для подключения коммутаторов в пределах стойки или серверной.GL-CC-SS25-010 представляет собой твинаксиальный кабель оконеченный с обоих концов электрическими разъемами трансиверов форм-факторов SFP28. Используется для передачи данных на высокоскоростных сетях до 25 Гбит/с. Дальность действия модели достигает 1 м. Конструкция DAC кабеля позволяет производить «горячую» замену - замена или добавление нового DAC кабеля может быть произведена во время работы коммутатора без отключения локальной сети.DAC кабель выполнен в прочном металлическом корпусе, что позволяет увеличить срок службы, уменьшить электромагнитные помехи, а также защитит от внешних воздействий. DAC кабель SFP28 GL-CC-SS25-010 станет отличным решением, чтобы обеспечить стабильное высокоскоростное соединение с помощью коммутатора доступа агрегации и ядра сети, маршрутизатора или роутера. Идеальный выбор для серверной или дата-центра. | 3518 | 3518
00-00146699 | AOC-кабель (GL-CC-SS25-010-AOC) | NIKOMAX | Активная кабельная сборка NIKOMAX GL-CC-SS25-010-AOC - это высокопроизводительное решение, с низким энергопотреблением и большим расстоянием работы, чем пассивные сборки.Решение для межсетевого взаимодействия с поддержкой 25 Гбит/с Ethernet или InfiniBand QDR/DDR/SDR, 12,5 Гбит/с, 10 Гбит/с, 8 Гбит/с, 4 Гбит/с, 2 Гбит/с, Fiber channel, PCIe и SAS. Он соответствует стандартам SFP+ MSA и IEEE P802.3ba. GL-CC-SS25-010-AOC представляет собой сборку из 1 полнодуплексной полосы, которая способна передавать данные со скоростью до 25,78125 Гбит/с на расстояние до 1 м. | 7916 | 7916
00-00146696 | DAC-кабель (GL-CC-SS25-020) | NIKOMAX | DAC кабель SFP28 GL-CC-SS25-020 - продукт бренда NIKOMAX, предназначенный для подключения коммутаторов в пределах стойки или серверной.GL-CC-SS25-020 представляет собой твинаксиальный кабель оконеченный с обоих концов электрическими разъемами трансиверов форм-факторов SFP28. Используется для передачи данных на высокоскоростных сетях до 25 Гбит/с. Дальность действия модели достигает 2 м. Конструкция DAC кабеля позволяет производить «горячую» замену - замена или добавление нового DAC кабеля может быть произведена во время работы коммутатора без отключения локальной сети.DAC кабель выполнен в прочном металлическом корпусе, что позволяет увеличить срок службы, уменьшить электромагнитные помехи, а также защитит от внешних воздействий. DAC кабель SFP28 GL-CC-SS25-020 станет отличным решением, чтобы обеспечить стабильное высокоскоростное соединение с помощью коммутатора доступа агрегации и ядра сети, маршрутизатора или роутера. Идеальный выбор для серверной или дата-центра. | 3958 | 3958
00-00146697 | DAC-кабель (GL-CC-SS25-030) | NIKOMAX | DAC кабель SFP28 GL-CC-SS25-030 - продукт бренда NIKOMAX, предназначенный для подключения коммутаторов в пределах стойки или серверной.GL-CC-SS25-030 представляет собой твинаксиальный кабель оконеченный с обоих концов электрическими разъемами трансиверов форм-факторов SFP28. Используется для передачи данных на высокоскоростных сетях до 25 Гбит/с. Дальность действия модели достигает 3 м. Конструкция DAC кабеля позволяет производить «горячую» замену - замена или добавление нового DAC кабеля может быть произведена во время работы коммутатора без отключения локальной сети.DAC кабель выполнен в прочном металлическом корпусе, что позволяет увеличить срок службы, уменьшить электромагнитные помехи, а также защитит от внешних воздействий. DAC кабель SFP28 GL-CC-SS25-030 станет отличным решением, чтобы обеспечить стабильное высокоскоростное соединение с помощью коммутатора доступа агрегации и ядра сети, маршрутизатора или роутера. Идеальный выбор для серверной или дата-центра. | 4398 | 4398
00-00146700 | AOC-кабель (GL-CC-SS25-030-AOC) | NIKOMAX | Активная кабельная сборка NIKOMAX GL-CC-SS25-030-AOC - это высокопроизводительное решение, с низким энергопотреблением и большим расстоянием работы, чем пассивные сборки.Решение для межсетевого взаимодействия с поддержкой 25 Гбит/с Ethernet или InfiniBand QDR/DDR/SDR, 12,5 Гбит/с, 10 Гбит/с, 8 Гбит/с, 4 Гбит/с, 2 Гбит/с, Fiber channel, PCIe и SAS. Он соответствует стандартам SFP+ MSA и IEEE P802.3ba. GL-CC-SS25-030-AOC представляет собой сборку из 1 полнодуплексной полосы, которая способна передавать данные со скоростью до 25,78125 Гбит/с на расстояние до 3 м. | 8356 | 8356
00-00146698 | DAC-кабель (GL-CC-SS25-050) | NIKOMAX | DAC кабель SFP28 GL-CC-SS25-050 - продукт бренда NIKOMAX, предназначенный для подключения коммутаторов в пределах стойки или серверной.GL-CC-SS25-050 представляет собой твинаксиальный кабель оконеченный с обоих концов электрическими разъемами трансиверов форм-факторов SFP28. Используется для передачи данных на высокоскоростных сетях до 25 Гбит/с. Дальность действия модели достигает 5 м. Конструкция DAC кабеля позволяет производить «горячую» замену - замена или добавление нового DAC кабеля может быть произведена во время работы коммутатора без отключения локальной сети.DAC кабель выполнен в прочном металлическом корпусе, что позволяет увеличить срок службы, уменьшить электромагнитные помехи, а также защитит от внешних воздействий. DAC кабель SFP28 GL-CC-SS25-050 станет отличным решением, чтобы обеспечить стабильное высокоскоростное соединение с помощью коммутатора доступа агрегации и ядра сети, маршрутизатора или роутера. Идеальный выбор для серверной или дата-центра. | 7477 | 7477
00-00146701 | AOC-кабель (GL-CC-SS25-050-AOC) | NIKOMAX | Активная кабельная сборка NIKOMAX GL-CC-SS25-050-AOC - это высокопроизводительное решение, с низким энергопотреблением и большим расстоянием работы, чем пассивные сборки.Решение для межсетевого взаимодействия с поддержкой 25 Гбит/с Ethernet или InfiniBand QDR/DDR/SDR, 12,5 Гбит/с, 10 Гбит/с, 8 Гбит/с, 4 Гбит/с, 2 Гбит/с, Fiber channel, PCIe и SAS. Он соответствует стандартам SFP+ MSA и IEEE P802.3ba. GL-CC-SS25-050-AOC представляет собой сборку из 1 полнодуплексной полосы, которая способна передавать данные со скоростью до 25,78125 Гбит/с на расстояние до 5 м. | 8796 | 8796
00-00146702 | AOC-кабель (GL-CC-SS25-070-AOC) | NIKOMAX | Активная кабельная сборка NIKOMAX GL-CC-SS25-070-AOC - это высокопроизводительное решение, с низким энергопотреблением и большим расстоянием работы, чем пассивные сборки.Решение для межсетевого взаимодействия с поддержкой 25 Гбит/с Ethernet или InfiniBand QDR/DDR/SDR, 12,5 Гбит/с, 10 Гбит/с, 8 Гбит/с, 4 Гбит/с, 2 Гбит/с, Fiber channel, PCIe и SAS. Он соответствует стандартам SFP+ MSA и IEEE P802.3ba. GL-CC-SS25-070-AOC представляет собой сборку из 1 полнодуплексной полосы, которая способна передавать данные со скоростью до 25,78125 Гбит/с на расстояние до 7 м. | 9236 | 9236
00-00146703 | AOC-кабель (GL-CC-SS25-100-AOC) | NIKOMAX | Активная кабельная сборка NIKOMAX GL-CC-SS25-100-AOC - это высокопроизводительное решение, с низким энергопотреблением и большим расстоянием работы, чем пассивные сборки.Решение для межсетевого взаимодействия с поддержкой 25 Гбит/с Ethernet или InfiniBand QDR/DDR/SDR, 12,5 Гбит/с, 10 Гбит/с, 8 Гбит/с, 4 Гбит/с, 2 Гбит/с, Fiber channel, PCIe и SAS. Он соответствует стандартам SFP+ MSA и IEEE P802.3ba. GL-CC-SS25-100-AOC представляет собой сборку из 1 полнодуплексной полосы, которая способна передавать данные со скоростью до 25,78125 Гбит/с на расстояние до 10 м. | 9897 | 9897
00-00146956 | Кабельная сборка (NMC-CA6SA2-955C-FT-FT-020) | NIKOMAX | Претерминированная медная кабельная сборка NMC-CA6UE2-955С-FT-FT-xxx представляет собой решение на базе витой пары с модулями типа Keystone на обоих концах. Основным преимуществом использования кабельной сборки является сокращение объема монтажных работ и общего времени прокладки сети. Данная сборка собирается в заводских условиях, что гарантирует высокое качество сборки, стабильную работу и снижение затрат по монтажным работам. В состав конструкции сборки NMC-CA6UE2-955С-FT-FT-xxx входят 6 экранированных кабелей категории 6a. Сборка рекомендована для использования в требовательных к безопасности местах - внешняя оболочка кабеля выполнена из не распространяющего горение при групповой прокладке и не выделяющего коррозионно-активных газообразных продуктов при горении и тлении полимерного материала в исполнении нг(A)-HF. Поверх пучка накладывается гибкая защитная оплетка из полиэстера, зафиксированная термоусадочной трубкой. С каждой стороны сборка оконцована 6 коммутационными модулями се | 52531 | 52531
00-00146955 | Кабельная сборка (NMC-CA6SA2-955C-FT-FT-030) | NIKOMAX | Претерминированная медная кабельная сборка NMC-CA6UE2-955С-FT-FT-xxx представляет собой решение на базе витой пары с модулями типа Keystone на обоих концах. Основным преимуществом использования кабельной сборки является сокращение объема монтажных работ и общего времени прокладки сети. Данная сборка собирается в заводских условиях, что гарантирует высокое качество сборки, стабильную работу и снижение затрат по монтажным работам. В состав конструкции сборки NMC-CA6UE2-955С-FT-FT-xxx входят 6 экранированных кабелей категории 6a. Сборка рекомендована для использования в требовательных к безопасности местах - внешняя оболочка кабеля выполнена из не распространяющего горение при групповой прокладке и не выделяющего коррозионно-активных газообразных продуктов при горении и тлении полимерного материала в исполнении нг(A)-HF. Поверх пучка накладывается гибкая защитная оплетка из полиэстера, зафиксированная термоусадочной трубкой. С каждой стороны сборка оконцована 6 коммутационными модулями се | 83506 | 83506
00-00146517 | Кабельная сборка (NMF-CA2S2C7-LCU-LCU-A-030) | NIKOMAX | Оптическая кабельная сборка представляет собой бухту оптоволоконного кабеля заданной длины, оконцованную на заводе коннекторами определенного типа. В дальнейшем, в процессе проведения монтажных работ, достаточно всего лишь проложить кабель и подключить имеющиеся на сборке разъемы. Основное преимущество использования претерминированных кабельных сборок заключается в сокращении объема монтажных работ и общего времени прокладки сети. Монтаж сборки не требует высокой квалификации монтажников и применения дорогого оборудования (сварочного аппарата). Другим преимуществом кабельных сборок является оконцевание кабеля в заводских условиях, что гарантирует высокое качество полировки, точный контроль геометрии торца и стабильность прочих параметров разъемов. Оптический бюджет и общее качество сети в этом случае будет выше, чем у кабеля, оконцованного на объекте монтажником, что может стать одним из определяющих факторов. | Уточняйте у менеджера | Уточняйте у менеджера
00-00146518 | Кабельная сборка (NMF-CA2S2C7-LCU-LCU-A-050) | NIKOMAX | Оптическая кабельная сборка представляет собой бухту оптоволоконного кабеля заданной длины, оконцованную на заводе коннекторами определенного типа. В дальнейшем, в процессе проведения монтажных работ, достаточно всего лишь проложить кабель и подключить имеющиеся на сборке разъемы. Основное преимущество использования претерминированных кабельных сборок заключается в сокращении объема монтажных работ и общего времени прокладки сети. Монтаж сборки не требует высокой квалификации монтажников и применения дорогого оборудования (сварочного аппарата). Другим преимуществом кабельных сборок является оконцевание кабеля в заводских условиях, что гарантирует высокое качество полировки, точный контроль геометрии торца и стабильность прочих параметров разъемов. Оптический бюджет и общее качество сети в этом случае будет выше, чем у кабеля, оконцованного на объекте монтажником, что может стать одним из определяющих факторов. | Уточняйте у менеджера | Уточняйте у менеджера
00-00146519 | Кабельная сборка (NMF-CA2S2C7-LCU-LCU-A-070) | NIKOMAX | Оптическая кабельная сборка представляет собой бухту оптоволоконного кабеля заданной длины, оконцованную на заводе коннекторами определенного типа. В дальнейшем, в процессе проведения монтажных работ, достаточно всего лишь проложить кабель и подключить имеющиеся на сборке разъемы. Основное преимущество использования претерминированных кабельных сборок заключается в сокращении объема монтажных работ и общего времени прокладки сети. Монтаж сборки не требует высокой квалификации монтажников и применения дорогого оборудования (сварочного аппарата). Другим преимуществом кабельных сборок является оконцевание кабеля в заводских условиях, что гарантирует высокое качество полировки, точный контроль геометрии торца и стабильность прочих параметров разъемов. Оптический бюджет и общее качество сети в этом случае будет выше, чем у кабеля, оконцованного на объекте монтажником, что может стать одним из определяющих факторов. | Уточняйте у менеджера | Уточняйте у менеджера
00-00146520 | Кабельная сборка (NMF-CA2S2C7-LCU-LCU-A-100) | NIKOMAX | Оптическая кабельная сборка представляет собой бухту оптоволоконного кабеля заданной длины, оконцованную на заводе коннекторами определенного типа. В дальнейшем, в процессе проведения монтажных работ, достаточно всего лишь проложить кабель и подключить имеющиеся на сборке разъемы. Основное преимущество использования претерминированных кабельных сборок заключается в сокращении объема монтажных работ и общего времени прокладки сети. Монтаж сборки не требует высокой квалификации монтажников и применения дорогого оборудования (сварочного аппарата). Другим преимуществом кабельных сборок является оконцевание кабеля в заводских условиях, что гарантирует высокое качество полировки, точный контроль геометрии торца и стабильность прочих параметров разъемов. Оптический бюджет и общее качество сети в этом случае будет выше, чем у кабеля, оконцованного на объекте монтажником, что может стать одним из определяющих факторов. | Уточняйте у менеджера | Уточняйте у менеджера
00-00146521 | Кабельная сборка (NMF-CA2S2C7-LCU-LCU-A-150) | NIKOMAX | Оптическая кабельная сборка представляет собой бухту оптоволоконного кабеля заданной длины, оконцованную на заводе коннекторами определенного типа. В дальнейшем, в процессе проведения монтажных работ, достаточно всего лишь проложить кабель и подключить имеющиеся на сборке разъемы. Основное преимущество использования претерминированных кабельных сборок заключается в сокращении объема монтажных работ и общего времени прокладки сети. Монтаж сборки не требует высокой квалификации монтажников и применения дорогого оборудования (сварочного аппарата). Другим преимуществом кабельных сборок является оконцевание кабеля в заводских условиях, что гарантирует высокое качество полировки, точный контроль геометрии торца и стабильность прочих параметров разъемов. Оптический бюджет и общее качество сети в этом случае будет выше, чем у кабеля, оконцованного на объекте монтажником, что может стать одним из определяющих факторов. | Уточняйте у менеджера | Уточняйте у менеджера
00-00146522 | Кабельная сборка (NMF-CA2S2C7-LCU-LCU-A-200) | NIKOMAX | Оптическая кабельная сборка представляет собой бухту оптоволоконного кабеля заданной длины, оконцованную на заводе коннекторами определенного типа. В дальнейшем, в процессе проведения монтажных работ, достаточно всего лишь проложить кабель и подключить имеющиеся на сборке разъемы. Основное преимущество использования претерминированных кабельных сборок заключается в сокращении объема монтажных работ и общего времени прокладки сети. Монтаж сборки не требует высокой квалификации монтажников и применения дорогого оборудования (сварочного аппарата). Другим преимуществом кабельных сборок является оконцевание кабеля в заводских условиях, что гарантирует высокое качество полировки, точный контроль геометрии торца и стабильность прочих параметров разъемов. Оптический бюджет и общее качество сети в этом случае будет выше, чем у кабеля, оконцованного на объекте монтажником, что может стать одним из определяющих факторов. | Уточняйте у менеджера | Уточняйте у менеджера
00-00146529 | Кабельная сборка (NMF-CA2S2C7-LCU-LCU-F-030) | NIKOMAX | Оптическая кабельная сборка представляет собой бухту оптоволоконного кабеля заданной длины, оконцованную на заводе коннекторами определенного типа. В дальнейшем, в процессе проведения монтажных работ, достаточно всего лишь проложить кабель и подключить имеющиеся на сборке разъемы. Основное преимущество использования претерминированных кабельных сборок заключается в сокращении объема монтажных работ и общего времени прокладки сети. Монтаж сборки не требует высокой квалификации монтажников и применения дорогого оборудования (сварочного аппарата). Другим преимуществом кабельных сборок является оконцевание кабеля в заводских условиях, что гарантирует высокое качество полировки, точный контроль геометрии торца и стабильность прочих параметров разъемов. Оптический бюджет и общее качество сети в этом случае будет выше, чем у кабеля, оконцованного на объекте монтажником, что может стать одним из определяющих факторов. | Уточняйте у менеджера | Уточняйте у менеджера
00-00146530 | Кабельная сборка (NMF-CA2S2C7-LCU-LCU-F-050) | NIKOMAX | Оптическая кабельная сборка представляет собой бухту оптоволоконного кабеля заданной длины, оконцованную на заводе коннекторами определенного типа. В дальнейшем, в процессе проведения монтажных работ, достаточно всего лишь проложить кабель и подключить имеющиеся на сборке разъемы. Основное преимущество использования претерминированных кабельных сборок заключается в сокращении объема монтажных работ и общего времени прокладки сети. Монтаж сборки не требует высокой квалификации монтажников и применения дорогого оборудования (сварочного аппарата). Другим преимуществом кабельных сборок является оконцевание кабеля в заводских условиях, что гарантирует высокое качество полировки, точный контроль геометрии торца и стабильность прочих параметров разъемов. Оптический бюджет и общее качество сети в этом случае будет выше, чем у кабеля, оконцованного на объекте монтажником, что может стать одним из определяющих факторов. | Уточняйте у менеджера | Уточняйте у менеджера
00-00146531 | Кабельная сборка (NMF-CA2S2C7-LCU-LCU-F-070) | NIKOMAX | Оптическая кабельная сборка представляет собой бухту оптоволоконного кабеля заданной длины, оконцованную на заводе коннекторами определенного типа. В дальнейшем, в процессе проведения монтажных работ, достаточно всего лишь проложить кабель и подключить имеющиеся на сборке разъемы. Основное преимущество использования претерминированных кабельных сборок заключается в сокращении объема монтажных работ и общего времени прокладки сети. Монтаж сборки не требует высокой квалификации монтажников и применения дорогого оборудования (сварочного аппарата). Другим преимуществом кабельных сборок является оконцевание кабеля в заводских условиях, что гарантирует высокое качество полировки, точный контроль геометрии торца и стабильность прочих параметров разъемов. Оптический бюджет и общее качество сети в этом случае будет выше, чем у кабеля, оконцованного на объекте монтажником, что может стать одним из определяющих факторов. | Уточняйте у менеджера | Уточняйте у менеджера
00-00146532 | Кабельная сборка (NMF-CA2S2C7-LCU-LCU-F-100) | NIKOMAX | Оптическая кабельная сборка представляет собой бухту оптоволоконного кабеля заданной длины, оконцованную на заводе коннекторами определенного типа. В дальнейшем, в процессе проведения монтажных работ, достаточно всего лишь проложить кабель и подключить имеющиеся на сборке разъемы. Основное преимущество использования претерминированных кабельных сборок заключается в сокращении объема монтажных работ и общего времени прокладки сети. Монтаж сборки не требует высокой квалификации монтажников и применения дорогого оборудования (сварочного аппарата). Другим преимуществом кабельных сборок является оконцевание кабеля в заводских условиях, что гарантирует высокое качество полировки, точный контроль геометрии торца и стабильность прочих параметров разъемов. Оптический бюджет и общее качество сети в этом случае будет выше, чем у кабеля, оконцованного на объекте монтажником, что может стать одним из определяющих факторов. | Уточняйте у менеджера | Уточняйте у менеджера
00-00146533 | Кабельная сборка (NMF-CA2S2C7-LCU-LCU-F-150) | NIKOMAX | Оптическая кабельная сборка представляет собой бухту оптоволоконного кабеля заданной длины, оконцованную на заводе коннекторами определенного типа. В дальнейшем, в процессе проведения монтажных работ, достаточно всего лишь проложить кабель и подключить имеющиеся на сборке разъемы. Основное преимущество использования претерминированных кабельных сборок заключается в сокращении объема монтажных работ и общего времени прокладки сети. Монтаж сборки не требует высокой квалификации монтажников и применения дорогого оборудования (сварочного аппарата). Другим преимуществом кабельных сборок является оконцевание кабеля в заводских условиях, что гарантирует высокое качество полировки, точный контроль геометрии торца и стабильность прочих параметров разъемов. Оптический бюджет и общее качество сети в этом случае будет выше, чем у кабеля, оконцованного на объекте монтажником, что может стать одним из определяющих факторов. | Уточняйте у менеджера | Уточняйте у менеджера
00-00146534 | Кабельная сборка (NMF-CA2S2C7-LCU-LCU-F-200) | NIKOMAX | Оптическая кабельная сборка представляет собой бухту оптоволоконного кабеля заданной длины, оконцованную на заводе коннекторами определенного типа. В дальнейшем, в процессе проведения монтажных работ, достаточно всего лишь проложить кабель и подключить имеющиеся на сборке разъемы. Основное преимущество использования претерминированных кабельных сборок заключается в сокращении объема монтажных работ и общего времени прокладки сети. Монтаж сборки не требует высокой квалификации монтажников и применения дорогого оборудования (сварочного аппарата). Другим преимуществом кабельных сборок является оконцевание кабеля в заводских условиях, что гарантирует высокое качество полировки, точный контроль геометрии торца и стабильность прочих параметров разъемов. Оптический бюджет и общее качество сети в этом случае будет выше, чем у кабеля, оконцованного на объекте монтажником, что может стать одним из определяющих факторов. | Уточняйте у менеджера | Уточняйте у менеджера
00-00146505 | Кабельная сборка (NMF-CA2S2C7-LCU-LCU-S-030) | NIKOMAX | Оптическая кабельная сборка представляет собой бухту оптоволоконного кабеля заданной длины, оконцованную на заводе коннекторами определенного типа. В дальнейшем, в процессе проведения монтажных работ, достаточно всего лишь проложить кабель и подключить имеющиеся на сборке разъемы. Основное преимущество использования претерминированных кабельных сборок заключается в сокращении объема монтажных работ и общего времени прокладки сети. Монтаж сборки не требует высокой квалификации монтажников и применения дорогого оборудования (сварочного аппарата). Другим преимуществом кабельных сборок является оконцевание кабеля в заводских условиях, что гарантирует высокое качество полировки, точный контроль геометрии торца и стабильность прочих параметров разъемов. Оптический бюджет и общее качество сети в этом случае будет выше, чем у кабеля, оконцованного на объекте монтажником, что может стать одним из определяющих факторов. | Уточняйте у менеджера | Уточняйте у менеджера
00-00146506 | Кабельная сборка (NMF-CA2S2C7-LCU-LCU-S-050) | NIKOMAX | Оптическая кабельная сборка представляет собой бухту оптоволоконного кабеля заданной длины, оконцованную на заводе коннекторами определенного типа. В дальнейшем, в процессе проведения монтажных работ, достаточно всего лишь проложить кабель и подключить имеющиеся на сборке разъемы. Основное преимущество использования претерминированных кабельных сборок заключается в сокращении объема монтажных работ и общего времени прокладки сети. Монтаж сборки не требует высокой квалификации монтажников и применения дорогого оборудования (сварочного аппарата). Другим преимуществом кабельных сборок является оконцевание кабеля в заводских условиях, что гарантирует высокое качество полировки, точный контроль геометрии торца и стабильность прочих параметров разъемов. Оптический бюджет и общее качество сети в этом случае будет выше, чем у кабеля, оконцованного на объекте монтажником, что может стать одним из определяющих факторов. | Уточняйте у менеджера | Уточняйте у менеджера
00-00146507 | Кабельная сборка (NMF-CA2S2C7-LCU-LCU-S-070) | NIKOMAX | Оптическая кабельная сборка представляет собой бухту оптоволоконного кабеля заданной длины, оконцованную на заводе коннекторами определенного типа. В дальнейшем, в процессе проведения монтажных работ, достаточно всего лишь проложить кабель и подключить имеющиеся на сборке разъемы. Основное преимущество использования претерминированных кабельных сборок заключается в сокращении объема монтажных работ и общего времени прокладки сети. Монтаж сборки не требует высокой квалификации монтажников и применения дорогого оборудования (сварочного аппарата). Другим преимуществом кабельных сборок является оконцевание кабеля в заводских условиях, что гарантирует высокое качество полировки, точный контроль геометрии торца и стабильность прочих параметров разъемов. Оптический бюджет и общее качество сети в этом случае будет выше, чем у кабеля, оконцованного на объекте монтажником, что может стать одним из определяющих факторов. | Уточняйте у менеджера | Уточняйте у менеджера
00-00146508 | Кабельная сборка (NMF-CA2S2C7-LCU-LCU-S-100) | NIKOMAX | Оптическая кабельная сборка представляет собой бухту оптоволоконного кабеля заданной длины, оконцованную на заводе коннекторами определенного типа. В дальнейшем, в процессе проведения монтажных работ, достаточно всего лишь проложить кабель и подключить имеющиеся на сборке разъемы. Основное преимущество использования претерминированных кабельных сборок заключается в сокращении объема монтажных работ и общего времени прокладки сети. Монтаж сборки не требует высокой квалификации монтажников и применения дорогого оборудования (сварочного аппарата). Другим преимуществом кабельных сборок является оконцевание кабеля в заводских условиях, что гарантирует высокое качество полировки, точный контроль геометрии торца и стабильность прочих параметров разъемов. Оптический бюджет и общее качество сети в этом случае будет выше, чем у кабеля, оконцованного на объекте монтажником, что может стать одним из определяющих факторов. | Уточняйте у менеджера | Уточняйте у менеджера
00-00146509 | Кабельная сборка (NMF-CA2S2C7-LCU-LCU-S-150) | NIKOMAX | Оптическая кабельная сборка представляет собой бухту оптоволоконного кабеля заданной длины, оконцованную на заводе коннекторами определенного типа. В дальнейшем, в процессе проведения монтажных работ, достаточно всего лишь проложить кабель и подключить имеющиеся на сборке разъемы. Основное преимущество использования претерминированных кабельных сборок заключается в сокращении объема монтажных работ и общего времени прокладки сети. Монтаж сборки не требует высокой квалификации монтажников и применения дорогого оборудования (сварочного аппарата). Другим преимуществом кабельных сборок является оконцевание кабеля в заводских условиях, что гарантирует высокое качество полировки, точный контроль геометрии торца и стабильность прочих параметров разъемов. Оптический бюджет и общее качество сети в этом случае будет выше, чем у кабеля, оконцованного на объекте монтажником, что может стать одним из определяющих факторов. | Уточняйте у менеджера | Уточняйте у менеджера
00-00146510 | Кабельная сборка (NMF-CA2S2C7-LCU-LCU-S-200) | NIKOMAX | Оптическая кабельная сборка представляет собой бухту оптоволоконного кабеля заданной длины, оконцованную на заводе коннекторами определенного типа. В дальнейшем, в процессе проведения монтажных работ, достаточно всего лишь проложить кабель и подключить имеющиеся на сборке разъемы. Основное преимущество использования претерминированных кабельных сборок заключается в сокращении объема монтажных работ и общего времени прокладки сети. Монтаж сборки не требует высокой квалификации монтажников и применения дорогого оборудования (сварочного аппарата). Другим преимуществом кабельных сборок является оконцевание кабеля в заводских условиях, что гарантирует высокое качество полировки, точный контроль геометрии торца и стабильность прочих параметров разъемов. Оптический бюджет и общее качество сети в этом случае будет выше, чем у кабеля, оконцованного на объекте монтажником, что может стать одним из определяющих факторов. | Уточняйте у менеджера | Уточняйте у менеджера
00-00146511 | Кабельная сборка (NMF-CA4S2C7-LCU-LCU-A-030) | NIKOMAX | Оптическая кабельная сборка представляет собой бухту оптоволоконного кабеля заданной длины, оконцованную на заводе коннекторами определенного типа. В дальнейшем, в процессе проведения монтажных работ, достаточно всего лишь проложить кабель и подключить имеющиеся на сборке разъемы. Основное преимущество использования претерминированных кабельных сборок заключается в сокращении объема монтажных работ и общего времени прокладки сети. Монтаж сборки не требует высокой квалификации монтажников и применения дорогого оборудования (сварочного аппарата). Другим преимуществом кабельных сборок является оконцевание кабеля в заводских условиях, что гарантирует высокое качество полировки, точный контроль геометрии торца и стабильность прочих параметров разъемов. Оптический бюджет и общее качество сети в этом случае будет выше, чем у кабеля, оконцованного на объекте монтажником, что может стать одним из определяющих факторов. | Уточняйте у менеджера | Уточняйте у менеджера
00-00146512 | Кабельная сборка (NMF-CA4S2C7-LCU-LCU-A-050) | NIKOMAX | Оптическая кабельная сборка представляет собой бухту оптоволоконного кабеля заданной длины, оконцованную на заводе коннекторами определенного типа. В дальнейшем, в процессе проведения монтажных работ, достаточно всего лишь проложить кабель и подключить имеющиеся на сборке разъемы. Основное преимущество использования претерминированных кабельных сборок заключается в сокращении объема монтажных работ и общего времени прокладки сети. Монтаж сборки не требует высокой квалификации монтажников и применения дорогого оборудования (сварочного аппарата). Другим преимуществом кабельных сборок является оконцевание кабеля в заводских условиях, что гарантирует высокое качество полировки, точный контроль геометрии торца и стабильность прочих параметров разъемов. Оптический бюджет и общее качество сети в этом случае будет выше, чем у кабеля, оконцованного на объекте монтажником, что может стать одним из определяющих факторов. | Уточняйте у менеджера | Уточняйте у менеджера
00-00146513 | Кабельная сборка (NMF-CA4S2C7-LCU-LCU-A-070) | NIKOMAX | Оптическая кабельная сборка представляет собой бухту оптоволоконного кабеля заданной длины, оконцованную на заводе коннекторами определенного типа. В дальнейшем, в процессе проведения монтажных работ, достаточно всего лишь проложить кабель и подключить имеющиеся на сборке разъемы. Основное преимущество использования претерминированных кабельных сборок заключается в сокращении объема монтажных работ и общего времени прокладки сети. Монтаж сборки не требует высокой квалификации монтажников и применения дорогого оборудования (сварочного аппарата). Другим преимуществом кабельных сборок является оконцевание кабеля в заводских условиях, что гарантирует высокое качество полировки, точный контроль геометрии торца и стабильность прочих параметров разъемов. Оптический бюджет и общее качество сети в этом случае будет выше, чем у кабеля, оконцованного на объекте монтажником, что может стать одним из определяющих факторов. | Уточняйте у менеджера | Уточняйте у менеджера
00-00146514 | Кабельная сборка (NMF-CA4S2C7-LCU-LCU-A-100) | NIKOMAX | Оптическая кабельная сборка представляет собой бухту оптоволоконного кабеля заданной длины, оконцованную на заводе коннекторами определенного типа. В дальнейшем, в процессе проведения монтажных работ, достаточно всего лишь проложить кабель и подключить имеющиеся на сборке разъемы. Основное преимущество использования претерминированных кабельных сборок заключается в сокращении объема монтажных работ и общего времени прокладки сети. Монтаж сборки не требует высокой квалификации монтажников и применения дорогого оборудования (сварочного аппарата). Другим преимуществом кабельных сборок является оконцевание кабеля в заводских условиях, что гарантирует высокое качество полировки, точный контроль геометрии торца и стабильность прочих параметров разъемов. Оптический бюджет и общее качество сети в этом случае будет выше, чем у кабеля, оконцованного на объекте монтажником, что может стать одним из определяющих факторов. | Уточняйте у менеджера | Уточняйте у менеджера
00-00146515 | Кабельная сборка (NMF-CA4S2C7-LCU-LCU-A-150) | NIKOMAX | Оптическая кабельная сборка представляет собой бухту оптоволоконного кабеля заданной длины, оконцованную на заводе коннекторами определенного типа. В дальнейшем, в процессе проведения монтажных работ, достаточно всего лишь проложить кабель и подключить имеющиеся на сборке разъемы. Основное преимущество использования претерминированных кабельных сборок заключается в сокращении объема монтажных работ и общего времени прокладки сети. Монтаж сборки не требует высокой квалификации монтажников и применения дорогого оборудования (сварочного аппарата). Другим преимуществом кабельных сборок является оконцевание кабеля в заводских условиях, что гарантирует высокое качество полировки, точный контроль геометрии торца и стабильность прочих параметров разъемов. Оптический бюджет и общее качество сети в этом случае будет выше, чем у кабеля, оконцованного на объекте монтажником, что может стать одним из определяющих факторов. | Уточняйте у менеджера | Уточняйте у менеджера
00-00146516 | Кабельная сборка (NMF-CA4S2C7-LCU-LCU-A-200) | NIKOMAX | Оптическая кабельная сборка представляет собой бухту оптоволоконного кабеля заданной длины, оконцованную на заводе коннекторами определенного типа. В дальнейшем, в процессе проведения монтажных работ, достаточно всего лишь проложить кабель и подключить имеющиеся на сборке разъемы. Основное преимущество использования претерминированных кабельных сборок заключается в сокращении объема монтажных работ и общего времени прокладки сети. Монтаж сборки не требует высокой квалификации монтажников и применения дорогого оборудования (сварочного аппарата). Другим преимуществом кабельных сборок является оконцевание кабеля в заводских условиях, что гарантирует высокое качество полировки, точный контроль геометрии торца и стабильность прочих параметров разъемов. Оптический бюджет и общее качество сети в этом случае будет выше, чем у кабеля, оконцованного на объекте монтажником, что может стать одним из определяющих факторов. | Уточняйте у менеджера | Уточняйте у менеджера
00-00146523 | Кабельная сборка (NMF-CA4S2C7-LCU-LCU-F-030) | NIKOMAX | Оптическая кабельная сборка представляет собой бухту оптоволоконного кабеля заданной длины, оконцованную на заводе коннекторами определенного типа. В дальнейшем, в процессе проведения монтажных работ, достаточно всего лишь проложить кабель и подключить имеющиеся на сборке разъемы. Основное преимущество использования претерминированных кабельных сборок заключается в сокращении объема монтажных работ и общего времени прокладки сети. Монтаж сборки не требует высокой квалификации монтажников и применения дорогого оборудования (сварочного аппарата). Другим преимуществом кабельных сборок является оконцевание кабеля в заводских условиях, что гарантирует высокое качество полировки, точный контроль геометрии торца и стабильность прочих параметров разъемов. Оптический бюджет и общее качество сети в этом случае будет выше, чем у кабеля, оконцованного на объекте монтажником, что может стать одним из определяющих факторов. | Уточняйте у менеджера | Уточняйте у менеджера
00-00146524 | Кабельная сборка (NMF-CA4S2C7-LCU-LCU-F-050) | NIKOMAX | Оптическая кабельная сборка представляет собой бухту оптоволоконного кабеля заданной длины, оконцованную на заводе коннекторами определенного типа. В дальнейшем, в процессе проведения монтажных работ, достаточно всего лишь проложить кабель и подключить имеющиеся на сборке разъемы. Основное преимущество использования претерминированных кабельных сборок заключается в сокращении объема монтажных работ и общего времени прокладки сети. Монтаж сборки не требует высокой квалификации монтажников и применения дорогого оборудования (сварочного аппарата). Другим преимуществом кабельных сборок является оконцевание кабеля в заводских условиях, что гарантирует высокое качество полировки, точный контроль геометрии торца и стабильность прочих параметров разъемов. Оптический бюджет и общее качество сети в этом случае будет выше, чем у кабеля, оконцованного на объекте монтажником, что может стать одним из определяющих факторов. | Уточняйте у менеджера | Уточняйте у менеджера
00-00146525 | Кабельная сборка (NMF-CA4S2C7-LCU-LCU-F-070) | NIKOMAX | Оптическая кабельная сборка представляет собой бухту оптоволоконного кабеля заданной длины, оконцованную на заводе коннекторами определенного типа. В дальнейшем, в процессе проведения монтажных работ, достаточно всего лишь проложить кабель и подключить имеющиеся на сборке разъемы. Основное преимущество использования претерминированных кабельных сборок заключается в сокращении объема монтажных работ и общего времени прокладки сети. Монтаж сборки не требует высокой квалификации монтажников и применения дорогого оборудования (сварочного аппарата). Другим преимуществом кабельных сборок является оконцевание кабеля в заводских условиях, что гарантирует высокое качество полировки, точный контроль геометрии торца и стабильность прочих параметров разъемов. Оптический бюджет и общее качество сети в этом случае будет выше, чем у кабеля, оконцованного на объекте монтажником, что может стать одним из определяющих факторов. | Уточняйте у менеджера | Уточняйте у менеджера
00-00146526 | Кабельная сборка (NMF-CA4S2C7-LCU-LCU-F-100) | NIKOMAX | Оптическая кабельная сборка представляет собой бухту оптоволоконного кабеля заданной длины, оконцованную на заводе коннекторами определенного типа. В дальнейшем, в процессе проведения монтажных работ, достаточно всего лишь проложить кабель и подключить имеющиеся на сборке разъемы. Основное преимущество использования претерминированных кабельных сборок заключается в сокращении объема монтажных работ и общего времени прокладки сети. Монтаж сборки не требует высокой квалификации монтажников и применения дорогого оборудования (сварочного аппарата). Другим преимуществом кабельных сборок является оконцевание кабеля в заводских условиях, что гарантирует высокое качество полировки, точный контроль геометрии торца и стабильность прочих параметров разъемов. Оптический бюджет и общее качество сети в этом случае будет выше, чем у кабеля, оконцованного на объекте монтажником, что может стать одним из определяющих факторов. | Уточняйте у менеджера | Уточняйте у менеджера
00-00146527 | Кабельная сборка (NMF-CA4S2C7-LCU-LCU-F-150) | NIKOMAX | Оптическая кабельная сборка представляет собой бухту оптоволоконного кабеля заданной длины, оконцованную на заводе коннекторами определенного типа. В дальнейшем, в процессе проведения монтажных работ, достаточно всего лишь проложить кабель и подключить имеющиеся на сборке разъемы. Основное преимущество использования претерминированных кабельных сборок заключается в сокращении объема монтажных работ и общего времени прокладки сети. Монтаж сборки не требует высокой квалификации монтажников и применения дорогого оборудования (сварочного аппарата). Другим преимуществом кабельных сборок является оконцевание кабеля в заводских условиях, что гарантирует высокое качество полировки, точный контроль геометрии торца и стабильность прочих параметров разъемов. Оптический бюджет и общее качество сети в этом случае будет выше, чем у кабеля, оконцованного на объекте монтажником, что может стать одним из определяющих факторов. | Уточняйте у менеджера | Уточняйте у менеджера
00-00146528 | Кабельная сборка (NMF-CA4S2C7-LCU-LCU-F-200) | NIKOMAX | Оптическая кабельная сборка представляет собой бухту оптоволоконного кабеля заданной длины, оконцованную на заводе коннекторами определенного типа. В дальнейшем, в процессе проведения монтажных работ, достаточно всего лишь проложить кабель и подключить имеющиеся на сборке разъемы. Основное преимущество использования претерминированных кабельных сборок заключается в сокращении объема монтажных работ и общего времени прокладки сети. Монтаж сборки не требует высокой квалификации монтажников и применения дорогого оборудования (сварочного аппарата). Другим преимуществом кабельных сборок является оконцевание кабеля в заводских условиях, что гарантирует высокое качество полировки, точный контроль геометрии торца и стабильность прочих параметров разъемов. Оптический бюджет и общее качество сети в этом случае будет выше, чем у кабеля, оконцованного на объекте монтажником, что может стать одним из определяющих факторов. | Уточняйте у менеджера | Уточняйте у менеджера
00-00146497 | Кабельная сборка (NMF-CA4S2C7-LCU-LCU-S-030) | NIKOMAX | Оптическая кабельная сборка представляет собой бухту оптоволоконного кабеля заданной длины, оконцованную на заводе коннекторами определенного типа. В дальнейшем, в процессе проведения монтажных работ, достаточно всего лишь проложить кабель и подключить имеющиеся на сборке разъемы. Основное преимущество использования претерминированных кабельных сборок заключается в сокращении объема монтажных работ и общего времени прокладки сети. Монтаж сборки не требует высокой квалификации монтажников и применения дорогого оборудования (сварочного аппарата). Другим преимуществом кабельных сборок является оконцевание кабеля в заводских условиях, что гарантирует высокое качество полировки, точный контроль геометрии торца и стабильность прочих параметров разъемов. Оптический бюджет и общее качество сети в этом случае будет выше, чем у кабеля, оконцованного на объекте монтажником, что может стать одним из определяющих факторов. | Уточняйте у менеджера | Уточняйте у менеджера
00-00146498 | Кабельная сборка (NMF-CA4S2C7-LCU-LCU-S-050) | NIKOMAX | Оптическая кабельная сборка представляет собой бухту оптоволоконного кабеля заданной длины, оконцованную на заводе коннекторами определенного типа. В дальнейшем, в процессе проведения монтажных работ, достаточно всего лишь проложить кабель и подключить имеющиеся на сборке разъемы. Основное преимущество использования претерминированных кабельных сборок заключается в сокращении объема монтажных работ и общего времени прокладки сети. Монтаж сборки не требует высокой квалификации монтажников и применения дорогого оборудования (сварочного аппарата). Другим преимуществом кабельных сборок является оконцевание кабеля в заводских условиях, что гарантирует высокое качество полировки, точный контроль геометрии торца и стабильность прочих параметров разъемов. Оптический бюджет и общее качество сети в этом случае будет выше, чем у кабеля, оконцованного на объекте монтажником, что может стать одним из определяющих факторов. | Уточняйте у менеджера | Уточняйте у менеджера
00-00146499 | Кабельная сборка (NMF-CA4S2C7-LCU-LCU-S-060) | NIKOMAX | Оптическая кабельная сборка представляет собой бухту оптоволоконного кабеля заданной длины, оконцованную на заводе коннекторами определенного типа. В дальнейшем, в процессе проведения монтажных работ, достаточно всего лишь проложить кабель и подключить имеющиеся на сборке разъемы. Основное преимущество использования претерминированных кабельных сборок заключается в сокращении объема монтажных работ и общего времени прокладки сети. Монтаж сборки не требует высокой квалификации монтажников и применения дорогого оборудования (сварочного аппарата). Другим преимуществом кабельных сборок является оконцевание кабеля в заводских условиях, что гарантирует высокое качество полировки, точный контроль геометрии торца и стабильность прочих параметров разъемов. Оптический бюджет и общее качество сети в этом случае будет выше, чем у кабеля, оконцованного на объекте монтажником, что может стать одним из определяющих факторов. | Уточняйте у менеджера | Уточняйте у менеджера
00-00146500 | Кабельная сборка (NMF-CA4S2C7-LCU-LCU-S-070) | NIKOMAX | Оптическая кабельная сборка представляет собой бухту оптоволоконного кабеля заданной длины, оконцованную на заводе коннекторами определенного типа. В дальнейшем, в процессе проведения монтажных работ, достаточно всего лишь проложить кабель и подключить имеющиеся на сборке разъемы. Основное преимущество использования претерминированных кабельных сборок заключается в сокращении объема монтажных работ и общего времени прокладки сети. Монтаж сборки не требует высокой квалификации монтажников и применения дорогого оборудования (сварочного аппарата). Другим преимуществом кабельных сборок является оконцевание кабеля в заводских условиях, что гарантирует высокое качество полировки, точный контроль геометрии торца и стабильность прочих параметров разъемов. Оптический бюджет и общее качество сети в этом случае будет выше, чем у кабеля, оконцованного на объекте монтажником, что может стать одним из определяющих факторов. | Уточняйте у менеджера | Уточняйте у менеджера
00-00146501 | Кабельная сборка (NMF-CA4S2C7-LCU-LCU-S-080) | NIKOMAX | Оптическая кабельная сборка представляет собой бухту оптоволоконного кабеля заданной длины, оконцованную на заводе коннекторами определенного типа. В дальнейшем, в процессе проведения монтажных работ, достаточно всего лишь проложить кабель и подключить имеющиеся на сборке разъемы. Основное преимущество использования претерминированных кабельных сборок заключается в сокращении объема монтажных работ и общего времени прокладки сети. Монтаж сборки не требует высокой квалификации монтажников и применения дорогого оборудования (сварочного аппарата). Другим преимуществом кабельных сборок является оконцевание кабеля в заводских условиях, что гарантирует высокое качество полировки, точный контроль геометрии торца и стабильность прочих параметров разъемов. Оптический бюджет и общее качество сети в этом случае будет выше, чем у кабеля, оконцованного на объекте монтажником, что может стать одним из определяющих факторов. | Уточняйте у менеджера | Уточняйте у менеджера
00-00146502 | Кабельная сборка (NMF-CA4S2C7-LCU-LCU-S-100) | NIKOMAX | Оптическая кабельная сборка представляет собой бухту оптоволоконного кабеля заданной длины, оконцованную на заводе коннекторами определенного типа. В дальнейшем, в процессе проведения монтажных работ, достаточно всего лишь проложить кабель и подключить имеющиеся на сборке разъемы. Основное преимущество использования претерминированных кабельных сборок заключается в сокращении объема монтажных работ и общего времени прокладки сети. Монтаж сборки не требует высокой квалификации монтажников и применения дорогого оборудования (сварочного аппарата). Другим преимуществом кабельных сборок является оконцевание кабеля в заводских условиях, что гарантирует высокое качество полировки, точный контроль геометрии торца и стабильность прочих параметров разъемов. Оптический бюджет и общее качество сети в этом случае будет выше, чем у кабеля, оконцованного на объекте монтажником, что может стать одним из определяющих факторов. | Уточняйте у менеджера | Уточняйте у менеджера
00-00146503 | Кабельная сборка (NMF-CA4S2C7-LCU-LCU-S-150) | NIKOMAX | Оптическая кабельная сборка представляет собой бухту оптоволоконного кабеля заданной длины, оконцованную на заводе коннекторами определенного типа. В дальнейшем, в процессе проведения монтажных работ, достаточно всего лишь проложить кабель и подключить имеющиеся на сборке разъемы. Основное преимущество использования претерминированных кабельных сборок заключается в сокращении объема монтажных работ и общего времени прокладки сети. Монтаж сборки не требует высокой квалификации монтажников и применения дорогого оборудования (сварочного аппарата). Другим преимуществом кабельных сборок является оконцевание кабеля в заводских условиях, что гарантирует высокое качество полировки, точный контроль геометрии торца и стабильность прочих параметров разъемов. Оптический бюджет и общее качество сети в этом случае будет выше, чем у кабеля, оконцованного на объекте монтажником, что может стать одним из определяющих факторов. | Уточняйте у менеджера | Уточняйте у менеджера
00-00146504 | Кабельная сборка (NMF-CA4S2C7-LCU-LCU-S-200) | NIKOMAX | Оптическая кабельная сборка представляет собой бухту оптоволоконного кабеля заданной длины, оконцованную на заводе коннекторами определенного типа. В дальнейшем, в процессе проведения монтажных работ, достаточно всего лишь проложить кабель и подключить имеющиеся на сборке разъемы. Основное преимущество использования претерминированных кабельных сборок заключается в сокращении объема монтажных работ и общего времени прокладки сети. Монтаж сборки не требует высокой квалификации монтажников и применения дорогого оборудования (сварочного аппарата). Другим преимуществом кабельных сборок является оконцевание кабеля в заводских условиях, что гарантирует высокое качество полировки, точный контроль геометрии торца и стабильность прочих параметров разъемов. Оптический бюджет и общее качество сети в этом случае будет выше, чем у кабеля, оконцованного на объекте монтажником, что может стать одним из определяющих факторов. | Уточняйте у менеджера | Уточняйте у менеджера
00-00120015 | NS-SFP-DAC-G10-05 | NST | DAC кабель SFP+ 10G. Скорость: 10 Гбит/c. Тип разъема: SFP. Длина кабеля 0,5м. Размеры коннектора (ШхВхГ): 11 x 9 x 57 мм. Рабочая температура: 0…+70°С. | 1900 | 1805
00-00120016 | NS-SFP-DAC-G10-1 | NST | DAC кабель SFP+ 10G. Скорость: 10 Гбит/c. Тип разъема: SFP. Длина кабеля 1м. Размеры коннектора (ШхВхГ): 11 x 9 x 57 мм. Рабочая температура: 0…+70°С. | 2000 | 1900
00-00120017 | NS-SFP-DAC-G10-2 | NST | DAC кабель SFP+ 10G. Скорость: 10 Гбит/c. Тип разъема: SFP. Длина кабеля 2м. Размеры коннектора (ШхВхГ): 11 x 9 x 57 мм. Рабочая температура: 0…+70°С. | 2500 | 2375
00-00119034 | OC-QSFP-4x10G-1M | OSNOVO | Объединительный DAC кабель QSFP+ 40G для 4х10G. Скорость: 40 Гбит/c. Тип разъема: QSFP+/SFP+. Длина кабеля 1м. Размеры коннектора (ШхВхГ): 11x9x101мм. Рабочая температура: 0…+70°С. | 6900 | 6900
00-00119035 | OC-QSFP-4x10G-2M | OSNOVO | Объединительный DAC кабель QSFP+ 40G для 4х10G. Скорость: 40 Гбит/c. Тип разъема: QSFP+/SFP+. Длина кабеля 2м. Размеры коннектора (ШхВхГ): 11x9x101мм. Рабочая температура: 0…+70°С. | 7705 | 7705
00-00119036 | OC-QSFP-4x10G-3M | OSNOVO | Объединительный DAC кабель QSFP+ 40G для 4х10G. Скорость: 40 Гбит/c. Тип разъема: QSFP+/SFP+. Длина кабеля 3м. Размеры коннектора (ШхВхГ): 11x9x101мм. Рабочая температура: 0…+70°С. | 8855 | 8855
00-00119037 | OC-SFP-10G-5M | OSNOVO | DAC кабель SFP+ 10G. Скорость: 10 Гбит/c. Тип разъема: SFP+. Длина кабеля 5м. Размеры коннектора (ШхВхГ): 11x9x101мм. Рабочая температура: 0…+70°С. | 6751 | 6751
Патч-корды
00-00143691 | FOP-50-FC-FC-1,5m (8450c) | CABEUS | Шнур оптический duplex FC-FC 50/125 mm OM3 1,5м LSZH | 555.5 | 553.01
00-00143696 | FOP-50-FC-FC-10m (7560c) | CABEUS | Шнур оптический duplex FC-FC 50/125 mm OM3 10м LSZH | 983.4 | 979.37
00-00143697 | FOP-50-FC-FC-15m (8452c) | CABEUS | Шнур оптический duplex FC-FC 50/125 mm OM3 15м LSZH | 1250.7 | 1245.22
00-00143690 | FOP-50-FC-FC-1m (7561c) | CABEUS | Шнур оптический duplex FC-FC 50/125 mm OM3 1м LSZH | 502.7 | 500.35
00-00143698 | FOP-50-FC-FC-20m (8453c) | CABEUS | Шнур оптический duplex FC-FC 50/125 mm OM3 20м LSZH | 1518 | 1511.07
00-00143699 | FOP-50-FC-FC-25m (8454c) | CABEUS | Шнур оптический duplex FC-FC 50/125 mm OM3 25м LSZH | 1786.4 | 1779.43
00-00143692 | FOP-50-FC-FC-2m (7562c) | CABEUS | Шнур оптический duplex FC-FC 50/125 mm OM3 2м LSZH | 555.5 | 553.01
00-00143693 | FOP-50-FC-FC-3m (7563c) | CABEUS | Шнур оптический duplex FC-FC 50/125 mm OM3 3м LSZH | 609.4 | 606.94
00-00143694 | FOP-50-FC-FC-5m (7564c) | CABEUS | Шнур оптический duplex FC-FC 50/125 mm OM3 5м LSZH | 715 | 712.27
00-00143695 | FOP-50-FC-FC-7m (8451c) | CABEUS | Шнур оптический duplex FC-FC 50/125 mm OM3 7м LSZH | 823.9 | 820.12
00-00143701 | FOP-50-FC-ST-1,5m (8455c) | CABEUS | Шнур оптический duplex FC-ST 50/125 mm OM3 1,5м LSZH | 555.5 | 553.01
00-00143706 | FOP-50-FC-ST-10m (7565c) | CABEUS | Шнур оптический duplex FC-ST 50/125 mm OM3 10м LSZH | 983.4 | 979.37
00-00143707 | FOP-50-FC-ST-15m (8457c) | CABEUS | Шнур оптический duplex FC-ST 50/125 mm OM3 15м LSZH | 1250.7 | 1245.22
00-00143700 | FOP-50-FC-ST-1m (7566c) | CABEUS | Шнур оптический duplex FC-ST 50/125 mm OM3 1м LSZH | 502.7 | 500.35
00-00143708 | FOP-50-FC-ST-20m (8458c) | CABEUS | Шнур оптический duplex FC-ST 50/125 mm OM3 20м LSZH | 1518 | 1511.07
00-00143709 | FOP-50-FC-ST-25m (8459c) | CABEUS | Шнур оптический duplex FC-ST 50/125 mm OM3 25м LSZH | 1786.4 | 1779.43
00-00143702 | FOP-50-FC-ST-2m (7567c) | CABEUS | Шнур оптический duplex FC-ST 50/125 mm OM3 2м LSZH | 555.5 | 553.01
00-00143703 | FOP-50-FC-ST-3m (7568c) | CABEUS | Шнур оптический duplex FC-ST 50/125 mm OM3 3м LSZH | 609.4 | 606.94
00-00143704 | FOP-50-FC-ST-5m (7569c) | CABEUS | Шнур оптический duplex FC-ST 50/125 mm OM3 5м LSZH | 715 | 712.27
00-00143705 | FOP-50-FC-ST-7m (8456c) | CABEUS | Шнур оптический duplex FC-ST 50/125 mm OM3 7м LSZH | 823.9 | 820.12
00-00143711 | FOP-50-LC-FC-1,5m (8460c) | CABEUS | Шнур оптический duplex LC-FC 50/125 mm OM3 1,5м LSZH | 555.5 | 553.01
00-00143716 | FOP-50-LC-FC-10m (8462c) | CABEUS | Шнур оптический duplex LC-FC 50/125 mm OM3 10м LSZH | 983.4 | 979.37
00-00143717 | FOP-50-LC-FC-15m (8463c) | CABEUS | Шнур оптический duplex LC-FC 50/125 mm OM3 15м LSZH | 1250.7 | 1245.22
00-00143710 | FOP-50-LC-FC-1m (7570c) | CABEUS | Шнур оптический duplex LC-FC 50/125 mm OM3 1м LSZH | 502.7 | 500.35
00-00143718 | FOP-50-LC-FC-20m (8464c) | CABEUS | Шнур оптический duplex LC-FC 50/125 mm OM3 20м LSZH | 1518 | 1511.07
00-00143719 | FOP-50-LC-FC-25m (8465c) | CABEUS | Шнур оптический duplex LC-FC 50/125 mm OM3 25м LSZH | 1786.4 | 1779.43
00-00143712 | FOP-50-LC-FC-2m (7571c) | CABEUS | Шнур оптический duplex LC-FC 50/125 mm OM3 2м LSZH | 555.5 | 553.01
00-00143713 | FOP-50-LC-FC-3m (7572c) | CABEUS | Шнур оптический duplex LC-FC 50/125 mm OM3 3м LSZH | 609.4 | 606.94
00-00143714 | FOP-50-LC-FC-5m (7573c) | CABEUS | Шнур оптический duplex LC-FC 50/125 mm OM3 5м LSZH | 715 | 712.27
00-00143715 | FOP-50-LC-FC-7m (8461c) | CABEUS | Шнур оптический duplex LC-FC 50/125 mm OM3 7м LSZH | 823.9 | 820.12
00-00143728 | FOP-50-LC-LC-0,5m (7810c) | CABEUS | Шнур оптический duplex LC-LC 50/125 mm OM3 0,5м LSZH | 502.7 | 500.35
00-00143720 | FOP-50-LC-LC-1,5m (7337c) | CABEUS | Шнур оптический duplex LC-LC 50/125 mm OM3 1,5м LSZH | 555.5 | 553.01
00-00143724 | FOP-50-LC-LC-10m (7341c) | CABEUS | Шнур оптический duplex LC-LC 50/125 mm OM3 10м LSZH | 983.4 | 979.37
00-00143725 | FOP-50-LC-LC-15m (8467c) | CABEUS | Шнур оптический duplex LC-LC 50/125 mm OM3 15м LSZH | 1250.7 | 1245.22
00-00060166 | FOP-50-LC-LC-1m (7336c) | CABEUS | Шнур оптический duplex LC-LC 50/125 mm OM3 1м LSZH | 502.7 | 500.35
00-00143726 | FOP-50-LC-LC-20m (8468c) | CABEUS | Шнур оптический duplex LC-LC 50/125 mm OM3 20м LSZH | 1518 | 1511.07
00-00143727 | FOP-50-LC-LC-25m (8469c) | CABEUS | Шнур оптический duplex LC-LC 50/125 mm OM3 25м LSZH | 1786.4 | 1779.43
00-00111382 | FOP-50-LC-LC-2m (7338c) | CABEUS | Шнур оптический duplex LC-LC 50/125 mm OM3 2м LSZH | 555.5 | 553.01
00-00143721 | FOP-50-LC-LC-3m (7339c) | CABEUS | Шнур оптический duplex LC-LC 50/125 mm OM3 3м LSZH | 609.4 | 606.94
00-00143722 | FOP-50-LC-LC-5m (7340c) | CABEUS | Шнур оптический duplex LC-LC 50/125 mm OM3 5м LSZH | 715 | 712.27
00-00143723 | FOP-50-LC-LC-7m (8466c) | CABEUS | Шнур оптический duplex LC-LC 50/125 mm OM3 7м LSZH | 823.9 | 820.12
00-00143729 | FOP-50-LC-SC-1,5m (8470c) | CABEUS | Шнур оптический duplex LC-SC 50/125 mm OM3 1,5м LSZH | 555.5 | 553.01
00-00143733 | FOP-50-LC-SC-10m (7347c) | CABEUS | Шнур оптический duplex LC-SC 50/125 mm OM3 10м LSZH | 983.4 | 979.37
00-00143734 | FOP-50-LC-SC-15m (8472c) | CABEUS | Шнур оптический duplex LC-SC 50/125 mm OM3 15м LSZH | 1250.7 | 1245.22
00-00059499 | FOP-50-LC-SC-1m (7348c) | CABEUS | Шнур оптический duplex LC-SC 50/125 mm OM3 1м LSZH | 502.7 | 500.35
00-00143735 | FOP-50-LC-SC-20m (8473c) | CABEUS | Шнур оптический duplex LC-SC 50/125 mm OM3 20м LSZH | 1518 | 1511.07
00-00143736 | FOP-50-LC-SC-25m (8474c) | CABEUS | Шнур оптический duplex LC-SC 50/125 mm OM3 25м LSZH | 1786.4 | 1779.43
00-00143730 | FOP-50-LC-SC-2m (7349c) | CABEUS | Шнур оптический duplex LC-SC 50/125 mm OM3 2м LSZH | 555.5 | 553.01
00-00136461 | FOP-50-LC-SC-3m (7350c) | CABEUS | Шнур оптический duplex LC-SC 50/125 mm OM3 3м LSZH | 609.4 | 606.94
00-00143731 | FOP-50-LC-SC-5m (7351c) | CABEUS | Шнур оптический duplex LC-SC 50/125 mm OM3 5м LSZH | 715 | 712.27
00-00143732 | FOP-50-LC-SC-7m (8471c) | CABEUS | Шнур оптический duplex LC-SC 50/125 mm OM3 7м LSZH | 823.9 | 820.12
00-00143738 | FOP-50-LC-ST-1,5m (8475c) | CABEUS | Шнур оптический duplex LC-ST 50/125 mm OM3 1,5м LSZH | 555.5 | 553.01
00-00143743 | FOP-50-LC-ST-10m (8477c) | CABEUS | Шнур оптический duplex LC-ST 50/125 mm OM3 10м LSZH | 983.4 | 979.37
00-00143744 | FOP-50-LC-ST-15m (8478c) | CABEUS | Шнур оптический duplex LC-ST 50/125 mm OM3 15м LSZH | 1250.7 | 1245.22
00-00143737 | FOP-50-LC-ST-1m (7574c) | CABEUS | Шнур оптический duplex LC-ST 50/125 mm OM3 1м LSZH | 502.7 | 500.35
00-00143745 | FOP-50-LC-ST-20m (8479c) | CABEUS | Шнур оптический duplex LC-ST 50/125 mm OM3 20м LSZH | 1518 | 1511.07
00-00143746 | FOP-50-LC-ST-25m (8480c) | CABEUS | Шнур оптический duplex LC-ST 50/125 mm OM3 25м LSZH | 1786.4 | 1779.43
00-00143739 | FOP-50-LC-ST-2m (7575c) | CABEUS | Шнур оптический duplex LC-ST 50/125 mm OM3 2м LSZH | 555.5 | 553.01
00-00143740 | FOP-50-LC-ST-3m (7576c) | CABEUS | Шнур оптический duplex LC-ST 50/125 mm OM3 3м LSZH | 609.4 | 606.94
00-00143741 | FOP-50-LC-ST-5m (7577c) | CABEUS | Шнур оптический duplex LC-ST 50/125 mm OM3 5м LSZH | 715 | 712.27
00-00143742 | FOP-50-LC-ST-7m (8476c) | CABEUS | Шнур оптический duplex LC-ST 50/125 mm OM3 7м LSZH | 823.9 | 820.12
00-00143859 | FOP-50-OM4-FC-FC-1,5m (9081c) | CABEUS | Шнур оптический duplex FC-FC 50/125 mm OM4 1,5м LSZH | 628.1 | 625.75
00-00143868 | FOP-50-OM4-FC-FC-10m (9086c) | CABEUS | Шнур оптический duplex FC-FC 50/125 mm OM4 10м LSZH | 1646.7 | 1638.98
00-00143863 | FOP-50-OM4-FC-FC-15m (9087c) | CABEUS | Шнур оптический duplex FC-FC 50/125 mm OM4 15м LSZH | 2282.5 | 2272.25
00-00143866 | FOP-50-OM4-FC-FC-1m (9080c) | CABEUS | Шнур оптический duplex FC-FC 50/125 mm OM4 1м LSZH | 502.7 | 500.35
00-00143864 | FOP-50-OM4-FC-FC-20m (9088c) | CABEUS | Шнур оптический duplex FC-FC 50/125 mm OM4 20м LSZH | 2918.3 | 2905.52
00-00143865 | FOP-50-OM4-FC-FC-25m (9089c) | CABEUS | Шнур оптический duplex FC-FC 50/125 mm OM4 25м LSZH | 3553 | 3537.53
00-00143860 | FOP-50-OM4-FC-FC-2m (9082c) | CABEUS | Шнур оптический duplex FC-FC 50/125 mm OM4 2м LSZH | 628.1 | 625.75
00-00143861 | FOP-50-OM4-FC-FC-3m (9083c) | CABEUS | Шнур оптический duplex FC-FC 50/125 mm OM4 3м LSZH | 756.8 | 753.65
00-00143867 | FOP-50-OM4-FC-FC-5m (9084c) | CABEUS | Шнур оптический duplex FC-FC 50/125 mm OM4 5м LSZH | 1012 | 1006.96
00-00143862 | FOP-50-OM4-FC-FC-7m (9085c) | CABEUS | Шнур оптический duplex FC-FC 50/125 mm OM4 7м LSZH | 1263.9 | 1259.02
00-00143870 | FOP-50-OM4-FC-ST-1,5m (9131c) | CABEUS | Шнур оптический duplex FC-ST 50/125 mm OM4 1,5м LSZH | 628.1 | 625.75
00-00143875 | FOP-50-OM4-FC-ST-10m (9136c) | CABEUS | Шнур оптический duplex FC-ST 50/125 mm OM4 10м LSZH | 1646.7 | 1638.98
00-00143876 | FOP-50-OM4-FC-ST-15m (9137c) | CABEUS | Шнур оптический duplex FC-ST 50/125 mm OM4 15м LSZH | 2282.5 | 2272.25
00-00143869 | FOP-50-OM4-FC-ST-1m (9130c) | CABEUS | Шнур оптический duplex FC-ST 50/125 mm OM4 1м LSZH | 502.7 | 500.35
00-00143877 | FOP-50-OM4-FC-ST-20m (9138c) | CABEUS | Шнур оптический duplex FC-ST 50/125 mm OM4 20м LSZH | 2918.3 | 2905.52
00-00143878 | FOP-50-OM4-FC-ST-25m (9139c) | CABEUS | Шнур оптический duplex FC-ST 50/125 mm OM4 25м LSZH | 3553 | 3537.53
00-00143871 | FOP-50-OM4-FC-ST-2m (9132c) | CABEUS | Шнур оптический duplex FC-ST 50/125 mm OM4 2м LSZH | 628.1 | 625.75
00-00143872 | FOP-50-OM4-FC-ST-3m (9133c) | CABEUS | Шнур оптический duplex FC-ST 50/125 mm OM4 3м LSZH | 756.8 | 753.65
00-00143873 | FOP-50-OM4-FC-ST-5m (9134c) | CABEUS | Шнур оптический duplex FC-ST 50/125 mm OM4 5м LSZH | 1012 | 1006.96
00-00143874 | FOP-50-OM4-FC-ST-7m (9135c) | CABEUS | Шнур оптический duplex FC-ST 50/125 mm OM4 7м LSZH | 1263.9 | 1259.02
00-00143880 | FOP-50-OM4-LC-FC-1,5m (9151c) | CABEUS | Шнур оптический duplex LC-FC 50/125 mm OM4 1,5м LSZH | 628.1 | 625.75
00-00143883 | FOP-50-OM4-LC-FC-10m (9156c) | CABEUS | Шнур оптический duplex LC-FC 50/125 mm OM4 10м LSZH | 1646.7 | 1638.98
00-00143884 | FOP-50-OM4-LC-FC-15m (9157c) | CABEUS | Шнур оптический duplex LC-FC 50/125 mm OM4 15м LSZH | 2282.5 | 2272.25
00-00143887 | FOP-50-OM4-LC-FC-1m (9150c) | CABEUS | Шнур оптический duplex LC-FC 50/125 mm OM4 1м LSZH | 502.7 | 500.35
00-00143885 | FOP-50-OM4-LC-FC-20m (9158c) | CABEUS | Шнур оптический duplex LC-FC 50/125 mm OM4 20м LSZH | 2918.3 | 2905.52
00-00143886 | FOP-50-OM4-LC-FC-25m (9159c) | CABEUS | Шнур оптический duplex LC-FC 50/125 mm OM4 25м LSZH | 3553 | 3537.53
00-00143879 | FOP-50-OM4-LC-FC-2m (9152c) | CABEUS | Шнур оптический duplex LC-FC 50/125 mm OM4 2м LSZH | 628.1 | 625.75
00-00143881 | FOP-50-OM4-LC-FC-3m (9153c) | CABEUS | Шнур оптический duplex LC-FC 50/125 mm OM4 3м LSZH | 756.8 | 753.65
00-00143888 | FOP-50-OM4-LC-FC-5m (9154c) | CABEUS | Шнур оптический duplex LC-FC 50/125 mm OM4 5м LSZH | 1012 | 1006.96
00-00143882 | FOP-50-OM4-LC-FC-7m (9155c) | CABEUS | Шнур оптический duplex LC-FC 50/125 mm OM4 7м LSZH | 1263.9 | 1259.02
00-00143899 | FOP-50-OM4-LC-LC-0,5m (9624c) | CABEUS | Шнур оптический duplex LC-LC 50/125 mm OM4 0,5м LSZH | 502.7 | 500.35
00-00143890 | FOP-50-OM4-LC-LC-1,5m (9101c) | CABEUS | Шнур оптический duplex LC-LC 50/125 mm OM4 1,5м LSZH | 628.1 | 625.75
00-00143889 | FOP-50-OM4-LC-LC-10m (9106c) | CABEUS | Шнур оптический duplex LC-LC 50/125 mm OM4 10м LSZH | 1646.7 | 1638.98
00-00143895 | FOP-50-OM4-LC-LC-15m (9107c) | CABEUS | Шнур оптический duplex LC-LC 50/125 mm OM4 15м LSZH | 2282.5 | 2272.25
00-00143891 | FOP-50-OM4-LC-LC-1m (9100c) | CABEUS | Шнур оптический duplex LC-LC 50/125 mm OM4 1м LSZH | 502.7 | 500.35
00-00143894 | FOP-50-OM4-LC-LC-20m (9108c) | CABEUS | Шнур оптический duplex LC-LC 50/125 mm OM4 20м LSZH | 2918.3 | 2905.52
00-00143897 | FOP-50-OM4-LC-LC-25m (9109c) | CABEUS | Шнур оптический duplex LC-LC 50/125 mm OM4 25м LSZH | 3553 | 3537.53
00-00143892 | FOP-50-OM4-LC-LC-2m (9102c) | CABEUS | Шнур оптический duplex LC-LC 50/125 mm OM4 2м LSZH | 628.1 | 625.75
00-00143893 | FOP-50-OM4-LC-LC-3m (9103c) | CABEUS | Шнур оптический duplex LC-LC 50/125 mm OM4 3м LSZH | 756.8 | 753.65
00-00143898 | FOP-50-OM4-LC-LC-5m (9104c) | CABEUS | Шнур оптический duplex LC-LC 50/125 mm OM4 5м LSZH | 1012 | 1006.96
00-00143896 | FOP-50-OM4-LC-LC-7m (9105c) | CABEUS | Шнур оптический duplex LC-LC 50/125 mm OM4 7м LSZH | 1263.9 | 1259.02
00-00143900 | FOP-50-OM4-LC-SC-1,5m (9141c) | CABEUS | Шнур оптический duplex LC-SC 50/125 mm OM4 1,5м LSZH | 628.1 | 625.75
00-00143906 | FOP-50-OM4-LC-SC-10m (9146c) | CABEUS | Шнур оптический duplex LC-SC 50/125 mm OM4 10м LSZH | 1646.7 | 1638.98
00-00143908 | FOP-50-OM4-LC-SC-15m (9147c) | CABEUS | Шнур оптический duplex LC-SC 50/125 mm OM4 15м LSZH | 2282.5 | 2272.25
00-00143909 | FOP-50-OM4-LC-SC-1m (9140c) | CABEUS | Шнур оптический duplex LC-SC 50/125 mm OM4 1м LSZH | 502.7 | 500.35
00-00143901 | FOP-50-OM4-LC-SC-20m (9148c) | CABEUS | Шнур оптический duplex LC-SC 50/125 mm OM4 20м LSZH | 2918.3 | 2905.52
00-00143902 | FOP-50-OM4-LC-SC-25m (9149c) | CABEUS | Шнур оптический duplex LC-SC 50/125 mm OM4 25м LSZH | 3553 | 3537.53
00-00143904 | FOP-50-OM4-LC-SC-2m (9142c) | CABEUS | Шнур оптический duplex LC-SC 50/125 mm OM4 2м LSZH | 628.1 | 625.75
00-00143905 | FOP-50-OM4-LC-SC-3m (9143c) | CABEUS | Шнур оптический duplex LC-SC 50/125 mm OM4 3м LSZH | 756.8 | 753.65
00-00143907 | FOP-50-OM4-LC-SC-5m (9144c) | CABEUS | Шнур оптический duplex LC-SC 50/125 mm OM4 5м LSZH | 1012 | 1006.96
00-00143903 | FOP-50-OM4-LC-SC-7m (9145c) | CABEUS | Шнур оптический duplex LC-SC 50/125 mm OM4 7м LSZH | 1263.9 | 1259.02
00-00143911 | FOP-50-OM4-LC-ST-1,5m (9161c) | CABEUS | Шнур оптический duplex LC-ST 50/125 mm OM4 1,5м LSZH | 628.1 | 625.75
00-00143912 | FOP-50-OM4-LC-ST-10m (9166c) | CABEUS | Шнур оптический duplex LC-ST 50/125 mm OM4 10м LSZH | 1646.7 | 1638.98
00-00143913 | FOP-50-OM4-LC-ST-15m (9167c) | CABEUS | Шнур оптический duplex LC-ST 50/125 mm OM4 15м LSZH | 2282.5 | 2272.25
00-00143910 | FOP-50-OM4-LC-ST-1m (9160c) | CABEUS | Шнур оптический duplex LC-ST 50/125 mm OM4 1м LSZH | 502.7 | 500.35
00-00143914 | FOP-50-OM4-LC-ST-20m (9168c) | CABEUS | Шнур оптический duplex LC-ST 50/125 mm OM4 20м LSZH | 2918.3 | 2905.52
00-00143915 | FOP-50-OM4-LC-ST-25m (9169c) | CABEUS | Шнур оптический duplex LC-ST 50/125 mm OM4 25м LSZH | 3553 | 3537.53
00-00143916 | FOP-50-OM4-LC-ST-2m (9162c) | CABEUS | Шнур оптический duplex LC-ST 50/125 mm OM4 2м LSZH | 628.1 | 625.75
00-00143917 | FOP-50-OM4-LC-ST-3m (9163c) | CABEUS | Шнур оптический duplex LC-ST 50/125 mm OM4 3м LSZH | 756.8 | 753.65
00-00143919 | FOP-50-OM4-LC-ST-5m (9164c) | CABEUS | Шнур оптический duplex LC-ST 50/125 mm OM4 5м LSZH | 1012 | 1006.96
00-00143918 | FOP-50-OM4-LC-ST-7m (9165c) | CABEUS | Шнур оптический duplex LC-ST 50/125 mm OM4 7м LSZH | 1263.9 | 1259.02
00-00143921 | FOP-50-OM4-SC-FC-1,5m (9111c) | CABEUS | Шнур оптический duplex SC-FC 50/125 mm OM4 1,5м LSZH | 628.1 | 625.75
00-00143926 | FOP-50-OM4-SC-FC-10m (9116c) | CABEUS | Шнур оптический duplex SC-FC 50/125 mm OM4 10м LSZH | 1646.7 | 1638.98
00-00143927 | FOP-50-OM4-SC-FC-15m (9117c) | CABEUS | Шнур оптический duplex SC-FC 50/125 mm OM4 15м LSZH | 2282.5 | 2272.25
00-00143920 | FOP-50-OM4-SC-FC-1m (9110c) | CABEUS | Шнур оптический duplex SC-FC 50/125 mm OM4 1м LSZH | 502.7 | 500.35
00-00143928 | FOP-50-OM4-SC-FC-20m (9118c) | CABEUS | Шнур оптический duplex SC-FC 50/125 mm OM4 20м LSZH | 2918.3 | 2905.52
00-00143929 | FOP-50-OM4-SC-FC-25m (9119c) | CABEUS | Шнур оптический duplex SC-FC 50/125 mm OM4 25м LSZH | 3553 | 3537.53
00-00143922 | FOP-50-OM4-SC-FC-2m (9112c) | CABEUS | Шнур оптический duplex SC-FC 50/125 mm OM4 2м LSZH | 628.1 | 625.75
00-00143923 | FOP-50-OM4-SC-FC-3m (9113c) | CABEUS | Шнур оптический duplex SC-FC 50/125 mm OM4 3м LSZH | 756.8 | 753.65
00-00143924 | FOP-50-OM4-SC-FC-5m (9114c) | CABEUS | Шнур оптический duplex SC-FC 50/125 mm OM4 5м LSZH | 1012 | 1006.96
00-00143925 | FOP-50-OM4-SC-FC-7m (9115c) | CABEUS | Шнур оптический duplex SC-FC 50/125 mm OM4 7м LSZH | 1263.9 | 1259.02
00-00143930 | FOP-50-OM4-SC-SC-1,5m (9071c) | CABEUS | Шнур оптический duplex SC-SC 50/125 mm OM4 1,5м LSZH | 628.1 | 625.75
00-00143935 | FOP-50-OM4-SC-SC-10m (9076c) | CABEUS | Шнур оптический duplex SC-SC 50/125 mm OM4 10м LSZH | 1646.7 | 1638.98
00-00143932 | FOP-50-OM4-SC-SC-15m (9077c) | CABEUS | Шнур оптический duplex SC-SC 50/125 mm OM4 15м LSZH | 2282.5 | 2272.25
00-00143937 | FOP-50-OM4-SC-SC-1m (9070c) | CABEUS | Шнур оптический duplex SC-SC 50/125 mm OM4 1м LSZH | 502.7 | 500.35
00-00143933 | FOP-50-OM4-SC-SC-20m (9078c) | CABEUS | Шнур оптический duplex SC-SC 50/125 mm OM4 20м LSZH | 2918.3 | 2905.52
00-00143934 | FOP-50-OM4-SC-SC-25m (9079c) | CABEUS | Шнур оптический duplex SC-SC 50/125 mm OM4 25м LSZH | 3553 | 3537.53
00-00143939 | FOP-50-OM4-SC-SC-2m (9072c) | CABEUS | Шнур оптический duplex SC-SC 50/125 mm OM4 2м LSZH | 628.1 | 625.75
00-00143936 | FOP-50-OM4-SC-SC-3m (9073c) | CABEUS | Шнур оптический duplex SC-SC 50/125 mm OM4 3м LSZH | 756.8 | 753.65
00-00143931 | FOP-50-OM4-SC-SC-5m (9074c) | CABEUS | Шнур оптический duplex SC-SC 50/125 mm OM4 5м LSZH | 1012 | 1006.96
00-00143938 | FOP-50-OM4-SC-SC-7m (9075c) | CABEUS | Шнур оптический duplex SC-SC 50/125 mm OM4 7м LSZH | 1263.9 | 1259.02
00-00143941 | FOP-50-OM4-SC-ST-1,5m (9121c) | CABEUS | Шнур оптический duplex SC-ST 50/125 mm OM4 1,5м LSZH | 628.1 | 625.75
00-00143946 | FOP-50-OM4-SC-ST-10m (9126c) | CABEUS | Шнур оптический duplex SC-ST 50/125 mm OM4 10м LSZH | 1646.7 | 1638.98
00-00143947 | FOP-50-OM4-SC-ST-15m (9127c) | CABEUS | Шнур оптический duplex SC-ST 50/125 mm OM4 15м LSZH | 2282.5 | 2272.25
00-00143940 | FOP-50-OM4-SC-ST-1m (9120c) | CABEUS | Шнур оптический duplex SC-ST 50/125 mm OM4 1м LSZH | 502.7 | 500.35
00-00143948 | FOP-50-OM4-SC-ST-20m (9128c) | CABEUS | Шнур оптический duplex SC-ST 50/125 mm OM4 20м LSZH | 2918.3 | 2905.52
00-00143949 | FOP-50-OM4-SC-ST-25m (9129c) | CABEUS | Шнур оптический duplex SC-ST 50/125 mm OM4 25м LSZH | 3553 | 3537.53
00-00143942 | FOP-50-OM4-SC-ST-2m (9122c) | CABEUS | Шнур оптический duplex SC-ST 50/125 mm OM4 2м LSZH | 628.1 | 625.75
00-00143943 | FOP-50-OM4-SC-ST-3m (9123c) | CABEUS | Шнур оптический duplex SC-ST 50/125 mm OM4 3м LSZH | 756.8 | 753.65
00-00143944 | FOP-50-OM4-SC-ST-5m (9124c) | CABEUS | Шнур оптический duplex SC-ST 50/125 mm OM4 5м LSZH | 1012 | 1006.96
00-00143945 | FOP-50-OM4-SC-ST-7m (9125c) | CABEUS | Шнур оптический duplex SC-ST 50/125 mm OM4 7м LSZH | 1263.9 | 1259.02
00-00143951 | FOP-50-OM4-ST-ST-1,5m (9091c) | CABEUS | Шнур оптический duplex ST-ST 50/125 mm OM4 1,5м LSZH | 628.1 | 625.75
00-00143955 | FOP-50-OM4-ST-ST-10m (9096c) | CABEUS | Шнур оптический duplex ST-ST 50/125 mm OM4 10м LSZH | 1646.7 | 1638.98
00-00143956 | FOP-50-OM4-ST-ST-15m (9097c) | CABEUS | Шнур оптический duplex ST-ST 50/125 mm OM4 15м LSZH | 2282.5 | 2272.25
00-00143950 | FOP-50-OM4-ST-ST-1m (9090c) | CABEUS | Шнур оптический duplex ST-ST 50/125 mm OM4 1м LSZH | 502.7 | 500.35
00-00143957 | FOP-50-OM4-ST-ST-20m (9098c) | CABEUS | Шнур оптический duplex ST-ST 50/125 mm OM4 20м LSZH | 2918.3 | 2905.52
00-00143958 | FOP-50-OM4-ST-ST-25m (9099c) | CABEUS | Шнур оптический duplex ST-ST 50/125 mm OM4 25м LSZH | 3553 | 3537.53
00-00143952 | FOP-50-OM4-ST-ST-2m (9092c) | CABEUS | Шнур оптический duplex ST-ST 50/125 mm OM4 2м LSZH | 628.1 | 625.75
00-00143959 | FOP-50-OM4-ST-ST-3m (9093c) | CABEUS | Шнур оптический duplex ST-ST 50/125 mm OM4 3м LSZH | 756.8 | 753.65
00-00143953 | FOP-50-OM4-ST-ST-5m (9094c) | CABEUS | Шнур оптический duplex ST-ST 50/125 mm OM4 5м LSZH | 1012 | 1006.96
00-00143954 | FOP-50-OM4-ST-ST-7m (9095c) | CABEUS | Шнур оптический duplex ST-ST 50/125 mm OM4 7м LSZH | 1263.9 | 1259.02
00-00143961 | FOP-50-OM5-LC-LC-1,5m (12035c) | CABEUS | Шнур оптический duplex LC-LC 50/125 mm OM5 1,5м LSZH | 966.9 | 961.82
00-00143966 | FOP-50-OM5-LC-LC-10m (12040c) | CABEUS | Шнур оптический duplex LC-LC 50/125 mm OM5 10м LSZH | 3006.3 | 2993.3
00-00143967 | FOP-50-OM5-LC-LC-15m (12041c) | CABEUS | Шнур оптический duplex LC-LC 50/125 mm OM5 15м LSZH | 4206.4 | 4188.36
00-00143960 | FOP-50-OM5-LC-LC-1m (12034c) | CABEUS | Шнур оптический duplex LC-LC 50/125 mm OM5 1м LSZH | 847 | 842.69
00-00143968 | FOP-50-OM5-LC-LC-20m (12042c) | CABEUS | Шнур оптический duplex LC-LC 50/125 mm OM5 20м LSZH | 5426.3 | 5403.49
00-00143969 | FOP-50-OM5-LC-LC-25m (12043c) | CABEUS | Шнур оптический duplex LC-LC 50/125 mm OM5 25м LSZH | 6606.6 | 6578.48
00-00143962 | FOP-50-OM5-LC-LC-2m (12036c) | CABEUS | Шнур оптический duplex LC-LC 50/125 mm OM5 2м LSZH | 1086.8 | 1082.2
00-00143963 | FOP-50-OM5-LC-LC-3m (12037c) | CABEUS | Шнур оптический duplex LC-LC 50/125 mm OM5 3м LSZH | 1326.6 | 1320.46
00-00143964 | FOP-50-OM5-LC-LC-5m (12038c) | CABEUS | Шнур оптический duplex LC-LC 50/125 mm OM5 5м LSZH | 1806.2 | 1799.49
00-00143965 | FOP-50-OM5-LC-LC-7m (12039c) | CABEUS | Шнур оптический duplex LC-LC 50/125 mm OM5 7м LSZH | 2286.9 | 2277.26
00-00143748 | FOP-50-SC-FC-1,5m (8481c) | CABEUS | Шнур оптический duplex SC-FC 50/125 mm OM3 1,5м LSZH | 555.5 | 553.01
00-00143753 | FOP-50-SC-FC-10m (8483c) | CABEUS | Шнур оптический duplex SC-FC 50/125 mm OM3 10м LSZH | 983.4 | 979.37
00-00143754 | FOP-50-SC-FC-15m (8484c) | CABEUS | Шнур оптический duplex SC-FC 50/125 mm OM3 15м LSZH | 1250.7 | 1245.22
00-00143747 | FOP-50-SC-FC-1m (7578c) | CABEUS | Шнур оптический duplex SC-FC 50/125 mm OM3 1м LSZH | 502.7 | 500.35
00-00143755 | FOP-50-SC-FC-20m (8485c) | CABEUS | Шнур оптический duplex SC-FC 50/125 mm OM3 20м LSZH | 1518 | 1511.07
00-00143756 | FOP-50-SC-FC-25m (8486c) | CABEUS | Шнур оптический duplex SC-FC 50/125 mm OM3 25м LSZH | 1786.4 | 1779.43
00-00143749 | FOP-50-SC-FC-2m (7579c) | CABEUS | Шнур оптический duplex SC-FC 50/125 mm OM3 2м LSZH | 555.5 | 553.01
00-00143750 | FOP-50-SC-FC-3m (7580c) | CABEUS | Шнур оптический duplex SC-FC 50/125 mm OM3 3м LSZH | 609.4 | 606.94
00-00143751 | FOP-50-SC-FC-5m (7581c) | CABEUS | Шнур оптический duplex SC-FC 50/125 mm OM3 5м LSZH | 715 | 712.27
00-00143752 | FOP-50-SC-FC-7m (8482c) | CABEUS | Шнур оптический duplex SC-FC 50/125 mm OM3 7м LSZH | 823.9 | 820.12
00-00143758 | FOP-50-SC-SC-1,5m (8487c) | CABEUS | Шнур оптический duplex SC-SC 50/125 mm OM3 1,5м LSZH | 555.5 | 553.01
00-00143763 | FOP-50-SC-SC-10m (7356c) | CABEUS | Шнур оптический duplex SC-SC 50/125 mm OM3 10м LSZH | 983.4 | 979.37
00-00143764 | FOP-50-SC-SC-15m (8489c) | CABEUS | Шнур оптический duplex SC-SC 50/125 mm OM3 15м LSZH | 1250.7 | 1245.22
00-00143757 | FOP-50-SC-SC-1m (7357c) | CABEUS | Шнур оптический duplex SC-SC 50/125 mm OM3 1м LSZH | 502.7 | 500.35
00-00143765 | FOP-50-SC-SC-20m (8490c) | CABEUS | Шнур оптический duplex SC-SC 50/125 mm OM3 20м LSZH | 1518 | 1511.07
00-00143766 | FOP-50-SC-SC-25m (8491c) | CABEUS | Шнур оптический duplex SC-SC 50/125 mm OM3 25м LSZH | 1786.4 | 1779.43
00-00143759 | FOP-50-SC-SC-2m (7358c) | CABEUS | Шнур оптический duplex SC-SC 50/125 mm OM3 2м LSZH | 555.5 | 553.01
00-00143760 | FOP-50-SC-SC-3m (7359c) | CABEUS | Шнур оптический duplex SC-SC 50/125 mm OM3 3м LSZH | 609.4 | 606.94
00-00143761 | FOP-50-SC-SC-5m (7360c) | CABEUS | Шнур оптический duplex SC-SC 50/125 mm OM3 5м LSZH | 715 | 712.27
00-00143762 | FOP-50-SC-SC-7m (8488c) | CABEUS | Шнур оптический duplex SC-SC 50/125 mm OM3 7м LSZH | 823.9 | 820.12
00-00143768 | FOP-50-SC-ST-1,5m (8492c) | CABEUS | Шнур оптический duplex SC-ST 50/125 mm OM3 1,5м LSZH | 555.5 | 553.01
00-00143773 | FOP-50-SC-ST-10m (8494c) | CABEUS | Шнур оптический duplex SC-ST 50/125 mm OM3 10м LSZH | 983.4 | 979.37
00-00143774 | FOP-50-SC-ST-15m (8495c) | CABEUS | Шнур оптический duplex SC-ST 50/125 mm OM3 15м LSZH | 1250.7 | 1245.22
00-00143767 | FOP-50-SC-ST-1m (7582c) | CABEUS | Шнур оптический duplex SC-ST 50/125 mm OM3 1м LSZH | 502.7 | 500.35
00-00143775 | FOP-50-SC-ST-20m (8496c) | CABEUS | Шнур оптический duplex SC-ST 50/125 mm OM3 20м LSZH | 1518 | 1511.07
00-00143776 | FOP-50-SC-ST-25m (8497c) | CABEUS | Шнур оптический duplex SC-ST 50/125 mm OM3 25м LSZH | 1786.4 | 1779.43
00-00143769 | FOP-50-SC-ST-2m (7583c) | CABEUS | Шнур оптический duplex SC-ST 50/125 mm OM3 2м LSZH | 555.5 | 553.01
00-00143770 | FOP-50-SC-ST-3m (7584c) | CABEUS | Шнур оптический duplex SC-ST 50/125 mm OM3 3м LSZH | 609.4 | 606.94
00-00143771 | FOP-50-SC-ST-5m (7585c) | CABEUS | Шнур оптический duplex SC-ST 50/125 mm OM3 5м LSZH | 715 | 712.27
00-00143772 | FOP-50-SC-ST-7m (8493c) | CABEUS | Шнур оптический duplex SC-ST 50/125 mm OM3 7м LSZH | 823.9 | 820.12
00-00143778 | FOP-50-ST-ST-1,5m (8498c) | CABEUS | Шнур оптический duplex ST-ST 50/125 mm OM3 1,5м LSZH | 555.5 | 553.01
00-00143783 | FOP-50-ST-ST-10m (8500c) | CABEUS | Шнур оптический duplex ST-ST 50/125 mm OM3 10м LSZH | 983.4 | 979.37
00-00143784 | FOP-50-ST-ST-15m (8501c) | CABEUS | Шнур оптический duplex ST-ST 50/125 mm OM3 15м LSZH | 1250.7 | 1245.22
00-00143777 | FOP-50-ST-ST-1m (7367c) | CABEUS | Шнур оптический duplex ST-ST 50/125 mm OM3 1м LSZH | 502.7 | 500.35
00-00143785 | FOP-50-ST-ST-20m (8502c) | CABEUS | Шнур оптический duplex ST-ST 50/125 mm OM3 20м LSZH | 1518 | 1511.07
00-00143786 | FOP-50-ST-ST-25m (8503c) | CABEUS | Шнур оптический duplex ST-ST 50/125 mm OM3 25м LSZH | 1786.4 | 1779.43
00-00143779 | FOP-50-ST-ST-2m (7368c) | CABEUS | Шнур оптический duplex ST-ST 50/125 mm OM3 2м LSZH | 555.5 | 553.01
00-00143780 | FOP-50-ST-ST-3m (7586c) | CABEUS | Шнур оптический duplex ST-ST 50/125 mm OM3 3м LSZH | 609.4 | 606.94
00-00143781 | FOP-50-ST-ST-5m (7587c) | CABEUS | Шнур оптический duplex ST-ST 50/125 mm OM3 5м LSZH | 715 | 712.27
00-00143782 | FOP-50-ST-ST-7m (8499c) | CABEUS | Шнур оптический duplex ST-ST 50/125 mm OM3 7м LSZH | 823.9 | 820.12
00-00143592 | FOP-62-FC-FC-1,5m (8400c) | CABEUS | Шнур оптический duplex FC-FC 62,5/125 mm 1,5м LSZH | 545.6 | 544.24
00-00143597 | FOP-62-FC-FC-10m (8402c) | CABEUS | Шнур оптический duplex FC-FC 62,5/125 mm 10м LSZH | 892.1 | 889.09
00-00143598 | FOP-62-FC-FC-15m (8403c) | CABEUS | Шнур оптический duplex FC-FC 62,5/125 mm 15м LSZH | 1111 | 1106.03
00-00143591 | FOP-62-FC-FC-1m (7588c) | CABEUS | Шнур оптический duplex FC-FC 62,5/125 mm 1м LSZH | 502.7 | 500.35
00-00143599 | FOP-62-FC-FC-20m (8404c) | CABEUS | Шнур оптический duplex FC-FC 62,5/125 mm 20м LSZH | 1327.7 | 1321.72
00-00143600 | FOP-62-FC-FC-25m (8405c) | CABEUS | Шнур оптический duplex FC-FC 62,5/125 mm 25м LSZH | 1545.5 | 1538.66
00-00143593 | FOP-62-FC-FC-2m (7589c) | CABEUS | Шнур оптический duplex FC-FC 62,5/125 mm 2м LSZH | 545.6 | 544.24
00-00143594 | FOP-62-FC-FC-3m (7590c) | CABEUS | Шнур оптический duplex FC-FC 62,5/125 mm 3м LSZH | 589.6 | 586.87
00-00143595 | FOP-62-FC-FC-5m (7592c) | CABEUS | Шнур оптический duplex FC-FC 62,5/125 mm 5м LSZH | 676.5 | 674.65
00-00143596 | FOP-62-FC-FC-7m (8401c) | CABEUS | Шнур оптический duplex FC-FC 62,5/125 mm 7м LSZH | 761.2 | 758.67
00-00143602 | FOP-62-FC-ST-1,5m (8406c) | CABEUS | Шнур оптический duplex FC-ST 62,5/125 mm 1,5м LSZH | 545.6 | 544.24
00-00143607 | FOP-62-FC-ST-10m (8408c) | CABEUS | Шнур оптический duplex FC-ST 62,5/125 mm 10м LSZH | 892.1 | 889.09
00-00143608 | FOP-62-FC-ST-15m (8409c) | CABEUS | Шнур оптический duplex FC-ST 62,5/125 mm 15м LSZH | 1111 | 1106.03
00-00143601 | FOP-62-FC-ST-1m (7593c) | CABEUS | Шнур оптический duplex FC-ST 62,5/125 mm 1м LSZH | 502.7 | 500.35
00-00143609 | FOP-62-FC-ST-20m (8410c) | CABEUS | Шнур оптический duplex FC-ST 62,5/125 mm 20м LSZH | 1327.7 | 1321.72
00-00143610 | FOP-62-FC-ST-25m (8411c) | CABEUS | Шнур оптический duplex FC-ST 62,5/125 mm 25м LSZH | 1545.5 | 1538.66
00-00143603 | FOP-62-FC-ST-2m (7594c) | CABEUS | Шнур оптический duplex FC-ST 62,5/125 mm 2м LSZH | 545.6 | 544.24
00-00143604 | FOP-62-FC-ST-3m (7595c) | CABEUS | Шнур оптический duplex FC-ST 62,5/125 mm 3м LSZH | 589.6 | 586.87
00-00143605 | FOP-62-FC-ST-5m (7596c) | CABEUS | Шнур оптический duplex FC-ST 62,5/125 mm 5м LSZH | 676.5 | 674.65
00-00143606 | FOP-62-FC-ST-7m (8407c) | CABEUS | Шнур оптический duplex FC-ST 62,5/125 mm 7м LSZH | 761.2 | 758.67
00-00143612 | FOP-62-LC-FC-1,5m (8412c) | CABEUS | Шнур оптический duplex LC-FC 62,5/125 mm 1,5м LSZH | 545.6 | 544.24
00-00143617 | FOP-62-LC-FC-10m (8414c) | CABEUS | Шнур оптический duplex LC-FC 62,5/125 mm 10м LSZH | 892.1 | 889.09
00-00143618 | FOP-62-LC-FC-15m (8415c) | CABEUS | Шнур оптический duplex LC-FC 62,5/125 mm 15м LSZH | 1111 | 1106.03
00-00143611 | FOP-62-LC-FC-1m (7597c) | CABEUS | Шнур оптический duplex LC-FC 62,5/125 mm 1м LSZH | 502.7 | 500.35
00-00143619 | FOP-62-LC-FC-20m (8416c) | CABEUS | Шнур оптический duplex LC-FC 62,5/125 mm 20м LSZH | 1327.7 | 1321.72
00-00143620 | FOP-62-LC-FC-25m (8417c) | CABEUS | Шнур оптический duplex LC-FC 62,5/125 mm 25м LSZH | 1545.5 | 1538.66
00-00143613 | FOP-62-LC-FC-2m (7598c) | CABEUS | Шнур оптический duplex LC-FC 62,5/125 mm 2м LSZH | 545.6 | 544.24
00-00143614 | FOP-62-LC-FC-3m (7599c) | CABEUS | Шнур оптический duplex LC-FC 62,5/125 mm 3м LSZH | 589.6 | 586.87
00-00143615 | FOP-62-LC-FC-5m (7600c) | CABEUS | Шнур оптический duplex LC-FC 62,5/125 mm 5м LSZH | 676.5 | 674.65
00-00143616 | FOP-62-LC-FC-7m (8413c) | CABEUS | Шнур оптический duplex LC-FC 62,5/125 mm 7м LSZH | 761.2 | 758.67
00-00143622 | FOP-62-LC-LC-1,5m (7601c) | CABEUS | Шнур оптический duplex LC-LC 62,5/125 mm 1,5м LSZH | 545.6 | 544.24
00-00143627 | FOP-62-LC-LC-10m (7602c) | CABEUS | Шнур оптический duplex LC-LC 62,5/125 mm 10м LSZH | 892.1 | 889.09
00-00143628 | FOP-62-LC-LC-15m (8419c) | CABEUS | Шнур оптический duplex LC-LC 62,5/125 mm 15м LSZH | 1111 | 1106.03
00-00143621 | FOP-62-LC-LC-1m (7342c) | CABEUS | Шнур оптический duplex LC-LC 62,5/125 mm 1м LSZH | 502.7 | 500.35
00-00143629 | FOP-62-LC-LC-20m (8420c) | CABEUS | Шнур оптический duplex LC-LC 62,5/125 mm 20м LSZH | 1327.7 | 1321.72
00-00143630 | FOP-62-LC-LC-25m (8421c) | CABEUS | Шнур оптический duplex LC-LC 62,5/125 mm 25м LSZH | 1545.5 | 1538.66
00-00143623 | FOP-62-LC-LC-2m (7603c) | CABEUS | Шнур оптический duplex LC-LC 62,5/125 mm 2м LSZH | 545.6 | 544.24
00-00143624 | FOP-62-LC-LC-3m (7604c) | CABEUS | Шнур оптический duplex LC-LC 62,5/125 mm 3м LSZH | 589.6 | 586.87
00-00143625 | FOP-62-LC-LC-5m (7605c) | CABEUS | Шнур оптический duplex LC-LC 62,5/125 mm 5м LSZH | 676.5 | 674.65
00-00143626 | FOP-62-LC-LC-7m (8418c) | CABEUS | Шнур оптический duplex LC-LC 62,5/125 mm 7м LSZH | 761.2 | 758.67
00-00143632 | FOP-62-LC-SC-1,5m (7606c) | CABEUS | Шнур оптический duplex LC-SC 62,5/125 mm 1,5м LSZH | 545.6 | 544.24
00-00143637 | FOP-62-LC-SC-10m (7607c) | CABEUS | Шнур оптический duplex LC-SC 62,5/125 mm 10м LSZH | 892.1 | 889.09
00-00143638 | FOP-62-LC-SC-15m (8423c) | CABEUS | Шнур оптический duplex LC-SC 62,5/125 mm 15м LSZH | 1111 | 1106.03
00-00143631 | FOP-62-LC-SC-1m (7608c) | CABEUS | Шнур оптический duplex LC-SC 62,5/125 mm 1м LSZH | 502.7 | 500.35
00-00143639 | FOP-62-LC-SC-20m (8424c) | CABEUS | Шнур оптический duplex LC-SC 62,5/125 mm 20м LSZH | 1327.7 | 1321.72
00-00143640 | FOP-62-LC-SC-25m (8425c) | CABEUS | Шнур оптический duplex LC-SC 62,5/125 mm 25м LSZH | 1545.5 | 1538.66
00-00143633 | FOP-62-LC-SC-2m (7609c) | CABEUS | Шнур оптический duplex LC-SC 62,5/125 mm 2м LSZH | 545.6 | 544.24
00-00143634 | FOP-62-LC-SC-3m (7610c) | CABEUS | Шнур оптический duplex LC-SC 62,5/125 mm 3м LSZH | 589.6 | 586.87
00-00143635 | FOP-62-LC-SC-5m (7611c) | CABEUS | Шнур оптический duplex LC-SC 62,5/125 mm 5м LSZH | 676.5 | 674.65
00-00143636 | FOP-62-LC-SC-7m (8422c) | CABEUS | Шнур оптический duplex LC-SC 62,5/125 mm 7м LSZH | 761.2 | 758.67
00-00143642 | FOP-62-LC-ST-1,5m (7612c) | CABEUS | Шнур оптический duplex LC-ST 62,5/125 mm 1,5м LSZH | 545.6 | 544.24
00-00143646 | FOP-62-LC-ST-10m (7613c) | CABEUS | Шнур оптический duplex LC-ST 62,5/125 mm 10м LSZH | 892.1 | 889.09
00-00143647 | FOP-62-LC-ST-15m (8427c) | CABEUS | Шнур оптический duplex LC-ST 62,5/125 mm 15м LSZH | 1111 | 1106.03
00-00143641 | FOP-62-LC-ST-1m (7614c) | CABEUS | Шнур оптический duplex LC-ST 62,5/125 mm 1м LSZH | 502.7 | 500.35
00-00143648 | FOP-62-LC-ST-20m (8428c) | CABEUS | Шнур оптический duplex LC-ST 62,5/125 mm 20м LSZH | 1327.7 | 1321.72
00-00143649 | FOP-62-LC-ST-25m (8429c) | CABEUS | Шнур оптический duplex LC-ST 62,5/125 mm 25м LSZH | 1545.5 | 1538.66
00-00125620 | FOP-62-LC-ST-2m (7615c) | CABEUS | Шнур оптический duplex LC-ST 62,5/125 mm 2м LSZH | 545.6 | 544.24
00-00143643 | FOP-62-LC-ST-3m (7616c) | CABEUS | Шнур оптический duplex LC-ST 62,5/125 mm 3м LSZH | 589.6 | 586.87
00-00143644 | FOP-62-LC-ST-5m (7617c) | CABEUS | Шнур оптический duplex LC-ST 62,5/125 mm 5м LSZH | 676.5 | 674.65
00-00143645 | FOP-62-LC-ST-7m (8426c) | CABEUS | Шнур оптический duplex LC-ST 62,5/125 mm 7м LSZH | 761.2 | 758.67
00-00143651 | FOP-62-SC-FC-1,5m (8431c) | CABEUS | Шнур оптический duplex SC-FC 62,5/125 mm 1,5м LSZH | 545.6 | 544.24
00-00143656 | FOP-62-SC-FC-10m (8433c) | CABEUS | Шнур оптический duplex SC-FC 62,5/125 mm 10м LSZH | 892.1 | 889.09
00-00143657 | FOP-62-SC-FC-15m (8434c) | CABEUS | Шнур оптический duplex SC-FC 62,5/125 mm 15м LSZH | 1111 | 1106.03
00-00143650 | FOP-62-SC-FC-1m (7618c) | CABEUS | Шнур оптический duplex SC-FC 62,5/125 mm 1м LSZH | 502.7 | 500.35
00-00143658 | FOP-62-SC-FC-20m (8435c) | CABEUS | Шнур оптический duplex SC-FC 62,5/125 mm 20м LSZH | 1327.7 | 1321.72
00-00143659 | FOP-62-SC-FC-25m (8436c) | CABEUS | Шнур оптический duplex SC-FC 62,5/125 mm 25м LSZH | 1545.5 | 1538.66
00-00143652 | FOP-62-SC-FC-2m (7619c) | CABEUS | Шнур оптический duplex SC-FC 62,5/125 mm 2м LSZH | 545.6 | 544.24
00-00143653 | FOP-62-SC-FC-3m (7620c) | CABEUS | Шнур оптический duplex SC-FC 62,5/125 mm 3м LSZH | 589.6 | 586.87
00-00143654 | FOP-62-SC-FC-5m (7621c) | CABEUS | Шнур оптический duplex SC-FC 62,5/125 mm 5м LSZH | 676.5 | 674.65
00-00143655 | FOP-62-SC-FC-7m (8432c) | CABEUS | Шнур оптический duplex SC-FC 62,5/125 mm 7м LSZH | 761.2 | 758.67
00-00143661 | FOP-62-SC-SC-1,5m (7622c) | CABEUS | Шнур оптический duplex SC-SC 62,5/125 mm 1,5м LSZH | 545.6 | 544.24
00-00143666 | FOP-62-SC-SC-10m (7623c) | CABEUS | Шнур оптический duplex SC-SC 62,5/125 mm 10м LSZH | 892.1 | 889.09
00-00143667 | FOP-62-SC-SC-15m (7624c) | CABEUS | Шнур оптический duplex SC-SC 62,5/125 mm 15м LSZH | 1111 | 1106.03
00-00143660 | FOP-62-SC-SC-1m (7361c) | CABEUS | Шнур оптический duplex SC-SC 62,5/125 mm 1м LSZH | 502.7 | 500.35
00-00143668 | FOP-62-SC-SC-20m (8439c) | CABEUS | Шнур оптический duplex SC-SC 62,5/125 mm 20м LSZH | 1327.7 | 1321.72
00-00143669 | FOP-62-SC-SC-25m (8440c) | CABEUS | Шнур оптический duplex SC-SC 62,5/125 mm 25м LSZH | 1545.5 | 1538.66
00-00143662 | FOP-62-SC-SC-2m (7362c) | CABEUS | Шнур оптический duplex SC-SC 62,5/125 mm 2м LSZH | 545.6 | 544.24
00-00143663 | FOP-62-SC-SC-3m (7363c) | CABEUS | Шнур оптический duplex SC-SC 62,5/125 mm 3м LSZH | 589.6 | 586.87
00-00143664 | FOP-62-SC-SC-5m (7625c) | CABEUS | Шнур оптический duplex SC-SC 62,5/125 mm 5м LSZH | 676.5 | 674.65
00-00143665 | FOP-62-SC-SC-7m (8438c) | CABEUS | Шнур оптический duplex SC-SC 62,5/125 mm 7м LSZH | 761.2 | 758.67
00-00143671 | FOP-62-SC-ST-1,5m (7626c) | CABEUS | Шнур оптический duplex SC-ST 62,5/125 mm 1,5м LSZH | 545.6 | 544.24
00-00143676 | FOP-62-SC-ST-10m (7627c) | CABEUS | Шнур оптический duplex SC-ST 62,5/125 mm 10м LSZH | 892.1 | 889.09
00-00143677 | FOP-62-SC-ST-15m (8442c) | CABEUS | Шнур оптический duplex SC-ST 62,5/125 mm 15м LSZH | 1111 | 1106.03
00-00143670 | FOP-62-SC-ST-1m (7628c) | CABEUS | Шнур оптический duplex SC-ST 62,5/125 mm 1м LSZH | 502.7 | 500.35
00-00143678 | FOP-62-SC-ST-20m (8443c) | CABEUS | Шнур оптический duplex SC-ST 62,5/125 mm 20м LSZH | 1327.7 | 1321.72
00-00143679 | FOP-62-SC-ST-25m (8444c) | CABEUS | Шнур оптический duplex SC-ST 62,5/125 mm 25м LSZH | 1545.5 | 1538.66
00-00143672 | FOP-62-SC-ST-2m (7630c) | CABEUS | Шнур оптический duplex SC-ST 62,5/125 mm 2м LSZH | 545.6 | 544.24
00-00143673 | FOP-62-SC-ST-3m (7631c) | CABEUS | Шнур оптический duplex SC-ST 62,5/125 mm 3м LSZH | 589.6 | 586.87
00-00143674 | FOP-62-SC-ST-5m (7632c) | CABEUS | Шнур оптический duplex SC-ST 62,5/125 mm 5м LSZH | 676.5 | 674.65
00-00143675 | FOP-62-SC-ST-7m (8441c) | CABEUS | Шнур оптический duplex SC-ST 62,5/125 mm 7м LSZH | 761.2 | 758.67
00-00143681 | FOP-62-ST-ST-1,5m (7633c) | CABEUS | Шнур оптический duplex ST-ST 62,5/125 mm 1,5м LSZH | 545.6 | 544.24
00-00143686 | FOP-62-ST-ST-10m (7634c) | CABEUS | Шнур оптический duplex ST-ST 62,5/125 mm 10м LSZH | 892.1 | 889.09
00-00143687 | FOP-62-ST-ST-15m (7635c) | CABEUS | Шнур оптический duplex ST-ST 62,5/125 mm 15м LSZH | 1111 | 1106.03
00-00143680 | FOP-62-ST-ST-1m (7369c) | CABEUS | Шнур оптический duplex ST-ST 62,5/125 mm 1м LSZH | 502.7 | 500.35
00-00143688 | FOP-62-ST-ST-20m (8446c) | CABEUS | Шнур оптический duplex ST-ST 62,5/125 mm 20м LSZH | 1327.7 | 1321.72
00-00143689 | FOP-62-ST-ST-25m (8447c) | CABEUS | Шнур оптический duplex ST-ST 62,5/125 mm 25м LSZH | 1545.5 | 1538.66
00-00143682 | FOP-62-ST-ST-2m (7636c) | CABEUS | Шнур оптический duplex ST-ST 62,5/125 mm 2м LSZH | 545.6 | 544.24
00-00143683 | FOP-62-ST-ST-3m (7637c) | CABEUS | Шнур оптический duplex ST-ST 62,5/125 mm 3м LSZH | 589.6 | 586.87
00-00143684 | FOP-62-ST-ST-5m (7370c) | CABEUS | Шнур оптический duplex ST-ST 62,5/125 mm 5м LSZH | 676.5 | 674.65
00-00143685 | FOP-62-ST-ST-7m (8445c) | CABEUS | Шнур оптический duplex ST-ST 62,5/125 mm 7м LSZH | 761.2 | 758.67
00-00143153 | FOP(d)-9-FC-FC-1,5m (7488c) | CABEUS | Шнур оптический duplex FC-FC 9/125 sm 1,5м LSZH | 524.7 | 522.92
00-00143158 | FOP(d)-9-FC-FC-10m (7489c) | CABEUS | Шнур оптический duplex FC-FC 9/125 sm 10м LSZH | 707.3 | 704.75
00-00143159 | FOP(d)-9-FC-FC-15m (8312c) | CABEUS | Шнур оптический duplex FC-FC 9/125 sm 15м LSZH | 819.5 | 816.35
00-00143152 | FOP(d)-9-FC-FC-1m (7490c) | CABEUS | Шнур оптический duplex FC-FC 9/125 sm 1м LSZH | 502.7 | 500.35
00-00143160 | FOP(d)-9-FC-FC-20m (8313c) | CABEUS | Шнур оптический duplex FC-FC 9/125 sm 20м LSZH | 933.9 | 929.21
00-00143161 | FOP(d)-9-FC-FC-25m (8314c) | CABEUS | Шнур оптический duplex FC-FC 9/125 sm 25м LSZH | 1047.2 | 1043.33
00-00143154 | FOP(d)-9-FC-FC-2m (7491c) | CABEUS | Шнур оптический duplex FC-FC 9/125 sm 2м LSZH | 524.7 | 522.92
00-00143155 | FOP(d)-9-FC-FC-3m (7492c) | CABEUS | Шнур оптический duplex FC-FC 9/125 sm 3м LSZH | 547.8 | 545.49
00-00143156 | FOP(d)-9-FC-FC-5m (7493c) | CABEUS | Шнур оптический duplex FC-FC 9/125 sm 5м LSZH | 594 | 590.63
00-00143157 | FOP(d)-9-FC-FC-7m (8311c) | CABEUS | Шнур оптический duplex FC-FC 9/125 sm 7м LSZH | 639.1 | 635.78
00-00143080 | FOP(d)-9-FC-ST-1,5m (7497c) | CABEUS | Шнур оптический duplex FC-ST 9/125 sm 1,5м LSZH | 524.7 | 522.92
00-00143085 | FOP(d)-9-FC-ST-10m (7498c) | CABEUS | Шнур оптический duplex FC-ST 9/125 sm 10м LSZH | 707.3 | 704.75
00-00143086 | FOP(d)-9-FC-ST-15m (8321c) | CABEUS | Шнур оптический duplex FC-ST 9/125 sm 15м LSZH | 819.5 | 816.35
00-00143079 | FOP(d)-9-FC-ST-1m (7499c) | CABEUS | Шнур оптический duplex FC-ST 9/125 sm 1м LSZH | 502.7 | 500.35
00-00143087 | FOP(d)-9-FC-ST-20m (8322c) | CABEUS | Шнур оптический duplex FC-ST 9/125 sm 20м LSZH | 933.9 | 929.21
00-00143088 | FOP(d)-9-FC-ST-25m (8323c) | CABEUS | Шнур оптический duplex FC-ST 9/125 sm 25м LSZH | 1047.2 | 1043.33
00-00143081 | FOP(d)-9-FC-ST-2m (7500c) | CABEUS | Шнур оптический duplex FC-ST 9/125 sm 2м LSZH | 524.7 | 522.92
00-00143082 | FOP(d)-9-FC-ST-3m (7501c) | CABEUS | Шнур оптический duplex FC-ST 9/125 sm 3м LSZH | 547.8 | 545.49
00-00143083 | FOP(d)-9-FC-ST-5m (7502c) | CABEUS | Шнур оптический duplex FC-ST 9/125 sm 5м LSZH | 594 | 590.63
00-00143084 | FOP(d)-9-FC-ST-7m (8320c) | CABEUS | Шнур оптический duplex FC-ST 9/125 sm 7м LSZH | 639.1 | 635.78
00-00143503 | FOP(d)-9-FC/APC-FC/APC-1,5m (8202c) | CABEUS | Шнур оптический duplex FC/APC-FC/APC 9/125 sm 1,5м LSZH | 524.7 | 522.92
00-00143508 | FOP(d)-9-FC/APC-FC/APC-10m (8207c) | CABEUS | Шнур оптический duplex FC/APC-FC/APC 9/125 sm 10м LSZH | 707.3 | 704.75
00-00143509 | FOP(d)-9-FC/APC-FC/APC-15m (8208c) | CABEUS | Шнур оптический duplex FC/APC-FC/APC 9/125 sm 15м LSZH | 819.5 | 816.35
00-00143502 | FOP(d)-9-FC/APC-FC/APC-1m (8201c) | CABEUS | Шнур оптический duplex FC/APC-FC/APC 9/125 sm 1м LSZH | 502.7 | 500.35
00-00143510 | FOP(d)-9-FC/APC-FC/APC-20m (8209c) | CABEUS | Шнур оптический duplex FC/APC-FC/APC 9/125 sm 20м LSZH | 933.9 | 929.21
00-00143511 | FOP(d)-9-FC/APC-FC/APC-25m (8210c) | CABEUS | Шнур оптический duplex FC/APC-FC/APC 9/125 sm 25м LSZH | 1047.2 | 1043.33
00-00143504 | FOP(d)-9-FC/APC-FC/APC-2m (8203c) | CABEUS | Шнур оптический duplex FC/APC-FC/APC 9/125 sm 2м LSZH | 524.7 | 522.92
00-00143505 | FOP(d)-9-FC/APC-FC/APC-3m (8204c) | CABEUS | Шнур оптический duplex FC/APC-FC/APC 9/125 sm 3м LSZH | 547.8 | 545.49
00-00143506 | FOP(d)-9-FC/APC-FC/APC-5m (8205c) | CABEUS | Шнур оптический duplex FC/APC-FC/APC 9/125 sm 5м LSZH | 594 | 590.63
00-00143507 | FOP(d)-9-FC/APC-FC/APC-7m (8206c) | CABEUS | Шнур оптический duplex FC/APC-FC/APC 9/125 sm 7м LSZH | 639.1 | 635.78
00-00143407 | FOP(d)-9-FC/APC-FC/UPC-1,5m (8102c) | CABEUS | Шнур оптический duplex FC/APC-FC/UPC 9/125 sm 1,5м LSZH | 524.7 | 522.92
00-00143412 | FOP(d)-9-FC/APC-FC/UPC-10m (8107c) | CABEUS | Шнур оптический duplex FC/APC-FC/UPC 9/125 sm 10м LSZH | 707.3 | 704.75
00-00143413 | FOP(d)-9-FC/APC-FC/UPC-15m (8108c) | CABEUS | Шнур оптический duplex FC/APC-FC/UPC 9/125 sm 15м LSZH | 819.5 | 816.35
00-00143406 | FOP(d)-9-FC/APC-FC/UPC-1m (8101c) | CABEUS | Шнур оптический duplex FC/APC-FC/UPC 9/125 sm 1м LSZH | 502.7 | 500.35
00-00143414 | FOP(d)-9-FC/APC-FC/UPC-20m (8109c) | CABEUS | Шнур оптический duplex FC/APC-FC/UPC 9/125 sm 20м LSZH | 933.9 | 929.21
00-00143415 | FOP(d)-9-FC/APC-FC/UPC-25m (8110c) | CABEUS | Шнур оптический duplex FC/APC-FC/UPC 9/125 sm 25м LSZH | 1047.2 | 1043.33
00-00143408 | FOP(d)-9-FC/APC-FC/UPC-2m (8103c) | CABEUS | Шнур оптический duplex FC/APC-FC/UPC 9/125 sm 2м LSZH | 524.7 | 522.92
00-00143409 | FOP(d)-9-FC/APC-FC/UPC-3m (8104c) | CABEUS | Шнур оптический duplex FC/APC-FC/UPC 9/125 sm 3м LSZH | 547.8 | 545.49
00-00143410 | FOP(d)-9-FC/APC-FC/UPC-5m (8105c) | CABEUS | Шнур оптический duplex FC/APC-FC/UPC 9/125 sm 5м LSZH | 594 | 590.63
00-00143411 | FOP(d)-9-FC/APC-FC/UPC-7m (8106c) | CABEUS | Шнур оптический duplex FC/APC-FC/UPC 9/125 sm 7м LSZH | 639.1 | 635.78
00-00143562 | FOP(d)-9-FC/APC-LC/APC-1,5m (8262c) | CABEUS | Шнур оптический duplex FC/APC-LC/APC 9/125 sm 1,5м LSZH | 524.7 | 522.92
00-00143567 | FOP(d)-9-FC/APC-LC/APC-10m (8267c) | CABEUS | Шнур оптический duplex FC/APC-LC/APC 9/125 sm 10м LSZH | 707.3 | 704.75
00-00143568 | FOP(d)-9-FC/APC-LC/APC-15m (8268c) | CABEUS | Шнур оптический duplex FC/APC-LC/APC 9/125 sm 15м LSZH | 819.5 | 816.35
00-00143561 | FOP(d)-9-FC/APC-LC/APC-1m (8261c) | CABEUS | Шнур оптический duplex FC/APC-LC/APC 9/125 sm 1м LSZH | 502.7 | 500.35
00-00143569 | FOP(d)-9-FC/APC-LC/APC-20m (8269c) | CABEUS | Шнур оптический duplex FC/APC-LC/APC 9/125 sm 20м LSZH | 933.9 | 929.21
00-00143570 | FOP(d)-9-FC/APC-LC/APC-25m (8270c) | CABEUS | Шнур оптический duplex FC/APC-LC/APC 9/125 sm 25м LSZH | 1047.2 | 1043.33
00-00143563 | FOP(d)-9-FC/APC-LC/APC-2m (8263c) | CABEUS | Шнур оптический duplex FC/APC-LC/APC 9/125 sm 2м LSZH | 524.7 | 522.92
00-00143564 | FOP(d)-9-FC/APC-LC/APC-3m (8264c) | CABEUS | Шнур оптический duplex FC/APC-LC/APC 9/125 sm 3м LSZH | 547.8 | 545.49
00-00143565 | FOP(d)-9-FC/APC-LC/APC-5m (8265c) | CABEUS | Шнур оптический duplex FC/APC-LC/APC 9/125 sm 5м LSZH | 594 | 590.63
00-00143566 | FOP(d)-9-FC/APC-LC/APC-7m (8266c) | CABEUS | Шнур оптический duplex FC/APC-LC/APC 9/125 sm 7м LSZH | 639.1 | 635.78
00-00143388 | FOP(d)-9-FC/APC-LC/UPC-1,5m (8082c) | CABEUS | Шнур оптический duplex FC/APC-LC/UPC 9/125 sm 1,5м LSZH | 524.7 | 522.92
00-00143392 | FOP(d)-9-FC/APC-LC/UPC-10m (8087c) | CABEUS | Шнур оптический duplex FC/APC-LC/UPC 9/125 sm 10м LSZH | 707.3 | 704.75
00-00143393 | FOP(d)-9-FC/APC-LC/UPC-15m (8088c) | CABEUS | Шнур оптический duplex FC/APC-LC/UPC 9/125 sm 15м LSZH | 819.5 | 816.35
00-00143387 | FOP(d)-9-FC/APC-LC/UPC-1m (8081c) | CABEUS | Шнур оптический duplex FC/APC-LC/UPC 9/125 sm 1м LSZH | 502.7 | 500.35
00-00143394 | FOP(d)-9-FC/APC-LC/UPC-20m (8089c) | CABEUS | Шнур оптический duplex FC/APC-LC/UPC 9/125 sm 20м LSZH | 933.9 | 929.21
00-00143395 | FOP(d)-9-FC/APC-LC/UPC-25m (8090c) | CABEUS | Шнур оптический duplex FC/APC-LC/UPC 9/125 sm 25м LSZH | 1047.2 | 1043.33
00-00108916 | FOP(d)-9-FC/APC-LC/UPC-2m (8083c) | CABEUS | Шнур оптический duplex FC/APC-LC/UPC 9/125 sm 2м LSZH | 524.7 | 522.92
00-00143389 | FOP(d)-9-FC/APC-LC/UPC-3m (8084c) | CABEUS | Шнур оптический duplex FC/APC-LC/UPC 9/125 sm 3м LSZH | 547.8 | 545.49
00-00143390 | FOP(d)-9-FC/APC-LC/UPC-5m (8085c) | CABEUS | Шнур оптический duplex FC/APC-LC/UPC 9/125 sm 5м LSZH | 594 | 590.63
00-00143391 | FOP(d)-9-FC/APC-LC/UPC-7m (8086c) | CABEUS | Шнур оптический duplex FC/APC-LC/UPC 9/125 sm 7м LSZH | 639.1 | 635.78
00-00143543 | FOP(d)-9-FC/APC-SC/APC-1,5m (8242c) | CABEUS | Шнур оптический duplex FC/APC-SC/APC 9/125 sm 1,5м LSZH | 524.7 | 522.92
00-00143547 | FOP(d)-9-FC/APC-SC/APC-10m (8247c) | CABEUS | Шнур оптический duplex FC/APC-SC/APC 9/125 sm 10м LSZH | 707.3 | 704.75
00-00143548 | FOP(d)-9-FC/APC-SC/APC-15m (8248c) | CABEUS | Шнур оптический duplex FC/APC-SC/APC 9/125 sm 15м LSZH | 819.5 | 816.35
00-00143542 | FOP(d)-9-FC/APC-SC/APC-1m (8241c) | CABEUS | Шнур оптический duplex FC/APC-SC/APC 9/125 sm 1м LSZH | 502.7 | 500.35
00-00143549 | FOP(d)-9-FC/APC-SC/APC-20m (8249c) | CABEUS | Шнур оптический duplex FC/APC-SC/APC 9/125 sm 20м LSZH | 933.9 | 929.21
00-00143550 | FOP(d)-9-FC/APC-SC/APC-25m (8250c) | CABEUS | Шнур оптический duplex FC/APC-SC/APC 9/125 sm 25м LSZH | 1047.2 | 1043.33
00-00143544 | FOP(d)-9-FC/APC-SC/APC-2m (8243c) | CABEUS | Шнур оптический duplex FC/APC-SC/APC 9/125 sm 2м LSZH | 524.7 | 522.92
00-00107641 | FOP(d)-9-FC/APC-SC/APC-3m (8244c) | CABEUS | Шнур оптический duplex FC/APC-SC/APC 9/125 sm 3м LSZH | 547.8 | 545.49
00-00143545 | FOP(d)-9-FC/APC-SC/APC-5m (8245c) | CABEUS | Шнур оптический duplex FC/APC-SC/APC 9/125 sm 5м LSZH | 594 | 590.63
00-00143546 | FOP(d)-9-FC/APC-SC/APC-7m (8246c) | CABEUS | Шнур оптический duplex FC/APC-SC/APC 9/125 sm 7м LSZH | 639.1 | 635.78
00-00143368 | FOP(d)-9-FC/APC-SC/UPC-1,5m (8062c) | CABEUS | Шнур оптический duplex FC/APC-SC/UPC 9/125 sm 1,5м LSZH | 524.7 | 522.92
00-00143373 | FOP(d)-9-FC/APC-SC/UPC-10m (8067c) | CABEUS | Шнур оптический duplex FC/APC-SC/UPC 9/125 sm 10м LSZH | 707.3 | 704.75
00-00143374 | FOP(d)-9-FC/APC-SC/UPC-15m (8068c) | CABEUS | Шнур оптический duplex FC/APC-SC/UPC 9/125 sm 15м LSZH | 819.5 | 816.35
00-00143367 | FOP(d)-9-FC/APC-SC/UPC-1m (8061c) | CABEUS | Шнур оптический duplex FC/APC-SC/UPC 9/125 sm 1м LSZH | 502.7 | 500.35
00-00143375 | FOP(d)-9-FC/APC-SC/UPC-20m (8069c) | CABEUS | Шнур оптический duplex FC/APC-SC/UPC 9/125 sm 20м LSZH | 933.9 | 929.21
00-00143376 | FOP(d)-9-FC/APC-SC/UPC-25m (8070c) | CABEUS | Шнур оптический duplex FC/APC-SC/UPC 9/125 sm 25м LSZH | 1047.2 | 1043.33
00-00143369 | FOP(d)-9-FC/APC-SC/UPC-2m (8063c) | CABEUS | Шнур оптический duplex FC/APC-SC/UPC 9/125 sm 2м LSZH | 524.7 | 522.92
00-00143370 | FOP(d)-9-FC/APC-SC/UPC-3m (8064c) | CABEUS | Шнур оптический duplex FC/APC-SC/UPC 9/125 sm 3м LSZH | 547.8 | 545.49
00-00143371 | FOP(d)-9-FC/APC-SC/UPC-5m (8065c) | CABEUS | Шнур оптический duplex FC/APC-SC/UPC 9/125 sm 5м LSZH | 594 | 590.63
00-00143372 | FOP(d)-9-FC/APC-SC/UPC-7m (8066c) | CABEUS | Шнур оптический duplex FC/APC-SC/UPC 9/125 sm 7м LSZH | 639.1 | 635.78
00-00143100 | FOP(d)-9-LC-FC-1,5m (7508c) | CABEUS | Шнур оптический duplex LC-FC 9/125 sm 1,5м LSZH | 524.7 | 522.92
00-00143103 | FOP(d)-9-LC-FC-10m (7509c) | CABEUS | Шнур оптический duplex LC-FC 9/125 sm 10м LSZH | 707.3 | 704.75
00-00143104 | FOP(d)-9-LC-FC-15m (8329c) | CABEUS | Шнур оптический duplex LC-FC 9/125 sm 15м LSZH | 819.5 | 816.35
00-00143099 | FOP(d)-9-LC-FC-1m (7332c) | CABEUS | Шнур оптический duplex LC-FC 9/125 sm 1м LSZH | 502.7 | 500.35
00-00143105 | FOP(d)-9-LC-FC-20m (8330c) | CABEUS | Шнур оптический duplex LC-FC 9/125 sm 20м LSZH | 933.9 | 929.21
00-00143106 | FOP(d)-9-LC-FC-25m (8331c) | CABEUS | Шнур оптический duplex LC-FC 9/125 sm 25м LSZH | 1047.2 | 1043.33
00-00060458 | FOP(d)-9-LC-FC-2m (7333c) | CABEUS | Шнур оптический duplex LC-FC 9/125 sm 2м LSZH | 524.7 | 522.92
00-00060457 | FOP(d)-9-LC-FC-3m (7334c) | CABEUS | Шнур оптический duplex LC-FC 9/125 sm 3м LSZH | 547.8 | 545.49
00-00143101 | FOP(d)-9-LC-FC-5m (7335c) | CABEUS | Шнур оптический duplex LC-FC 9/125 sm 5м LSZH | 594 | 590.63
00-00143102 | FOP(d)-9-LC-FC-7m (8328c) | CABEUS | Шнур оптический duplex LC-FC 9/125 sm 7м LSZH | 639.1 | 635.78
00-00143115 | FOP(d)-9-LC-LC-0,5m (7856c) | CABEUS | Шнур оптический duplex LC-LC 9/125 sm 0.5м LSZH | 502.7 | 500.35
00-00143117 | FOP(d)-9-LC-LC-1,5m (7514c) | CABEUS | Шнур оптический duplex LC-LC 9/125 sm 1,5м LSZH | 524.7 | 522.92
00-00143120 | FOP(d)-9-LC-LC-10m (7515c) | CABEUS | Шнур оптический duplex LC-LC 9/125 sm 10м LSZH | 707.3 | 704.75
00-00143121 | FOP(d)-9-LC-LC-15m (8339c) | CABEUS | Шнур оптический duplex LC-LC 9/125 sm 15м LSZH | 819.5 | 816.35
00-00060167 | FOP(d)-9-LC-LC-1m (7343c) | CABEUS | Шнур оптический duplex LC-LC 9/125 sm 1м LSZH | 502.7 | 500.35
00-00121217 | FOP(d)-9-LC-LC-20m (8340c) | CABEUS | Шнур оптический duplex LC-LC 9/125 sm 20м LSZH | 933.9 | 929.21
00-00126757 | FOP(d)-9-LC-LC-25m (8341c) | CABEUS | Шнур оптический duplex LC-LC 9/125 sm 25м LSZH | 1047.2 | 1043.33
00-00143118 | FOP(d)-9-LC-LC-2m (7344c) | CABEUS | Шнур оптический duplex LC-LC 9/125 sm 2м LSZH | 524.7 | 522.92
00-00120204 | FOP(d)-9-LC-LC-3m (7345c) | CABEUS | Шнур оптический duplex LC-LC 9/125 sm 3м LSZH | 547.8 | 545.49
00-00073737 | FOP(d)-9-LC-LC-5m (7346c) | CABEUS | Шнур оптический duplex LC-LC 9/125 sm 5м LSZH | 594 | 590.63
00-00143119 | FOP(d)-9-LC-LC-7m (8338c) | CABEUS | Шнур оптический duplex LC-LC 9/125 sm 7м LSZH | 639.1 | 635.78
00-00143170 | FOP(d)-9-LC-SC-1,5m (7518c) | CABEUS | Шнур оптический duplex LC-SC 9/125 sm 1,5м LSZH | 524.7 | 522.92
00-00143173 | FOP(d)-9-LC-SC-10m (7519c) | CABEUS | Шнур оптический duplex LC-SC 9/125 sm 10м LSZH | 707.3 | 704.75
00-00143174 | FOP(d)-9-LC-SC-15m (8348c) | CABEUS | Шнур оптический duplex LC-SC 9/125 sm 15м LSZH | 819.5 | 816.35
00-00143169 | FOP(d)-9-LC-SC-1m (7352c) | CABEUS | Шнур оптический duplex LC-SC 9/125 sm 1м LSZH | 502.7 | 500.35
00-00143175 | FOP(d)-9-LC-SC-20m (8349c) | CABEUS | Шнур оптический duplex LC-SC 9/125 sm 20м LSZH | 933.9 | 929.21
00-00143176 | FOP(d)-9-LC-SC-25m (8350c) | CABEUS | Шнур оптический duplex LC-SC 9/125 sm 25м LSZH | 1047.2 | 1043.33
00-00088252 | FOP(d)-9-LC-SC-2m (7353c) | CABEUS | Шнур оптический duplex LC-SC 9/125 sm 2м LSZH | 524.7 | 522.92
00-00131386 | FOP(d)-9-LC-SC-3m (7354c) | CABEUS | Шнур оптический duplex LC-SC 9/125 sm 3м LSZH | 547.8 | 545.49
00-00143171 | FOP(d)-9-LC-SC-5m (7355c) | CABEUS | Шнур оптический duplex LC-SC 9/125 sm 5м LSZH | 594 | 590.63
00-00143172 | FOP(d)-9-LC-SC-7m (8347c) | CABEUS | Шнур оптический duplex LC-SC 9/125 sm 7м LSZH | 639.1 | 635.78
00-00143188 | FOP(d)-9-LC-ST-1,5m (8357c) | CABEUS | Шнур оптический duplex LC-ST 9/125 sm 1,5м LSZH | 524.7 | 522.92
00-00143193 | FOP(d)-9-LC-ST-10m (7523c) | CABEUS | Шнур оптический duplex LC-ST 9/125 sm 10м LSZH | 707.3 | 704.75
00-00143194 | FOP(d)-9-LC-ST-15m (8359c) | CABEUS | Шнур оптический duplex LC-ST 9/125 sm 15м LSZH | 819.5 | 816.35
00-00143187 | FOP(d)-9-LC-ST-1m (7524c) | CABEUS | Шнур оптический duplex LC-ST 9/125 sm 1м LSZH | 502.7 | 500.35
00-00143195 | FOP(d)-9-LC-ST-20m (8360c) | CABEUS | Шнур оптический duplex LC-ST 9/125 sm 20м LSZH | 933.9 | 929.21
00-00143196 | FOP(d)-9-LC-ST-25m (8361c) | CABEUS | Шнур оптический duplex LC-ST 9/125 sm 25м LSZH | 1047.2 | 1043.33
00-00143189 | FOP(d)-9-LC-ST-2m (7525c) | CABEUS | Шнур оптический duplex LC-ST 9/125 sm 2м LSZH | 524.7 | 522.92
00-00143190 | FOP(d)-9-LC-ST-3m (7526c) | CABEUS | Шнур оптический duplex LC-ST 9/125 sm 3м LSZH | 547.8 | 545.49
00-00143191 | FOP(d)-9-LC-ST-5m (7527c) | CABEUS | Шнур оптический duplex LC-ST 9/125 sm 5м LSZH | 594 | 590.63
00-00143192 | FOP(d)-9-LC-ST-7m (8358c) | CABEUS | Шнур оптический duplex LC-ST 9/125 sm 7м LSZH | 639.1 | 635.78
00-00143328 | FOP(d)-9-LC/APC-FC/UPC-1,5m (8022c) | CABEUS | Шнур оптический duplex LC/APC-FC/UPC 9/125 sm 1,5м LSZH | 524.7 | 522.92
00-00143333 | FOP(d)-9-LC/APC-FC/UPC-10m (8027c) | CABEUS | Шнур оптический duplex LC/APC-FC/UPC 9/125 sm 10м LSZH | 707.3 | 704.75
00-00143334 | FOP(d)-9-LC/APC-FC/UPC-15m (8028c) | CABEUS | Шнур оптический duplex LC/APC-FC/UPC 9/125 sm 15м LSZH | 819.5 | 816.35
00-00143327 | FOP(d)-9-LC/APC-FC/UPC-1m (8021c) | CABEUS | Шнур оптический duplex LC/APC-FC/UPC 9/125 sm 1м LSZH | 502.7 | 500.35
00-00143335 | FOP(d)-9-LC/APC-FC/UPC-20m (8029c) | CABEUS | Шнур оптический duplex LC/APC-FC/UPC 9/125 sm 20м LSZH | 933.9 | 929.21
00-00143336 | FOP(d)-9-LC/APC-FC/UPC-25m (8030c) | CABEUS | Шнур оптический duplex LC/APC-FC/UPC 9/125 sm 25м LSZH | 1047.2 | 1043.33
00-00143329 | FOP(d)-9-LC/APC-FC/UPC-2m (8023c) | CABEUS | Шнур оптический duplex LC/APC-FC/UPC 9/125 sm 2м LSZH | 524.7 | 522.92
00-00143330 | FOP(d)-9-LC/APC-FC/UPC-3m (8024c) | CABEUS | Шнур оптический duplex LC/APC-FC/UPC 9/125 sm 3м LSZH | 547.8 | 545.49
00-00143331 | FOP(d)-9-LC/APC-FC/UPC-5m (8025c) | CABEUS | Шнур оптический duplex LC/APC-FC/UPC 9/125 sm 5м LSZH | 594 | 590.63
00-00143332 | FOP(d)-9-LC/APC-FC/UPC-7m (8026c) | CABEUS | Шнур оптический duplex LC/APC-FC/UPC 9/125 sm 7м LSZH | 639.1 | 635.78
00-00143523 | FOP(d)-9-LC/APC-LC/APC-1,5m (8222c) | CABEUS | Шнур оптический duplex LC/APC-LC/APC 9/125 sm 1,5м LSZH | 524.7 | 522.92
00-00143528 | FOP(d)-9-LC/APC-LC/APC-10m (8227c) | CABEUS | Шнур оптический duplex LC/APC-LC/APC 9/125 sm 10м LSZH | 707.3 | 704.75
00-00143529 | FOP(d)-9-LC/APC-LC/APC-15m (8228c) | CABEUS | Шнур оптический duplex LC/APC-LC/APC 9/125 sm 15м LSZH | 819.5 | 816.35
00-00143522 | FOP(d)-9-LC/APC-LC/APC-1m (8221c) | CABEUS | Шнур оптический duplex LC/APC-LC/APC 9/125 sm 1м LSZH | 502.7 | 500.35
00-00143530 | FOP(d)-9-LC/APC-LC/APC-20m (8229c) | CABEUS | Шнур оптический duplex LC/APC-LC/APC 9/125 sm 20м LSZH | 933.9 | 929.21
00-00143531 | FOP(d)-9-LC/APC-LC/APC-25m (8230c) | CABEUS | Шнур оптический duplex LC/APC-LC/APC 9/125 sm 25м LSZH | 1047.2 | 1043.33
00-00143524 | FOP(d)-9-LC/APC-LC/APC-2m (8223c) | CABEUS | Шнур оптический duplex LC/APC-LC/APC 9/125 sm 2м LSZH | 524.7 | 522.92
00-00143525 | FOP(d)-9-LC/APC-LC/APC-3m (8224c) | CABEUS | Шнур оптический duplex LC/APC-LC/APC 9/125 sm 3м LSZH | 547.8 | 545.49
00-00143526 | FOP(d)-9-LC/APC-LC/APC-5m (8225c) | CABEUS | Шнур оптический duplex LC/APC-LC/APC 9/125 sm 5м LSZH | 594 | 590.63
00-00143527 | FOP(d)-9-LC/APC-LC/APC-7m (8226c) | CABEUS | Шнур оптический duplex LC/APC-LC/APC 9/125 sm 7м LSZH | 639.1 | 635.78
00-00143348 | FOP(d)-9-LC/APC-LC/UPC-1,5m (8042c) | CABEUS | Шнур оптический duplex LC/APC-LC/UPC 9/125 sm 1,5м LSZH | 524.7 | 522.92
00-00143353 | FOP(d)-9-LC/APC-LC/UPC-10m (8047c) | CABEUS | Шнур оптический duplex LC/APC-LC/UPC 9/125 sm 10м LSZH | 707.3 | 704.75
00-00143354 | FOP(d)-9-LC/APC-LC/UPC-15m (8048c) | CABEUS | Шнур оптический duplex LC/APC-LC/UPC 9/125 sm 15м LSZH | 819.5 | 816.35
00-00143347 | FOP(d)-9-LC/APC-LC/UPC-1m (8041c) | CABEUS | Шнур оптический duplex LC/APC-LC/UPC 9/125 sm 1м LSZH | 502.7 | 500.35
00-00143355 | FOP(d)-9-LC/APC-LC/UPC-20m (8049c) | CABEUS | Шнур оптический duplex LC/APC-LC/UPC 9/125 sm 20м LSZH | 933.9 | 929.21
00-00143356 | FOP(d)-9-LC/APC-LC/UPC-25m (8050c) | CABEUS | Шнур оптический duplex LC/APC-LC/UPC 9/125 sm 25м LSZH | 1047.2 | 1043.33
00-00143349 | FOP(d)-9-LC/APC-LC/UPC-2m (8043c) | CABEUS | Шнур оптический duplex LC/APC-LC/UPC 9/125 sm 2м LSZH | 524.7 | 522.92
00-00143350 | FOP(d)-9-LC/APC-LC/UPC-3m (8044c) | CABEUS | Шнур оптический duplex LC/APC-LC/UPC 9/125 sm 3м LSZH | 547.8 | 545.49
00-00143351 | FOP(d)-9-LC/APC-LC/UPC-5m (8045c) | CABEUS | Шнур оптический duplex LC/APC-LC/UPC 9/125 sm 5м LSZH | 594 | 590.63
00-00143352 | FOP(d)-9-LC/APC-LC/UPC-7m (8046c) | CABEUS | Шнур оптический duplex LC/APC-LC/UPC 9/125 sm 7м LSZH | 639.1 | 635.78
00-00143582 | FOP(d)-9-LC/APC-SC/APC-1,5m (8282c) | CABEUS | Шнур оптический duplex LC/APC-SC/APC 9/125 sm 1,5м LSZH | 524.7 | 522.92
00-00143587 | FOP(d)-9-LC/APC-SC/APC-10m (8287c) | CABEUS | Шнур оптический duplex LC/APC-SC/APC 9/125 sm 10м LSZH | 707.3 | 704.75
00-00143588 | FOP(d)-9-LC/APC-SC/APC-15m (8288c) | CABEUS | Шнур оптический duplex LC/APC-SC/APC 9/125 sm 15м LSZH | 819.5 | 816.35
00-00143581 | FOP(d)-9-LC/APC-SC/APC-1m (8281c) | CABEUS | Шнур оптический duplex LC/APC-SC/APC 9/125 sm 1м LSZH | 502.7 | 500.35
00-00143589 | FOP(d)-9-LC/APC-SC/APC-20m (8289c) | CABEUS | Шнур оптический duplex LC/APC-SC/APC 9/125 sm 20м LSZH | 933.9 | 929.21
00-00143590 | FOP(d)-9-LC/APC-SC/APC-25m (8290c) | CABEUS | Шнур оптический duplex LC/APC-SC/APC 9/125 sm 25м LSZH | 1047.2 | 1043.33
00-00143583 | FOP(d)-9-LC/APC-SC/APC-2m (8283c) | CABEUS | Шнур оптический duplex LC/APC-SC/APC 9/125 sm 2м LSZH | 524.7 | 522.92
00-00143584 | FOP(d)-9-LC/APC-SC/APC-3m (8284c) | CABEUS | Шнур оптический duplex LC/APC-SC/APC 9/125 sm 3м LSZH | 547.8 | 545.49
00-00143585 | FOP(d)-9-LC/APC-SC/APC-5m (8285c) | CABEUS | Шнур оптический duplex LC/APC-SC/APC 9/125 sm 5м LSZH | 594 | 590.63
00-00143586 | FOP(d)-9-LC/APC-SC/APC-7m (8286c) | CABEUS | Шнур оптический duplex LC/APC-SC/APC 9/125 sm 7м LSZH | 639.1 | 635.78
00-00143308 | FOP(d)-9-LC/APC-SC/UPC-1,5m (8002c) | CABEUS | Шнур оптический duplex LC/APC-SC/UPC 9/125 sm 1,5м LSZH | 524.7 | 522.92
00-00143313 | FOP(d)-9-LC/APC-SC/UPC-10m (8007c) | CABEUS | Шнур оптический duplex LC/APC-SC/UPC 9/125 sm 10м LSZH | 707.3 | 704.75
00-00143314 | FOP(d)-9-LC/APC-SC/UPC-15m (8008c) | CABEUS | Шнур оптический duplex LC/APC-SC/UPC 9/125 sm 15м LSZH | 819.5 | 816.35
00-00143307 | FOP(d)-9-LC/APC-SC/UPC-1m (8001c) | CABEUS | Шнур оптический duplex LC/APC-SC/UPC 9/125 sm 1м LSZH | 502.7 | 500.35
00-00143315 | FOP(d)-9-LC/APC-SC/UPC-20m (8009c) | CABEUS | Шнур оптический duplex LC/APC-SC/UPC 9/125 sm 20м LSZH | 933.9 | 929.21
00-00143316 | FOP(d)-9-LC/APC-SC/UPC-25m (8010c) | CABEUS | Шнур оптический duplex LC/APC-SC/UPC 9/125 sm 25м LSZH | 1047.2 | 1043.33
00-00143309 | FOP(d)-9-LC/APC-SC/UPC-2m (8003c) | CABEUS | Шнур оптический duplex LC/APC-SC/UPC 9/125 sm 2м LSZH | 524.7 | 522.92
00-00143310 | FOP(d)-9-LC/APC-SC/UPC-3m (8004c) | CABEUS | Шнур оптический duplex LC/APC-SC/UPC 9/125 sm 3м LSZH | 547.8 | 545.49
00-00143311 | FOP(d)-9-LC/APC-SC/UPC-5m (8005c) | CABEUS | Шнур оптический duplex LC/APC-SC/UPC 9/125 sm 5м LSZH | 594 | 590.63
00-00143312 | FOP(d)-9-LC/APC-SC/UPC-7m (8006c) | CABEUS | Шнур оптический duplex LC/APC-SC/UPC 9/125 sm 7м LSZH | 639.1 | 635.78
00-00143207 | FOP(d)-9-SC-FC-1,5m (7532c) | CABEUS | Шнур оптический duplex SC-FC 9/125 sm 1,5м LSZH | 524.7 | 522.92
00-00143212 | FOP(d)-9-SC-FC-10m (7533c) | CABEUS | Шнур оптический duplex SC-FC 9/125 sm 10м LSZH | 707.3 | 704.75
00-00143213 | FOP(d)-9-SC-FC-15m (8367c) | CABEUS | Шнур оптический duplex SC-FC 9/125 sm 15м LSZH | 819.5 | 816.35
00-00143206 | FOP(d)-9-SC-FC-1m (7534c) | CABEUS | Шнур оптический duplex SC-FC 9/125 sm 1м LSZH | 502.7 | 500.35
00-00143214 | FOP(d)-9-SC-FC-20m (8368c) | CABEUS | Шнур оптический duplex SC-FC 9/125 sm 20м LSZH | 933.9 | 929.21
00-00143215 | FOP(d)-9-SC-FC-25m (8369c) | CABEUS | Шнур оптический duplex SC-FC 9/125 sm 25м LSZH | 1047.2 | 1043.33
00-00143208 | FOP(d)-9-SC-FC-2m (7535c) | CABEUS | Шнур оптический duplex SC-FC 9/125 sm 2м LSZH | 524.7 | 522.92
00-00143209 | FOP(d)-9-SC-FC-3m (7536c) | CABEUS | Шнур оптический duplex SC-FC 9/125 sm 3м LSZH | 547.8 | 545.49
00-00143210 | FOP(d)-9-SC-FC-5m (7537c) | CABEUS | Шнур оптический duplex SC-FC 9/125 sm 5м LSZH | 594 | 590.63
00-00143211 | FOP(d)-9-SC-FC-7m (8366c) | CABEUS | Шнур оптический duplex SC-FC 9/125 sm 7м LSZH | 639.1 | 635.78
00-00106045 | FOP(d)-9-SC-SC-1,5m (7539c) | CABEUS | Шнур оптический duplex SC-SC 9/125 sm 1,5м LSZH | 524.7 | 522.92
00-00143227 | FOP(d)-9-SC-SC-10m (7540c) | CABEUS | Шнур оптический duplex SC-SC 9/125 sm 10м LSZH | 707.3 | 704.75
00-00143228 | FOP(d)-9-SC-SC-15m (8375c) | CABEUS | Шнур оптический duplex SC-SC 9/125 sm 15м LSZH | 819.5 | 816.35
00-00055048 | FOP(d)-9-SC-SC-1m (7364c) | CABEUS | Шнур оптический duplex SC-SC 9/125 sm 1м LSZH | 502.7 | 500.35
00-00143229 | FOP(d)-9-SC-SC-20m (8376c) | CABEUS | Шнур оптический duplex SC-SC 9/125 sm 20м LSZH | 933.9 | 929.21
00-00055049 | FOP(d)-9-SC-SC-25m (8377c) | CABEUS | Шнур оптический duplex SC-SC 9/125 sm 25м LSZH | 1047.2 | 1043.33
00-00143225 | FOP(d)-9-SC-SC-2m (7365c) | CABEUS | Шнур оптический duplex SC-SC 9/125 sm 2м LSZH | 524.7 | 522.92
00-00079216 | FOP(d)-9-SC-SC-3m (7366c) | CABEUS | Шнур оптический duplex SC-SC 9/125 sm 3м LSZH | 547.8 | 545.49
00-00143226 | FOP(d)-9-SC-SC-5m (7541c) | CABEUS | Шнур оптический duplex SC-SC 9/125 sm 5м LSZH | 594 | 590.63
00-00073142 | FOP(d)-9-SC-SC-7m (8374c) | CABEUS | Шнур оптический duplex SC-SC 9/125 sm 7м LSZH | 639.1 | 635.78
00-00143241 | FOP(d)-9-SC-ST-1,5m (8384c) | CABEUS | Шнур оптический duplex SC-ST 9/125 sm 1,5м LSZH | 524.7 | 522.92
00-00143246 | FOP(d)-9-SC-ST-10m (8386c) | CABEUS | Шнур оптический duplex SC-ST 9/125 sm 10м LSZH | 707.3 | 704.75
00-00143247 | FOP(d)-9-SC-ST-15m (8387c) | CABEUS | Шнур оптический duplex SC-ST 9/125 sm 15м LSZH | 819.5 | 816.35
00-00143240 | FOP(d)-9-SC-ST-1m (7543c) | CABEUS | Шнур оптический duplex SC-ST 9/125 sm 1м LSZH | 502.7 | 500.35
00-00143248 | FOP(d)-9-SC-ST-20m (8388c) | CABEUS | Шнур оптический duplex SC-ST 9/125 sm 20м LSZH | 933.9 | 929.21
00-00143249 | FOP(d)-9-SC-ST-25m (8389c) | CABEUS | Шнур оптический duplex SC-ST 9/125 sm 25м LSZH | 1047.2 | 1043.33
00-00143242 | FOP(d)-9-SC-ST-2m (7544c) | CABEUS | Шнур оптический duplex SC-ST 9/125 sm 2м LSZH | 524.7 | 522.92
00-00143243 | FOP(d)-9-SC-ST-3m (7545c) | CABEUS | Шнур оптический duplex SC-ST 9/125 sm 3м LSZH | 547.8 | 545.49
00-00143244 | FOP(d)-9-SC-ST-5m (7546c) | CABEUS | Шнур оптический duplex SC-ST 9/125 sm 5м LSZH | 594 | 590.63
00-00143245 | FOP(d)-9-SC-ST-7m (8385c) | CABEUS | Шнур оптический duplex SC-ST 9/125 sm 7м LSZH | 639.1 | 635.78
00-00143427 | FOP(d)-9-SC/APC-FC/UPC-1,5m (8122c) | CABEUS | Шнур оптический duplex SC/APC-FC/UPC 9/125 sm 1,5м LSZH | 524.7 | 522.92
00-00143432 | FOP(d)-9-SC/APC-FC/UPC-10m (8127c) | CABEUS | Шнур оптический duplex SC/APC-FC/UPC 9/125 sm 10м LSZH | 707.3 | 704.75
00-00143433 | FOP(d)-9-SC/APC-FC/UPC-15m (8128c) | CABEUS | Шнур оптический duplex SC/APC-FC/UPC 9/125 sm 15м LSZH | 819.5 | 816.35
00-00143426 | FOP(d)-9-SC/APC-FC/UPC-1m (8121c) | CABEUS | Шнур оптический duplex SC/APC-FC/UPC 9/125 sm 1м LSZH | 502.7 | 500.35
00-00143434 | FOP(d)-9-SC/APC-FC/UPC-20m (8129c) | CABEUS | Шнур оптический duplex SC/APC-FC/UPC 9/125 sm 20м LSZH | 933.9 | 929.21
00-00143435 | FOP(d)-9-SC/APC-FC/UPC-25m (8130c) | CABEUS | Шнур оптический duplex SC/APC-FC/UPC 9/125 sm 25м LSZH | 1047.2 | 1043.33
00-00143428 | FOP(d)-9-SC/APC-FC/UPC-2m (8123c) | CABEUS | Шнур оптический duplex SC/APC-FC/UPC 9/125 sm 2м LSZH | 524.7 | 522.92
00-00143429 | FOP(d)-9-SC/APC-FC/UPC-3m (8124c) | CABEUS | Шнур оптический duplex SC/APC-FC/UPC 9/125 sm 3м LSZH | 547.8 | 545.49
00-00143430 | FOP(d)-9-SC/APC-FC/UPC-5m (8125c) | CABEUS | Шнур оптический duplex SC/APC-FC/UPC 9/125 sm 5м LSZH | 594 | 590.63
00-00143431 | FOP(d)-9-SC/APC-FC/UPC-7m (8126c) | CABEUS | Шнур оптический duplex SC/APC-FC/UPC 9/125 sm 7м LSZH | 639.1 | 635.78
00-00143445 | FOP(d)-9-SC/APC-LC/UPC-1,5m (8142c) | CABEUS | Шнур оптический duplex SC/APC-LC/UPC 9/125 sm 1,5м LSZH | 524.7 | 522.92
00-00143450 | FOP(d)-9-SC/APC-LC/UPC-10m (8147c) | CABEUS | Шнур оптический duplex SC/APC-LC/UPC 9/125 sm 10м LSZH | 707.3 | 704.75
00-00143451 | FOP(d)-9-SC/APC-LC/UPC-15m (8148c) | CABEUS | Шнур оптический duplex SC/APC-LC/UPC 9/125 sm 15м LSZH | 819.5 | 816.35
00-00143444 | FOP(d)-9-SC/APC-LC/UPC-1m (8141c) | CABEUS | Шнур оптический duplex SC/APC-LC/UPC 9/125 sm 1м LSZH | 502.7 | 500.35
00-00143452 | FOP(d)-9-SC/APC-LC/UPC-20m (8149c) | CABEUS | Шнур оптический duplex SC/APC-LC/UPC 9/125 sm 20м LSZH | 933.9 | 929.21
00-00143453 | FOP(d)-9-SC/APC-LC/UPC-25m (8150c) | CABEUS | Шнур оптический duplex SC/APC-LC/UPC 9/125 sm 25м LSZH | 1047.2 | 1043.33
00-00143446 | FOP(d)-9-SC/APC-LC/UPC-2m (8143c) | CABEUS | Шнур оптический duplex SC/APC-LC/UPC 9/125 sm 2м LSZH | 524.7 | 522.92
00-00143447 | FOP(d)-9-SC/APC-LC/UPC-3m (8144c) | CABEUS | Шнур оптический duplex SC/APC-LC/UPC 9/125 sm 3м LSZH | 547.8 | 545.49
00-00143448 | FOP(d)-9-SC/APC-LC/UPC-5m (8145c) | CABEUS | Шнур оптический duplex SC/APC-LC/UPC 9/125 sm 5м LSZH | 594 | 590.63
00-00143449 | FOP(d)-9-SC/APC-LC/UPC-7m (8146c) | CABEUS | Шнур оптический duplex SC/APC-LC/UPC 9/125 sm 7м LSZH | 639.1 | 635.78
00-00143483 | FOP(d)-9-SC/APC-SC/APC-1,5m (8182c) | CABEUS | Шнур оптический duplex SC/APC-SC/APC 9/125 sm 1,5м LSZH | 524.7 | 522.92
00-00143488 | FOP(d)-9-SC/APC-SC/APC-10m (8187c) | CABEUS | Шнур оптический duplex SC/APC-SC/APC 9/125 sm 10м LSZH | 707.3 | 704.75
00-00143489 | FOP(d)-9-SC/APC-SC/APC-15m (8188c) | CABEUS | Шнур оптический duplex SC/APC-SC/APC 9/125 sm 15м LSZH | 819.5 | 816.35
00-00143482 | FOP(d)-9-SC/APC-SC/APC-1m (8181c) | CABEUS | Шнур оптический duplex SC/APC-SC/APC 9/125 sm 1м LSZH | 502.7 | 500.35
00-00143490 | FOP(d)-9-SC/APC-SC/APC-20m (8189c) | CABEUS | Шнур оптический duplex SC/APC-SC/APC 9/125 sm 20м LSZH | 933.9 | 929.21
00-00143491 | FOP(d)-9-SC/APC-SC/APC-25m (8190c) | CABEUS | Шнур оптический duplex SC/APC-SC/APC 9/125 sm 25м LSZH | 1047.2 | 1043.33
00-00143484 | FOP(d)-9-SC/APC-SC/APC-2m (8183c) | CABEUS | Шнур оптический duplex SC/APC-SC/APC 9/125 sm 2м LSZH | 524.7 | 522.92
00-00143485 | FOP(d)-9-SC/APC-SC/APC-3m (8184c) | CABEUS | Шнур оптический duplex SC/APC-SC/APC 9/125 sm 3м LSZH | 547.8 | 545.49
00-00143486 | FOP(d)-9-SC/APC-SC/APC-5m (8185c) | CABEUS | Шнур оптический duplex SC/APC-SC/APC 9/125 sm 5м LSZH | 594 | 590.63
00-00143487 | FOP(d)-9-SC/APC-SC/APC-7m (8186c) | CABEUS | Шнур оптический duplex SC/APC-SC/APC 9/125 sm 7м LSZH | 639.1 | 635.78
00-00143465 | FOP(d)-9-SC/APC-SC/UPC-1,5m (8162c) | CABEUS | Шнур оптический duplex SC/APC-SC/UPC 9/125 sm 1,5м LSZH | 524.7 | 522.92
00-00143469 | FOP(d)-9-SC/APC-SC/UPC-10m (8167c) | CABEUS | Шнур оптический duplex SC/APC-SC/UPC 9/125 sm 10м LSZH | 707.3 | 704.75
00-00143470 | FOP(d)-9-SC/APC-SC/UPC-15m (8168c) | CABEUS | Шнур оптический duplex SC/APC-SC/UPC 9/125 sm 15м LSZH | 819.5 | 816.35
00-00143464 | FOP(d)-9-SC/APC-SC/UPC-1m (8161c) | CABEUS | Шнур оптический duplex SC/APC-SC/UPC 9/125 sm 1м LSZH | 502.7 | 500.35
00-00143471 | FOP(d)-9-SC/APC-SC/UPC-20m (8169c) | CABEUS | Шнур оптический duplex SC/APC-SC/UPC 9/125 sm 20м LSZH | 933.9 | 929.21
00-00143472 | FOP(d)-9-SC/APC-SC/UPC-25m (8170c) | CABEUS | Шнур оптический duplex SC/APC-SC/UPC 9/125 sm 25м LSZH | 1047.2 | 1043.33
00-00143466 | FOP(d)-9-SC/APC-SC/UPC-2m (8163c) | CABEUS | Шнур оптический duplex SC/APC-SC/UPC 9/125 sm 2м LSZH | 524.7 | 522.92
00-00143467 | FOP(d)-9-SC/APC-SC/UPC-3m (8164c) | CABEUS | Шнур оптический duplex SC/APC-SC/UPC 9/125 sm 3м LSZH | 547.8 | 545.49
00-00105848 | FOP(d)-9-SC/APC-SC/UPC-5m (8165c) | CABEUS | Шнур оптический duplex SC/APC-SC/UPC 9/125 sm 5м LSZH | 594 | 590.63
00-00143468 | FOP(d)-9-SC/APC-SC/UPC-7m (8166c) | CABEUS | Шнур оптический duplex SC/APC-SC/UPC 9/125 sm 7м LSZH | 639.1 | 635.78
00-00143133 | FOP(d)-9-ST-ST-1,5m (7551c) | CABEUS | Шнур оптический duplex ST-ST 9/125 sm 1,5м LSZH | 524.7 | 522.92
00-00143138 | FOP(d)-9-ST-ST-10m (8396c) | CABEUS | Шнур оптический duplex ST-ST 9/125 sm 10м LSZH | 707.3 | 704.75
00-00143139 | FOP(d)-9-ST-ST-15m (8397c) | CABEUS | Шнур оптический duplex ST-ST 9/125 sm 15м LSZH | 819.5 | 816.35
00-00143132 | FOP(d)-9-ST-ST-1m (7552c) | CABEUS | Шнур оптический duplex ST-ST 9/125 sm 1м LSZH | 502.7 | 500.35
00-00143140 | FOP(d)-9-ST-ST-20m (8398c) | CABEUS | Шнур оптический duplex ST-ST 9/125 sm 20м LSZH | 933.9 | 929.21
00-00143141 | FOP(d)-9-ST-ST-25m (8399c) | CABEUS | Шнур оптический duplex ST-ST 9/125 sm 25м LSZH | 1047.2 | 1043.33
00-00143134 | FOP(d)-9-ST-ST-2m (7553c) | CABEUS | Шнур оптический duplex ST-ST 9/125 sm 2м LSZH | 524.7 | 522.92
00-00143135 | FOP(d)-9-ST-ST-3m (7554c) | CABEUS | Шнур оптический duplex ST-ST 9/125 sm 3м LSZH | 547.8 | 545.49
00-00143136 | FOP(d)-9-ST-ST-5m (7555c) | CABEUS | Шнур оптический duplex ST-ST 9/125 sm 5м LSZH | 594 | 590.63
00-00143137 | FOP(d)-9-ST-ST-7m (8395c) | CABEUS | Шнур оптический duplex ST-ST 9/125 sm 7м LSZH | 639.1 | 635.78
00-00143143 | FOP(s)-9-FC-FC-1,5m (8306c) | CABEUS | Шнур оптический simplex FC-FC 9/125 sm 1,5м LSZH | 261.8 | 260.83
00-00143148 | FOP(s)-9-FC-FC-10m (7494c) | CABEUS | Шнур оптический simplex FC-FC 9/125 sm 10м LSZH | 353.1 | 351.12
00-00143149 | FOP(s)-9-FC-FC-15m (8308c) | CABEUS | Шнур оптический simplex FC-FC 9/125 sm 15м LSZH | 410.3 | 408.8
00-00143142 | FOP(s)-9-FC-FC-1m (7371c) | CABEUS | Шнур оптический simplex FC-FC 9/125 sm 1м LSZH | 250.8 | 250.8
00-00143150 | FOP(s)-9-FC-FC-20m (8309c) | CABEUS | Шнур оптический simplex FC-FC 9/125 sm 20м LSZH | 466.4 | 465.23
00-00143151 | FOP(s)-9-FC-FC-25m (8310c) | CABEUS | Шнур оптический simplex FC-FC 9/125 sm 25м LSZH | 523.6 | 521.66
00-00143144 | FOP(s)-9-FC-FC-2m (7495c) | CABEUS | Шнур оптический simplex FC-FC 9/125 sm 2м LSZH | 261.8 | 260.83
00-00143145 | FOP(s)-9-FC-FC-3m (7372c) | CABEUS | Шнур оптический simplex FC-FC 9/125 sm 3м LSZH | 273.9 | 272.12
00-00143146 | FOP(s)-9-FC-FC-5m (7496c) | CABEUS | Шнур оптический simplex FC-FC 9/125 sm 5м LSZH | 295.9 | 294.69
00-00143147 | FOP(s)-9-FC-FC-7m (8307c) | CABEUS | Шнур оптический simplex FC-FC 9/125 sm 7м LSZH | 319 | 317.26
00-00143070 | FOP(s)-9-FC-ST-1,5m (7503c) | CABEUS | Шнур оптический simplex FC-ST 9/125 sm 1,5м LSZH | 261.8 | 260.83
00-00143075 | FOP(s)-9-FC-ST-10m (8316c) | CABEUS | Шнур оптический simplex FC-ST 9/125 sm 10м LSZH | 353.1 | 351.12
00-00143076 | FOP(s)-9-FC-ST-15m (8317c) | CABEUS | Шнур оптический simplex FC-ST 9/125 sm 15м LSZH | 410.3 | 408.8
00-00143069 | FOP(s)-9-FC-ST-1m (7504c) | CABEUS | Шнур оптический simplex FC-ST 9/125 sm 1м LSZH | 250.8 | 250.8
00-00143077 | FOP(s)-9-FC-ST-20m (8318c) | CABEUS | Шнур оптический simplex FC-ST 9/125 sm 20м LSZH | 466.4 | 465.23
00-00143078 | FOP(s)-9-FC-ST-25m (8319c) | CABEUS | Шнур оптический simplex FC-ST 9/125 sm 25м LSZH | 523.6 | 521.66
00-00143071 | FOP(s)-9-FC-ST-2m (7505c) | CABEUS | Шнур оптический simplex FC-ST 9/125 sm 2м LSZH | 261.8 | 260.83
00-00143072 | FOP(s)-9-FC-ST-3m (7506c) | CABEUS | Шнур оптический simplex FC-ST 9/125 sm 3м LSZH | 273.9 | 272.12
00-00143073 | FOP(s)-9-FC-ST-5m (7507c) | CABEUS | Шнур оптический simplex FC-ST 9/125 sm 5м LSZH | 295.9 | 294.69
00-00143074 | FOP(s)-9-FC-ST-7m (8315c) | CABEUS | Шнур оптический simplex FC-ST 9/125 sm 7м LSZH | 319 | 317.26
00-00143493 | FOP(s)-9-FC/APC-FC/APC-1,5m (8192c) | CABEUS | Шнур оптический simplex FC/APC-FC/APC 9/125 sm 1,5м LSZH | 261.8 | 260.83
00-00143498 | FOP(s)-9-FC/APC-FC/APC-10m (8197c) | CABEUS | Шнур оптический simplex FC/APC-FC/APC 9/125 sm 10м LSZH | 353.1 | 351.12
00-00143499 | FOP(s)-9-FC/APC-FC/APC-15m (8198c) | CABEUS | Шнур оптический simplex FC/APC-FC/APC 9/125 sm 15м LSZH | 410.3 | 408.8
00-00143492 | FOP(s)-9-FC/APC-FC/APC-1m (8191c) | CABEUS | Шнур оптический simplex FC/APC-FC/APC 9/125 sm 1м LSZH | 250.8 | 250.8
00-00143500 | FOP(s)-9-FC/APC-FC/APC-20m (8199c) | CABEUS | Шнур оптический simplex FC/APC-FC/APC 9/125 sm 20м LSZH | 466.4 | 465.23
00-00143501 | FOP(s)-9-FC/APC-FC/APC-25m (8200c) | CABEUS | Шнур оптический simplex FC/APC-FC/APC 9/125 sm 25м LSZH | 523.6 | 521.66
00-00143494 | FOP(s)-9-FC/APC-FC/APC-2m (8193c) | CABEUS | Шнур оптический simplex FC/APC-FC/APC 9/125 sm 2м LSZH | 261.8 | 260.83
00-00143495 | FOP(s)-9-FC/APC-FC/APC-3m (8194c) | CABEUS | Шнур оптический simplex FC/APC-FC/APC 9/125 sm 3м LSZH | 273.9 | 272.12
00-00143496 | FOP(s)-9-FC/APC-FC/APC-5m (8195c) | CABEUS | Шнур оптический simplex FC/APC-FC/APC 9/125 sm 5м LSZH | 295.9 | 294.69
00-00143497 | FOP(s)-9-FC/APC-FC/APC-7m (8196c) | CABEUS | Шнур оптический simplex FC/APC-FC/APC 9/125 sm 7м LSZH | 319 | 317.26
00-00143397 | FOP(s)-9-FC/APC-FC/UPC-1,5m (8092c) | CABEUS | Шнур оптический simplex FC/APC-FC/UPC 9/125 sm 1,5м LSZH | 261.8 | 260.83
00-00143402 | FOP(s)-9-FC/APC-FC/UPC-10m (8097c) | CABEUS | Шнур оптический simplex FC/APC-FC/UPC 9/125 sm 10м LSZH | 353.1 | 351.12
00-00143403 | FOP(s)-9-FC/APC-FC/UPC-15m (8098c) | CABEUS | Шнур оптический simplex FC/APC-FC/UPC 9/125 sm 15м LSZH | 410.3 | 408.8
00-00143396 | FOP(s)-9-FC/APC-FC/UPC-1m (8091c) | CABEUS | Шнур оптический simplex FC/APC-FC/UPC 9/125 sm 1м LSZH | 250.8 | 250.8
00-00143404 | FOP(s)-9-FC/APC-FC/UPC-20m (8099c) | CABEUS | Шнур оптический simplex FC/APC-FC/UPC 9/125 sm 20м LSZH | 466.4 | 465.23
00-00143405 | FOP(s)-9-FC/APC-FC/UPC-25m (8100c) | CABEUS | Шнур оптический simplex FC/APC-FC/UPC 9/125 sm 25м LSZH | 523.6 | 521.66
00-00143398 | FOP(s)-9-FC/APC-FC/UPC-2m (8093c) | CABEUS | Шнур оптический simplex FC/APC-FC/UPC 9/125 sm 2м LSZH | 261.8 | 260.83
00-00143399 | FOP(s)-9-FC/APC-FC/UPC-3m (8094c) | CABEUS | Шнур оптический simplex FC/APC-FC/UPC 9/125 sm 3м LSZH | 273.9 | 272.12
00-00143400 | FOP(s)-9-FC/APC-FC/UPC-5m (8095c) | CABEUS | Шнур оптический simplex FC/APC-FC/UPC 9/125 sm 5м LSZH | 295.9 | 294.69
00-00143401 | FOP(s)-9-FC/APC-FC/UPC-7m (8096c) | CABEUS | Шнур оптический simplex FC/APC-FC/UPC 9/125 sm 7м LSZH | 319 | 317.26
00-00143552 | FOP(s)-9-FC/APC-LC/APC-1,5m (8252c) | CABEUS | Шнур оптический simplex FC/APC-LC/APC 9/125 sm 1,5м LSZH | 261.8 | 260.83
00-00143557 | FOP(s)-9-FC/APC-LC/APC-10m (8257c) | CABEUS | Шнур оптический simplex FC/APC-LC/APC 9/125 sm 10м LSZH | 353.1 | 351.12
00-00143558 | FOP(s)-9-FC/APC-LC/APC-15m (8258c) | CABEUS | Шнур оптический simplex FC/APC-LC/APC 9/125 sm 15м LSZH | 410.3 | 408.8
00-00143551 | FOP(s)-9-FC/APC-LC/APC-1m (8251c) | CABEUS | Шнур оптический simplex FC/APC-LC/APC 9/125 sm 1м LSZH | 250.8 | 250.8
00-00143559 | FOP(s)-9-FC/APC-LC/APC-20m (8259c) | CABEUS | Шнур оптический simplex FC/APC-LC/APC 9/125 sm 20м LSZH | 466.4 | 465.23
00-00143560 | FOP(s)-9-FC/APC-LC/APC-25m (8260c) | CABEUS | Шнур оптический simplex FC/APC-LC/APC 9/125 sm 25м LSZH | 523.6 | 521.66
00-00143553 | FOP(s)-9-FC/APC-LC/APC-2m (8253c) | CABEUS | Шнур оптический simplex FC/APC-LC/APC 9/125 sm 2м LSZH | 261.8 | 260.83
00-00143554 | FOP(s)-9-FC/APC-LC/APC-3m (8254c) | CABEUS | Шнур оптический simplex FC/APC-LC/APC 9/125 sm 3м LSZH | 273.9 | 272.12
00-00143555 | FOP(s)-9-FC/APC-LC/APC-5m (8255c) | CABEUS | Шнур оптический simplex FC/APC-LC/APC 9/125 sm 5м LSZH | 295.9 | 294.69
00-00143556 | FOP(s)-9-FC/APC-LC/APC-7m (8256c) | CABEUS | Шнур оптический simplex FC/APC-LC/APC 9/125 sm 7м LSZH | 319 | 317.26
00-00143378 | FOP(s)-9-FC/APC-LC/UPC-1,5m (8072c) | CABEUS | Шнур оптический simplex FC/APC-LC/UPC 9/125 sm 1,5м LSZH | 261.8 | 260.83
00-00143383 | FOP(s)-9-FC/APC-LC/UPC-10m (8077c) | CABEUS | Шнур оптический simplex FC/APC-LC/UPC 9/125 sm 10м LSZH | 353.1 | 351.12
00-00143384 | FOP(s)-9-FC/APC-LC/UPC-15m (8078c) | CABEUS | Шнур оптический simplex FC/APC-LC/UPC 9/125 sm 15м LSZH | 410.3 | 408.8
00-00143377 | FOP(s)-9-FC/APC-LC/UPC-1m (8071c) | CABEUS | Шнур оптический simplex FC/APC-LC/UPC 9/125 sm 1м LSZH | 250.8 | 250.8
00-00143385 | FOP(s)-9-FC/APC-LC/UPC-20m (8079c) | CABEUS | Шнур оптический simplex FC/APC-LC/UPC 9/125 sm 20м LSZH | 466.4 | 465.23
00-00143386 | FOP(s)-9-FC/APC-LC/UPC-25m (8080c) | CABEUS | Шнур оптический simplex FC/APC-LC/UPC 9/125 sm 25м LSZH | 523.6 | 521.66
00-00143379 | FOP(s)-9-FC/APC-LC/UPC-2m (8073c) | CABEUS | Шнур оптический simplex FC/APC-LC/UPC 9/125 sm 2м LSZH | 261.8 | 260.83
00-00143380 | FOP(s)-9-FC/APC-LC/UPC-3m (8074c) | CABEUS | Шнур оптический simplex FC/APC-LC/UPC 9/125 sm 3м LSZH | 273.9 | 272.12
00-00143381 | FOP(s)-9-FC/APC-LC/UPC-5m (8075c) | CABEUS | Шнур оптический simplex FC/APC-LC/UPC 9/125 sm 5м LSZH | 295.9 | 294.69
00-00143382 | FOP(s)-9-FC/APC-LC/UPC-7m (8076c) | CABEUS | Шнур оптический simplex FC/APC-LC/UPC 9/125 sm 7м LSZH | 319 | 317.26
00-00143533 | FOP(s)-9-FC/APC-SC/APC-1,5m (8232c) | CABEUS | Шнур оптический simplex FC/APC-SC/APC 9/125 sm 1,5м LSZH | 261.8 | 260.83
00-00143538 | FOP(s)-9-FC/APC-SC/APC-10m (8237c) | CABEUS | Шнур оптический simplex FC/APC-SC/APC 9/125 sm 10м LSZH | 353.1 | 351.12
00-00143539 | FOP(s)-9-FC/APC-SC/APC-15m (8238c) | CABEUS | Шнур оптический simplex FC/APC-SC/APC 9/125 sm 15м LSZH | 410.3 | 408.8
00-00143532 | FOP(s)-9-FC/APC-SC/APC-1m (8231c) | CABEUS | Шнур оптический simplex FC/APC-SC/APC 9/125 sm 1м LSZH | 250.8 | 250.8
00-00143540 | FOP(s)-9-FC/APC-SC/APC-20m (8239c) | CABEUS | Шнур оптический simplex FC/APC-SC/APC 9/125 sm 20м LSZH | 466.4 | 465.23
00-00143541 | FOP(s)-9-FC/APC-SC/APC-25m (8240c) | CABEUS | Шнур оптический simplex FC/APC-SC/APC 9/125 sm 25м LSZH | 523.6 | 521.66
00-00143534 | FOP(s)-9-FC/APC-SC/APC-2m (8233c) | CABEUS | Шнур оптический simplex FC/APC-SC/APC 9/125 sm 2м LSZH | 261.8 | 260.83
00-00143535 | FOP(s)-9-FC/APC-SC/APC-3m (8234c) | CABEUS | Шнур оптический simplex FC/APC-SC/APC 9/125 sm 3м LSZH | 273.9 | 272.12
00-00143536 | FOP(s)-9-FC/APC-SC/APC-5m (8235c) | CABEUS | Шнур оптический simplex FC/APC-SC/APC 9/125 sm 5м LSZH | 295.9 | 294.69
00-00143537 | FOP(s)-9-FC/APC-SC/APC-7m (8236c) | CABEUS | Шнур оптический simplex FC/APC-SC/APC 9/125 sm 7м LSZH | 319 | 317.26
00-00143358 | FOP(s)-9-FC/APC-SC/UPC-1,5m (8052c) | CABEUS | Шнур оптический simplex FC/APC-SC/UPC 9/125 sm 1,5м LSZH | 261.8 | 260.83
00-00143363 | FOP(s)-9-FC/APC-SC/UPC-10m (8057c) | CABEUS | Шнур оптический simplex FC/APC-SC/UPC 9/125 sm 10м LSZH | 353.1 | 351.12
00-00143364 | FOP(s)-9-FC/APC-SC/UPC-15m (8058c) | CABEUS | Шнур оптический simplex FC/APC-SC/UPC 9/125 sm 15м LSZH | 410.3 | 408.8
00-00143357 | FOP(s)-9-FC/APC-SC/UPC-1m (8051c) | CABEUS | Шнур оптический simplex FC/APC-SC/UPC 9/125 sm 1м LSZH | 250.8 | 250.8
00-00143365 | FOP(s)-9-FC/APC-SC/UPC-20m (8059c) | CABEUS | Шнур оптический simplex FC/APC-SC/UPC 9/125 sm 20м LSZH | 466.4 | 465.23
00-00143366 | FOP(s)-9-FC/APC-SC/UPC-25m (8060c) | CABEUS | Шнур оптический simplex FC/APC-SC/UPC 9/125 sm 25м LSZH | 523.6 | 521.66
00-00143359 | FOP(s)-9-FC/APC-SC/UPC-2m (8053c) | CABEUS | Шнур оптический simplex FC/APC-SC/UPC 9/125 sm 2м LSZH | 261.8 | 260.83
00-00143360 | FOP(s)-9-FC/APC-SC/UPC-3m (8054c) | CABEUS | Шнур оптический simplex FC/APC-SC/UPC 9/125 sm 3м LSZH | 273.9 | 272.12
00-00143361 | FOP(s)-9-FC/APC-SC/UPC-5m (8055c) | CABEUS | Шнур оптический simplex FC/APC-SC/UPC 9/125 sm 5м LSZH | 295.9 | 294.69
00-00143362 | FOP(s)-9-FC/APC-SC/UPC-7m (8056c) | CABEUS | Шнур оптический simplex FC/APC-SC/UPC 9/125 sm 7м LSZH | 319 | 317.26
00-00143090 | FOP(s)-9-LC-FC-1,5m (7510c) | CABEUS | Шнур оптический simplex LC-FC 9/125 sm 1,5м LSZH | 261.8 | 260.83
00-00143095 | FOP(s)-9-LC-FC-10m (7511c) | CABEUS | Шнур оптический simplex LC-FC 9/125 sm 10м LSZH | 353.1 | 351.12
00-00143096 | FOP(s)-9-LC-FC-15m (8325c) | CABEUS | Шнур оптический simplex LC-FC 9/125 sm 15м LSZH | 410.3 | 408.8
00-00143089 | FOP(s)-9-LC-FC-1m (7373c) | CABEUS | Шнур оптический simplex LC-FC 9/125 sm 1м LSZH | 250.8 | 250.8
00-00143097 | FOP(s)-9-LC-FC-20m (8326c) | CABEUS | Шнур оптический simplex LC-FC 9/125 sm 20м LSZH | 466.4 | 465.23
00-00143098 | FOP(s)-9-LC-FC-25m (8327c) | CABEUS | Шнур оптический simplex LC-FC 9/125 sm 25м LSZH | 523.6 | 521.66
00-00143091 | FOP(s)-9-LC-FC-2m (7512c) | CABEUS | Шнур оптический simplex LC-FC 9/125 sm 2м LSZH | 261.8 | 260.83
00-00143092 | FOP(s)-9-LC-FC-3m (7513c) | CABEUS | Шнур оптический simplex LC-FC 9/125 sm 3м LSZH | 273.9 | 272.12
00-00143093 | FOP(s)-9-LC-FC-5m (7374c) | CABEUS | Шнур оптический simplex LC-FC 9/125 sm 5м LSZH | 295.9 | 294.69
00-00143094 | FOP(s)-9-LC-FC-7m (8324c) | CABEUS | Шнур оптический simplex LC-FC 9/125 sm 7м LSZH | 319 | 317.26
00-00143116 | FOP(s)-9-LC-LC-0,5m (8807c) | CABEUS | Шнур оптический simplex LC-LC 9/125 sm 0,5м LSZH | 250.8 | 250.8
00-00143107 | FOP(s)-9-LC-LC-1,5m (8332c) | CABEUS | Шнур оптический simplex LC-LC 9/125 sm 1,5м LSZH | 261.8 | 260.83
00-00143111 | FOP(s)-9-LC-LC-10m (8334c) | CABEUS | Шнур оптический simplex LC-LC 9/125 sm 10м LSZH | 353.1 | 351.12
00-00143112 | FOP(s)-9-LC-LC-15m (8335c) | CABEUS | Шнур оптический simplex LC-LC 9/125 sm 15м LSZH | 410.3 | 408.8
00-00058225 | FOP(s)-9-LC-LC-1m (7375c) | CABEUS | Шнур оптический simplex LC-LC 9/125 sm 1м LSZH | 250.8 | 250.8
00-00143113 | FOP(s)-9-LC-LC-20m (8336c) | CABEUS | Шнур оптический simplex LC-LC 9/125 sm 20м LSZH | 466.4 | 465.23
00-00143114 | FOP(s)-9-LC-LC-25m (8337c) | CABEUS | Шнур оптический simplex LC-LC 9/125 sm 25м LSZH | 523.6 | 521.66
00-00143108 | FOP(s)-9-LC-LC-2m (7376c) | CABEUS | Шнур оптический simplex LC-LC 9/125 sm 2м LSZH | 261.8 | 260.83
00-00143109 | FOP(s)-9-LC-LC-3m (7516c) | CABEUS | Шнур оптический simplex LC-LC 9/125 sm 3м LSZH | 273.9 | 272.12
00-00058226 | FOP(s)-9-LC-LC-5m (7517c) | CABEUS | Шнур оптический simplex LC-LC 9/125 sm 5м LSZH | 295.9 | 294.69
00-00143110 | FOP(s)-9-LC-LC-7m (8333c) | CABEUS | Шнур оптический simplex LC-LC 9/125 sm 7м LSZH | 319 | 317.26
00-00138058 | FOP(s)-9-LC-SC-1,5m (7520c) | CABEUS | Шнур оптический simplex LC-SC 9/125 sm 1,5м LSZH | 261.8 | 260.83
00-00143166 | FOP(s)-9-LC-SC-10m (8343c) | CABEUS | Шнур оптический simplex LC-SC 9/125 sm 10м LSZH | 353.1 | 351.12
00-00084771 | FOP(s)-9-LC-SC-15m (8344c) | CABEUS | Шнур оптический simplex LC-SC 9/125 sm 15м LSZH | 410.3 | 408.8
00-00055032 | FOP(s)-9-LC-SC-1m (7377c) | CABEUS | Шнур оптический simplex LC-SC 9/125 sm 1м LSZH | 250.8 | 250.8
00-00143167 | FOP(s)-9-LC-SC-20m (8345c) | CABEUS | Шнур оптический simplex LC-SC 9/125 sm 20м LSZH | 466.4 | 465.23
00-00143168 | FOP(s)-9-LC-SC-25m (8346c) | CABEUS | Шнур оптический simplex LC-SC 9/125 sm 25м LSZH | 523.6 | 521.66
00-00143162 | FOP(s)-9-LC-SC-2m (7378c) | CABEUS | Шнур оптический simplex LC-SC 9/125 sm 2м LSZH | 261.8 | 260.83
00-00143163 | FOP(s)-9-LC-SC-3m (7521c) | CABEUS | Шнур оптический simplex LC-SC 9/125 sm 3м LSZH | 273.9 | 272.12
00-00143164 | FOP(s)-9-LC-SC-5m (7522c) | CABEUS | Шнур оптический simplex LC-SC 9/125 sm 5м LSZH | 295.9 | 294.69
00-00143165 | FOP(s)-9-LC-SC-7m (8342c) | CABEUS | Шнур оптический simplex LC-SC 9/125 sm 7м LSZH | 319 | 317.26
00-00143178 | FOP(s)-9-LC-ST-1,5m (8351c) | CABEUS | Шнур оптический simplex LC-ST 9/125 sm 1,5м LSZH | 261.8 | 260.83
00-00143183 | FOP(s)-9-LC-ST-10m (8353c) | CABEUS | Шнур оптический simplex LC-ST 9/125 sm 10м LSZH | 353.1 | 351.12
00-00143184 | FOP(s)-9-LC-ST-15m (8354c) | CABEUS | Шнур оптический simplex LC-ST 9/125 sm 15м LSZH | 410.3 | 408.8
00-00143177 | FOP(s)-9-LC-ST-1m (7528c) | CABEUS | Шнур оптический simplex LC-ST 9/125 sm 1м LSZH | 250.8 | 250.8
00-00143185 | FOP(s)-9-LC-ST-20m (8355c) | CABEUS | Шнур оптический simplex LC-ST 9/125 sm 20м LSZH | 466.4 | 465.23
00-00143186 | FOP(s)-9-LC-ST-25m (8356c) | CABEUS | Шнур оптический simplex LC-ST 9/125 sm 25м LSZH | 523.6 | 521.66
00-00143179 | FOP(s)-9-LC-ST-2m (7529c) | CABEUS | Шнур оптический simplex LC-ST 9/125 sm 2м LSZH | 261.8 | 260.83
00-00143180 | FOP(s)-9-LC-ST-3m (7530c) | CABEUS | Шнур оптический simplex LC-ST 9/125 sm 3м LSZH | 273.9 | 272.12
00-00143181 | FOP(s)-9-LC-ST-5m (7531c) | CABEUS | Шнур оптический simplex LC-ST 9/125 sm 5м LSZH | 295.9 | 294.69
00-00143182 | FOP(s)-9-LC-ST-7m (8352c) | CABEUS | Шнур оптический simplex LC-ST 9/125 sm 7м LSZH | 319 | 317.26
00-00143318 | FOP(s)-9-LC/APC-FC/UPC-1,5m (8012c) | CABEUS | Шнур оптический simplex LC/APC-FC/UPC 9/125 sm 1,5м LSZH | 261.8 | 260.83
00-00143323 | FOP(s)-9-LC/APC-FC/UPC-10m (8017c) | CABEUS | Шнур оптический simplex LC/APC-FC/UPC 9/125 sm 10м LSZH | 353.1 | 351.12
00-00143324 | FOP(s)-9-LC/APC-FC/UPC-15m (8018c) | CABEUS | Шнур оптический simplex LC/APC-FC/UPC 9/125 sm 15м LSZH | 410.3 | 408.8
00-00143317 | FOP(s)-9-LC/APC-FC/UPC-1m (8011c) | CABEUS | Шнур оптический simplex LC/APC-FC/UPC 9/125 sm 1м LSZH | 250.8 | 250.8
00-00143325 | FOP(s)-9-LC/APC-FC/UPC-20m (8019c) | CABEUS | Шнур оптический simplex LC/APC-FC/UPC 9/125 sm 20м LSZH | 466.4 | 465.23
00-00143326 | FOP(s)-9-LC/APC-FC/UPC-25m (8020c) | CABEUS | Шнур оптический simplex LC/APC-FC/UPC 9/125 sm 25м LSZH | 523.6 | 521.66
00-00143319 | FOP(s)-9-LC/APC-FC/UPC-2m (8013c) | CABEUS | Шнур оптический simplex LC/APC-FC/UPC 9/125 sm 2м LSZH | 261.8 | 260.83
00-00143320 | FOP(s)-9-LC/APC-FC/UPC-3m (8014c) | CABEUS | Шнур оптический simplex LC/APC-FC/UPC 9/125 sm 3м LSZH | 273.9 | 272.12
00-00143321 | FOP(s)-9-LC/APC-FC/UPC-5m (8015c) | CABEUS | Шнур оптический simplex LC/APC-FC/UPC 9/125 sm 5м LSZH | 295.9 | 294.69
00-00143322 | FOP(s)-9-LC/APC-FC/UPC-7m (8016c) | CABEUS | Шнур оптический simplex LC/APC-FC/UPC 9/125 sm 7м LSZH | 319 | 317.26
00-00143513 | FOP(s)-9-LC/APC-LC/APC-1,5m (8212c) | CABEUS | Шнур оптический simplex LC/APC-LC/APC 9/125 sm 1,5м LSZH | 261.8 | 260.83
00-00143518 | FOP(s)-9-LC/APC-LC/APC-10m (8217c) | CABEUS | Шнур оптический simplex LC/APC-LC/APC 9/125 sm 10м LSZH | 353.1 | 351.12
00-00143519 | FOP(s)-9-LC/APC-LC/APC-15m (8218c) | CABEUS | Шнур оптический simplex LC/APC-LC/APC 9/125 sm 15м LSZH | 410.3 | 408.8
00-00143512 | FOP(s)-9-LC/APC-LC/APC-1m (8211c) | CABEUS | Шнур оптический simplex LC/APC-LC/APC 9/125 sm 1м LSZH | 250.8 | 250.8
00-00143520 | FOP(s)-9-LC/APC-LC/APC-20m (8219c) | CABEUS | Шнур оптический simplex LC/APC-LC/APC 9/125 sm 20м LSZH | 466.4 | 465.23
00-00143521 | FOP(s)-9-LC/APC-LC/APC-25m (8220c) | CABEUS | Шнур оптический simplex LC/APC-LC/APC 9/125 sm 25м LSZH | 523.6 | 521.66
00-00143514 | FOP(s)-9-LC/APC-LC/APC-2m (8213c) | CABEUS | Шнур оптический simplex LC/APC-LC/APC 9/125 sm 2м LSZH | 261.8 | 260.83
00-00143515 | FOP(s)-9-LC/APC-LC/APC-3m (8214c) | CABEUS | Шнур оптический simplex LC/APC-LC/APC 9/125 sm 3м LSZH | 273.9 | 272.12
00-00143516 | FOP(s)-9-LC/APC-LC/APC-5m (8215c) | CABEUS | Шнур оптический simplex LC/APC-LC/APC 9/125 sm 5м LSZH | 295.9 | 294.69
00-00143517 | FOP(s)-9-LC/APC-LC/APC-7m (8216c) | CABEUS | Шнур оптический simplex LC/APC-LC/APC 9/125 sm 7м LSZH | 319 | 317.26
00-00143338 | FOP(s)-9-LC/APC-LC/UPC-1,5m (8032c) | CABEUS | Шнур оптический simplex LC/APC-LC/UPC 9/125 sm 1,5м LSZH | 261.8 | 260.83
00-00143343 | FOP(s)-9-LC/APC-LC/UPC-10m (8037c) | CABEUS | Шнур оптический simplex LC/APC-LC/UPC 9/125 sm 10м LSZH | 353.1 | 351.12
00-00143344 | FOP(s)-9-LC/APC-LC/UPC-15m (8038c) | CABEUS | Шнур оптический simplex LC/APC-LC/UPC 9/125 sm 15м LSZH | 410.3 | 408.8
00-00143337 | FOP(s)-9-LC/APC-LC/UPC-1m (8031c) | CABEUS | Шнур оптический simplex LC/APC-LC/UPC 9/125 sm 1м LSZH | 250.8 | 250.8
00-00143345 | FOP(s)-9-LC/APC-LC/UPC-20m (8039c) | CABEUS | Шнур оптический simplex LC/APC-LC/UPC 9/125 sm 20м LSZH | 466.4 | 465.23
00-00143346 | FOP(s)-9-LC/APC-LC/UPC-25m (8040c) | CABEUS | Шнур оптический simplex LC/APC-LC/UPC 9/125 sm 25м LSZH | 523.6 | 521.66
00-00143339 | FOP(s)-9-LC/APC-LC/UPC-2m (8033c) | CABEUS | Шнур оптический simplex LC/APC-LC/UPC 9/125 sm 2м LSZH | 261.8 | 260.83
00-00143340 | FOP(s)-9-LC/APC-LC/UPC-3m (8034c) | CABEUS | Шнур оптический simplex LC/APC-LC/UPC 9/125 sm 3м LSZH | 273.9 | 272.12
00-00143341 | FOP(s)-9-LC/APC-LC/UPC-5m (8035c) | CABEUS | Шнур оптический simplex LC/APC-LC/UPC 9/125 sm 5м LSZH | 295.9 | 294.69
00-00143342 | FOP(s)-9-LC/APC-LC/UPC-7m (8036c) | CABEUS | Шнур оптический simplex LC/APC-LC/UPC 9/125 sm 7м LSZH | 319 | 317.26
00-00143572 | FOP(s)-9-LC/APC-SC/APC-1,5m (8272c) | CABEUS | Шнур оптический simplex LC/APC-SC/APC 9/125 sm 1,5м LSZH | 261.8 | 260.83
00-00143577 | FOP(s)-9-LC/APC-SC/APC-10m (8277c) | CABEUS | Шнур оптический simplex LC/APC-SC/APC 9/125 sm 10м LSZH | 353.1 | 351.12
00-00143578 | FOP(s)-9-LC/APC-SC/APC-15m (8278c) | CABEUS | Шнур оптический simplex LC/APC-SC/APC 9/125 sm 15м LSZH | 410.3 | 408.8
00-00143571 | FOP(s)-9-LC/APC-SC/APC-1m (8271c) | CABEUS | Шнур оптический simplex LC/APC-SC/APC 9/125 sm 1м LSZH | 250.8 | 250.8
00-00143579 | FOP(s)-9-LC/APC-SC/APC-20m (8279c) | CABEUS | Шнур оптический simplex LC/APC-SC/APC 9/125 sm 20м LSZH | 466.4 | 465.23
00-00143580 | FOP(s)-9-LC/APC-SC/APC-25m (8280c) | CABEUS | Шнур оптический simplex LC/APC-SC/APC 9/125 sm 25м LSZH | 523.6 | 521.66
00-00143573 | FOP(s)-9-LC/APC-SC/APC-2m (8273c) | CABEUS | Шнур оптический simplex LC/APC-SC/APC 9/125 sm 2м LSZH | 261.8 | 260.83
00-00143574 | FOP(s)-9-LC/APC-SC/APC-3m (8274c) | CABEUS | Шнур оптический simplex LC/APC-SC/APC 9/125 sm 3м LSZH | 273.9 | 272.12
00-00143575 | FOP(s)-9-LC/APC-SC/APC-5m (8275c) | CABEUS | Шнур оптический simplex LC/APC-SC/APC 9/125 sm 5м LSZH | 295.9 | 294.69
00-00143576 | FOP(s)-9-LC/APC-SC/APC-7m (8276c) | CABEUS | Шнур оптический simplex LC/APC-SC/APC 9/125 sm 7м LSZH | 319 | 317.26
00-00143298 | FOP(s)-9-LC/APC-SC/UPC-1,5m (7992c) | CABEUS | Шнур оптический simplex LC/APC-SC/UPC 9/125 sm 1,5м LSZH | 261.8 | 260.83
00-00143303 | FOP(s)-9-LC/APC-SC/UPC-10m (7997c) | CABEUS | Шнур оптический simplex LC/APC-SC/UPC 9/125 sm 10м LSZH | 353.1 | 351.12
00-00143304 | FOP(s)-9-LC/APC-SC/UPC-15m (7998c) | CABEUS | Шнур оптический simplex LC/APC-SC/UPC 9/125 sm 15м LSZH | 410.3 | 408.8
00-00143297 | FOP(s)-9-LC/APC-SC/UPC-1m (7991c) | CABEUS | Шнур оптический simplex LC/APC-SC/UPC 9/125 sm 1м LSZH | 250.8 | 250.8
00-00143305 | FOP(s)-9-LC/APC-SC/UPC-20m (7999c) | CABEUS | Шнур оптический simplex LC/APC-SC/UPC 9/125 sm 20м LSZH | 466.4 | 465.23
00-00143306 | FOP(s)-9-LC/APC-SC/UPC-25m (8000c) | CABEUS | Шнур оптический simplex LC/APC-SC/UPC 9/125 sm 25м LSZH | 523.6 | 521.66
00-00143299 | FOP(s)-9-LC/APC-SC/UPC-2m (7993c) | CABEUS | Шнур оптический simplex LC/APC-SC/UPC 9/125 sm 2м LSZH | 261.8 | 260.83
00-00143300 | FOP(s)-9-LC/APC-SC/UPC-3m (7994c) | CABEUS | Шнур оптический simplex LC/APC-SC/UPC 9/125 sm 3м LSZH | 273.9 | 272.12
00-00143301 | FOP(s)-9-LC/APC-SC/UPC-5m (7995c) | CABEUS | Шнур оптический simplex LC/APC-SC/UPC 9/125 sm 5м LSZH | 295.9 | 294.69
00-00143302 | FOP(s)-9-LC/APC-SC/UPC-7m (7996c) | CABEUS | Шнур оптический simplex LC/APC-SC/UPC 9/125 sm 7м LSZH | 319 | 317.26
00-00143198 | FOP(s)-9-SC-FC-1,5m (7538c) | CABEUS | Шнур оптический simplex SC-FC 9/125 sm 1,5м LSZH | 261.8 | 260.83
00-00143203 | FOP(s)-9-SC-FC-10m (7379c) | CABEUS | Шнур оптический simplex SC-FC 9/125 sm 10м LSZH | 353.1 | 351.12
00-00112369 | FOP(s)-9-SC-FC-15m (8363c) | CABEUS | Шнур оптический simplex SC-FC 9/125 sm 15м LSZH | 410.3 | 408.8
00-00143197 | FOP(s)-9-SC-FC-1m (7380c) | CABEUS | Шнур оптический simplex SC-FC 9/125 sm 1м LSZH | 250.8 | 250.8
00-00143204 | FOP(s)-9-SC-FC-20m (8364c) | CABEUS | Шнур оптический simplex SC-FC 9/125 sm 20м LSZH | 466.4 | 465.23
00-00143205 | FOP(s)-9-SC-FC-25m (8365c) | CABEUS | Шнур оптический simplex SC-FC 9/125 sm 25м LSZH | 523.6 | 521.66
00-00143199 | FOP(s)-9-SC-FC-2m (7381c) | CABEUS | Шнур оптический simplex SC-FC 9/125 sm 2м LSZH | 261.8 | 260.83
00-00143200 | FOP(s)-9-SC-FC-3m (7382c) | CABEUS | Шнур оптический simplex SC-FC 9/125 sm 3м LSZH | 273.9 | 272.12
00-00143201 | FOP(s)-9-SC-FC-5m (7383c) | CABEUS | Шнур оптический simplex SC-FC 9/125 sm 5м LSZH | 295.9 | 294.69
00-00143202 | FOP(s)-9-SC-FC-7m (8362c) | CABEUS | Шнур оптический simplex SC-FC 9/125 sm 7м LSZH | 319 | 317.26
00-00143224 | FOP(s)-9-SC-SC-0,5m (8753c) | CABEUS | Шнур оптический simplex SC-SC 9/125 sm 0,5м LSZH | 250.8 | 250.8
00-00143216 | FOP(s)-9-SC-SC-1,5m (7384c) | CABEUS | Шнур оптический simplex SC-SC 9/125 sm 1,5м LSZH | 261.8 | 260.83
00-00143220 | FOP(s)-9-SC-SC-10m (7542c) | CABEUS | Шнур оптический simplex SC-SC 9/125 sm 10м LSZH | 353.1 | 351.12
00-00143221 | FOP(s)-9-SC-SC-15m (8371c) | CABEUS | Шнур оптический simplex SC-SC 9/125 sm 15м LSZH | 410.3 | 408.8
00-00117131 | FOP(s)-9-SC-SC-1m (7385c) | CABEUS | Шнур оптический simplex SC-SC 9/125 sm 1м LSZH | 250.8 | 250.8
00-00143222 | FOP(s)-9-SC-SC-20m (8372c) | CABEUS | Шнур оптический simplex SC-SC 9/125 sm 20м LSZH | 466.4 | 465.23
00-00143223 | FOP(s)-9-SC-SC-25m (8373c) | CABEUS | Шнур оптический simplex SC-SC 9/125 sm 25м LSZH | 523.6 | 521.66
00-00135262 | FOP(s)-9-SC-SC-2m (7386c) | CABEUS | Шнур оптический simplex SC-SC 9/125 sm 2м LSZH | 261.8 | 260.83
00-00143217 | FOP(s)-9-SC-SC-3m (7387c) | CABEUS | Шнур оптический simplex SC-SC 9/125 sm 3м LSZH | 273.9 | 272.12
00-00143218 | FOP(s)-9-SC-SC-5m (7388c) | CABEUS | Шнур оптический simplex SC-SC 9/125 sm 5м LSZH | 295.9 | 294.69
00-00143219 | FOP(s)-9-SC-SC-7m (8370c) | CABEUS | Шнур оптический simplex SC-SC 9/125 sm 7м LSZH | 319 | 317.26
00-00143231 | FOP(s)-9-SC-ST-1,5m (8378c) | CABEUS | Шнур оптический simplex SC-ST 9/125 sm 1,5м LSZH | 261.8 | 260.83
00-00143236 | FOP(s)-9-SC-ST-10m (8380c) | CABEUS | Шнур оптический simplex SC-ST 9/125 sm 10м LSZH | 353.1 | 351.12
00-00143237 | FOP(s)-9-SC-ST-15m (8381c) | CABEUS | Шнур оптический simplex SC-ST 9/125 sm 15м LSZH | 410.3 | 408.8
00-00143230 | FOP(s)-9-SC-ST-1m (7547c) | CABEUS | Шнур оптический simplex SC-ST 9/125 sm 1м LSZH | 250.8 | 250.8
00-00143238 | FOP(s)-9-SC-ST-20m (8382c) | CABEUS | Шнур оптический simplex SC-ST 9/125 sm 20м LSZH | 466.4 | 465.23
00-00143239 | FOP(s)-9-SC-ST-25m (8383c) | CABEUS | Шнур оптический simplex SC-ST 9/125 sm 25м LSZH | 523.6 | 521.66
00-00143232 | FOP(s)-9-SC-ST-2m (7548c) | CABEUS | Шнур оптический simplex SC-ST 9/125 sm 2м LSZH | 261.8 | 260.83
00-00143233 | FOP(s)-9-SC-ST-3m (7549c) | CABEUS | Шнур оптический simplex SC-ST 9/125 sm 3м LSZH | 273.9 | 272.12
00-00143234 | FOP(s)-9-SC-ST-5m (7550c) | CABEUS | Шнур оптический simplex SC-ST 9/125 sm 5м LSZH | 295.9 | 294.69
00-00143235 | FOP(s)-9-SC-ST-7m (8379c) | CABEUS | Шнур оптический simplex SC-ST 9/125 sm 7м LSZH | 319 | 317.26
00-00143417 | FOP(s)-9-SC/APC-FC/UPC-1,5m (8112c) | CABEUS | Шнур оптический simplex SC/APC-FC/UPC 9/125 sm 1,5м LSZH | 261.8 | 260.83
00-00143422 | FOP(s)-9-SC/APC-FC/UPC-10m (8117c) | CABEUS | Шнур оптический simplex SC/APC-FC/UPC 9/125 sm 10м LSZH | 353.1 | 351.12
00-00143423 | FOP(s)-9-SC/APC-FC/UPC-15m (8118c) | CABEUS | Шнур оптический simplex SC/APC-FC/UPC 9/125 sm 15м LSZH | 410.3 | 408.8
00-00143416 | FOP(s)-9-SC/APC-FC/UPC-1m (8111c) | CABEUS | Шнур оптический simplex SC/APC-FC/UPC 9/125 sm 1м LSZH | 250.8 | 250.8
00-00143424 | FOP(s)-9-SC/APC-FC/UPC-20m (8119c) | CABEUS | Шнур оптический simplex SC/APC-FC/UPC 9/125 sm 20м LSZH | 466.4 | 465.23
00-00143425 | FOP(s)-9-SC/APC-FC/UPC-25m (8120c) | CABEUS | Шнур оптический simplex SC/APC-FC/UPC 9/125 sm 25м LSZH | 523.6 | 521.66
00-00143418 | FOP(s)-9-SC/APC-FC/UPC-2m (8113c) | CABEUS | Шнур оптический simplex SC/APC-FC/UPC 9/125 sm 2м LSZH | 261.8 | 260.83
00-00143419 | FOP(s)-9-SC/APC-FC/UPC-3m (8114c) | CABEUS | Шнур оптический simplex SC/APC-FC/UPC 9/125 sm 3м LSZH | 273.9 | 272.12
00-00143420 | FOP(s)-9-SC/APC-FC/UPC-5m (8115c) | CABEUS | Шнур оптический simplex SC/APC-FC/UPC 9/125 sm 5м LSZH | 295.9 | 294.69
00-00143421 | FOP(s)-9-SC/APC-FC/UPC-7m (8116c) | CABEUS | Шнур оптический simplex SC/APC-FC/UPC 9/125 sm 7м LSZH | 319 | 317.26
00-00143436 | FOP(s)-9-SC/APC-LC/UPC-1,5m (8132c) | CABEUS | Шнур оптический simplex SC/APC-LC/UPC 9/125 sm 1,5м LSZH | 261.8 | 260.83
00-00143440 | FOP(s)-9-SC/APC-LC/UPC-10m (8137c) | CABEUS | Шнур оптический simplex SC/APC-LC/UPC 9/125 sm 10м LSZH | 353.1 | 351.12
00-00143441 | FOP(s)-9-SC/APC-LC/UPC-15m (8138c) | CABEUS | Шнур оптический simplex SC/APC-LC/UPC 9/125 sm 15м LSZH | 410.3 | 408.8
00-00105189 | FOP(s)-9-SC/APC-LC/UPC-1m (8131c) | CABEUS | Шнур оптический simplex SC/APC-LC/UPC 9/125 sm 1м LSZH | 250.8 | 250.8
00-00143442 | FOP(s)-9-SC/APC-LC/UPC-20m (8139c) | CABEUS | Шнур оптический simplex SC/APC-LC/UPC 9/125 sm 20м LSZH | 466.4 | 465.23
00-00143443 | FOP(s)-9-SC/APC-LC/UPC-25m (8140c) | CABEUS | Шнур оптический simplex SC/APC-LC/UPC 9/125 sm 25м LSZH | 523.6 | 521.66
00-00105847 | FOP(s)-9-SC/APC-LC/UPC-2m (8133c) | CABEUS | Шнур оптический simplex SC/APC-LC/UPC 9/125 sm 2м LSZH | 261.8 | 260.83
00-00143437 | FOP(s)-9-SC/APC-LC/UPC-3m (8134c) | CABEUS | Шнур оптический simplex SC/APC-LC/UPC 9/125 sm 3м LSZH | 273.9 | 272.12
00-00143438 | FOP(s)-9-SC/APC-LC/UPC-5m (8135c) | CABEUS | Шнур оптический simplex SC/APC-LC/UPC 9/125 sm 5м LSZH | 295.9 | 294.69
00-00143439 | FOP(s)-9-SC/APC-LC/UPC-7m (8136c) | CABEUS | Шнур оптический simplex SC/APC-LC/UPC 9/125 sm 7м LSZH | 319 | 317.26
00-00143474 | FOP(s)-9-SC/APC-SC/APC-1,5m (8172c) | CABEUS | Шнур оптический simplex SC/APC-SC/APC 9/125 sm 1,5м LSZH | 261.8 | 260.83
00-00143479 | FOP(s)-9-SC/APC-SC/APC-10m (8177c) | CABEUS | Шнур оптический simplex SC/APC-SC/APC 9/125 sm 10м LSZH | 353.1 | 351.12
00-00143480 | FOP(s)-9-SC/APC-SC/APC-15m (8178c) | CABEUS | Шнур оптический simplex SC/APC-SC/APC 9/125 sm 15м LSZH | 410.3 | 408.8
00-00143473 | FOP(s)-9-SC/APC-SC/APC-1m (8171c) | CABEUS | Шнур оптический simplex SC/APC-SC/APC 9/125 sm 1м LSZH | 250.8 | 250.8
00-00143481 | FOP(s)-9-SC/APC-SC/APC-20m (8179c) | CABEUS | Шнур оптический simplex SC/APC-SC/APC 9/125 sm 20м LSZH | 466.4 | 465.23
00-00094442 | FOP(s)-9-SC/APC-SC/APC-25m (8180c) | CABEUS | Шнур оптический simplex SC/APC-SC/APC 9/125 sm 25м LSZH | 523.6 | 521.66
00-00143475 | FOP(s)-9-SC/APC-SC/APC-2m (8173c) | CABEUS | Шнур оптический simplex SC/APC-SC/APC 9/125 sm 2м LSZH | 261.8 | 260.83
00-00143476 | FOP(s)-9-SC/APC-SC/APC-3m (8174c) | CABEUS | Шнур оптический simplex SC/APC-SC/APC 9/125 sm 3м LSZH | 273.9 | 272.12
00-00143477 | FOP(s)-9-SC/APC-SC/APC-5m (8175c) | CABEUS | Шнур оптический simplex SC/APC-SC/APC 9/125 sm 5м LSZH | 295.9 | 294.69
00-00143478 | FOP(s)-9-SC/APC-SC/APC-7m (8176c) | CABEUS | Шнур оптический simplex SC/APC-SC/APC 9/125 sm 7м LSZH | 319 | 317.26
00-00143455 | FOP(s)-9-SC/APC-SC/UPC-1,5m (8152c) | CABEUS | Шнур оптический simplex SC/APC-SC/UPC 9/125 sm 1,5м LSZH | 261.8 | 260.83
00-00143460 | FOP(s)-9-SC/APC-SC/UPC-10m (8157c) | CABEUS | Шнур оптический simplex SC/APC-SC/UPC 9/125 sm 10м LSZH | 353.1 | 351.12
00-00143461 | FOP(s)-9-SC/APC-SC/UPC-15m (8158c) | CABEUS | Шнур оптический simplex SC/APC-SC/UPC 9/125 sm 15м LSZH | 410.3 | 408.8
00-00143454 | FOP(s)-9-SC/APC-SC/UPC-1m (8151c) | CABEUS | Шнур оптический simplex SC/APC-SC/UPC 9/125 sm 1м LSZH | 250.8 | 250.8
00-00143462 | FOP(s)-9-SC/APC-SC/UPC-20m (8159c) | CABEUS | Шнур оптический simplex SC/APC-SC/UPC 9/125 sm 20м LSZH | 466.4 | 465.23
00-00143463 | FOP(s)-9-SC/APC-SC/UPC-25m (8160c) | CABEUS | Шнур оптический simplex SC/APC-SC/UPC 9/125 sm 25м LSZH | 523.6 | 521.66
00-00143456 | FOP(s)-9-SC/APC-SC/UPC-2m (8153c) | CABEUS | Шнур оптический simplex SC/APC-SC/UPC 9/125 sm 2м LSZH | 261.8 | 260.83
00-00143457 | FOP(s)-9-SC/APC-SC/UPC-3m (8154c) | CABEUS | Шнур оптический simplex SC/APC-SC/UPC 9/125 sm 3м LSZH | 273.9 | 272.12
00-00143458 | FOP(s)-9-SC/APC-SC/UPC-5m (8155c) | CABEUS | Шнур оптический simplex SC/APC-SC/UPC 9/125 sm 5м LSZH | 295.9 | 294.69
00-00143459 | FOP(s)-9-SC/APC-SC/UPC-7m (8156c) | CABEUS | Шнур оптический simplex SC/APC-SC/UPC 9/125 sm 7м LSZH | 319 | 317.26
00-00143123 | FOP(s)-9-ST-ST-1,5m (7556c) | CABEUS | Шнур оптический simplex ST-ST 9/125 sm 1,5м LSZH | 261.8 | 260.83
00-00143128 | FOP(s)-9-ST-ST-10m (8391c) | CABEUS | Шнур оптический simplex ST-ST 9/125 sm 10м LSZH | 353.1 | 351.12
00-00143129 | FOP(s)-9-ST-ST-15m (8392c) | CABEUS | Шнур оптический simplex ST-ST 9/125 sm 15м LSZH | 410.3 | 408.8
00-00143122 | FOP(s)-9-ST-ST-1m (7389c) | CABEUS | Шнур оптический simplex ST-ST 9/125 sm 1м LSZH | 250.8 | 250.8
00-00143130 | FOP(s)-9-ST-ST-20m (8393c) | CABEUS | Шнур оптический simplex ST-ST 9/125 sm 20м LSZH | 466.4 | 465.23
00-00143131 | FOP(s)-9-ST-ST-25m (8394c) | CABEUS | Шнур оптический simplex ST-ST 9/125 sm 25м LSZH | 523.6 | 521.66
00-00143124 | FOP(s)-9-ST-ST-2m (7557c) | CABEUS | Шнур оптический simplex ST-ST 9/125 sm 2м LSZH | 261.8 | 260.83
00-00143125 | FOP(s)-9-ST-ST-3m (7558c) | CABEUS | Шнур оптический simplex ST-ST 9/125 sm 3м LSZH | 273.9 | 272.12
00-00143126 | FOP(s)-9-ST-ST-5m (7559c) | CABEUS | Шнур оптический simplex ST-ST 9/125 sm 5м LSZH | 295.9 | 294.69
00-00143127 | FOP(s)-9-ST-ST-7m (8390c) | CABEUS | Шнур оптический simplex ST-ST 9/125 sm 7м LSZH | 319 | 317.26
00-00142986 | PC-ARM-FTP-RJ45-Cat.6a-0.5m-PE (10136c) | CABEUS | Патч-корд F/UTP, категория 6a, 2xRJ45/8p8c, экранированный, армированный гофрированной стальной лентой, черный, РЕ, внешний, 0.5м | 766.7 | 762.43
00-00142988 | PC-ARM-FTP-RJ45-Cat.6a-1.5m-PE (10138c) | CABEUS | Патч-корд F/UTP, категория 6a, 2xRJ45/8p8c, экранированный, армированный гофрированной стальной лентой, черный, РЕ, внешний, 1.5м | 1146.2 | 1141.14
00-00142992 | PC-ARM-FTP-RJ45-Cat.6a-10m-PE (10142c) | CABEUS | Патч-корд F/UTP, категория 6a, 2xRJ45/8p8c, экранированный, армированный гофрированной стальной лентой, черный, РЕ, внешний, 10м | 4779.5 | 4758.93
00-00142987 | PC-ARM-FTP-RJ45-Cat.6a-1m-PE (10137c) | CABEUS | Патч-корд F/UTP, категория 6a, 2xRJ45/8p8c, экранированный, армированный гофрированной стальной лентой, черный, РЕ, внешний, 1м | 957 | 953.04
00-00142989 | PC-ARM-FTP-RJ45-Cat.6a-2m-PE (10139c) | CABEUS | Патч-корд F/UTP, категория 6a, 2xRJ45/8p8c, экранированный, армированный гофрированной стальной лентой, черный, РЕ, внешний, 2м | 1345.3 | 1339.27
00-00142990 | PC-ARM-FTP-RJ45-Cat.6a-3m-PE (10140c) | CABEUS | Патч-корд F/UTP, категория 6a, 2xRJ45/8p8c, экранированный, армированный гофрированной стальной лентой, черный, РЕ, внешний, 3м | 1727 | 1719.23
00-00142991 | PC-ARM-FTP-RJ45-Cat.6a-5m-PE (10141c) | CABEUS | Патч-корд F/UTP, категория 6a, 2xRJ45/8p8c, экранированный, армированный гофрированной стальной лентой, черный, РЕ, внешний, 5м | 2542.1 | 2531.83
00-00142979 | PC-ARM-UTP-RJ45-Cat.6a-0.5m-PE (10129c) | CABEUS | Патч-корд U/UTP, категория 6a, 2xRJ45/8p8c, неэкранированный, армированный гофрированной стальной лентой, черный, РЕ, внешний, 0.5м | 693 | 690.95
00-00142981 | PC-ARM-UTP-RJ45-Cat.6a-1.5m-PE (10131c) | CABEUS | Патч-корд U/UTP, категория 6a, 2xRJ45/8p8c, неэкранированный, армированный гофрированной стальной лентой, черный, РЕ, внешний, 1.5м | 994.4 | 990.66
00-00142985 | PC-ARM-UTP-RJ45-Cat.6a-10m-PE (10135c) | CABEUS | Патч-корд U/UTP, категория 6a, 2xRJ45/8p8c, неэкранированный, армированный гофрированной стальной лентой, черный, РЕ, внешний, 10м | 3819.2 | 3802.13
00-00142980 | PC-ARM-UTP-RJ45-Cat.6a-1m-PE (10130c) | CABEUS | Патч-корд U/UTP, категория 6a, 2xRJ45/8p8c, неэкранированный, армированный гофрированной стальной лентой, черный, РЕ, внешний, 1м | 843.7 | 840.18
00-00142982 | PC-ARM-UTP-RJ45-Cat.6a-2m-PE (10132c) | CABEUS | Патч-корд U/UTP, категория 6a, 2xRJ45/8p8c, неэкранированный, армированный гофрированной стальной лентой, черный, РЕ, внешний, 2м | 1159.4 | 1154.93
00-00142983 | PC-ARM-UTP-RJ45-Cat.6a-3m-PE (10133c) | CABEUS | Патч-корд U/UTP, категория 6a, 2xRJ45/8p8c, неэкранированный, армированный гофрированной стальной лентой, черный, РЕ, внешний, 3м | 1441 | 1435.83
00-00142984 | PC-ARM-UTP-RJ45-Cat.6a-5m-PE (10134c) | CABEUS | Патч-корд U/UTP, категория 6a, 2xRJ45/8p8c, неэкранированный, армированный гофрированной стальной лентой, черный, РЕ, внешний, 5м | 2116.4 | 2107.97
00-00142842 | PC-FTP-RJ45-Cat.5e-0.3m (7702c) | CABEUS | Патч-корд F/UTP, категория 5е, 2xRJ45/8p8c, экранированный, серый, PVC, 0.3м | 163.9 | 163.02
00-00130078 | PC-FTP-RJ45-Cat.5e-0.3m-LSZH (8868c) | CABEUS | Патч-корд F/UTP, категория 5е, 2xRJ45/8p8c, экранированный, серый, LSZH, 0.3м | 154 | 152.99
00-00073744 | PC-FTP-RJ45-Cat.5e-0.5m (7261c) | CABEUS | Патч-корд F/UTP, категория 5е, 2xRJ45/8p8c, экранированный, серый, PVC, 0.5м | 166.1 | 165.53
00-00133152 | PC-FTP-RJ45-Cat.5e-0.5m-LSZH (8869c) | CABEUS | Патч-корд F/UTP, категория 5е, 2xRJ45/8p8c, экранированный, серый, LSZH, 0.5м | 171.6 | 170.54
00-00142843 | PC-FTP-RJ45-Cat.5e-1.5m (7271c) | CABEUS | Патч-корд F/UTP, категория 5е, 2xRJ45/8p8c, экранированный, серый, PVC, 1.5м | 251.9 | 250.8
00-00142844 | PC-FTP-RJ45-Cat.5e-1.5m-LSZH (8871c) | CABEUS | Патч-корд F/UTP, категория 5е, 2xRJ45/8p8c, экранированный, серый, LSZH, 1.5м | 264 | 262.09
00-00117318 | PC-FTP-RJ45-Cat.5e-10m (9221c) | CABEUS | Патч-корд F/UTP, категория 5е, 2xRJ45/8p8c, экранированный, серый, PVC, 10м | 929.5 | 925.45
00-00132086 | PC-FTP-RJ45-Cat.5e-10m-LSZH (9245c) | CABEUS | Патч-корд F/UTP, категория 5е, 2xRJ45/8p8c, экранированный, серый, LSZH, 10м | 1040.6 | 1035.8
00-00142847 | PC-FTP-RJ45-Cat.5e-15m (9246c) | CABEUS | Патч-корд F/UTP, категория 5е, 2xRJ45/8p8c, экранированный, серый, PVC, 15м | 1391.5 | 1386.92
00-00142848 | PC-FTP-RJ45-Cat.5e-15m-LSZH (9247c) | CABEUS | Патч-корд F/UTP, категория 5е, 2xRJ45/8p8c, экранированный, серый, LSZH, 15м | 1559.8 | 1553.71
00-00116338 | PC-FTP-RJ45-Cat.5e-1m (7262c) | CABEUS | Патч-корд F/UTP, категория 5е, 2xRJ45/8p8c, экранированный, серый, PVC, 1м | 209 | 208.16
00-00112806 | PC-FTP-RJ45-Cat.5e-1m-LSZH (8870c) | CABEUS | Патч-корд F/UTP, категория 5е, 2xRJ45/8p8c, экранированный, серый, LSZH, 1м | 217.8 | 218.2
00-00142849 | PC-FTP-RJ45-Cat.5e-20m (9248c) | CABEUS | Патч-корд F/UTP, категория 5е, 2xRJ45/8p8c, экранированный, серый, PVC, 20м | 1854.6 | 1847.14
00-00119914 | PC-FTP-RJ45-Cat.5e-20m-LSZH (9249c) | CABEUS | Патч-корд F/UTP, категория 5е, 2xRJ45/8p8c, экранированный, серый, LSZH, 20м | 2077.9 | 2067.85
00-00116337 | PC-FTP-RJ45-Cat.5e-2m (7263c) | CABEUS | Патч-корд F/UTP, категория 5е, 2xRJ45/8p8c, экранированный, серый, PVC, 2м | 314.6 | 313.5
00-00070258 | PC-FTP-RJ45-Cat.5e-2m-LSZH (8872c) | CABEUS | Патч-корд F/UTP, категория 5е, 2xRJ45/8p8c, экранированный, серый, LSZH, 2м | 312.4 | 312.25
00-00142845 | PC-FTP-RJ45-Cat.5e-3m (7264c) | CABEUS | Патч-корд F/UTP, категория 5е, 2xRJ45/8p8c, экранированный, серый, PVC, 3м | 402.6 | 401.28
00-00114107 | PC-FTP-RJ45-Cat.5e-3m-LSZH (8873c) | CABEUS | Патч-корд F/UTP, категория 5е, 2xRJ45/8p8c, экранированный, серый, LSZH, 3м | 414.7 | 412.57
00-00142846 | PC-FTP-RJ45-Cat.5e-5m (7265c) | CABEUS | Патч-корд F/UTP, категория 5е, 2xRJ45/8p8c, экранированный, серый, PVC, 5м | 600.6 | 598.16
00-00132085 | PC-FTP-RJ45-Cat.5e-5m-LSZH (8874c) | CABEUS | Патч-корд F/UTP, категория 5е, 2xRJ45/8p8c, экранированный, серый, LSZH, 5м | 642.4 | 639.54
00-00142944 | PC-FTP-RJ45-Cat.6-0.5m-LSZH (7907c) | CABEUS | Патч-корд F/UTP, категория 6, 2xRJ45/8p8c, экранированный, серый, LSZH, 0.5м | 207.9 | 206.91
00-00126663 | PC-FTP-RJ45-Cat.6-1.5m-LSZH (7909c) | CABEUS | Патч-корд F/UTP, категория 6, 2xRJ45/8p8c, экранированный, серый, LSZH, 1.5м | 333.3 | 331.06
00-00142949 | PC-FTP-RJ45-Cat.6-10m-LSZH (7913c) | CABEUS | Патч-корд F/UTP, категория 6, 2xRJ45/8p8c, экранированный, серый, LSZH, 10м | 1485 | 1478.47
00-00142950 | PC-FTP-RJ45-Cat.6-15m-LSZH (7914c) | CABEUS | Патч-корд F/UTP, категория 6, 2xRJ45/8p8c, экранированный, серый, LSZH, 15м | 2200 | 2190.74
00-00142945 | PC-FTP-RJ45-Cat.6-1m-LSZH (7908c) | CABEUS | Патч-корд F/UTP, категория 6, 2xRJ45/8p8c, экранированный, серый, LSZH, 1м | 267.3 | 265.85
00-00142951 | PC-FTP-RJ45-Cat.6-20m-LSZH (7915c) | CABEUS | Патч-корд F/UTP, категория 6, 2xRJ45/8p8c, экранированный, серый, LSZH, 20м | 2941.4 | 2928.09
00-00142946 | PC-FTP-RJ45-Cat.6-2m-LSZH (7910c) | CABEUS | Патч-корд F/UTP, категория 6, 2xRJ45/8p8c, экранированный, серый, LSZH, 2м | 398.2 | 397.52
00-00142947 | PC-FTP-RJ45-Cat.6-3m-LSZH (7911c) | CABEUS | Патч-корд F/UTP, категория 6, 2xRJ45/8p8c, экранированный, серый, LSZH, 3м | 540.1 | 537.97
00-00142948 | PC-FTP-RJ45-Cat.6-5m-LSZH (7912c) | CABEUS | Патч-корд F/UTP, категория 6, 2xRJ45/8p8c, экранированный, серый, LSZH, 5м | 810.7 | 807.58
00-00142965 | PC-SSTP-RJ45-Cat.6a-0.3m-LSZH (11007c) | CABEUS | Патч-корд S/FTP, категория 6а (10G), 2xRJ45/8p8c, экранированный, серый, LSZH, 0.3м | 372.9 | 371.18
00-00142959 | PC-SSTP-RJ45-Cat.6a-0.5m-LSZH (7900c) | CABEUS | Патч-корд S/FTP, категория 6а (10G), 2xRJ45/8p8c, экранированный, серый, LSZH, 0.5м | 381.7 | 379.96
00-00142961 | PC-SSTP-RJ45-Cat.6a-1.5m-LSZH (7902c) | CABEUS | Патч-корд S/FTP, категория 6а (10G), 2xRJ45/8p8c, экранированный, серый, LSZH, 1.5м | 580.8 | 578.09
00-00142964 | PC-SSTP-RJ45-Cat.6a-10m-LSZH (7906c) | CABEUS | Патч-корд S/FTP, категория 6а (10G), 2xRJ45/8p8c, экранированный, серый, LSZH, 10м | 2294.6 | 2284.79
00-00142960 | PC-SSTP-RJ45-Cat.6a-1m-LSZH (7901c) | CABEUS | Патч-корд S/FTP, категория 6а (10G), 2xRJ45/8p8c, экранированный, серый, LSZH, 1м | 480.7 | 479.03
00-00072872 | PC-SSTP-RJ45-Cat.6a-2m-LSZH (7903c) | CABEUS | Патч-корд S/FTP, категория 6а (10G), 2xRJ45/8p8c, экранированный, серый, LSZH, 2м | 674.3 | 670.89
00-00142962 | PC-SSTP-RJ45-Cat.6a-3m-LSZH (7904c) | CABEUS | Патч-корд S/FTP, категория 6а (10G), 2xRJ45/8p8c, экранированный, серый, LSZH, 3м | 866.8 | 864.01
00-00142963 | PC-SSTP-RJ45-Cat.6a-5m-LSZH (7905c) | CABEUS | Патч-корд S/FTP, категория 6а (10G), 2xRJ45/8p8c, экранированный, серый, LSZH, 5м | 1267.2 | 1262.78
00-00142719 | PC-SSTP-RJ45-Cat.8-0.3m-LSZH (9699c) | CABEUS | Патч-корд S/FTP, категория 8 (40G, 2000 MHz), 2xRJ45/8p8c, экранированный, синий, LSZH, 0.3 м | 847 | 842.69
00-00142720 | PC-SSTP-RJ45-Cat.8-0.5m-LSZH (9700c) | CABEUS | Патч-корд S/FTP, категория 8 (40G, 2000 MHz), 2xRJ45/8p8c, экранированный, синий, LSZH, 0.5 м | 927.3 | 922.94
00-00142722 | PC-SSTP-RJ45-Cat.8-1.5m-LSZH (9702c) | CABEUS | Патч-корд S/FTP, категория 8 (40G, 2000 MHz), 2xRJ45/8p8c, экранированный, синий, LSZH, 1.5 м | 1303.5 | 1297.89
00-00142726 | PC-SSTP-RJ45-Cat.8-10m-LSZH (9706c) | CABEUS | Патч-корд S/FTP, категория 8 (40G, 2000 MHz), 2xRJ45/8p8c, экранированный, синий, LSZH, 10 м | 4585.9 | 4567.07
00-00142721 | PC-SSTP-RJ45-Cat.8-1m-LSZH (9701c) | CABEUS | Патч-корд S/FTP, категория 8 (40G, 2000 MHz), 2xRJ45/8p8c, экранированный, синий, LSZH, 1 м | 1114.3 | 1108.54
00-00142723 | PC-SSTP-RJ45-Cat.8-2m-LSZH (9703c) | CABEUS | Патч-корд S/FTP, категория 8 (40G, 2000 MHz), 2xRJ45/8p8c, экранированный, синий, LSZH, 2 м | 1490.5 | 1484.74
00-00142724 | PC-SSTP-RJ45-Cat.8-3m-LSZH (9704c) | CABEUS | Патч-корд S/FTP, категория 8 (40G, 2000 MHz), 2xRJ45/8p8c, экранированный, синий, LSZH, 3 м | 1862.3 | 1853.41
00-00142725 | PC-SSTP-RJ45-Cat.8-5m-LSZH (9705c) | CABEUS | Патч-корд S/FTP, категория 8 (40G, 2000 MHz), 2xRJ45/8p8c, экранированный, синий, LSZH, 5 м | 2635.6 | 2624.62
00-00142727 | PC-TEL-RJ12-0.5m (7886c) | CABEUS | Патч-корд телефонный 2х6р4с, белый, PVC, 0.5 м | 71.5 | 70.22
00-00142729 | PC-TEL-RJ12-1.5m (7888c) | CABEUS | Патч-корд телефонный 2х6р4с, белый, PVC, 1.5 м | 99 | 97.81
00-00142733 | PC-TEL-RJ12-10m (7892c) | CABEUS | Патч-корд телефонный 2х6р4с, белый, PVC, 10 м | 402.6 | 401.28
00-00142728 | PC-TEL-RJ12-1m (7887c) | CABEUS | Патч-корд телефонный 2х6р4с, белый, PVC, 1 м | 85.8 | 85.27
00-00142730 | PC-TEL-RJ12-2m (7889c) | CABEUS | Патч-корд телефонный 2х6р4с, белый, PVC, 2 м | 115.5 | 114.11
00-00142731 | PC-TEL-RJ12-3m (7890c) | CABEUS | Патч-корд телефонный 2х6р4с, белый, PVC, 3 м | 148.5 | 147.97
00-00142732 | PC-TEL-RJ12-5m (7891c) | CABEUS | Патч-корд телефонный 2х6р4с, белый, PVC, 5 м | 220 | 219.45
00-00087281 | PC-UTP-RJ45-Cat.5e-0.15m (8984c) | CABEUS | Патч-корд U/UTP, категория 5е, 2xRJ45/8p8c, неэкранированный, серый, PVC, 0.15м | 85.8 | 85.27
00-00142836 | PC-UTP-RJ45-Cat.5e-0.15m-BK (8990c) | CABEUS | Патч-корд U/UTP, категория 5е, 2xRJ45/8p8c, неэкранированный, черный, PVC, 0.15м | 85.8 | 85.27
00-00114006 | PC-UTP-RJ45-Cat.5e-0.15m-BK-LSZH (9534c) | CABEUS | Патч-корд U/UTP, категория 5е, 2xRJ45/8p8c, неэкранированный, черный, LSZH, 0.15м | 92.4 | 91.54
00-00142821 | PC-UTP-RJ45-Cat.5e-0.15m-BL (8989c) | CABEUS | Патч-корд U/UTP, категория 5е, 2xRJ45/8p8c, неэкранированный, синий, PVC, 0.15м | 85.8 | 85.27
00-00142822 | PC-UTP-RJ45-Cat.5e-0.15m-BL-LSZH (9526c) | CABEUS | Патч-корд U/UTP, категория 5е, 2xRJ45/8p8c, неэкранированный, синий, LSZH, 0.15м | 92.4 | 91.54
00-00142808 | PC-UTP-RJ45-Cat.5e-0.15m-GN (8988c) | CABEUS | Патч-корд U/UTP, категория 5е, 2xRJ45/8p8c, неэкранированный, зеленый, PVC, 0.15м | 85.8 | 85.27
00-00142809 | PC-UTP-RJ45-Cat.5e-0.15m-GN-LSZH (9502c) | CABEUS | Патч-корд U/UTP, категория 5е, 2xRJ45/8p8c, неэкранированный, зеленый, LSZH, 0.15м | 92.4 | 91.54
00-00087279 | PC-UTP-RJ45-Cat.5e-0.15m-LSZH (9387c) | CABEUS | Патч-корд U/UTP, категория 5е, 2xRJ45/8p8c, неэкранированный, серый, LSZH, 0.15м | 92.4 | 91.54
00-00142778 | PC-UTP-RJ45-Cat.5e-0.15m-OR (8987c) | CABEUS | Патч-корд U/UTP, категория 5е, 2xRJ45/8p8c, неэкранированный, оранжевый, PVC, 0.15м | 85.8 | 85.27
00-00142779 | PC-UTP-RJ45-Cat.5e-0.15m-OR-LSZH (9518c) | CABEUS | Патч-корд U/UTP, категория 5е, 2xRJ45/8p8c, неэкранированный, оранжевый, LSZH, 0.15м | 92.4 | 91.54
00-00142794 | PC-UTP-RJ45-Cat.5e-0.15m-RD (8986c) | CABEUS | Патч-корд U/UTP, категория 5е, 2xRJ45/8p8c, неэкранированный, красный, PVC, 0.15м | 85.8 | 85.27
00-00142795 | PC-UTP-RJ45-Cat.5e-0.15m-RD-LSZH (9510c) | CABEUS | Патч-корд U/UTP, категория 5е, 2xRJ45/8p8c, неэкранированный, красный, LSZH, 0.15м | 92.4 | 91.54
00-00142748 | PC-UTP-RJ45-Cat.5e-0.15m-WH (8991c) | CABEUS | Патч-корд U/UTP, категория 5е, 2xRJ45/8p8c, неэкранированный, белый, PVC, 0.15м | 85.8 | 85.27
00-00132548 | PC-UTP-RJ45-Cat.5e-0.15m-WH-LSZH (9486c) | CABEUS | Патч-корд U/UTP, категория 5е, 2xRJ45/8p8c, неэкранированный, белый, LSZH, 0.15м | 92.4 | 91.54
00-00142762 | PC-UTP-RJ45-Cat.5e-0.15m-YL (8985c) | CABEUS | Патч-корд U/UTP, категория 5е, 2xRJ45/8p8c, неэкранированный, желтый, PVC, 0.15м | 85.8 | 85.27
00-00142763 | PC-UTP-RJ45-Cat.5e-0.15m-YL-LSZH (9494c) | CABEUS | Патч-корд U/UTP, категория 5е, 2xRJ45/8p8c, неэкранированный, желтый, LSZH, 0.15м | 92.4 | 91.54
00-00112795 | PC-UTP-RJ45-Cat.5e-0.3m (7209c) | CABEUS | Патч-корд U/UTP, категория 5е, 2xRJ45/8p8c, неэкранированный, серый, PVC, 0.3м | 99 | 97.81
00-00142830 | PC-UTP-RJ45-Cat.5e-0.3m-BK (7658c) | CABEUS | Патч-корд U/UTP, категория 5е, 2xRJ45/8p8c, неэкранированный, черный, PVC, 0.3м | 99 | 97.81
00-00142837 | PC-UTP-RJ45-Cat.5e-0.3m-BK-LSZH (9535c) | CABEUS | Патч-корд U/UTP, категория 5е, 2xRJ45/8p8c, неэкранированный, черный, LSZH, 0.3м | 113.3 | 112.86
00-00142816 | PC-UTP-RJ45-Cat.5e-0.3m-BL (7662c) | CABEUS | Патч-корд U/UTP, категория 5е, 2xRJ45/8p8c, неэкранированный, синий, PVC, 0.3м | 99 | 97.81
00-00142823 | PC-UTP-RJ45-Cat.5e-0.3m-BL-LSZH (9527c) | CABEUS | Патч-корд U/UTP, категория 5е, 2xRJ45/8p8c, неэкранированный, синий, LSZH, 0.3м | 113.3 | 112.86
00-00142802 | PC-UTP-RJ45-Cat.5e-0.3m-GN (7659c) | CABEUS | Патч-корд U/UTP, категория 5е, 2xRJ45/8p8c, неэкранированный, зеленый, PVC, 0.3м | 99 | 97.81
00-00142810 | PC-UTP-RJ45-Cat.5e-0.3m-GN-LSZH (9503c) | CABEUS | Патч-корд U/UTP, категория 5е, 2xRJ45/8p8c, неэкранированный, зеленый, LSZH, 0.3м | 113.3 | 112.86
00-00142734 | PC-UTP-RJ45-Cat.5e-0.3m-LSZH (8861c) | CABEUS | Патч-корд U/UTP, категория 5е, 2xRJ45/8p8c, неэкранированный, серый, LSZH, 0.3м | 113.3 | 112.86
00-00142771 | PC-UTP-RJ45-Cat.5e-0.3m-OR (7661c) | CABEUS | Патч-корд U/UTP, категория 5е, 2xRJ45/8p8c, неэкранированный, оранжевый, PVC, 0.3м | 99 | 97.81
00-00142780 | PC-UTP-RJ45-Cat.5e-0.3m-OR-LSZH (9519c) | CABEUS | Патч-корд U/UTP, категория 5е, 2xRJ45/8p8c, неэкранированный, оранжевый, LSZH, 0.3м | 113.3 | 112.86
00-00142787 | PC-UTP-RJ45-Cat.5e-0.3m-RD (7660c) | CABEUS | Патч-корд U/UTP, категория 5е, 2xRJ45/8p8c, неэкранированный, красный, PVC, 0.3м | 99 | 97.81
00-00142796 | PC-UTP-RJ45-Cat.5e-0.3m-RD-LSZH (9511c) | CABEUS | Патч-корд U/UTP, категория 5е, 2xRJ45/8p8c, неэкранированный, красный, LSZH, 0.3м | 113.3 | 112.86
00-00142743 | PC-UTP-RJ45-Cat.5e-0.3m-WH (7664c) | CABEUS | Патч-корд U/UTP, категория 5е, 2xRJ45/8p8c, неэкранированный, белый, PVC, 0.3м | 99 | 97.81
00-00142749 | PC-UTP-RJ45-Cat.5e-0.3m-WH-LSZH (9487c) | CABEUS | Патч-корд U/UTP, категория 5е, 2xRJ45/8p8c, неэкранированный, белый, LSZH, 0.3м | 113.3 | 112.86
00-00142755 | PC-UTP-RJ45-Cat.5e-0.3m-YL (7663c) | CABEUS | Патч-корд U/UTP, категория 5е, 2xRJ45/8p8c, неэкранированный, желтый, PVC, 0.3м | 99 | 97.81
00-00142764 | PC-UTP-RJ45-Cat.5e-0.3m-YL-LSZH (9495c) | CABEUS | Патч-корд U/UTP, категория 5е, 2xRJ45/8p8c, неэкранированный, желтый, LSZH, 0.3м | 113.3 | 112.86
00-00059581 | PC-UTP-RJ45-Cat.5e-0.5m (7210c) | CABEUS | Патч-корд U/UTP, категория 5е, 2xRJ45/8p8c, неэкранированный, серый, PVC, 0.5м | 117.7 | 117.88
00-00142831 | PC-UTP-RJ45-Cat.5e-0.5m-BK (7671c) | CABEUS | Патч-корд U/UTP, категория 5е, 2xRJ45/8p8c, неэкранированный, черный, PVC, 0.5м | 117.7 | 117.88
00-00142838 | PC-UTP-RJ45-Cat.5e-0.5m-BK-LSZH (9536c) | CABEUS | Патч-корд U/UTP, категория 5е, 2xRJ45/8p8c, неэкранированный, черный, LSZH, 0.5м | 130.9 | 131.67
00-00142817 | PC-UTP-RJ45-Cat.5e-0.5m-BL (7669c) | CABEUS | Патч-корд U/UTP, категория 5е, 2xRJ45/8p8c, неэкранированный, синий, PVC, 0.5м | 117.7 | 117.88
00-00142824 | PC-UTP-RJ45-Cat.5e-0.5m-BL-LSZH (9528c) | CABEUS | Патч-корд U/UTP, категория 5е, 2xRJ45/8p8c, неэкранированный, синий, LSZH, 0.5м | 130.9 | 131.67
00-00101294 | PC-UTP-RJ45-Cat.5e-0.5m-GN (7667c) | CABEUS | Патч-корд U/UTP, категория 5е, 2xRJ45/8p8c, неэкранированный, зеленый, PVC, 0.5м | 117.7 | 117.88
00-00102055 | PC-UTP-RJ45-Cat.5e-0.5m-GN-LSZH (9504c) | CABEUS | Патч-корд U/UTP, категория 5е, 2xRJ45/8p8c, неэкранированный, зеленый, LSZH, 0.5м | 130.9 | 131.67
00-00112368 | PC-UTP-RJ45-Cat.5e-0.5m-LSZH (8862c) | CABEUS | Патч-корд U/UTP, категория 5е, 2xRJ45/8p8c, неэкранированный, серый, LSZH, 0.5м | 130.9 | 131.67
00-00142772 | PC-UTP-RJ45-Cat.5e-0.5m-OR (7670c) | CABEUS | Патч-корд U/UTP, категория 5е, 2xRJ45/8p8c, неэкранированный, оранжевый, PVC, 0.5м | 117.7 | 117.88
00-00142781 | PC-UTP-RJ45-Cat.5e-0.5m-OR-LSZH (9520c) | CABEUS | Патч-корд U/UTP, категория 5е, 2xRJ45/8p8c, неэкранированный, оранжевый, LSZH, 0.5м | 130.9 | 131.67
00-00142788 | PC-UTP-RJ45-Cat.5e-0.5m-RD (7668c) | CABEUS | Патч-корд U/UTP, категория 5е, 2xRJ45/8p8c, неэкранированный, красный, PVC, 0.5м | 117.7 | 117.88
00-00142797 | PC-UTP-RJ45-Cat.5e-0.5m-RD-LSZH (9512c) | CABEUS | Патч-корд U/UTP, категория 5е, 2xRJ45/8p8c, неэкранированный, красный, LSZH, 0.5м | 130.9 | 131.67
00-00142744 | PC-UTP-RJ45-Cat.5e-0.5m-WH (7665c) | CABEUS | Патч-корд U/UTP, категория 5е, 2xRJ45/8p8c, неэкранированный, белый, PVC, 0.5м | 117.7 | 117.88
00-00130747 | PC-UTP-RJ45-Cat.5e-0.5m-WH-LSZH (9488c) | CABEUS | Патч-корд U/UTP, категория 5е, 2xRJ45/8p8c, неэкранированный, белый, LSZH, 0.5м | 130.9 | 131.67
00-00142756 | PC-UTP-RJ45-Cat.5e-0.5m-YL (7666c) | CABEUS | Патч-корд U/UTP, категория 5е, 2xRJ45/8p8c, неэкранированный, желтый, PVC, 0.5м | 117.7 | 117.88
00-00142765 | PC-UTP-RJ45-Cat.5e-0.5m-YL-LSZH (9496c) | CABEUS | Патч-корд U/UTP, категория 5е, 2xRJ45/8p8c, неэкранированный, желтый, LSZH, 0.5м | 130.9 | 131.67
00-00123667 | PC-UTP-RJ45-Cat.5e-1.5m (7212c) | CABEUS | Патч-корд U/UTP, категория 5е, 2xRJ45/8p8c, неэкранированный, серый, PVC, 1.5м | 200.2 | 198.13
00-00142833 | PC-UTP-RJ45-Cat.5e-1.5m-BK (7698c) | CABEUS | Патч-корд U/UTP, категория 5е, 2xRJ45/8p8c, неэкранированный, черный, PVC, 1.5м | 200.2 | 198.13
00-00142839 | PC-UTP-RJ45-Cat.5e-1.5m-BK-LSZH (9538c) | CABEUS | Патч-корд U/UTP, категория 5е, 2xRJ45/8p8c, неэкранированный, черный, LSZH, 1.5м | 222.2 | 221.96
00-00142818 | PC-UTP-RJ45-Cat.5e-1.5m-BL (7693c) | CABEUS | Патч-корд U/UTP, категория 5е, 2xRJ45/8p8c, неэкранированный, синий, PVC, 1.5м | 200.2 | 198.13
00-00142826 | PC-UTP-RJ45-Cat.5e-1.5m-BL-LSZH (9530c) | CABEUS | Патч-корд U/UTP, категория 5е, 2xRJ45/8p8c, неэкранированный, синий, LSZH, 1.5м | 222.2 | 221.96
00-00142804 | PC-UTP-RJ45-Cat.5e-1.5m-GN (7692c) | CABEUS | Патч-корд U/UTP, категория 5е, 2xRJ45/8p8c, неэкранированный, зеленый, PVC, 1.5м | 200.2 | 198.13
00-00142812 | PC-UTP-RJ45-Cat.5e-1.5m-GN-LSZH (9506c) | CABEUS | Патч-корд U/UTP, категория 5е, 2xRJ45/8p8c, неэкранированный, зеленый, LSZH, 1.5м | 222.2 | 221.96
00-00131144 | PC-UTP-RJ45-Cat.5e-1.5m-LSZH (8864c) | CABEUS | Патч-корд U/UTP, категория 5е, 2xRJ45/8p8c, неэкранированный, серый, LSZH, 1.5м | 222.2 | 221.96
00-00142774 | PC-UTP-RJ45-Cat.5e-1.5m-OR (7697c) | CABEUS | Патч-корд U/UTP, категория 5е, 2xRJ45/8p8c, неэкранированный, оранжевый, PVC, 1.5м | 200.2 | 198.13
00-00142783 | PC-UTP-RJ45-Cat.5e-1.5m-OR-LSZH (9522c) | CABEUS | Патч-корд U/UTP, категория 5е, 2xRJ45/8p8c, неэкранированный, оранжевый, LSZH, 1.5м | 222.2 | 221.96
00-00142790 | PC-UTP-RJ45-Cat.5e-1.5m-RD (7696c) | CABEUS | Патч-корд U/UTP, категория 5е, 2xRJ45/8p8c, неэкранированный, красный, PVC, 1.5м | 200.2 | 198.13
00-00142799 | PC-UTP-RJ45-Cat.5e-1.5m-RD-LSZH (9514c) | CABEUS | Патч-корд U/UTP, категория 5е, 2xRJ45/8p8c, неэкранированный, красный, LSZH, 1.5м | 222.2 | 221.96
00-00061220 | PC-UTP-RJ45-Cat.5e-1.5m-WH (7694c) | CABEUS | Патч-корд U/UTP, категория 5е, 2xRJ45/8p8c, неэкранированный, белый, PVC, 1.5м | 200.2 | 198.13
00-00142751 | PC-UTP-RJ45-Cat.5e-1.5m-WH-LSZH (9490c) | CABEUS | Патч-корд U/UTP, категория 5е, 2xRJ45/8p8c, неэкранированный, белый, LSZH, 1.5м | 222.2 | 221.96
00-00142758 | PC-UTP-RJ45-Cat.5e-1.5m-YL (7695c) | CABEUS | Патч-корд U/UTP, категория 5е, 2xRJ45/8p8c, неэкранированный, желтый, PVC, 1.5м | 200.2 | 198.13
00-00142767 | PC-UTP-RJ45-Cat.5e-1.5m-YL-LSZH (9498c) | CABEUS | Патч-корд U/UTP, категория 5е, 2xRJ45/8p8c, неэкранированный, желтый, LSZH, 1.5м | 222.2 | 221.96
00-00142737 | PC-UTP-RJ45-Cat.5e-10m (7699c) | CABEUS | Патч-корд U/UTP, категория 5е, 2xRJ45/8p8c, неэкранированный, серый, PVC, 10м | 861.3 | 857.74
00-00142738 | PC-UTP-RJ45-Cat.5e-10m-LSZH (9591c) | CABEUS | Патч-корд U/UTP, категория 5е, 2xRJ45/8p8c, неэкранированный, серый, LSZH, 10м | 926.2 | 921.69
00-00142739 | PC-UTP-RJ45-Cat.5e-15m (7700c) | CABEUS | Патч-корд U/UTP, категория 5е, 2xRJ45/8p8c, неэкранированный, серый, PVC, 15м | 1123.1 | 1118.57
00-00142740 | PC-UTP-RJ45-Cat.5e-15m-LSZH (9592c) | CABEUS | Патч-корд U/UTP, категория 5е, 2xRJ45/8p8c, неэкранированный, серый, LSZH, 15м | 1282.6 | 1277.83
00-00065890 | PC-UTP-RJ45-Cat.5e-1m (7211c) | CABEUS | Патч-корд U/UTP, категория 5е, 2xRJ45/8p8c, неэкранированный, серый, PVC, 1м | 158.4 | 156.75
00-00142832 | PC-UTP-RJ45-Cat.5e-1m-BK (7676c) | CABEUS | Патч-корд U/UTP, категория 5е, 2xRJ45/8p8c, неэкранированный, черный, PVC, 1м | 158.4 | 156.75
00-00108141 | PC-UTP-RJ45-Cat.5e-1m-BK-LSZH (9537c) | CABEUS | Патч-корд U/UTP, категория 5е, 2xRJ45/8p8c, неэкранированный, черный, LSZH, 1м | 171.6 | 170.54
00-00061219 | PC-UTP-RJ45-Cat.5e-1m-BL (7460c) | CABEUS | Патч-корд U/UTP, категория 5е, 2xRJ45/8p8c, неэкранированный, синий, PVC, 1м | 158.4 | 156.75
00-00142825 | PC-UTP-RJ45-Cat.5e-1m-BL-LSZH (9529c) | CABEUS | Патч-корд U/UTP, категория 5е, 2xRJ45/8p8c, неэкранированный, синий, LSZH, 1м | 171.6 | 170.54
00-00142803 | PC-UTP-RJ45-Cat.5e-1m-GN (7454c) | CABEUS | Патч-корд U/UTP, категория 5е, 2xRJ45/8p8c, неэкранированный, зеленый, PVC, 1м | 158.4 | 156.75
00-00142811 | PC-UTP-RJ45-Cat.5e-1m-GN-LSZH (9505c) | CABEUS | Патч-корд U/UTP, категория 5е, 2xRJ45/8p8c, неэкранированный, зеленый, LSZH, 1м | 171.6 | 170.54
00-00038942 | PC-UTP-RJ45-Cat.5e-1m-LSZH (8863c) | CABEUS | Патч-корд U/UTP, категория 5е, 2xRJ45/8p8c, неэкранированный, серый, LSZH, 1м | 171.6 | 170.54
00-00142773 | PC-UTP-RJ45-Cat.5e-1m-OR (7675c) | CABEUS | Патч-корд U/UTP, категория 5е, 2xRJ45/8p8c, неэкранированный, оранжевый, PVC, 1м | 158.4 | 156.75
00-00142782 | PC-UTP-RJ45-Cat.5e-1m-OR-LSZH (9521c) | CABEUS | Патч-корд U/UTP, категория 5е, 2xRJ45/8p8c, неэкранированный, оранжевый, LSZH, 1м | 171.6 | 170.54
00-00142789 | PC-UTP-RJ45-Cat.5e-1m-RD (7674c) | CABEUS | Патч-корд U/UTP, категория 5е, 2xRJ45/8p8c, неэкранированный, красный, PVC, 1м | 158.4 | 156.75
00-00142798 | PC-UTP-RJ45-Cat.5e-1m-RD-LSZH (9513c) | CABEUS | Патч-корд U/UTP, категория 5е, 2xRJ45/8p8c, неэкранированный, красный, LSZH, 1м | 171.6 | 170.54
00-00058205 | PC-UTP-RJ45-Cat.5e-1m-WH (7672c) | CABEUS | Патч-корд U/UTP, категория 5е, 2xRJ45/8p8c, неэкранированный, белый, PVC, 1м | 158.4 | 156.75
00-00142750 | PC-UTP-RJ45-Cat.5e-1m-WH-LSZH (9489c) | CABEUS | Патч-корд U/UTP, категория 5е, 2xRJ45/8p8c, неэкранированный, белый, LSZH, 1м | 171.6 | 170.54
00-00142757 | PC-UTP-RJ45-Cat.5e-1m-YL (7673c) | CABEUS | Патч-корд U/UTP, категория 5е, 2xRJ45/8p8c, неэкранированный, желтый, PVC, 1м | 158.4 | 156.75
00-00142766 | PC-UTP-RJ45-Cat.5e-1m-YL-LSZH (9497c) | CABEUS | Патч-корд U/UTP, категория 5е, 2xRJ45/8p8c, неэкранированный, желтый, LSZH, 1м | 171.6 | 170.54
00-00142741 | PC-UTP-RJ45-Cat.5e-20m (7701c) | CABEUS | Патч-корд U/UTP, категория 5е, 2xRJ45/8p8c, неэкранированный, серый, PVC, 20м | 1610.4 | 1602.61
00-00142742 | PC-UTP-RJ45-Cat.5e-20m-LSZH (9593c) | CABEUS | Патч-корд U/UTP, категория 5е, 2xRJ45/8p8c, неэкранированный, серый, LSZH, 20м | 1698.4 | 1691.65
00-00142735 | PC-UTP-RJ45-Cat.5e-2m (7213c) | CABEUS | Патч-корд U/UTP, категория 5е, 2xRJ45/8p8c, неэкранированный, серый, PVC, 2м | 238.7 | 237.01
00-00142834 | PC-UTP-RJ45-Cat.5e-2m-BK (7681c) | CABEUS | Патч-корд U/UTP, категория 5е, 2xRJ45/8p8c, неэкранированный, черный, PVC, 2м | 238.7 | 237.01
00-00108142 | PC-UTP-RJ45-Cat.5e-2m-BK-LSZH (9539c) | CABEUS | Патч-корд U/UTP, категория 5е, 2xRJ45/8p8c, неэкранированный, черный, LSZH, 2м | 267.3 | 265.85
00-00142819 | PC-UTP-RJ45-Cat.5e-2m-BL (7461c) | CABEUS | Патч-корд U/UTP, категория 5е, 2xRJ45/8p8c, неэкранированный, синий, PVC, 2м | 238.7 | 237.01
00-00142827 | PC-UTP-RJ45-Cat.5e-2m-BL-LSZH (9531c) | CABEUS | Патч-корд U/UTP, категория 5е, 2xRJ45/8p8c, неэкранированный, синий, LSZH, 2м | 267.3 | 265.85
00-00142805 | PC-UTP-RJ45-Cat.5e-2m-GN (7455c) | CABEUS | Патч-корд U/UTP, категория 5е, 2xRJ45/8p8c, неэкранированный, зеленый, PVC, 2м | 238.7 | 237.01
00-00142813 | PC-UTP-RJ45-Cat.5e-2m-GN-LSZH (9507c) | CABEUS | Патч-корд U/UTP, категория 5е, 2xRJ45/8p8c, неэкранированный, зеленый, LSZH, 2м | 267.3 | 265.85
00-00111381 | PC-UTP-RJ45-Cat.5e-2m-LSZH (8865c) | CABEUS | Патч-корд U/UTP, категория 5е, 2xRJ45/8p8c, неэкранированный, серый, LSZH, 2м | 267.3 | 265.85
00-00142775 | PC-UTP-RJ45-Cat.5e-2m-OR (7680c) | CABEUS | Патч-корд U/UTP, категория 5е, 2xRJ45/8p8c, неэкранированный, оранжевый, PVC, 2м | 238.7 | 237.01
00-00142784 | PC-UTP-RJ45-Cat.5e-2m-OR-LSZH (9523c) | CABEUS | Патч-корд U/UTP, категория 5е, 2xRJ45/8p8c, неэкранированный, оранжевый, LSZH, 2м | 267.3 | 265.85
00-00142791 | PC-UTP-RJ45-Cat.5e-2m-RD (7679c) | CABEUS | Патч-корд U/UTP, категория 5е, 2xRJ45/8p8c, неэкранированный, красный, PVC, 2м | 238.7 | 237.01
00-00119476 | PC-UTP-RJ45-Cat.5e-2m-RD-LSZH (9515c) | CABEUS | Патч-корд U/UTP, категория 5е, 2xRJ45/8p8c, неэкранированный, красный, LSZH, 2м | 267.3 | 265.85
00-00142745 | PC-UTP-RJ45-Cat.5e-2m-WH (7677c) | CABEUS | Патч-корд U/UTP, категория 5е, 2xRJ45/8p8c, неэкранированный, белый, PVC, 2м | 238.7 | 237.01
00-00142752 | PC-UTP-RJ45-Cat.5e-2m-WH-LSZH (9491c) | CABEUS | Патч-корд U/UTP, категория 5е, 2xRJ45/8p8c, неэкранированный, белый, LSZH, 2м | 267.3 | 265.85
00-00142759 | PC-UTP-RJ45-Cat.5e-2m-YL (7678c) | CABEUS | Патч-корд U/UTP, категория 5е, 2xRJ45/8p8c, неэкранированный, желтый, PVC, 2м | 238.7 | 237.01
00-00142768 | PC-UTP-RJ45-Cat.5e-2m-YL-LSZH (9499c) | CABEUS | Патч-корд U/UTP, категория 5е, 2xRJ45/8p8c, неэкранированный, желтый, LSZH, 2м | 267.3 | 265.85
00-00061221 | PC-UTP-RJ45-Cat.5e-3m (7214c) | CABEUS | Патч-корд U/UTP, категория 5е, 2xRJ45/8p8c, неэкранированный, серый, PVC, 3м | 324.5 | 322.28
00-00142835 | PC-UTP-RJ45-Cat.5e-3m-BK (7686c) | CABEUS | Патч-корд U/UTP, категория 5е, 2xRJ45/8p8c, неэкранированный, черный, PVC, 3м | 324.5 | 322.28
00-00142840 | PC-UTP-RJ45-Cat.5e-3m-BK-LSZH (9540c) | CABEUS | Патч-корд U/UTP, категория 5е, 2xRJ45/8p8c, неэкранированный, черный, LSZH, 3м | 354.2 | 353.63
00-00061427 | PC-UTP-RJ45-Cat.5e-3m-BL (7462c) | CABEUS | Патч-корд U/UTP, категория 5е, 2xRJ45/8p8c, неэкранированный, синий, PVC, 3м | 324.5 | 322.28
00-00142828 | PC-UTP-RJ45-Cat.5e-3m-BL-LSZH (9532c) | CABEUS | Патч-корд U/UTP, категория 5е, 2xRJ45/8p8c, неэкранированный, синий, LSZH, 3м | 354.2 | 353.63
00-00142806 | PC-UTP-RJ45-Cat.5e-3m-GN (7456c) | CABEUS | Патч-корд U/UTP, категория 5е, 2xRJ45/8p8c, неэкранированный, зеленый, PVC, 3м | 324.5 | 322.28
00-00142814 | PC-UTP-RJ45-Cat.5e-3m-GN-LSZH (9508c) | CABEUS | Патч-корд U/UTP, категория 5е, 2xRJ45/8p8c, неэкранированный, зеленый, LSZH, 3м | 354.2 | 353.63
00-00119945 | PC-UTP-RJ45-Cat.5e-3m-LSZH (8866c) | CABEUS | Патч-корд U/UTP, категория 5е, 2xRJ45/8p8c, неэкранированный, серый, LSZH, 3м | 354.2 | 353.63
00-00142776 | PC-UTP-RJ45-Cat.5e-3m-OR (7685c) | CABEUS | Патч-корд U/UTP, категория 5е, 2xRJ45/8p8c, неэкранированный, оранжевый, PVC, 3м | 324.5 | 322.28
00-00142785 | PC-UTP-RJ45-Cat.5e-3m-OR-LSZH (9524c) | CABEUS | Патч-корд U/UTP, категория 5е, 2xRJ45/8p8c, неэкранированный, оранжевый, LSZH, 3м | 354.2 | 353.63
00-00142792 | PC-UTP-RJ45-Cat.5e-3m-RD (7684c) | CABEUS | Патч-корд U/UTP, категория 5е, 2xRJ45/8p8c, неэкранированный, красный, PVC, 3м | 324.5 | 322.28
00-00142800 | PC-UTP-RJ45-Cat.5e-3m-RD-LSZH (9516c) | CABEUS | Патч-корд U/UTP, категория 5е, 2xRJ45/8p8c, неэкранированный, красный, LSZH, 3м | 354.2 | 353.63
00-00142746 | PC-UTP-RJ45-Cat.5e-3m-WH (7682c) | CABEUS | Патч-корд U/UTP, категория 5е, 2xRJ45/8p8c, неэкранированный, белый, PVC, 3м | 324.5 | 322.28
00-00142753 | PC-UTP-RJ45-Cat.5e-3m-WH-LSZH (9492c) | CABEUS | Патч-корд U/UTP, категория 5е, 2xRJ45/8p8c, неэкранированный, белый, LSZH, 3м | 354.2 | 353.63
00-00142760 | PC-UTP-RJ45-Cat.5e-3m-YL (7683c) | CABEUS | Патч-корд U/UTP, категория 5е, 2xRJ45/8p8c, неэкранированный, желтый, PVC, 3м | 324.5 | 322.28
00-00142769 | PC-UTP-RJ45-Cat.5e-3m-YL-LSZH (9500c) | CABEUS | Патч-корд U/UTP, категория 5е, 2xRJ45/8p8c, неэкранированный, желтый, LSZH, 3м | 354.2 | 353.63
00-00142736 | PC-UTP-RJ45-Cat.5e-5m (7215c) | CABEUS | Патч-корд U/UTP, категория 5е, 2xRJ45/8p8c, неэкранированный, серый, PVC, 5м | 493.9 | 491.57
00-00061222 | PC-UTP-RJ45-Cat.5e-5m-BK (7691c) | CABEUS | Патч-корд U/UTP, категория 5е, 2xRJ45/8p8c, неэкранированный, черный, PVC, 5м | 493.9 | 491.57
00-00142841 | PC-UTP-RJ45-Cat.5e-5m-BK-LSZH (9541c) | CABEUS | Патч-корд U/UTP, категория 5е, 2xRJ45/8p8c, неэкранированный, черный, LSZH, 5м | 548.9 | 548
00-00142820 | PC-UTP-RJ45-Cat.5e-5m-BL (7463c) | CABEUS | Патч-корд U/UTP, категория 5е, 2xRJ45/8p8c, неэкранированный, синий, PVC, 5м | 493.9 | 491.57
00-00142829 | PC-UTP-RJ45-Cat.5e-5m-BL-LSZH (9533c) | CABEUS | Патч-корд U/UTP, категория 5е, 2xRJ45/8p8c, неэкранированный, синий, LSZH, 5м | 548.9 | 548
00-00142807 | PC-UTP-RJ45-Cat.5e-5m-GN (7457c) | CABEUS | Патч-корд U/UTP, категория 5е, 2xRJ45/8p8c, неэкранированный, зеленый, PVC, 5м | 493.9 | 491.57
00-00142815 | PC-UTP-RJ45-Cat.5e-5m-GN-LSZH (9509c) | CABEUS | Патч-корд U/UTP, категория 5е, 2xRJ45/8p8c, неэкранированный, зеленый, LSZH, 5м | 548.9 | 548
00-00089344 | PC-UTP-RJ45-Cat.5e-5m-LSZH (8867c) | CABEUS | Патч-корд U/UTP, категория 5е, 2xRJ45/8p8c, неэкранированный, серый, LSZH, 5м | 548.9 | 548
00-00142777 | PC-UTP-RJ45-Cat.5e-5m-OR (7690c) | CABEUS | Патч-корд U/UTP, категория 5е, 2xRJ45/8p8c, неэкранированный, оранжевый, PVC, 5м | 493.9 | 491.57
00-00142786 | PC-UTP-RJ45-Cat.5e-5m-OR-LSZH (9525c) | CABEUS | Патч-корд U/UTP, категория 5е, 2xRJ45/8p8c, неэкранированный, оранжевый, LSZH, 5м | 548.9 | 548
00-00142793 | PC-UTP-RJ45-Cat.5e-5m-RD (7689c) | CABEUS | Патч-корд U/UTP, категория 5е, 2xRJ45/8p8c, неэкранированный, красный, PVC, 5м | 493.9 | 491.57
00-00142801 | PC-UTP-RJ45-Cat.5e-5m-RD-LSZH (9517c) | CABEUS | Патч-корд U/UTP, категория 5е, 2xRJ45/8p8c, неэкранированный, красный, LSZH, 5м | 548.9 | 548
00-00142747 | PC-UTP-RJ45-Cat.5e-5m-WH (7687c) | CABEUS | Патч-корд U/UTP, категория 5е, 2xRJ45/8p8c, неэкранированный, белый, PVC, 5м | 493.9 | 491.57
00-00142754 | PC-UTP-RJ45-Cat.5e-5m-WH-LSZH (9493c) | CABEUS | Патч-корд U/UTP, категория 5е, 2xRJ45/8p8c, неэкранированный, белый, LSZH, 5м | 548.9 | 548
00-00142761 | PC-UTP-RJ45-Cat.5e-5m-YL (7688c) | CABEUS | Патч-корд U/UTP, категория 5е, 2xRJ45/8p8c, неэкранированный, желтый, PVC, 5м | 493.9 | 491.57
00-00142770 | PC-UTP-RJ45-Cat.5e-5m-YL-LSZH (9501c) | CABEUS | Патч-корд U/UTP, категория 5е, 2xRJ45/8p8c, неэкранированный, желтый, LSZH, 5м | 548.9 | 548
00-00075513 | PC-UTP-RJ45-Cat.6-0.3m (7272c) | CABEUS | Патч-корд U/UTP, категория 6, 2xRJ45/8p8c, неэкранированный, серый, PVC, 0.3м | 152.9 | 151.73
00-00142966 | PC-UTP-RJ45-Cat.6-0.3m-BK (8661c) | CABEUS | Патч-корд U/UTP, категория 6, 2xRJ45/8p8c, неэкранированный, черный, PVC, 0.3м | 152.9 | 151.73
00-00126706 | PC-UTP-RJ45-Cat.6-0.3m-BK-LSZH (11193c) | CABEUS | Патч-корд U/UTP, категория 6, 2xRJ45/8p8c, неэкранированный, черный, LSZH, 0.3м | 152.9 | 151.73
00-00142877 | PC-UTP-RJ45-Cat.6-0.3m-BL (8675c) | CABEUS | Патч-корд U/UTP, категория 6, 2xRJ45/8p8c, неэкранированный, синий, PVC, 0.3м | 152.9 | 151.73
00-00142884 | PC-UTP-RJ45-Cat.6-0.3m-BL-LSZH (11187c) | CABEUS | Патч-корд U/UTP, категория 6, 2xRJ45/8p8c, неэкранированный, синий, LSZH, 0.3м | 152.9 | 151.73
00-00094440 | PC-UTP-RJ45-Cat.6-0.3m-GN (8682c) | CABEUS | Патч-корд U/UTP, категория 6, 2xRJ45/8p8c, неэкранированный, зеленый, PVC, 0.3м | 152.9 | 151.73
00-00142896 | PC-UTP-RJ45-Cat.6-0.3m-GN-LSZH (11167c) | CABEUS | Патч-корд U/UTP, категория 6, 2xRJ45/8p8c, неэкранированный, зеленый, LSZH, 0.3м | 152.9 | 151.73
00-00126662 | PC-UTP-RJ45-Cat.6-0.3m-LSZH (8875c) | CABEUS | Патч-корд U/UTP, категория 6, 2xRJ45/8p8c, неэкранированный, серый, LSZH, 0.3м | 152.9 | 151.73
00-00142916 | PC-UTP-RJ45-Cat.6-0.3m-OR (8696c) | CABEUS | Патч-корд U/UTP, категория 6, 2xRJ45/8p8c, неэкранированный, оранжевый, PVC, 0.3м | 152.9 | 151.73
00-00142928 | PC-UTP-RJ45-Cat.6-0.3m-OR-LSZH (11180c) | CABEUS | Патч-корд U/UTP, категория 6, 2xRJ45/8p8c, неэкранированный, оранжевый, LSZH, 0.3м | 152.9 | 151.73
00-00142902 | PC-UTP-RJ45-Cat.6-0.3m-RD (8689c) | CABEUS | Патч-корд U/UTP, категория 6, 2xRJ45/8p8c, неэкранированный, красный, PVC, 0.3м | 152.9 | 151.73
00-00142909 | PC-UTP-RJ45-Cat.6-0.3m-RD-LSZH (11173c) | CABEUS | Патч-корд U/UTP, категория 6, 2xRJ45/8p8c, неэкранированный, красный, LSZH, 0.3м | 152.9 | 151.73
00-00142863 | PC-UTP-RJ45-Cat.6-0.3m-WH (8668c) | CABEUS | Патч-корд U/UTP, категория 6, 2xRJ45/8p8c, неэкранированный, белый, PVC, 0.3м | 152.9 | 151.73
00-00142870 | PC-UTP-RJ45-Cat.6-0.3m-WH-LSZH (11153c) | CABEUS | Патч-корд U/UTP, категория 6, 2xRJ45/8p8c, неэкранированный, белый, LSZH, 0.3м | 152.9 | 151.73
00-00142930 | PC-UTP-RJ45-Cat.6-0.3m-YL (8703c) | CABEUS | Патч-корд U/UTP, категория 6, 2xRJ45/8p8c, неэкранированный, желтый, PVC, 0.3м | 152.9 | 151.73
00-00142937 | PC-UTP-RJ45-Cat.6-0.3m-YL-LSZH (11160c) | CABEUS | Патч-корд U/UTP, категория 6, 2xRJ45/8p8c, неэкранированный, желтый, LSZH, 0.3м | 152.9 | 151.73
00-00060056 | PC-UTP-RJ45-Cat.6-0.5m (7266c) | CABEUS | Патч-корд U/UTP, категория 6, 2xRJ45/8p8c, неэкранированный, серый, PVC, 0.5м | 168.3 | 168.04
00-00142967 | PC-UTP-RJ45-Cat.6-0.5m-BK (8662c) | CABEUS | Патч-корд U/UTP, категория 6, 2xRJ45/8p8c, неэкранированный, черный, PVC, 0.5м | 168.3 | 168.04
00-00142974 | PC-UTP-RJ45-Cat.6-0.5m-BK-LSZH (11194c) | CABEUS | Патч-корд U/UTP, категория 6, 2xRJ45/8p8c, неэкранированный, черный, LSZH, 0.5м | 176 | 175.56
00-00142878 | PC-UTP-RJ45-Cat.6-0.5m-BL (8676c) | CABEUS | Патч-корд U/UTP, категория 6, 2xRJ45/8p8c, неэкранированный, синий, PVC, 0.5м | 168.3 | 168.04
00-00142885 | PC-UTP-RJ45-Cat.6-0.5m-BL-LSZH (11188c) | CABEUS | Патч-корд U/UTP, категория 6, 2xRJ45/8p8c, неэкранированный, синий, LSZH, 0.5м | 176 | 175.56
00-00094441 | PC-UTP-RJ45-Cat.6-0.5m-GN (8683c) | CABEUS | Патч-корд U/UTP, категория 6, 2xRJ45/8p8c, неэкранированный, зеленый, PVC, 0.5м | 168.3 | 168.04
00-00142897 | PC-UTP-RJ45-Cat.6-0.5m-GN-LSZH (11168c) | CABEUS | Патч-корд U/UTP, категория 6, 2xRJ45/8p8c, неэкранированный, зеленый, LSZH, 0.5м | 176 | 175.56
00-00142850 | PC-UTP-RJ45-Cat.6-0.5m-LSZH (8876c) | CABEUS | Патч-корд U/UTP, категория 6, 2xRJ45/8p8c, неэкранированный, серый, LSZH, 0.5м | 176 | 175.56
00-00142917 | PC-UTP-RJ45-Cat.6-0.5m-OR (8697c) | CABEUS | Патч-корд U/UTP, категория 6, 2xRJ45/8p8c, неэкранированный, оранжевый, PVC, 0.5м | 168.3 | 168.04
00-00142929 | PC-UTP-RJ45-Cat.6-0.5m-OR-LSZH (11181c) | CABEUS | Патч-корд U/UTP, категория 6, 2xRJ45/8p8c, неэкранированный, оранжевый, LSZH, 0.5м | 176 | 175.56
00-00142903 | PC-UTP-RJ45-Cat.6-0.5m-RD (8690c) | CABEUS | Патч-корд U/UTP, категория 6, 2xRJ45/8p8c, неэкранированный, красный, PVC, 0.5м | 168.3 | 168.04
00-00142910 | PC-UTP-RJ45-Cat.6-0.5m-RD-LSZH (11174c) | CABEUS | Патч-корд U/UTP, категория 6, 2xRJ45/8p8c, неэкранированный, красный, LSZH, 0.5м | 176 | 175.56
00-00142864 | PC-UTP-RJ45-Cat.6-0.5m-WH (8669c) | CABEUS | Патч-корд U/UTP, категория 6, 2xRJ45/8p8c, неэкранированный, белый, PVC, 0.5м | 168.3 | 168.04
00-00142871 | PC-UTP-RJ45-Cat.6-0.5m-WH-LSZH (11154c) | CABEUS | Патч-корд U/UTP, категория 6, 2xRJ45/8p8c, неэкранированный, белый, LSZH, 0.5м | 176 | 175.56
00-00142931 | PC-UTP-RJ45-Cat.6-0.5m-YL (8704c) | CABEUS | Патч-корд U/UTP, категория 6, 2xRJ45/8p8c, неэкранированный, желтый, PVC, 0.5м | 168.3 | 168.04
00-00142938 | PC-UTP-RJ45-Cat.6-0.5m-YL-LSZH (11161c) | CABEUS | Патч-корд U/UTP, категория 6, 2xRJ45/8p8c, неэкранированный, желтый, LSZH, 0.5м | 176 | 175.56
00-00075514 | PC-UTP-RJ45-Cat.6-1.5m (7273c) | CABEUS | Патч-корд U/UTP, категория 6, 2xRJ45/8p8c, неэкранированный, серый, PVC, 1.5м | 253 | 252.05
00-00142969 | PC-UTP-RJ45-Cat.6-1.5m-BK (8664c) | CABEUS | Патч-корд U/UTP, категория 6, 2xRJ45/8p8c, неэкранированный, черный, PVC, 1.5м | 253 | 252.05
00-00142976 | PC-UTP-RJ45-Cat.6-1.5m-BK-LSZH (11196c) | CABEUS | Патч-корд U/UTP, категория 6, 2xRJ45/8p8c, неэкранированный, черный, LSZH, 1.5м | 278.3 | 277.13
00-00142880 | PC-UTP-RJ45-Cat.6-1.5m-BL (8678c) | CABEUS | Патч-корд U/UTP, категория 6, 2xRJ45/8p8c, неэкранированный, синий, PVC, 1.5м | 253 | 252.05
00-00142887 | PC-UTP-RJ45-Cat.6-1.5m-BL-LSZH (11190c) | CABEUS | Патч-корд U/UTP, категория 6, 2xRJ45/8p8c, неэкранированный, синий, LSZH, 1.5м | 278.3 | 277.13
00-00142891 | PC-UTP-RJ45-Cat.6-1.5m-GN (8685c) | CABEUS | Патч-корд U/UTP, категория 6, 2xRJ45/8p8c, неэкранированный, зеленый, PVC, 1.5м | 253 | 252.05
00-00142899 | PC-UTP-RJ45-Cat.6-1.5m-GN-LSZH (11170c) | CABEUS | Патч-корд U/UTP, категория 6, 2xRJ45/8p8c, неэкранированный, зеленый, LSZH, 1.5м | 278.3 | 277.13
00-00142852 | PC-UTP-RJ45-Cat.6-1.5m-LSZH (8878c) | CABEUS | Патч-корд U/UTP, категория 6, 2xRJ45/8p8c, неэкранированный, серый, LSZH, 1.5м | 278.3 | 277.13
00-00142919 | PC-UTP-RJ45-Cat.6-1.5m-OR (8699c) | CABEUS | Патч-корд U/UTP, категория 6, 2xRJ45/8p8c, неэкранированный, оранжевый, PVC, 1.5м | 253 | 252.05
00-00142924 | PC-UTP-RJ45-Cat.6-1.5m-OR-LSZH (11183c) | CABEUS | Патч-корд U/UTP, категория 6, 2xRJ45/8p8c, неэкранированный, оранжевый, LSZH, 1.5м | 278.3 | 277.13
00-00142905 | PC-UTP-RJ45-Cat.6-1.5m-RD (8692c) | CABEUS | Патч-корд U/UTP, категория 6, 2xRJ45/8p8c, неэкранированный, красный, PVC, 1.5м | 253 | 252.05
00-00142912 | PC-UTP-RJ45-Cat.6-1.5m-RD-LSZH (11176c) | CABEUS | Патч-корд U/UTP, категория 6, 2xRJ45/8p8c, неэкранированный, красный, LSZH, 1.5м | 278.3 | 277.13
00-00142866 | PC-UTP-RJ45-Cat.6-1.5m-WH (8671c) | CABEUS | Патч-корд U/UTP, категория 6, 2xRJ45/8p8c, неэкранированный, белый, PVC, 1.5м | 253 | 252.05
00-00142873 | PC-UTP-RJ45-Cat.6-1.5m-WH-LSZH (11156c) | CABEUS | Патч-корд U/UTP, категория 6, 2xRJ45/8p8c, неэкранированный, белый, LSZH, 1.5м | 278.3 | 277.13
00-00142933 | PC-UTP-RJ45-Cat.6-1.5m-YL (8706c) | CABEUS | Патч-корд U/UTP, категория 6, 2xRJ45/8p8c, неэкранированный, желтый, PVC, 1.5м | 253 | 252.05
00-00142940 | PC-UTP-RJ45-Cat.6-1.5m-YL-LSZH (11163c) | CABEUS | Патч-корд U/UTP, категория 6, 2xRJ45/8p8c, неэкранированный, желтый, LSZH, 1.5м | 278.3 | 277.13
00-00142857 | PC-UTP-RJ45-Cat.6-10m (8850c) | CABEUS | Патч-корд U/UTP, категория 6, 2xRJ45/8p8c, неэкранированный, серый, PVC, 10м | 1196.8 | 1191.3
00-00142858 | PC-UTP-RJ45-Cat.6-10m-LSZH (9594c) | CABEUS | Патч-корд U/UTP, категория 6, 2xRJ45/8p8c, неэкранированный, серый, LSZH, 10м | 1280.4 | 1274.06
00-00142859 | PC-UTP-RJ45-Cat.6-15m (8790c) | CABEUS | Патч-корд U/UTP, категория 6, 2xRJ45/8p8c, неэкранированный, серый, PVC, 15м | 1668.7 | 1660.3
00-00142860 | PC-UTP-RJ45-Cat.6-15m-LSZH (9595c) | CABEUS | Патч-корд U/UTP, категория 6, 2xRJ45/8p8c, неэкранированный, серый, LSZH, 15м | 1871.1 | 1862.19
00-00060057 | PC-UTP-RJ45-Cat.6-1m (7267c) | CABEUS | Патч-корд U/UTP, категория 6, 2xRJ45/8p8c, неэкранированный, серый, PVC, 1м | 213.4 | 210.67
00-00142968 | PC-UTP-RJ45-Cat.6-1m-BK (8663c) | CABEUS | Патч-корд U/UTP, категория 6, 2xRJ45/8p8c, неэкранированный, черный, PVC, 1м | 213.4 | 210.67
00-00142975 | PC-UTP-RJ45-Cat.6-1m-BK-LSZH (11195c) | CABEUS | Патч-корд U/UTP, категория 6, 2xRJ45/8p8c, неэкранированный, черный, LSZH, 1м | 221.1 | 220.7
00-00142879 | PC-UTP-RJ45-Cat.6-1m-BL (8677c) | CABEUS | Патч-корд U/UTP, категория 6, 2xRJ45/8p8c, неэкранированный, синий, PVC, 1м | 213.4 | 210.67
00-00142886 | PC-UTP-RJ45-Cat.6-1m-BL-LSZH (11189c) | CABEUS | Патч-корд U/UTP, категория 6, 2xRJ45/8p8c, неэкранированный, синий, LSZH, 1м | 221.1 | 220.7
00-00142890 | PC-UTP-RJ45-Cat.6-1m-GN (8684c) | CABEUS | Патч-корд U/UTP, категория 6, 2xRJ45/8p8c, неэкранированный, зеленый, PVC, 1м | 213.4 | 210.67
00-00142898 | PC-UTP-RJ45-Cat.6-1m-GN-LSZH (11169c) | CABEUS | Патч-корд U/UTP, категория 6, 2xRJ45/8p8c, неэкранированный, зеленый, LSZH, 1м | 221.1 | 220.7
00-00142851 | PC-UTP-RJ45-Cat.6-1m-LSZH (8877c) | CABEUS | Патч-корд U/UTP, категория 6, 2xRJ45/8p8c, неэкранированный, серый, LSZH, 1м | 221.1 | 220.7
00-00142918 | PC-UTP-RJ45-Cat.6-1m-OR (8698c) | CABEUS | Патч-корд U/UTP, категория 6, 2xRJ45/8p8c, неэкранированный, оранжевый, PVC, 1м | 213.4 | 210.67
00-00142923 | PC-UTP-RJ45-Cat.6-1m-OR-LSZH (11182c) | CABEUS | Патч-корд U/UTP, категория 6, 2xRJ45/8p8c, неэкранированный, оранжевый, LSZH, 1м | 221.1 | 220.7
00-00142904 | PC-UTP-RJ45-Cat.6-1m-RD (8691c) | CABEUS | Патч-корд U/UTP, категория 6, 2xRJ45/8p8c, неэкранированный, красный, PVC, 1м | 213.4 | 210.67
00-00142911 | PC-UTP-RJ45-Cat.6-1m-RD-LSZH (11175c) | CABEUS | Патч-корд U/UTP, категория 6, 2xRJ45/8p8c, неэкранированный, красный, LSZH, 1м | 221.1 | 220.7
00-00142865 | PC-UTP-RJ45-Cat.6-1m-WH (8670c) | CABEUS | Патч-корд U/UTP, категория 6, 2xRJ45/8p8c, неэкранированный, белый, PVC, 1м | 213.4 | 210.67
00-00142872 | PC-UTP-RJ45-Cat.6-1m-WH-LSZH (11155c) | CABEUS | Патч-корд U/UTP, категория 6, 2xRJ45/8p8c, неэкранированный, белый, LSZH, 1м | 221.1 | 220.7
00-00142932 | PC-UTP-RJ45-Cat.6-1m-YL (8705c) | CABEUS | Патч-корд U/UTP, категория 6, 2xRJ45/8p8c, неэкранированный, желтый, PVC, 1м | 213.4 | 210.67
00-00142939 | PC-UTP-RJ45-Cat.6-1m-YL-LSZH (11162c) | CABEUS | Патч-корд U/UTP, категория 6, 2xRJ45/8p8c, неэкранированный, желтый, LSZH, 1м | 221.1 | 220.7
00-00142861 | PC-UTP-RJ45-Cat.6-20m (8791c) | CABEUS | Патч-корд U/UTP, категория 6, 2xRJ45/8p8c, неэкранированный, серый, PVC, 20м | 2206.6 | 2197.01
00-00142862 | PC-UTP-RJ45-Cat.6-20m-LSZH (9596c) | CABEUS | Патч-корд U/UTP, категория 6, 2xRJ45/8p8c, неэкранированный, серый, LSZH, 20м | 2462.9 | 2452.82
00-00060058 | PC-UTP-RJ45-Cat.6-2m (7268c) | CABEUS | Патч-корд U/UTP, категория 6, 2xRJ45/8p8c, неэкранированный, серый, PVC, 2м | 292.6 | 290.93
00-00142970 | PC-UTP-RJ45-Cat.6-2m-BK (8665c) | CABEUS | Патч-корд U/UTP, категория 6, 2xRJ45/8p8c, неэкранированный, черный, PVC, 2м | 292.6 | 290.93
00-00142973 | PC-UTP-RJ45-Cat.6-2m-BK-LSZH (9322c) | CABEUS | Патч-корд U/UTP, категория 6, 2xRJ45/8p8c, неэкранированный, черный, LSZH, 2м | 330 | 328.55
00-00084899 | PC-UTP-RJ45-Cat.6-2m-BL (8679c) | CABEUS | Патч-корд U/UTP, категория 6, 2xRJ45/8p8c, неэкранированный, синий, PVC, 2м | 292.6 | 290.93
00-00142883 | PC-UTP-RJ45-Cat.6-2m-BL-LSZH (9965c) | CABEUS | Патч-корд U/UTP, категория 6, 2xRJ45/8p8c, неэкранированный, синий, LSZH, 2м | 330 | 328.55
00-00142892 | PC-UTP-RJ45-Cat.6-2m-GN (8686c) | CABEUS | Патч-корд U/UTP, категория 6, 2xRJ45/8p8c, неэкранированный, зеленый, PVC, 2м | 292.6 | 290.93
00-00142900 | PC-UTP-RJ45-Cat.6-2m-GN-LSZH (11171c) | CABEUS | Патч-корд U/UTP, категория 6, 2xRJ45/8p8c, неэкранированный, зеленый, LSZH, 2м | 330 | 328.55
00-00142853 | PC-UTP-RJ45-Cat.6-2m-LSZH (8879c) | CABEUS | Патч-корд U/UTP, категория 6, 2xRJ45/8p8c, неэкранированный, серый, LSZH, 2м | 330 | 328.55
00-00142920 | PC-UTP-RJ45-Cat.6-2m-OR (8700c) | CABEUS | Патч-корд U/UTP, категория 6, 2xRJ45/8p8c, неэкранированный, оранжевый, PVC, 2м | 292.6 | 290.93
00-00142925 | PC-UTP-RJ45-Cat.6-2m-OR-LSZH (11184c) | CABEUS | Патч-корд U/UTP, категория 6, 2xRJ45/8p8c, неэкранированный, оранжевый, LSZH, 2м | 330 | 328.55
00-00142906 | PC-UTP-RJ45-Cat.6-2m-RD (8693c) | CABEUS | Патч-корд U/UTP, категория 6, 2xRJ45/8p8c, неэкранированный, красный, PVC, 2м | 292.6 | 290.93
00-00142913 | PC-UTP-RJ45-Cat.6-2m-RD-LSZH (11177c) | CABEUS | Патч-корд U/UTP, категория 6, 2xRJ45/8p8c, неэкранированный, красный, LSZH, 2м | 330 | 328.55
00-00142867 | PC-UTP-RJ45-Cat.6-2m-WH (8672c) | CABEUS | Патч-корд U/UTP, категория 6, 2xRJ45/8p8c, неэкранированный, белый, PVC, 2м | 292.6 | 290.93
00-00142874 | PC-UTP-RJ45-Cat.6-2m-WH-LSZH (11157c) | CABEUS | Патч-корд U/UTP, категория 6, 2xRJ45/8p8c, неэкранированный, белый, LSZH, 2м | 330 | 328.55
00-00142934 | PC-UTP-RJ45-Cat.6-2m-YL (8707c) | CABEUS | Патч-корд U/UTP, категория 6, 2xRJ45/8p8c, неэкранированный, желтый, PVC, 2м | 292.6 | 290.93
00-00142941 | PC-UTP-RJ45-Cat.6-2m-YL-LSZH (11164c) | CABEUS | Патч-корд U/UTP, категория 6, 2xRJ45/8p8c, неэкранированный, желтый, LSZH, 2м | 330 | 328.55
00-00142854 | PC-UTP-RJ45-Cat.6-3m (7269c) | CABEUS | Патч-корд U/UTP, категория 6, 2xRJ45/8p8c, неэкранированный, серый, PVC, 3м | 372.9 | 371.18
00-00142971 | PC-UTP-RJ45-Cat.6-3m-BK (8666c) | CABEUS | Патч-корд U/UTP, категория 6, 2xRJ45/8p8c, неэкранированный, черный, PVC, 3м | 372.9 | 371.18
00-00142977 | PC-UTP-RJ45-Cat.6-3m-BK-LSZH (11197c) | CABEUS | Патч-корд U/UTP, категория 6, 2xRJ45/8p8c, неэкранированный, черный, LSZH, 3м | 434.5 | 432.63
00-00142881 | PC-UTP-RJ45-Cat.6-3m-BL (8680c) | CABEUS | Патч-корд U/UTP, категория 6, 2xRJ45/8p8c, неэкранированный, синий, PVC, 3м | 372.9 | 371.18
00-00142888 | PC-UTP-RJ45-Cat.6-3m-BL-LSZH (11191c) | CABEUS | Патч-корд U/UTP, категория 6, 2xRJ45/8p8c, неэкранированный, синий, LSZH, 3м | 434.5 | 432.63
00-00142893 | PC-UTP-RJ45-Cat.6-3m-GN (8687c) | CABEUS | Патч-корд U/UTP, категория 6, 2xRJ45/8p8c, неэкранированный, зеленый, PVC, 3м | 372.9 | 371.18
00-00142895 | PC-UTP-RJ45-Cat.6-3m-GN-LSZH (9964c) | CABEUS | Патч-корд U/UTP, категория 6, 2xRJ45/8p8c, неэкранированный, зеленый, LSZH, 3м | 434.5 | 432.63
00-00142855 | PC-UTP-RJ45-Cat.6-3m-LSZH (8880c) | CABEUS | Патч-корд U/UTP, категория 6, 2xRJ45/8p8c, неэкранированный, серый, LSZH, 3м | 434.5 | 432.63
00-00142921 | PC-UTP-RJ45-Cat.6-3m-OR (8701c) | CABEUS | Патч-корд U/UTP, категория 6, 2xRJ45/8p8c, неэкранированный, оранжевый, PVC, 3м | 372.9 | 371.18
00-00142926 | PC-UTP-RJ45-Cat.6-3m-OR-LSZH (11185c) | CABEUS | Патч-корд U/UTP, категория 6, 2xRJ45/8p8c, неэкранированный, оранжевый, LSZH, 3м | 434.5 | 432.63
00-00142907 | PC-UTP-RJ45-Cat.6-3m-RD (8694c) | CABEUS | Патч-корд U/UTP, категория 6, 2xRJ45/8p8c, неэкранированный, красный, PVC, 3м | 372.9 | 371.18
00-00142914 | PC-UTP-RJ45-Cat.6-3m-RD-LSZH (11178c) | CABEUS | Патч-корд U/UTP, категория 6, 2xRJ45/8p8c, неэкранированный, красный, LSZH, 3м | 434.5 | 432.63
00-00142868 | PC-UTP-RJ45-Cat.6-3m-WH (8673c) | CABEUS | Патч-корд U/UTP, категория 6, 2xRJ45/8p8c, неэкранированный, белый, PVC, 3м | 372.9 | 371.18
00-00142875 | PC-UTP-RJ45-Cat.6-3m-WH-LSZH (11158c) | CABEUS | Патч-корд U/UTP, категория 6, 2xRJ45/8p8c, неэкранированный, белый, LSZH, 3м | 434.5 | 432.63
00-00142935 | PC-UTP-RJ45-Cat.6-3m-YL (8708c) | CABEUS | Патч-корд U/UTP, категория 6, 2xRJ45/8p8c, неэкранированный, желтый, PVC, 3м | 372.9 | 371.18
00-00142942 | PC-UTP-RJ45-Cat.6-3m-YL-LSZH (11165c) | CABEUS | Патч-корд U/UTP, категория 6, 2xRJ45/8p8c, неэкранированный, желтый, LSZH, 3м | 434.5 | 432.63
00-00142856 | PC-UTP-RJ45-Cat.6-5m (7270c) | CABEUS | Патч-корд U/UTP, категория 6, 2xRJ45/8p8c, неэкранированный, серый, PVC, 5м | 540.1 | 537.97
00-00142972 | PC-UTP-RJ45-Cat.6-5m-BK (8667c) | CABEUS | Патч-корд U/UTP, категория 6, 2xRJ45/8p8c, неэкранированный, черный, PVC, 5м | 540.1 | 537.97
00-00142978 | PC-UTP-RJ45-Cat.6-5m-BK-LSZH (11198c) | CABEUS | Патч-корд U/UTP, категория 6, 2xRJ45/8p8c, неэкранированный, черный, LSZH, 5м | 645.7 | 643.3
00-00142882 | PC-UTP-RJ45-Cat.6-5m-BL (8681c) | CABEUS | Патч-корд U/UTP, категория 6, 2xRJ45/8p8c, неэкранированный, синий, PVC, 5м | 540.1 | 537.97
00-00142889 | PC-UTP-RJ45-Cat.6-5m-BL-LSZH (11192c) | CABEUS | Патч-корд U/UTP, категория 6, 2xRJ45/8p8c, неэкранированный, синий, LSZH, 5м | 645.7 | 643.3
00-00142894 | PC-UTP-RJ45-Cat.6-5m-GN (8688c) | CABEUS | Патч-корд U/UTP, категория 6, 2xRJ45/8p8c, неэкранированный, зеленый, PVC, 5м | 540.1 | 537.97
00-00142901 | PC-UTP-RJ45-Cat.6-5m-GN-LSZH (11172c) | CABEUS | Патч-корд U/UTP, категория 6, 2xRJ45/8p8c, неэкранированный, зеленый, LSZH, 5м | 645.7 | 643.3
00-00073738 | PC-UTP-RJ45-Cat.6-5m-LSZH (8881c) | CABEUS | Патч-корд U/UTP, категория 6, 2xRJ45/8p8c, неэкранированный, серый, LSZH, 5м | 645.7 | 643.3
00-00142922 | PC-UTP-RJ45-Cat.6-5m-OR (8702c) | CABEUS | Патч-корд U/UTP, категория 6, 2xRJ45/8p8c, неэкранированный, оранжевый, PVC, 5м | 540.1 | 537.97
00-00142927 | PC-UTP-RJ45-Cat.6-5m-OR-LSZH (11186c) | CABEUS | Патч-корд U/UTP, категория 6, 2xRJ45/8p8c, неэкранированный, оранжевый, LSZH, 5м | 645.7 | 643.3
00-00142908 | PC-UTP-RJ45-Cat.6-5m-RD (8695c) | CABEUS | Патч-корд U/UTP, категория 6, 2xRJ45/8p8c, неэкранированный, красный, PVC, 5м | 540.1 | 537.97
00-00142915 | PC-UTP-RJ45-Cat.6-5m-RD-LSZH (11179c) | CABEUS | Патч-корд U/UTP, категория 6, 2xRJ45/8p8c, неэкранированный, красный, LSZH, 5м | 645.7 | 643.3
00-00142869 | PC-UTP-RJ45-Cat.6-5m-WH (8674c) | CABEUS | Патч-корд U/UTP, категория 6, 2xRJ45/8p8c, неэкранированный, белый, PVC, 5м | 540.1 | 537.97
00-00142876 | PC-UTP-RJ45-Cat.6-5m-WH-LSZH (11159c) | CABEUS | Патч-корд U/UTP, категория 6, 2xRJ45/8p8c, неэкранированный, белый, LSZH, 5м | 645.7 | 643.3
00-00142936 | PC-UTP-RJ45-Cat.6-5m-YL (8709c) | CABEUS | Патч-корд U/UTP, категория 6, 2xRJ45/8p8c, неэкранированный, желтый, PVC, 5м | 540.1 | 537.97
00-00142943 | PC-UTP-RJ45-Cat.6-5m-YL-LSZH (11166c) | CABEUS | Патч-корд U/UTP, категория 6, 2xRJ45/8p8c, неэкранированный, желтый, LSZH, 5м | 645.7 | 643.3
00-00142952 | PC-UTP-RJ45-Cat.6a-0.5m-LSZH (7893c) | CABEUS | Патч-корд U/UTP, категория 6а (10G), 2xRJ45/8p8c, неэкранированный, серый, LSZH, 0.5м | 237.6 | 235.75
00-00142954 | PC-UTP-RJ45-Cat.6a-1.5m-LSZH (7895c) | CABEUS | Патч-корд U/UTP, категория 6а (10G), 2xRJ45/8p8c, неэкранированный, серый, LSZH, 1.5м | 357.5 | 354.88
00-00142958 | PC-UTP-RJ45-Cat.6a-10m-LSZH (7899c) | CABEUS | Патч-корд U/UTP, категория 6а (10G), 2xRJ45/8p8c, неэкранированный, серый, LSZH, 10м | 1648.9 | 1642.74
00-00142953 | PC-UTP-RJ45-Cat.6a-1m-LSZH (7894c) | CABEUS | Патч-корд U/UTP, категория 6а (10G), 2xRJ45/8p8c, неэкранированный, серый, LSZH, 1м | 310.2 | 308.48
00-00142955 | PC-UTP-RJ45-Cat.6a-2m-LSZH (7896c) | CABEUS | Патч-корд U/UTP, категория 6а (10G), 2xRJ45/8p8c, неэкранированный, серый, LSZH, 2м | 452.1 | 451.44
00-00142956 | PC-UTP-RJ45-Cat.6a-3m-LSZH (7897c) | CABEUS | Патч-корд U/UTP, категория 6а (10G), 2xRJ45/8p8c, неэкранированный, серый, LSZH, 3м | 595.1 | 591.89
00-00142957 | PC-UTP-RJ45-Cat.6a-5m-LSZH (7898c) | CABEUS | Патч-корд U/UTP, категория 6а (10G), 2xRJ45/8p8c, неэкранированный, серый, LSZH, 5м | 893.2 | 890.34
00-00053347 | RN5EFU4505WH | DKC | Патч-корды применяются для соединения кабельных линий и сетевого оборудования на рабочих местах и в телекоммуникационных шкафах. Патч-корд поддерживает скорость передачи данных 100 или 1000 Мбит/сек в зависимости от использумых протоколов. Обозначение LSZH означает, что оболочка патч-корда выполнена из безгалогенного материала, не распространяющего горение. Это означает, что даже в случае возгорания провод не станет источником огня или токсичных испарений. Сам патч-корд – отрезок многожильного экранированного 4-х парного кабеля, с каждой стороны опресованного разъемами стандарта RJ-45 c залитыми колпачками для предотвращения окисления. Для всех пар экран общий. Внешний диаметр патч-корда – 5,6 мм ± 0,3, длина – 0,5 м. Цвет - белый. | 355.48 | 348.37
00-00053348 | RN5EFU4515WH | DKC | Патч-корды применяются для соединения кабельных линий и сетевого оборудования на рабочих местах и в телекоммуникационных шкафах. Патч-корд поддерживает скорость передачи данных 100 или 1000 Мбит/сек в зависимости от использумых протоколов. Обозначение LSZH означает, что оболочка патч-корда выполнена из безгалогенного материала, не распространяющего горение. Это означает, что даже в случае возгорания провод не станет источником огня или токсичных испарений. Сам патч-корд – отрезок многожильного экранированного 4-х парного кабеля, с каждой стороны опресованного разъемами стандарта RJ-45 c залитыми колпачками для предотвращения окисления. Для всех пар экран общий. Внешний диаметр патч-корда – 5,6 мм ± 0,3, длина – 1,5 м. Цвет - белый. | 453.77 | 444.69
00-00116599 | RN5EFU4530WH | DKC | Патч-корд применяется для соединения кабельных линий и сетевого оборудования на рабочих местах и в телекоммуникационных шкафах. Патч-корд поддерживает скорость передачи данных 100 или 1000 Мбит/сек в зависимости от использумых протоколов. Обозначение LSZH означает, что оболочка патч-корда выполнена из безгалогенного материала, не распространяющего горение. Это означает, что даже в случае возгорания провод не станет источником огня или токсичных испарений. Сам патч-корд – отрезок многожильного экранированного 4-х парного кабеля, с каждой стороны опресованного разъемами стандарта RJ-45 c залитыми колпачками для предотвращения окисления. Для всех пар экран общий. Внешний диаметр патч-корда – 5,6 мм ± 0,3, длина – 3 м. Цвет - белый. | 601.85 | 589.81
00-00086034 | RN5EUU4500RD | DKC | Патч-корды неэкранированные применяются для подключения сетевого оборудования на рабочих местах и в телекоммуникационных шкафах. Поддерживают скорость передачи данных до 1000 Мбит/сек в зависимости от используемых протоколов. Оболочка патч-корда выполнена из безгалогенного материала, не распространяющего горение. Патч-корд – отрезок многожильного экранированного 4-х парного кабеля, с каждой стороны опресованного разъемами стандарта 8P8C (RJ-45) c залитыми колпачками для предотвращения окисления. Для всех пар экран общий, он выполнен из алюминиевой фольги с покрытием, по всей длине покрыт дренажным проводником.Внешний диаметр патч-корда – 6 мм ± 0,3, длина – 10 м. Цвет - красный. | 1075.11 | 1053.61
00-00112468 | RN5EUU4505BL | DKC | Патч-корд применяется для соединения кабельных линий и сетевого оборудования на рабочих местах и в телекоммуникационных шкафах. Патч-корд поддерживает скорость передачи данных 100/1000 Мбит/сек в зависимости от использумых протоколов. Обозначение LSZH означает, что оболочка патч-корда выполнена из безгалогенного материала, не распространяющего горение. Это означает, что даже в случае возгорания провод не станет источником огня или токсичных испарений. Сам патч-корд – отрезок многожильного неэкранированного 4-х парного кабеля, с каждой стороны опресованного разъемами стандарта RJ-45 c залитыми колпачками для предотвращения окисления. Диаметр патч-корда – 5 мм (внешний диаметр – около 5,1 ± 0,3), длина – 0,5 м. Цвет - синий. | 242.91 | 238.05
00-00094384 | RN5EUU4510BK | DKC | Патч-корды применяются для соединения кабельных линий и сетевого оборудования на рабочих местах и в телекоммуникационных шкафах. Патч-корд поддерживает скорость передачи данных 100/1000 Мбит/сек в зависимости от использумых протоколов. Обозначение LSZH означает, что оболочка патч-корда выполнена из безгалогенного материала, не распространяющего горение. Это означает, что даже в случае возгорания провод не станет источником огня или токсичных испарений. Сам патч-корд – отрезок многожильного неэкранированного 4-х парного кабеля, с каждой стороны опресованного разъемами стандарта RJ-45 c залитыми колпачками для предотвращения окисления. Диаметр патч-корда – 5 мм (внешний диаметр – около 5,1 ± 0,3), длина – 1 м. Цвет - черный. | 286.64 | 280.91
00-00083695 | RN5EUU4510WH | DKC | Патч-корды применяются для соединения кабельных линий и сетевого оборудования на рабочих местах и в телекоммуникационных шкафах. Патч-корд поддерживает скорость передачи данных 100/1000 Мбит/сек в зависимости от использумых протоколов. Обозначение LSZH означает, что оболочка патч-корда выполнена из безгалогенного материала, не распространяющего горение. Это означает, что даже в случае возгорания провод не станет источником огня или токсичных испарений. Сам патч-корд – отрезок многожильного неэкранированного 4-х парного кабеля, с каждой стороны опресованного разъемами стандарта RJ-45 c залитыми колпачками для предотвращения окисления. Диаметр патч-корда – 5 мм (внешний диаметр – около 5,1 ± 0,3), длина – 1 м. Цвет - белый. | 286.64 | 280.91
00-00098638 | FC-D2-50-LC/PR-LC/PR-H-1M-LSZH-OR | Hyperline | Патч-корд волоконно-оптический (шнур) MM 50/125, LC-LC, 2.0 мм, duplex, LSZH, 1 м | 1150 | 1150
00-00073713 | FC-S2-9-SC/UR-SC/UR-H-2M-LSZH-YL | Hyperline | Патч-корд волоконно-оптический (шнур) SM 9/125 (OS2), SC/UPC-SC/UPC, 2.0 мм, simplex, LSZH, 2 м | 582 | 582
00-00030233 | PC-LPM-UTP-RJ45-RJ45-C5e-0.5M-LSZH-GY | Hyperline | Патч-корд U/UTP, Cat.5e (100% Fluke Component Tested), LSZH, 0.5 м, серый | 226 | 226
00-00040482 | PC-LPM-UTP-RJ45-RJ45-C5e-1M-LSZH-BL | Hyperline | Патч-корд U/UTP, Cat,5е (100% Fluke Component Tested), LSZH, 1 м, синий | Уточняйте у менеджера | Уточняйте у менеджера
00-00019584 | PC-LPM-UTP-RJ45-RJ45-C5e-3M-LSZH-GY | Hyperline | Патч-корд U/UTP, Cat,5e (100% Fluke Component Tested), LSZH, 3 м, серый | 778 | 778
00-00028048 | PC-LPM-UTP-RJ45-RJ45-C5e-5M-LSZH-GY | Hyperline | Патч-корд U/UTP, Cat,5e (100% Fluke Component Tested), LSZH, 5 м, серый | 1185 | 1185
00-00097587 | PC-LPM-UTP-RJ45-RJ45-C6-1.5M-LSZH-BL | Hyperline | Патч-корд U/UTP, Cat.6 (100% Fluke Component Tested), LSZH, 1.5 м, синий | 699 | 699
00-00097590 | PC-LPM-UTP-RJ45-RJ45-C6-1.5M-LSZH-YL | Hyperline | Патч-корд U/UTP, Cat.6 (100% Fluke Component Tested), LSZH, 1.5 м, желтый | 699 | 699
00-00097573 | PC-LPM-UTP-RJ45-RJ45-C6-1M-LSZH-BL | Hyperline | Патч-корд U/UTP, Cat.6 (100% Fluke Component Tested), LSZH, 1 м, синий | 578 | 578
00-00097571 | PC-LPM-UTP-RJ45-RJ45-C6-1M-LSZH-GN | Hyperline | Патч-корд U/UTP, Cat.6 (100% Fluke Component Tested), LSZH, 1 м, зеленый | 578 | 578
00-00097603 | PC-LPM-UTP-RJ45-RJ45-C6-2M-LSZH-BL | Hyperline | Патч-корд U/UTP, Cat.6 (100% Fluke Component Tested), LSZH, 2 м, синий | 818 | 818
00-00097606 | PC-LPM-UTP-RJ45-RJ45-C6-2M-LSZH-GN | Hyperline | Патч-корд U/UTP, Cat.6 (100% Fluke Component Tested), LSZH, 2 м, зеленый | 818 | 818
00-00097605 | PC-LPM-UTP-RJ45-RJ45-C6-2M-LSZH-YL | Hyperline | Патч-корд U/UTP, Cat.6 (100% Fluke Component Tested), LSZH, 2 м, желтый | 818 | 818
00-00097621 | PC-LPM-UTP-RJ45-RJ45-C6-3M-LSZH-BL | Hyperline | Патч-корд U/UTP, Cat.6 (100% Fluke Component Tested), LSZH, 3 м, синий | 1055 | 1055
00-00039216 | PC-DU-LC/LC(3m) | LAZSO | Оптический патч-корд(соединительный шнур) двойной(дуплекс), одномодовое волокно 9/125мкм. Разъем LC-LC, полировка UPC. Материал внешней оболочки LSZH(малодымный компаунд, диаметр 2мм). Длина 3м. Рабочая температура: +5...+40гр. С. | Уточняйте у менеджера | Уточняйте у менеджера
00-00039217 | PC-SU-FC/FC(1m) | LAZSO | Оптический патч-корд(соединительный шнур), одномодовое волокно 9/125мкм. Разъем FC-FC, полировка UPC. Материал внешней оболочки LSZH(малодымный компаунд, диаметр 2мм). Длина 1м. Рабочая температура: +5...+40гр. С. | 56 | 56
00-00039218 | PC-SU-FC/FC(3m) | LAZSO | Оптический патч-корд(соединительный шнур), одномодовое волокно 9/125мкм. Разъем FC-FC, полировка UPC. Материал внешней оболочки LSZH(малодымный компаунд, диаметр 2мм). Длина 3м. Рабочая температура: +5...+40гр. С. | 69 | 69
00-00039213 | PC-SU-LC/LC(1m) | LAZSO | Оптический патч-корд(соединительный шнур), одномодовое волокно 9/125мкм. Разъем LC-LC, полировка UPC. Материал внешней оболочки LSZH(малодымный компаунд, диаметр 2мм). Длина 1м. Рабочая температура: +5...+40гр. С. | Уточняйте у менеджера | Уточняйте у менеджера
00-00027695 | WE-52U(1,5m) | LAZSO | Коммутационный шнур (патч-корд), UTP (неэкранированный), CAT5e, 4 пары многожильных проводников 7x0,20мм (медь) (24AWG). Скорость передачи данных до 1Гбит/с. Покрытие контактов золотом 50u" (1,27мкм). Материал оболочки LSZH (LSOH) с низким дымовыделением. Цвет чёрный. Длина 1,5м. | 120 | 120
00-00027701 | WE-52U(15m) | LAZSO | Коммутационный шнур (патч-корд), UTP (неэкранированный), CAT5e, 4 пары многожильных проводников 7x0,20мм (медь) (24AWG). Скорость передачи данных до 1Гбит/с. Покрытие контактов золотом 50u" (1,27мкм). Материал оболочки LSZH (LSOH) с низким дымовыделением. Цвет чёрный. Длина 15м. | 350 | 350
00-00027698 | WE-52U(5m) | LAZSO | Коммутационный шнур (патч-корд), UTP (неэкранированный), CAT5e, 4 пары многожильных проводников 7x0,20мм (медь) (24AWG). Скорость передачи данных до 1Гбит/с. Покрытие контактов золотом 50u" (1,27мкм). Материал оболочки LSZH (LSOH) с низким дымовыделением. Цвет чёрный. Длина 5м. | 139 | 139
00-00027699 | WE-52U(7,5m) | LAZSO | Коммутационный шнур (патч-корд), UTP (неэкранированный), CAT5e, 4 пары многожильных проводников 7x0,20мм (медь) (24AWG). Скорость передачи данных до 1Гбит/с. Покрытие контактов золотом 50u" (1,27мкм). Материал оболочки LSZH (LSOH) с низким дымовыделением. Цвет чёрный. Длина 7,5м. | 150 | 150
00-00113153 | Коммутационный шнур (EC-PC4UD55B-003-GY-10) | NETLAN | Коммутационный шнур U/UTP 4 пары, Кат.5е (Класс D), 100МГц, 2хRJ45/8P8C, T568B, заливной, многожильный, CCA, PVC нг(B), серый, 0,3м, уп-ка 10шт. Коммутационные шнуры выполнены в неэкранированном исполнении и соответствуют категории 5е. Данные коммутационные шнуры состоят из отрезка омедненного неэкранированного многожильного патч-кабеля, оконцованного разъемами типа RJ45/8P8C. Разводка кабеля в коммутационных шнурах произведена по стандарту T568B. Место крепления кабеля защищено заливным колпачком, что существенно увеличивает срок службы патч-корда. Поставляются с оболочкой серого цвета и всеми популярными длинами от 0,3 до 10 метров, упаковками по 10 штук. | 324 | 324
00-00070345 | Коммутационный шнур (EC-PC4UD55B-010-GY-10) | NETLAN | Коммутационный шнур U/UTP 4 пары, Кат.5е (Класс D), 100МГц, 2хRJ45/8P8C, T568B, заливной, многожильный, CCA, PVC нг(B), серый, 1м, уп-ка 10шт. Коммутационные шнуры выполнены в неэкранированном исполнении и соответствуют категории 5е. Данные коммутационные шнуры состоят из отрезка омедненного неэкранированного многожильного патч-кабеля, оконцованного разъемами типа RJ45/8P8C. Разводка кабеля в коммутационных шнурах произведена по стандарту T568B. Место крепления кабеля защищено заливным колпачком, что существенно увеличивает срок службы патч-корда. Поставляются с оболочкой серого цвета и всеми популярными длинами от 0,3 до 10 метров, упаковками по 10 штук. | 389 | 389
00-00070344 | Коммутационный шнур (EC-PC4UD55B-030-GY-10) | NETLAN | Коммутационный шнур U/UTP 4 пары, Кат.5е (Класс D), 100МГц, 2хRJ45/8P8C, T568B, заливной, многожильный, CCA, PVC нг(B), серый, 3м, уп-ка 10шт. Коммутационные шнуры выполнены в неэкранированном исполнении и соответствуют категории 5е. Данные коммутационные шнуры состоят из отрезка омедненного неэкранированного многожильного патч-кабеля, оконцованного разъемами типа RJ45/8P8C. Разводка кабеля в коммутационных шнурах произведена по стандарту T568B. Место крепления кабеля защищено заливным колпачком, что существенно увеличивает срок службы патч-корда. Поставляются с оболочкой серого цвета и всеми популярными длинами от 0,3 до 10 метров, упаковками по 10 штук. | 652 | 652
00-00055995 | Коммутационный шнур (EC-PC4UD55B-BC-LSZH-005-GY-10 | NETLAN | Коммутационный шнур U/UTP 4 пары, Кат.5е (Класс D), 100МГц, 2хRJ45/8P8C, T568B, заливной, многожильный, BC (чистая медь), LSZH нг(B)-HF, серый, 0,5м, уп-ка 10шт. Коммутационные шнуры широко применяются в любой кабельной системе и предназначены для соединения линий связи с активным сетевым оборудованием через коммутационные панели, а также для подключения компьютеров на рабочих местах к коммутационным розеткам. Они обеспечивают высокую надежность соединения и позволяют в случае необходимости быстро произвести перекоммутацию. Коммутационные шнуры состоят из отрезка медного многожильного патч-кабеля, оконцованного разъемами типа RJ45/8P8C. Разводка кабеля в коммутационных шнурах произведена по стандарту T568B. Место крепления коннектора в шнурах NETLAN защищено заливным колпачком, что существенно увеличивает срок службы патч-корда. Поставляются, с LSZH оболочкой серого цвета и всеми популярными длинами, от 0,5 до 10 метров, транспортными упаковками по 10 штук. | 515 | 515
00-00089249 | Коммутационный шнур (EC-PC4UD55B-BC-LSZH-010-GY-10 | NETLAN | Коммутационный шнур U/UTP 4 пары, Кат.5е (Класс D), 100МГц, 2хRJ45/8P8C, T568B, заливной, многожильный, BC (чистая медь), LSZH нг(B)-HF, серый, 1м, уп-ка 10шт. Коммутационные шнуры широко применяются в любой кабельной системе и предназначены для соединения линий связи с активным сетевым оборудованием через коммутационные панели, а также для подключения компьютеров на рабочих местах к коммутационным розеткам. Они обеспечивают высокую надежность соединения и позволяют в случае необходимости быстро произвести перекоммутацию. Коммутационные шнуры состоят из отрезка медного многожильного патч-кабеля, оконцованного разъемами типа RJ45/8P8C. Разводка кабеля в коммутационных шнурах произведена по стандарту T568B. Место крепления коннектора в шнурах NETLAN защищено заливным колпачком, что существенно увеличивает срок службы патч-корда. Поставляются, с LSZH оболочкой серого цвета и всеми популярными длинами, от 0,5 до 10 метров, транспортными упаковками по 10 штук. | 714 | 714
00-00089165 | Коммутационный шнур (EC-PC4UD55B-BC-LSZH-050-GY-10 | NETLAN | Коммутационный шнур U/UTP 4 пары, Кат.5е (Класс D), 100МГц, 2хRJ45/8P8C, T568B, заливной, многожильный, BC (чистая медь), LSZH нг(B)-HF, серый, 5м, уп-ка 10шт. Коммутационные шнуры широко применяются в любой кабельной системе и предназначены для соединения линий связи с активным сетевым оборудованием через коммутационные панели, а также для подключения компьютеров на рабочих местах к коммутационным розеткам. Они обеспечивают высокую надежность соединения и позволяют в случае необходимости быстро произвести перекоммутацию. Коммутационные шнуры состоят из отрезка медного многожильного патч-кабеля, оконцованного разъемами типа RJ45/8P8C. Разводка кабеля в коммутационных шнурах произведена по стандарту T568B. Место крепления коннектора в шнурах NETLAN защищено заливным колпачком, что существенно увеличивает срок службы патч-корда. Поставляются, с LSZH оболочкой серого цвета и всеми популярными длинами, от 0,5 до 10 метров, транспортными упаковками по 10 штук. | 2352 | 2352
00-00062020 | Коммутационный шнур (EC-PC4UD55B-BC-PVC-005-GY-10) | NETLAN | Коммутационный шнур U/UTP 4 пары, Кат.5е (Класс D), 100МГц, 2хRJ45/8P8C, T568B, заливной, многожильный, BC (чистая медь), PVC нг(B), серый, 0,5м, уп-ка 10шт. Коммутационные шнуры широко применяются в любой кабельной системе и предназначены для соединения линий связи с активным сетевым оборудованием через коммутационные панели, а также для подключения компьютеров на рабочих местах к коммутационным розеткам. Они обеспечивают высокую надежность соединения и позволяют в случае необходимости быстро произвести перекоммутацию. Коммутационные шнуры состоят из отрезка многожильного патч-кабеля, оконцованного разъемами типа RJ45/8P8C. Разводка кабеля в коммутационных шнурах произведена по стандарту T568B. Место крепления коннектора в шнурах NETLAN защищено заливным колпачком, что существенно увеличивает срок службы патч-корда. Поставляются с оболочкой 9 различных цветов и всеми популярными длинами от 0,3 до 10 метров, транспортными упаковками по 10 и по 5 шт. | 497 | 497
00-00038461 | Коммутационный шнур (EC-PC4UD55B-BC-PVC-005-WT-10) | NETLAN | Коммутационный шнур U/UTP 4 пары, Кат.5е (Класс D), 100МГц, 2хRJ45/8P8C, T568B, заливной, многожильный, BC (чистая медь), PVC нг(B), белый, 0,5м, уп-ка 10шт. Коммутационные шнуры широко применяются в любой кабельной системе и предназначены для соединения линий связи с активным сетевым оборудованием через коммутационные панели, а также для подключения компьютеров на рабочих местах к коммутационным розеткам. Они обеспечивают высокую надежность соединения и позволяют в случае необходимости быстро произвести перекоммутацию. Коммутационные шнуры состоят из отрезка многожильного патч-кабеля, оконцованного разъемами типа RJ45/8P8C. Разводка кабеля в коммутационных шнурах произведена по стандарту T568B. Место крепления коннектора в шнурах NETLAN защищено заливным колпачком, что существенно увеличивает срок службы патч-корда. Поставляются с оболочкой 9 различных цветов и всеми популярными длинами от 0,3 до 10 метров, транспортными упаковками по 10 и по 5 шт. | 497 | 497
00-00055110 | Коммутационный шнур (EC-PC4UD55B-BC-PVC-010-GY-10) | NETLAN | Коммутационный шнур U/UTP 4 пары, Кат.5е (Класс D), 100МГц, 2хRJ45/8P8C, T568B, заливной, многожильный, BC (чистая медь), PVC нг(B), серый, 1м, уп-ка 10шт. Коммутационные шнуры широко применяются в любой кабельной системе и предназначены для соединения линий связи с активным сетевым оборудованием через коммутационные панели, а также для подключения компьютеров на рабочих местах к коммутационным розеткам. Они обеспечивают высокую надежность соединения и позволяют в случае необходимости быстро произвести перекоммутацию. Коммутационные шнуры состоят из отрезка многожильного патч-кабеля, оконцованного разъемами типа RJ45/8P8C. Разводка кабеля в коммутационных шнурах произведена по стандарту T568B. Место крепления коннектора в шнурах NETLAN защищено заливным колпачком, что существенно увеличивает срок службы патч-корда. Поставляются с оболочкой 9 различных цветов и всеми популярными длинами от 0,3 до 10 метров, транспортными упаковками по 10 и по 5 шт. | 687 | 687
00-00083649 | Коммутационный шнур (EC-PC4UD55B-BC-PVC-010-OR-10) | NETLAN | Коммутационный шнур U/UTP 4 пары, Кат.5е (Класс D), 100МГц, 2хRJ45/8P8C, T568B, заливной, многожильный, BC (чистая медь), PVC нг(B), оранжевый, 1м, уп-ка 10шт. Коммутационные шнуры широко применяются в любой кабельной системе и предназначены для соединения линий связи с активным сетевым оборудованием через коммутационные панели, а также для подключения компьютеров на рабочих местах к коммутационным розеткам. Они обеспечивают высокую надежность соединения и позволяют в случае необходимости быстро произвести перекоммутацию. Коммутационные шнуры состоят из отрезка многожильного патч-кабеля, оконцованного разъемами типа RJ45/8P8C. Разводка кабеля в коммутационных шнурах произведена по стандарту T568B. Место крепления коннектора в шнурах NETLAN защищено заливным колпачком, что существенно увеличивает срок службы патч-корда. Поставляются с оболочкой 9 различных цветов и всеми популярными длинами от 0,3 до 10 метров, транспортными упаковками по 10 и по 5 шт. | 687 | 687
00-00041152 | Коммутационный шнур (EC-PC4UD55B-BC-PVC-015-GY-10) | NETLAN | Коммутационный шнур U/UTP 4 пары, Кат.5е (Класс D), 100МГц, 2хRJ45/8P8C, T568B, заливной, многожильный, BC (чистая медь), PVC нг(B), серый, 1,5м, уп-ка 10шт. Коммутационные шнуры широко применяются в любой кабельной системе и предназначены для соединения линий связи с активным сетевым оборудованием через коммутационные панели, а также для подключения компьютеров на рабочих местах к коммутационным розеткам. Они обеспечивают высокую надежность соединения и позволяют в случае необходимости быстро произвести перекоммутацию. Коммутационные шнуры состоят из отрезка многожильного патч-кабеля, оконцованного разъемами типа RJ45/8P8C. Разводка кабеля в коммутационных шнурах произведена по стандарту T568B. Место крепления коннектора в шнурах NETLAN защищено заливным колпачком, что существенно увеличивает срок службы патч-корда. Поставляются с оболочкой 9 различных цветов и всеми популярными длинами от 0,3 до 10 метров, транспортными упаковками по 10 и по 5 шт. | 870 | 870
00-00038462 | Коммутационный шнур (EC-PC4UD55B-BC-PVC-020-BL-10) | NETLAN | Коммутационный шнур U/UTP 4 пары, Кат.5е (Класс D), 100МГц, 2хRJ45/8P8C, T568B, заливной, многожильный, BC (чистая медь), PVC нг(B), синий, 2м, уп-ка 10шт. Коммутационные шнуры широко применяются в любой кабельной системе и предназначены для соединения линий связи с активным сетевым оборудованием через коммутационные панели, а также для подключения компьютеров на рабочих местах к коммутационным розеткам. Они обеспечивают высокую надежность соединения и позволяют в случае необходимости быстро произвести перекоммутацию. Коммутационные шнуры состоят из отрезка многожильного патч-кабеля, оконцованного разъемами типа RJ45/8P8C. Разводка кабеля в коммутационных шнурах произведена по стандарту T568B. Место крепления коннектора в шнурах NETLAN защищено заливным колпачком, что существенно увеличивает срок службы патч-корда. Поставляются с оболочкой 9 различных цветов и всеми популярными длинами от 0,3 до 10 метров, транспортными упаковками по 10 и по 5 шт. | 1061 | 1061
00-00055111 | Коммутационный шнур (EC-PC4UD55B-BC-PVC-020-GY-10) | NETLAN | Коммутационный шнур U/UTP 4 пары, Кат.5е (Класс D), 100МГц, 2хRJ45/8P8C, T568B, заливной, многожильный, BC (чистая медь), PVC нг(B), серый, 2м, уп-ка 10шт. Коммутационные шнуры широко применяются в любой кабельной системе и предназначены для соединения линий связи с активным сетевым оборудованием через коммутационные панели, а также для подключения компьютеров на рабочих местах к коммутационным розеткам. Они обеспечивают высокую надежность соединения и позволяют в случае необходимости быстро произвести перекоммутацию. Коммутационные шнуры состоят из отрезка многожильного патч-кабеля, оконцованного разъемами типа RJ45/8P8C. Разводка кабеля в коммутационных шнурах произведена по стандарту T568B. Место крепления коннектора в шнурах NETLAN защищено заливным колпачком, что существенно увеличивает срок службы патч-корда. Поставляются с оболочкой 9 различных цветов и всеми популярными длинами от 0,3 до 10 метров, транспортными упаковками по 10 и по 5 шт. | 1061 | 1061
00-00055112 | Коммутационный шнур (EC-PC4UD55B-BC-PVC-030-GY-10) | NETLAN | Коммутационный шнур U/UTP 4 пары, Кат.5е (Класс D), 100МГц, 2хRJ45/8P8C, T568B, заливной, многожильный, BC (чистая медь), PVC нг(B), серый, 3м, уп-ка 10шт. Коммутационные шнуры широко применяются в любой кабельной системе и предназначены для соединения линий связи с активным сетевым оборудованием через коммутационные панели, а также для подключения компьютеров на рабочих местах к коммутационным розеткам. Они обеспечивают высокую надежность соединения и позволяют в случае необходимости быстро произвести перекоммутацию. Коммутационные шнуры состоят из отрезка многожильного патч-кабеля, оконцованного разъемами типа RJ45/8P8C. Разводка кабеля в коммутационных шнурах произведена по стандарту T568B. Место крепления коннектора в шнурах NETLAN защищено заливным колпачком, что существенно увеличивает срок службы патч-корда. Поставляются с оболочкой 9 различных цветов и всеми популярными длинами от 0,3 до 10 метров, транспортными упаковками по 10 и по 5 шт. | 1443 | 1443
00-00055113 | Коммутационный шнур (EC-PC4UD55B-BC-PVC-050-GY-10) | NETLAN | Коммутационный шнур U/UTP 4 пары, Кат.5е (Класс D), 100МГц, 2хRJ45/8P8C, T568B, заливной, многожильный, BC (чистая медь), PVC нг(B), серый, 5м, уп-ка 10шт. Коммутационные шнуры широко применяются в любой кабельной системе и предназначены для соединения линий связи с активным сетевым оборудованием через коммутационные панели, а также для подключения компьютеров на рабочих местах к коммутационным розеткам. Они обеспечивают высокую надежность соединения и позволяют в случае необходимости быстро произвести перекоммутацию. Коммутационные шнуры состоят из отрезка многожильного патч-кабеля, оконцованного разъемами типа RJ45/8P8C. Разводка кабеля в коммутационных шнурах произведена по стандарту T568B. Место крепления коннектора в шнурах NETLAN защищено заливным колпачком, что существенно увеличивает срок службы патч-корда. Поставляются с оболочкой 9 различных цветов и всеми популярными длинами от 0,3 до 10 метров, транспортными упаковками по 10 и по 5 шт. | 2238 | 2238
00-00055114 | Коммутационный шнур (EC-PC4UD55B-BC-PVC-100-GY-5) | NETLAN | Коммутационный шнур U/UTP 4 пары, Кат.5е (Класс D), 100МГц, 2хRJ45/8P8C, T568B, заливной, многожильный, BC (чистая медь), PVC нг(B), серый, 10м, уп-ка 5шт. Коммутационные шнуры широко применяются в любой кабельной системе и предназначены для соединения линий связи с активным сетевым оборудованием через коммутационные панели, а также для подключения компьютеров на рабочих местах к коммутационным розеткам. Они обеспечивают высокую надежность соединения и позволяют в случае необходимости быстро произвести перекоммутацию. Коммутационные шнуры состоят из отрезка многожильного патч-кабеля, оконцованного разъемами типа RJ45/8P8C. Разводка кабеля в коммутационных шнурах произведена по стандарту T568B. Место крепления коннектора в шнурах NETLAN защищено заливным колпачком, что существенно увеличивает срок службы патч-корда. Поставляются с оболочкой 9 различных цветов и всеми популярными длинами от 0,3 до 10 метров, транспортными упаковками по 10 и по 5 шт. | 2117 | 2117
00-00076406 | Коммутационный шнур (EC-PC4UE55B-BC-PVC-010-GY-10) | NETLAN | Коммутационный шнур U/UTP 4 пары, Кат.6 (Класс E), 250МГц, 2хRJ45/8P8C, T568B, заливной, многожильный, BC (чистая медь), PVC нг(B), серый, 1м, уп-ка 10шт. Коммутационные шнуры широко применяются в любой кабельной системе и предназначены для соединения линий связи с активным сетевым оборудованием через коммутационные панели, а также для подключения компьютеров на рабочих местах к коммутационным розеткам. Они обеспечивают высокую надежность соединения и позволяют в случае необходимости быстро произвести перекоммутацию. Коммутационные шнуры состоят из отрезка многожильного патч-кабеля, оконцованного разъемами типа RJ45/8P8C. Разводка кабеля в коммутационных шнурах произведена по стандарту T568B. Место крепления коннектора в шнурах NETLAN защищено заливным колпачком, что существенно увеличивает срок службы патч-корда. Поставляются с оболочкой 9 различных цветов и всеми популярными длинами от 0,3 до 10 метров, транспортными упаковками по 10 и по 5 шт. | 821 | 821
00-00125331 | Патч-корд (NMC-PC4SD55B-ES-020-C-GY) | NIKOMAX ESSENTIAL | Коммутационный шнур Essential Line F/UTP 4 пары, Кат.5е (Класс D), 100МГц, 2хRJ45/8P8C, T568B, заливной, с защитой защелки, многожильный, BC (чистая медь), 26AWG (7x0,150мм), полимерный материал, исполнение кабельного изделия нг(А)-HF, серый, 2м. Essential Line - линейка предназначенная для построения СКС начального уровня, локальных сетей и домашнего сегмента. Подойдет для небольших проектов, не требующих системной поддержки. Коммутационные шнуры (патч-корды) предназначены для соединения портов патч-панелей и активного сетевого оборудования между собой, а также для подключения компьютеров на рабочих местах к коммутационным розеткам. Патч-корды обеспечивают высокую надежность соединения, и позволяют, в случае необходимости, быстро произвести перекоммутацию. | 225 | 225
00-00130451 | Коммутационный шнур (NMC-PC4UE55B-ES-010-C-GY) | NIKOMAX ESSENTIAL | Коммутационный шнур, неэкранированный, категории 6, LSZH, 1 м | 186 | 186
00-00145859 | Патч-корд (NMC-PC4SA55B-001-C-GY) | NIKOMAX | Коммутационные шнуры (патч-корды) широко применяются в любой кабельной системе и предназначены для соединения линий связи с активным сетевым оборудованием, а также для подключения компьютеров на рабочих местах к коммутационным розеткам. Они обеспечивают высокую надежность соединения и позволяют в случае необходимости быстро произвести перекоммутацию. Коммутационные шнуры состоят из отрезка многожильного патч-кабеля, оконцованного разъемами типа RJ45/8P8C. Разводка кабеля в коммутационных шнурах произведена по стандарту T568B. Место крепления коннектора в шнурах NIKOMAX защищено заливным колпачком, что существенно увеличивает срок службы патч-корда. Колпачки дополнительно снабжены защитой защелок. Каждый коммутационный шнур NIKOMAX категории 6 и выше при производстве проходит 100% проверку на тестерах Fluke DTX. Это позволяет гарантировать не только их работоспособность, но и полное соответствие самым жестким требованиям, большие запасы по передаточным характеристикам и надежную работу | 554 | 554
00-00145860 | Патч-корд (NMC-PC4SA55B-001-GY) | NIKOMAX | Коммутационные шнуры (патч-корды) широко применяются в любой кабельной системе и предназначены для соединения линий связи с активным сетевым оборудованием, а также для подключения компьютеров на рабочих местах к коммутационным розеткам. Они обеспечивают высокую надежность соединения и позволяют в случае необходимости быстро произвести перекоммутацию. Коммутационные шнуры состоят из отрезка многожильного патч-кабеля, оконцованного разъемами типа RJ45/8P8C. Разводка кабеля в коммутационных шнурах произведена по стандарту T568B. Место крепления коннектора в шнурах NIKOMAX защищено заливным колпачком, что существенно увеличивает срок службы патч-корда. Колпачки дополнительно снабжены защитой защелок. Каждый коммутационный шнур NIKOMAX категории 6 и выше при производстве проходит 100% проверку на тестерах Fluke DTX. Это позволяет гарантировать не только их работоспособность, но и полное соответствие самым жестким требованиям, большие запасы по передаточным характеристикам и надежную работу | 542 | 542
00-00145861 | Патч-корд (NMC-PC4SA55B-003-C-GY) | NIKOMAX | Коммутационные шнуры (патч-корды) широко применяются в любой кабельной системе и предназначены для соединения линий связи с активным сетевым оборудованием, а также для подключения компьютеров на рабочих местах к коммутационным розеткам. Они обеспечивают высокую надежность соединения и позволяют в случае необходимости быстро произвести перекоммутацию. Коммутационные шнуры состоят из отрезка многожильного патч-кабеля, оконцованного разъемами типа RJ45/8P8C. Разводка кабеля в коммутационных шнурах произведена по стандарту T568B. Место крепления коннектора в шнурах NIKOMAX защищено заливным колпачком, что существенно увеличивает срок службы патч-корда. Колпачки дополнительно снабжены защитой защелок. Каждый коммутационный шнур NIKOMAX категории 6 и выше при производстве проходит 100% проверку на тестерах Fluke DTX. Это позволяет гарантировать не только их работоспособность, но и полное соответствие самым жестким требованиям, большие запасы по передаточным характеристикам и надежную работу | 557 | 557
00-00145862 | Патч-корд (NMC-PC4SA55B-003-GY) | NIKOMAX | Коммутационные шнуры (патч-корды) широко применяются в любой кабельной системе и предназначены для соединения линий связи с активным сетевым оборудованием, а также для подключения компьютеров на рабочих местах к коммутационным розеткам. Они обеспечивают высокую надежность соединения и позволяют в случае необходимости быстро произвести перекоммутацию. Коммутационные шнуры состоят из отрезка многожильного патч-кабеля, оконцованного разъемами типа RJ45/8P8C. Разводка кабеля в коммутационных шнурах произведена по стандарту T568B. Место крепления коннектора в шнурах NIKOMAX защищено заливным колпачком, что существенно увеличивает срок службы патч-корда. Колпачки дополнительно снабжены защитой защелок. Каждый коммутационный шнур NIKOMAX категории 6 и выше при производстве проходит 100% проверку на тестерах Fluke DTX. Это позволяет гарантировать не только их работоспособность, но и полное соответствие самым жестким требованиям, большие запасы по передаточным характеристикам и надежную работу | 552 | 552
00-00058454 | Коммутационный шнур (NMC-PC4SA55B-005-C-GY) | NIKOMAX | Коммутационный шнур S/FTP 4 пары, Кат.6a (Класс Ea), 500МГц, 2хRJ45/8P8C, T568B, заливной, с защитой защелки, многожильный, BC (чистая медь), 26AWG (7х0,165мм), LSZH нг(А)-HFLTx, серый, 0,5м. Коммутационные шнуры (патч-корды) широко применяются в любой кабельной системе и предназначены для соединения линий связи с активным сетевым оборудованием, а также для подключения компьютеров на рабочих местах к коммутационным розеткам. Они обеспечивают высокую надежность соединения и позволяют в случае необходимости быстро произвести перекоммутацию. Коммутационные шнуры состоят из отрезка многожильного патч-кабеля, оконцованного разъемами типа RJ45/8P8C. Разводка кабеля в коммутационных шнурах произведена по стандарту T568B. Место крепления коннектора в шнурах NIKOMAX защищено заливным колпачком, что существенно увеличивает срок службы патч-корда. Колпачки дополнительно снабжены защитой защелок. Каждый коммутационный шнур NIKOMAX категории 6 и выше при производстве проходит 100% проверку на тесте | 617 | 617
00-00145863 | Патч-корд (NMC-PC4SA55B-005-GY) | NIKOMAX | Коммутационные шнуры (патч-корды) широко применяются в любой кабельной системе и предназначены для соединения линий связи с активным сетевым оборудованием, а также для подключения компьютеров на рабочих местах к коммутационным розеткам. Они обеспечивают высокую надежность соединения и позволяют в случае необходимости быстро произвести перекоммутацию. Коммутационные шнуры состоят из отрезка многожильного патч-кабеля, оконцованного разъемами типа RJ45/8P8C. Разводка кабеля в коммутационных шнурах произведена по стандарту T568B. Место крепления коннектора в шнурах NIKOMAX защищено заливным колпачком, что существенно увеличивает срок службы патч-корда. Колпачки дополнительно снабжены защитой защелок. Каждый коммутационный шнур NIKOMAX категории 6 и выше при производстве проходит 100% проверку на тестерах Fluke DTX. Это позволяет гарантировать не только их работоспособность, но и полное соответствие самым жестким требованиям, большие запасы по передаточным характеристикам и надежную работу | 598 | 598
00-00145875 | Патч-корд (NMC-PC4SA55B-005-SL-C-GY) | NIKOMAX | Slim Line является отличным решением в местах высокой плотности оборудования, где сохранение места становится вопросом первоочередной важности.Коммутационные шнуры (патч-корды) предназначены для соединения портов патч-панелей и активного сетевого оборудования между собой, а также для подключения компьютеров на рабочих местах к коммутационным розеткам. Патч-корды обеспечивают высокую надежность соединения, и позволяют, в случае необходимости, быстро произвести перекоммутацию. Коммутационные шнуры NMC-PC4SA55B-SL-xxx-C-GY состоят из отрезка неэкранированного многожильного патч-кабеля, оконцованного разъемами типа RJ45/8P8C, соответствуют категории 6A (500МГц) и предназначены для использования в линиях связи со скоростью передачи данных 10 Гбит/с. Разводка кабеля в коммутационных шнурах произведена по стандарту T568B. Место крепления кабеля защищено заливным колпачком, что существенно увеличивает срок службы патч-корда. Колпачки снабжены защитой защелок коннекторов. Шнуры изготавли | 581 | 581
00-00145864 | Патч-корд (NMC-PC4SA55B-010-C-GY) | NIKOMAX | Коммутационные шнуры (патч-корды) широко применяются в любой кабельной системе и предназначены для соединения линий связи с активным сетевым оборудованием, а также для подключения компьютеров на рабочих местах к коммутационным розеткам. Они обеспечивают высокую надежность соединения и позволяют в случае необходимости быстро произвести перекоммутацию. Коммутационные шнуры состоят из отрезка многожильного патч-кабеля, оконцованного разъемами типа RJ45/8P8C. Разводка кабеля в коммутационных шнурах произведена по стандарту T568B. Место крепления коннектора в шнурах NIKOMAX защищено заливным колпачком, что существенно увеличивает срок службы патч-корда. Колпачки дополнительно снабжены защитой защелок. Каждый коммутационный шнур NIKOMAX категории 6 и выше при производстве проходит 100% проверку на тестерах Fluke DTX. Это позволяет гарантировать не только их работоспособность, но и полное соответствие самым жестким требованиям, большие запасы по передаточным характеристикам и надежную работу | 741 | 741
00-00145865 | Патч-корд (NMC-PC4SA55B-010-GY) | NIKOMAX | Коммутационные шнуры (патч-корды) широко применяются в любой кабельной системе и предназначены для соединения линий связи с активным сетевым оборудованием, а также для подключения компьютеров на рабочих местах к коммутационным розеткам. Они обеспечивают высокую надежность соединения и позволяют в случае необходимости быстро произвести перекоммутацию. Коммутационные шнуры состоят из отрезка многожильного патч-кабеля, оконцованного разъемами типа RJ45/8P8C. Разводка кабеля в коммутационных шнурах произведена по стандарту T568B. Место крепления коннектора в шнурах NIKOMAX защищено заливным колпачком, что существенно увеличивает срок службы патч-корда. Колпачки дополнительно снабжены защитой защелок. Каждый коммутационный шнур NIKOMAX категории 6 и выше при производстве проходит 100% проверку на тестерах Fluke DTX. Это позволяет гарантировать не только их работоспособность, но и полное соответствие самым жестким требованиям, большие запасы по передаточным характеристикам и надежную работу | 690 | 690
00-00145876 | Патч-корд (NMC-PC4SA55B-010-SL-C-GY) | NIKOMAX | Slim Line является отличным решением в местах высокой плотности оборудования, где сохранение места становится вопросом первоочередной важности.Коммутационные шнуры (патч-корды) предназначены для соединения портов патч-панелей и активного сетевого оборудования между собой, а также для подключения компьютеров на рабочих местах к коммутационным розеткам. Патч-корды обеспечивают высокую надежность соединения, и позволяют, в случае необходимости, быстро произвести перекоммутацию. Коммутационные шнуры NMC-PC4SA55B-SL-xxx-C-GY состоят из отрезка неэкранированного многожильного патч-кабеля, оконцованного разъемами типа RJ45/8P8C, соответствуют категории 6A (500МГц) и предназначены для использования в линиях связи со скоростью передачи данных 10 Гбит/с. Разводка кабеля в коммутационных шнурах произведена по стандарту T568B. Место крепления кабеля защищено заливным колпачком, что существенно увеличивает срок службы патч-корда. Колпачки снабжены защитой защелок коннекторов. Шнуры изготавли | 699 | 699
00-00044733 | Коммутационный шнур (NMC-PC4SA55B-015-C-GY) | NIKOMAX | Коммутационный шнур S/FTP 4 пары, Кат.6a (Класс Ea), 500МГц, 2хRJ45/8P8C, T568B, заливной, с защитой защелки, многожильный, BC (чистая медь), 26AWG (7х0,165мм), LSZH нг(А)-HFLTx, серый, 1,5м. Коммутационные шнуры (патч-корды) широко применяются в любой кабельной системе и предназначены для соединения линий связи с активным сетевым оборудованием, а также для подключения компьютеров на рабочих местах к коммутационным розеткам. Они обеспечивают высокую надежность соединения и позволяют в случае необходимости быстро произвести перекоммутацию. Коммутационные шнуры состоят из отрезка многожильного патч-кабеля, оконцованного разъемами типа RJ45/8P8C. Разводка кабеля в коммутационных шнурах произведена по стандарту T568B. Место крепления коннектора в шнурах NIKOMAX защищено заливным колпачком, что существенно увеличивает срок службы патч-корда. Колпачки дополнительно снабжены защитой защелок. Каждый коммутационный шнур NIKOMAX категории 6 и выше при производстве проходит 100% проверку на тесте | 862 | 862
00-00145866 | Патч-корд (NMC-PC4SA55B-015-GY) | NIKOMAX | Коммутационные шнуры (патч-корды) широко применяются в любой кабельной системе и предназначены для соединения линий связи с активным сетевым оборудованием, а также для подключения компьютеров на рабочих местах к коммутационным розеткам. Они обеспечивают высокую надежность соединения и позволяют в случае необходимости быстро произвести перекоммутацию. Коммутационные шнуры состоят из отрезка многожильного патч-кабеля, оконцованного разъемами типа RJ45/8P8C. Разводка кабеля в коммутационных шнурах произведена по стандарту T568B. Место крепления коннектора в шнурах NIKOMAX защищено заливным колпачком, что существенно увеличивает срок службы патч-корда. Колпачки дополнительно снабжены защитой защелок. Каждый коммутационный шнур NIKOMAX категории 6 и выше при производстве проходит 100% проверку на тестерах Fluke DTX. Это позволяет гарантировать не только их работоспособность, но и полное соответствие самым жестким требованиям, большие запасы по передаточным характеристикам и надежную работу | 799 | 799
00-00044734 | Коммутационный шнур (NMC-PC4SA55B-020-C-GY) | NIKOMAX | Коммутационный шнур S/FTP 4 пары, Кат.6a (Класс Ea), 500МГц, 2хRJ45/8P8C, T568B, заливной, с защитой защелки, многожильный, BC (чистая медь), 26AWG (7х0,165мм), LSZH нг(А)-HFLTx, серый, 2м. Коммутационные шнуры (патч-корды) широко применяются в любой кабельной системе и предназначены для соединения линий связи с активным сетевым оборудованием, а также для подключения компьютеров на рабочих местах к коммутационным розеткам. Они обеспечивают высокую надежность соединения и позволяют в случае необходимости быстро произвести перекоммутацию. Коммутационные шнуры состоят из отрезка многожильного патч-кабеля, оконцованного разъемами типа RJ45/8P8C. Разводка кабеля в коммутационных шнурах произведена по стандарту T568B. Место крепления коннектора в шнурах NIKOMAX защищено заливным колпачком, что существенно увеличивает срок службы патч-корда. Колпачки дополнительно снабжены защитой защелок. Каждый коммутационный шнур NIKOMAX категории 6 и выше при производстве проходит 100% проверку на тестера | 980 | 980
00-00145867 | Патч-корд (NMC-PC4SA55B-020-GY) | NIKOMAX | Коммутационные шнуры (патч-корды) широко применяются в любой кабельной системе и предназначены для соединения линий связи с активным сетевым оборудованием, а также для подключения компьютеров на рабочих местах к коммутационным розеткам. Они обеспечивают высокую надежность соединения и позволяют в случае необходимости быстро произвести перекоммутацию. Коммутационные шнуры состоят из отрезка многожильного патч-кабеля, оконцованного разъемами типа RJ45/8P8C. Разводка кабеля в коммутационных шнурах произведена по стандарту T568B. Место крепления коннектора в шнурах NIKOMAX защищено заливным колпачком, что существенно увеличивает срок службы патч-корда. Колпачки дополнительно снабжены защитой защелок. Каждый коммутационный шнур NIKOMAX категории 6 и выше при производстве проходит 100% проверку на тестерах Fluke DTX. Это позволяет гарантировать не только их работоспособность, но и полное соответствие самым жестким требованиям, большие запасы по передаточным характеристикам и надежную работу | 900 | 900
00-00145877 | Патч-корд (NMC-PC4SA55B-020-SL-C-GY) | NIKOMAX | Slim Line является отличным решением в местах высокой плотности оборудования, где сохранение места становится вопросом первоочередной важности.Коммутационные шнуры (патч-корды) предназначены для соединения портов патч-панелей и активного сетевого оборудования между собой, а также для подключения компьютеров на рабочих местах к коммутационным розеткам. Патч-корды обеспечивают высокую надежность соединения, и позволяют, в случае необходимости, быстро произвести перекоммутацию. Коммутационные шнуры NMC-PC4SA55B-SL-xxx-C-GY состоят из отрезка неэкранированного многожильного патч-кабеля, оконцованного разъемами типа RJ45/8P8C, соответствуют категории 6A (500МГц) и предназначены для использования в линиях связи со скоростью передачи данных 10 Гбит/с. Разводка кабеля в коммутационных шнурах произведена по стандарту T568B. Место крепления кабеля защищено заливным колпачком, что существенно увеличивает срок службы патч-корда. Колпачки снабжены защитой защелок коннекторов. Шнуры изготавли | 929 | 929
00-00145868 | Патч-корд (NMC-PC4SA55B-030-C-GY) | NIKOMAX | Коммутационные шнуры (патч-корды) широко применяются в любой кабельной системе и предназначены для соединения линий связи с активным сетевым оборудованием, а также для подключения компьютеров на рабочих местах к коммутационным розеткам. Они обеспечивают высокую надежность соединения и позволяют в случае необходимости быстро произвести перекоммутацию. Коммутационные шнуры состоят из отрезка многожильного патч-кабеля, оконцованного разъемами типа RJ45/8P8C. Разводка кабеля в коммутационных шнурах произведена по стандарту T568B. Место крепления коннектора в шнурах NIKOMAX защищено заливным колпачком, что существенно увеличивает срок службы патч-корда. Колпачки дополнительно снабжены защитой защелок. Каждый коммутационный шнур NIKOMAX категории 6 и выше при производстве проходит 100% проверку на тестерах Fluke DTX. Это позволяет гарантировать не только их работоспособность, но и полное соответствие самым жестким требованиям, большие запасы по передаточным характеристикам и надежную работу | 1205 | 1205
00-00084223 | Коммутационный шнур (NMC-PC4SA55B-030-GY) | NIKOMAX | Коммутационный шнур S/FTP 4 пары, Кат.6a (Класс Ea), 500МГц, 2хRJ45/8P8C, T568B, заливной, с защитой защелки, многожильный, BC (чистая медь), 26AWG (7х0,165мм), PVC нг(А), серый, 3м. Коммутационные шнуры (патч-корды) широко применяются в любой кабельной системе и предназначены для соединения линий связи с активным сетевым оборудованием, а также для подключения компьютеров на рабочих местах к коммутационным розеткам. Они обеспечивают высокую надежность соединения и позволяют в случае необходимости быстро произвести перекоммутацию. Коммутационные шнуры состоят из отрезка многожильного патч-кабеля, оконцованного разъемами типа RJ45/8P8C. Разводка кабеля в коммутационных шнурах произведена по стандарту T568B. Место крепления коннектора в шнурах NIKOMAX защищено заливным колпачком, что существенно увеличивает срок службы патч-корда. Колпачки дополнительно снабжены защитой защелок. Каждый коммутационный шнур NIKOMAX категории 6 и выше при производстве проходит 100% проверку на тестерах Fluke | 1108 | 1108
00-00145878 | Патч-корд (NMC-PC4SA55B-030-SL-C-GY) | NIKOMAX | Slim Line является отличным решением в местах высокой плотности оборудования, где сохранение места становится вопросом первоочередной важности.Коммутационные шнуры (патч-корды) предназначены для соединения портов патч-панелей и активного сетевого оборудования между собой, а также для подключения компьютеров на рабочих местах к коммутационным розеткам. Патч-корды обеспечивают высокую надежность соединения, и позволяют, в случае необходимости, быстро произвести перекоммутацию. Коммутационные шнуры NMC-PC4SA55B-SL-xxx-C-GY состоят из отрезка неэкранированного многожильного патч-кабеля, оконцованного разъемами типа RJ45/8P8C, соответствуют категории 6A (500МГц) и предназначены для использования в линиях связи со скоростью передачи данных 10 Гбит/с. Разводка кабеля в коммутационных шнурах произведена по стандарту T568B. Место крепления кабеля защищено заливным колпачком, что существенно увеличивает срок службы патч-корда. Колпачки снабжены защитой защелок коннекторов. Шнуры изготавли | 1159 | 1159
00-00145869 | Патч-корд (NMC-PC4SA55B-050-C-GY) | NIKOMAX | Коммутационные шнуры (патч-корды) широко применяются в любой кабельной системе и предназначены для соединения линий связи с активным сетевым оборудованием, а также для подключения компьютеров на рабочих местах к коммутационным розеткам. Они обеспечивают высокую надежность соединения и позволяют в случае необходимости быстро произвести перекоммутацию. Коммутационные шнуры состоят из отрезка многожильного патч-кабеля, оконцованного разъемами типа RJ45/8P8C. Разводка кабеля в коммутационных шнурах произведена по стандарту T568B. Место крепления коннектора в шнурах NIKOMAX защищено заливным колпачком, что существенно увеличивает срок службы патч-корда. Колпачки дополнительно снабжены защитой защелок. Каждый коммутационный шнур NIKOMAX категории 6 и выше при производстве проходит 100% проверку на тестерах Fluke DTX. Это позволяет гарантировать не только их работоспособность, но и полное соответствие самым жестким требованиям, большие запасы по передаточным характеристикам и надежную работу | 1924 | 1924
00-00145870 | Патч-корд (NMC-PC4SA55B-050-GY) | NIKOMAX | Коммутационные шнуры (патч-корды) широко применяются в любой кабельной системе и предназначены для соединения линий связи с активным сетевым оборудованием, а также для подключения компьютеров на рабочих местах к коммутационным розеткам. Они обеспечивают высокую надежность соединения и позволяют в случае необходимости быстро произвести перекоммутацию. Коммутационные шнуры состоят из отрезка многожильного патч-кабеля, оконцованного разъемами типа RJ45/8P8C. Разводка кабеля в коммутационных шнурах произведена по стандарту T568B. Место крепления коннектора в шнурах NIKOMAX защищено заливным колпачком, что существенно увеличивает срок службы патч-корда. Колпачки дополнительно снабжены защитой защелок. Каждый коммутационный шнур NIKOMAX категории 6 и выше при производстве проходит 100% проверку на тестерах Fluke DTX. Это позволяет гарантировать не только их работоспособность, но и полное соответствие самым жестким требованиям, большие запасы по передаточным характеристикам и надежную работу | 1525 | 1525
00-00145879 | Патч-корд (NMC-PC4SA55B-050-SL-C-GY) | NIKOMAX | Slim Line является отличным решением в местах высокой плотности оборудования, где сохранение места становится вопросом первоочередной важности.Коммутационные шнуры (патч-корды) предназначены для соединения портов патч-панелей и активного сетевого оборудования между собой, а также для подключения компьютеров на рабочих местах к коммутационным розеткам. Патч-корды обеспечивают высокую надежность соединения, и позволяют, в случае необходимости, быстро произвести перекоммутацию. Коммутационные шнуры NMC-PC4SA55B-SL-xxx-C-GY состоят из отрезка неэкранированного многожильного патч-кабеля, оконцованного разъемами типа RJ45/8P8C, соответствуют категории 6A (500МГц) и предназначены для использования в линиях связи со скоростью передачи данных 10 Гбит/с. Разводка кабеля в коммутационных шнурах произведена по стандарту T568B. Место крепления кабеля защищено заливным колпачком, что существенно увеличивает срок службы патч-корда. Колпачки снабжены защитой защелок коннекторов. Шнуры изготавли | 1631 | 1631
00-00145871 | Патч-корд (NMC-PC4SA55B-075-C-GY) | NIKOMAX | Коммутационные шнуры (патч-корды) широко применяются в любой кабельной системе и предназначены для соединения линий связи с активным сетевым оборудованием, а также для подключения компьютеров на рабочих местах к коммутационным розеткам. Они обеспечивают высокую надежность соединения и позволяют в случае необходимости быстро произвести перекоммутацию. Коммутационные шнуры состоят из отрезка многожильного патч-кабеля, оконцованного разъемами типа RJ45/8P8C. Разводка кабеля в коммутационных шнурах произведена по стандарту T568B. Место крепления коннектора в шнурах NIKOMAX защищено заливным колпачком, что существенно увеличивает срок службы патч-корда. Колпачки дополнительно снабжены защитой защелок. Каждый коммутационный шнур NIKOMAX категории 6 и выше при производстве проходит 100% проверку на тестерах Fluke DTX. Это позволяет гарантировать не только их работоспособность, но и полное соответствие самым жестким требованиям, большие запасы по передаточным характеристикам и надежную работу | 2248 | 2248
00-00145872 | Патч-корд (NMC-PC4SA55B-075-GY) | NIKOMAX | Коммутационные шнуры (патч-корды) широко применяются в любой кабельной системе и предназначены для соединения линий связи с активным сетевым оборудованием, а также для подключения компьютеров на рабочих местах к коммутационным розеткам. Они обеспечивают высокую надежность соединения и позволяют в случае необходимости быстро произвести перекоммутацию. Коммутационные шнуры состоят из отрезка многожильного патч-кабеля, оконцованного разъемами типа RJ45/8P8C. Разводка кабеля в коммутационных шнурах произведена по стандарту T568B. Место крепления коннектора в шнурах NIKOMAX защищено заливным колпачком, что существенно увеличивает срок службы патч-корда. Колпачки дополнительно снабжены защитой защелок. Каждый коммутационный шнур NIKOMAX категории 6 и выше при производстве проходит 100% проверку на тестерах Fluke DTX. Это позволяет гарантировать не только их работоспособность, но и полное соответствие самым жестким требованиям, большие запасы по передаточным характеристикам и надежную работу | 2042 | 2042
00-00145873 | Патч-корд (NMC-PC4SA55B-100-C-GY) | NIKOMAX | Коммутационные шнуры (патч-корды) широко применяются в любой кабельной системе и предназначены для соединения линий связи с активным сетевым оборудованием, а также для подключения компьютеров на рабочих местах к коммутационным розеткам. Они обеспечивают высокую надежность соединения и позволяют в случае необходимости быстро произвести перекоммутацию. Коммутационные шнуры состоят из отрезка многожильного патч-кабеля, оконцованного разъемами типа RJ45/8P8C. Разводка кабеля в коммутационных шнурах произведена по стандарту T568B. Место крепления коннектора в шнурах NIKOMAX защищено заливным колпачком, что существенно увеличивает срок службы патч-корда. Колпачки дополнительно снабжены защитой защелок. Каждый коммутационный шнур NIKOMAX категории 6 и выше при производстве проходит 100% проверку на тестерах Fluke DTX. Это позволяет гарантировать не только их работоспособность, но и полное соответствие самым жестким требованиям, большие запасы по передаточным характеристикам и надежную работу | 2829 | 2829
00-00145874 | Патч-корд (NMC-PC4SA55B-100-GY) | NIKOMAX | Коммутационные шнуры (патч-корды) широко применяются в любой кабельной системе и предназначены для соединения линий связи с активным сетевым оборудованием, а также для подключения компьютеров на рабочих местах к коммутационным розеткам. Они обеспечивают высокую надежность соединения и позволяют в случае необходимости быстро произвести перекоммутацию. Коммутационные шнуры состоят из отрезка многожильного патч-кабеля, оконцованного разъемами типа RJ45/8P8C. Разводка кабеля в коммутационных шнурах произведена по стандарту T568B. Место крепления коннектора в шнурах NIKOMAX защищено заливным колпачком, что существенно увеличивает срок службы патч-корда. Колпачки дополнительно снабжены защитой защелок. Каждый коммутационный шнур NIKOMAX категории 6 и выше при производстве проходит 100% проверку на тестерах Fluke DTX. Это позволяет гарантировать не только их работоспособность, но и полное соответствие самым жестким требованиям, большие запасы по передаточным характеристикам и надежную работу | 2568 | 2568
00-00146005 | Патч-корд (NMC-PC4SD55B-001-C-GY) | NIKOMAX | Коммутационные шнуры (патч-корды) широко применяются в любой кабельной системе и предназначены для соединения линий связи с активным сетевым оборудованием, а также для подключения компьютеров на рабочих местах к коммутационным розеткам. Они обеспечивают высокую надежность соединения и позволяют в случае необходимости быстро произвести перекоммутацию. Коммутационные шнуры состоят из отрезка многожильного патч-кабеля, оконцованного разъемами типа RJ45/8P8C. Разводка кабеля в коммутационных шнурах произведена по стандарту T568B. Место крепления коннектора в шнурах NIKOMAX защищено заливным колпачком, что существенно увеличивает срок службы патч-корда. Колпачки дополнительно снабжены защитой защелок. Каждый коммутационный шнур NIKOMAX категории 6 и выше при производстве проходит 100% проверку на тестерах Fluke DTX. Это позволяет гарантировать не только их работоспособность, но и полное соответствие самым жестким требованиям, большие запасы по передаточным характеристикам и надежную работу | 273 | 273
00-00146006 | Патч-корд (NMC-PC4SD55B-001-GY) | NIKOMAX | Коммутационные шнуры (патч-корды) широко применяются в любой кабельной системе и предназначены для соединения линий связи с активным сетевым оборудованием, а также для подключения компьютеров на рабочих местах к коммутационным розеткам. Они обеспечивают высокую надежность соединения и позволяют в случае необходимости быстро произвести перекоммутацию. Коммутационные шнуры состоят из отрезка многожильного патч-кабеля, оконцованного разъемами типа RJ45/8P8C. Разводка кабеля в коммутационных шнурах произведена по стандарту T568B. Место крепления коннектора в шнурах NIKOMAX защищено заливным колпачком, что существенно увеличивает срок службы патч-корда. Колпачки дополнительно снабжены защитой защелок. Каждый коммутационный шнур NIKOMAX категории 6 и выше при производстве проходит 100% проверку на тестерах Fluke DTX. Это позволяет гарантировать не только их работоспособность, но и полное соответствие самым жестким требованиям, большие запасы по передаточным характеристикам и надежную работу | 261 | 261
00-00146007 | Патч-корд (NMC-PC4SD55B-003-C-GY) | NIKOMAX | Коммутационные шнуры (патч-корды) широко применяются в любой кабельной системе и предназначены для соединения линий связи с активным сетевым оборудованием, а также для подключения компьютеров на рабочих местах к коммутационным розеткам. Они обеспечивают высокую надежность соединения и позволяют в случае необходимости быстро произвести перекоммутацию. Коммутационные шнуры состоят из отрезка многожильного патч-кабеля, оконцованного разъемами типа RJ45/8P8C. Разводка кабеля в коммутационных шнурах произведена по стандарту T568B. Место крепления коннектора в шнурах NIKOMAX защищено заливным колпачком, что существенно увеличивает срок службы патч-корда. Колпачки дополнительно снабжены защитой защелок. Каждый коммутационный шнур NIKOMAX категории 6 и выше при производстве проходит 100% проверку на тестерах Fluke DTX. Это позволяет гарантировать не только их работоспособность, но и полное соответствие самым жестким требованиям, большие запасы по передаточным характеристикам и надежную работу | 283 | 283
00-00146008 | Патч-корд (NMC-PC4SD55B-003-GY) | NIKOMAX | Коммутационные шнуры (патч-корды) широко применяются в любой кабельной системе и предназначены для соединения линий связи с активным сетевым оборудованием, а также для подключения компьютеров на рабочих местах к коммутационным розеткам. Они обеспечивают высокую надежность соединения и позволяют в случае необходимости быстро произвести перекоммутацию. Коммутационные шнуры состоят из отрезка многожильного патч-кабеля, оконцованного разъемами типа RJ45/8P8C. Разводка кабеля в коммутационных шнурах произведена по стандарту T568B. Место крепления коннектора в шнурах NIKOMAX защищено заливным колпачком, что существенно увеличивает срок службы патч-корда. Колпачки дополнительно снабжены защитой защелок. Каждый коммутационный шнур NIKOMAX категории 6 и выше при производстве проходит 100% проверку на тестерах Fluke DTX. Это позволяет гарантировать не только их работоспособность, но и полное соответствие самым жестким требованиям, большие запасы по передаточным характеристикам и надежную работу | 269 | 269
00-00135089 | Патч-корд (NMC-PC4SD55B-005-C-GY) | NIKOMAX | Коммутационный шнур F/UTP 4 пары, Кат.5е (Класс D), 100МГц, 2хRJ45/8P8C, T568B, заливной, с защитой защелки, многожильный, BC (чистая медь), 26AWG (7х0,165мм), полимерный материал, исполнение кабельного изделия нг(А)-HF, серый, 0,5м. Коммутационные шнуры (патч-корды) широко применяются в любой кабельной системе и предназначены для соединения линий связи с активным сетевым оборудованием, а также для подключения компьютеров на рабочих местах к коммутационным розеткам. Они обеспечивают высокую надежность соединения и позволяют в случае необходимости быстро произвести перекоммутацию. Коммутационные шнуры состоят из отрезка многожильного патч-кабеля, оконцованного разъемами типа RJ45/8P8C. Разводка кабеля в коммутационных шнурах произведена по стандарту T568B. Место крепления коннектора в шнурах NIKOMAX защищено заливным колпачком, что существенно увеличивает срок службы патч-корда. Колпачки дополнительно снабжены защитой защелок. Каждый коммутационный шнур NIKOMAX категории 6 и выше при пр | 319 | 319
00-00048277 | Коммутационный шнур (NMC-PC4SD55B-005-GY) | NIKOMAX | Коммутационный шнур F/UTP 4 пары, Кат.5е (Класс D), 100МГц, 2хRJ45/8P8C, T568B, заливной, с защитой защелки, многожильный, BC (чистая медь), 26AWG (7х0,165мм), PVC нг(А), серый, 0,5м. Коммутационные шнуры (патч-корды) широко применяются в любой кабельной системе и предназначены для соединения линий связи с активным сетевым оборудованием, а также для подключения компьютеров на рабочих местах к коммутационным розеткам. Они обеспечивают высокую надежность соединения и позволяют в случае необходимости быстро произвести перекоммутацию. Коммутационные шнуры состоят из отрезка многожильного патч-кабеля, оконцованного разъемами типа RJ45/8P8C. Разводка кабеля в коммутационных шнурах произведена по стандарту T568B. Место крепления коннектора в шнурах NIKOMAX защищено заливным колпачком, что существенно увеличивает срок службы патч-корда. Колпачки дополнительно снабжены защитой защелок. Каждый коммутационный шнур NIKOMAX категории 6 и выше при производстве проходит 100% проверку на тестерах Fluk | 295 | 295
00-00035430 | Коммутационный шнур (NMC-PC4SD55B-010-C-GY) | NIKOMAX | Коммутационный шнур F/UTP 4 пары, Кат.5е (Класс D), 100МГц, 2хRJ45/8P8C, T568B, заливной, с защитой защелки, многожильный, BC (чистая медь), 26AWG (7х0,165мм), LSZH нг(А)-HFLTx, серый, 1м. Коммутационные шнуры (патч-корды) широко применяются в любой кабельной системе и предназначены для соединения линий связи с активным сетевым оборудованием, а также для подключения компьютеров на рабочих местах к коммутационным розеткам. Они обеспечивают высокую надежность соединения и позволяют в случае необходимости быстро произвести перекоммутацию. Коммутационные шнуры состоят из отрезка многожильного патч-кабеля, оконцованного разъемами типа RJ45/8P8C. Разводка кабеля в коммутационных шнурах произведена по стандарту T568B. Место крепления коннектора в шнурах NIKOMAX защищено заливным колпачком, что существенно увеличивает срок службы патч-корда. Колпачки дополнительно снабжены защитой защелок. Каждый коммутационный шнур NIKOMAX категории 6 и выше при производстве проходит 100% проверку на тестерах | 409 | 409
00-00146009 | Патч-корд (NMC-PC4SD55B-010-GY) | NIKOMAX | Коммутационные шнуры (патч-корды) широко применяются в любой кабельной системе и предназначены для соединения линий связи с активным сетевым оборудованием, а также для подключения компьютеров на рабочих местах к коммутационным розеткам. Они обеспечивают высокую надежность соединения и позволяют в случае необходимости быстро произвести перекоммутацию. Коммутационные шнуры состоят из отрезка многожильного патч-кабеля, оконцованного разъемами типа RJ45/8P8C. Разводка кабеля в коммутационных шнурах произведена по стандарту T568B. Место крепления коннектора в шнурах NIKOMAX защищено заливным колпачком, что существенно увеличивает срок службы патч-корда. Колпачки дополнительно снабжены защитой защелок. Каждый коммутационный шнур NIKOMAX категории 6 и выше при производстве проходит 100% проверку на тестерах Fluke DTX. Это позволяет гарантировать не только их работоспособность, но и полное соответствие самым жестким требованиям, большие запасы по передаточным характеристикам и надежную работу | 382 | 382
00-00146010 | Патч-корд (NMC-PC4SD55B-015-C-GY) | NIKOMAX | Коммутационные шнуры (патч-корды) широко применяются в любой кабельной системе и предназначены для соединения линий связи с активным сетевым оборудованием, а также для подключения компьютеров на рабочих местах к коммутационным розеткам. Они обеспечивают высокую надежность соединения и позволяют в случае необходимости быстро произвести перекоммутацию. Коммутационные шнуры состоят из отрезка многожильного патч-кабеля, оконцованного разъемами типа RJ45/8P8C. Разводка кабеля в коммутационных шнурах произведена по стандарту T568B. Место крепления коннектора в шнурах NIKOMAX защищено заливным колпачком, что существенно увеличивает срок службы патч-корда. Колпачки дополнительно снабжены защитой защелок. Каждый коммутационный шнур NIKOMAX категории 6 и выше при производстве проходит 100% проверку на тестерах Fluke DTX. Это позволяет гарантировать не только их работоспособность, но и полное соответствие самым жестким требованиям, большие запасы по передаточным характеристикам и надежную работу | 503 | 503
00-00146011 | Патч-корд (NMC-PC4SD55B-015-GY) | NIKOMAX | Коммутационные шнуры (патч-корды) широко применяются в любой кабельной системе и предназначены для соединения линий связи с активным сетевым оборудованием, а также для подключения компьютеров на рабочих местах к коммутационным розеткам. Они обеспечивают высокую надежность соединения и позволяют в случае необходимости быстро произвести перекоммутацию. Коммутационные шнуры состоят из отрезка многожильного патч-кабеля, оконцованного разъемами типа RJ45/8P8C. Разводка кабеля в коммутационных шнурах произведена по стандарту T568B. Место крепления коннектора в шнурах NIKOMAX защищено заливным колпачком, что существенно увеличивает срок службы патч-корда. Колпачки дополнительно снабжены защитой защелок. Каждый коммутационный шнур NIKOMAX категории 6 и выше при производстве проходит 100% проверку на тестерах Fluke DTX. Это позволяет гарантировать не только их работоспособность, но и полное соответствие самым жестким требованиям, большие запасы по передаточным характеристикам и надежную работу | 457 | 457
00-00117119 | Коммутационный шнур (NMC-PC4SD55B-020-C-GY) | NIKOMAX | Коммутационный шнур F/UTP 4 пары, Кат.5е (Класс D), 100МГц, 2хRJ45/8P8C, T568B, заливной, с защитой защелки, многожильный, BC (чистая медь), 26AWG (7х0,165мм), LSZH нг(А)-HFLTx, серый, 2м. Коммутационные шнуры (патч-корды) широко применяются в любой кабельной системе и предназначены для соединения линий связи с активным сетевым оборудованием, а также для подключения компьютеров на рабочих местах к коммутационным розеткам. Они обеспечивают высокую надежность соединения и позволяют в случае необходимости быстро произвести перекоммутацию. Коммутационные шнуры состоят из отрезка многожильного патч-кабеля, оконцованного разъемами типа RJ45/8P8C. Разводка кабеля в коммутационных шнурах произведена по стандарту T568B. Место крепления коннектора в шнурах NIKOMAX защищено заливным колпачком, что существенно увеличивает срок службы патч-корда. Колпачки дополнительно снабжены защитой защелок. Каждый коммутационный шнур NIKOMAX категории 6 и выше при производстве проходит 100% проверку на тестерах | 593 | 593
00-00080488 | Коммутационный шнур (NMC-PC4SD55B-020-GY) | NIKOMAX | Коммутационный шнур F/UTP 4 пары, Кат.5е (Класс D), 100МГц, 2хRJ45/8P8C, T568B, заливной, с защитой защелки, многожильный, BC (чистая медь), 26AWG (7х0,165мм), PVC нг(А), серый, 2м. Коммутационные шнуры (патч-корды) широко применяются в любой кабельной системе и предназначены для соединения линий связи с активным сетевым оборудованием, а также для подключения компьютеров на рабочих местах к коммутационным розеткам. Они обеспечивают высокую надежность соединения и позволяют в случае необходимости быстро произвести перекоммутацию. Коммутационные шнуры состоят из отрезка многожильного патч-кабеля, оконцованного разъемами типа RJ45/8P8C. Разводка кабеля в коммутационных шнурах произведена по стандарту T568B. Место крепления коннектора в шнурах NIKOMAX защищено заливным колпачком, что существенно увеличивает срок службы патч-корда. Колпачки дополнительно снабжены защитой защелок. Каждый коммутационный шнур NIKOMAX категории 6 и выше при производстве проходит 100% проверку на тестерах Fluke | 530 | 530
00-00035429 | Коммутационный шнур (NMC-PC4SD55B-030-C-GY) | NIKOMAX | Коммутационный шнур F/UTP 4 пары, Кат.5е (Класс D), 100МГц, 2хRJ45/8P8C, T568B, заливной, с защитой защелки, многожильный, BC (чистая медь), 26AWG (7х0,165мм), LSZH нг(А)-HFLTx, серый, 3м. Коммутационные шнуры (патч-корды) широко применяются в любой кабельной системе и предназначены для соединения линий связи с активным сетевым оборудованием, а также для подключения компьютеров на рабочих местах к коммутационным розеткам. Они обеспечивают высокую надежность соединения и позволяют в случае необходимости быстро произвести перекоммутацию. Коммутационные шнуры состоят из отрезка многожильного патч-кабеля, оконцованного разъемами типа RJ45/8P8C. Разводка кабеля в коммутационных шнурах произведена по стандарту T568B. Место крепления коннектора в шнурах NIKOMAX защищено заливным колпачком, что существенно увеличивает срок службы патч-корда. Колпачки дополнительно снабжены защитой защелок. Каждый коммутационный шнур NIKOMAX категории 6 и выше при производстве проходит 100% проверку на тестерах | 777 | 777
00-00146012 | Патч-корд (NMC-PC4SD55B-030-GY) | NIKOMAX | Коммутационные шнуры (патч-корды) широко применяются в любой кабельной системе и предназначены для соединения линий связи с активным сетевым оборудованием, а также для подключения компьютеров на рабочих местах к коммутационным розеткам. Они обеспечивают высокую надежность соединения и позволяют в случае необходимости быстро произвести перекоммутацию. Коммутационные шнуры состоят из отрезка многожильного патч-кабеля, оконцованного разъемами типа RJ45/8P8C. Разводка кабеля в коммутационных шнурах произведена по стандарту T568B. Место крепления коннектора в шнурах NIKOMAX защищено заливным колпачком, что существенно увеличивает срок службы патч-корда. Колпачки дополнительно снабжены защитой защелок. Каждый коммутационный шнур NIKOMAX категории 6 и выше при производстве проходит 100% проверку на тестерах Fluke DTX. Это позволяет гарантировать не только их работоспособность, но и полное соответствие самым жестким требованиям, большие запасы по передаточным характеристикам и надежную работу | 687 | 687
00-00065730 | Коммутационный шнур (NMC-PC4SD55B-050-C-GY) | NIKOMAX | Коммутационный шнур F/UTP 4 пары, Кат.5е (Класс D), 100МГц, 2хRJ45/8P8C, T568B, заливной, с защитой защелки, многожильный, BC (чистая медь), 26AWG (7х0,165мм), LSZH нг(А)-HFLTx, серый, 5м. Коммутационные шнуры (патч-корды) широко применяются в любой кабельной системе и предназначены для соединения линий связи с активным сетевым оборудованием, а также для подключения компьютеров на рабочих местах к коммутационным розеткам. Они обеспечивают высокую надежность соединения и позволяют в случае необходимости быстро произвести перекоммутацию. Коммутационные шнуры состоят из отрезка многожильного патч-кабеля, оконцованного разъемами типа RJ45/8P8C. Разводка кабеля в коммутационных шнурах произведена по стандарту T568B. Место крепления коннектора в шнурах NIKOMAX защищено заливным колпачком, что существенно увеличивает срок службы патч-корда. Колпачки дополнительно снабжены защитой защелок. Каждый коммутационный шнур NIKOMAX категории 6 и выше при производстве проходит 100% проверку на тестерах | 1145 | 1145
00-00146013 | Патч-корд (NMC-PC4SD55B-050-GY) | NIKOMAX | Коммутационные шнуры (патч-корды) широко применяются в любой кабельной системе и предназначены для соединения линий связи с активным сетевым оборудованием, а также для подключения компьютеров на рабочих местах к коммутационным розеткам. Они обеспечивают высокую надежность соединения и позволяют в случае необходимости быстро произвести перекоммутацию. Коммутационные шнуры состоят из отрезка многожильного патч-кабеля, оконцованного разъемами типа RJ45/8P8C. Разводка кабеля в коммутационных шнурах произведена по стандарту T568B. Место крепления коннектора в шнурах NIKOMAX защищено заливным колпачком, что существенно увеличивает срок службы патч-корда. Колпачки дополнительно снабжены защитой защелок. Каждый коммутационный шнур NIKOMAX категории 6 и выше при производстве проходит 100% проверку на тестерах Fluke DTX. Это позволяет гарантировать не только их работоспособность, но и полное соответствие самым жестким требованиям, большие запасы по передаточным характеристикам и надежную работу | 1007 | 1007
00-00146014 | Патч-корд (NMC-PC4SD55B-075-C-GY) | NIKOMAX | Коммутационные шнуры (патч-корды) широко применяются в любой кабельной системе и предназначены для соединения линий связи с активным сетевым оборудованием, а также для подключения компьютеров на рабочих местах к коммутационным розеткам. Они обеспечивают высокую надежность соединения и позволяют в случае необходимости быстро произвести перекоммутацию. Коммутационные шнуры состоят из отрезка многожильного патч-кабеля, оконцованного разъемами типа RJ45/8P8C. Разводка кабеля в коммутационных шнурах произведена по стандарту T568B. Место крепления коннектора в шнурах NIKOMAX защищено заливным колпачком, что существенно увеличивает срок службы патч-корда. Колпачки дополнительно снабжены защитой защелок. Каждый коммутационный шнур NIKOMAX категории 6 и выше при производстве проходит 100% проверку на тестерах Fluke DTX. Это позволяет гарантировать не только их работоспособность, но и полное соответствие самым жестким требованиям, большие запасы по передаточным характеристикам и надежную работу | 1643 | 1643
00-00146015 | Патч-корд (NMC-PC4SD55B-075-GY) | NIKOMAX | Коммутационные шнуры (патч-корды) широко применяются в любой кабельной системе и предназначены для соединения линий связи с активным сетевым оборудованием, а также для подключения компьютеров на рабочих местах к коммутационным розеткам. Они обеспечивают высокую надежность соединения и позволяют в случае необходимости быстро произвести перекоммутацию. Коммутационные шнуры состоят из отрезка многожильного патч-кабеля, оконцованного разъемами типа RJ45/8P8C. Разводка кабеля в коммутационных шнурах произведена по стандарту T568B. Место крепления коннектора в шнурах NIKOMAX защищено заливным колпачком, что существенно увеличивает срок службы патч-корда. Колпачки дополнительно снабжены защитой защелок. Каждый коммутационный шнур NIKOMAX категории 6 и выше при производстве проходит 100% проверку на тестерах Fluke DTX. Это позволяет гарантировать не только их работоспособность, но и полное соответствие самым жестким требованиям, большие запасы по передаточным характеристикам и надежную работу | 1408 | 1408
00-00146016 | Патч-корд (NMC-PC4SD55B-100-C-GY) | NIKOMAX | Коммутационные шнуры (патч-корды) широко применяются в любой кабельной системе и предназначены для соединения линий связи с активным сетевым оборудованием, а также для подключения компьютеров на рабочих местах к коммутационным розеткам. Они обеспечивают высокую надежность соединения и позволяют в случае необходимости быстро произвести перекоммутацию. Коммутационные шнуры состоят из отрезка многожильного патч-кабеля, оконцованного разъемами типа RJ45/8P8C. Разводка кабеля в коммутационных шнурах произведена по стандарту T568B. Место крепления коннектора в шнурах NIKOMAX защищено заливным колпачком, что существенно увеличивает срок службы патч-корда. Колпачки дополнительно снабжены защитой защелок. Каждый коммутационный шнур NIKOMAX категории 6 и выше при производстве проходит 100% проверку на тестерах Fluke DTX. Это позволяет гарантировать не только их работоспособность, но и полное соответствие самым жестким требованиям, большие запасы по передаточным характеристикам и надежную работу | 2142 | 2142
00-00146017 | Патч-корд (NMC-PC4SD55B-100-GY) | NIKOMAX | Коммутационные шнуры (патч-корды) широко применяются в любой кабельной системе и предназначены для соединения линий связи с активным сетевым оборудованием, а также для подключения компьютеров на рабочих местах к коммутационным розеткам. Они обеспечивают высокую надежность соединения и позволяют в случае необходимости быстро произвести перекоммутацию. Коммутационные шнуры состоят из отрезка многожильного патч-кабеля, оконцованного разъемами типа RJ45/8P8C. Разводка кабеля в коммутационных шнурах произведена по стандарту T568B. Место крепления коннектора в шнурах NIKOMAX защищено заливным колпачком, что существенно увеличивает срок службы патч-корда. Колпачки дополнительно снабжены защитой защелок. Каждый коммутационный шнур NIKOMAX категории 6 и выше при производстве проходит 100% проверку на тестерах Fluke DTX. Это позволяет гарантировать не только их работоспособность, но и полное соответствие самым жестким требованиям, большие запасы по передаточным характеристикам и надежную работу | 1800 | 1800
00-00145895 | Патч-корд (NMC-PC4SE55B-001-C-GY) | NIKOMAX | Коммутационные шнуры (патч-корды) широко применяются в любой кабельной системе и предназначены для соединения линий связи с активным сетевым оборудованием, а также для подключения компьютеров на рабочих местах к коммутационным розеткам. Они обеспечивают высокую надежность соединения и позволяют в случае необходимости быстро произвести перекоммутацию. Коммутационные шнуры состоят из отрезка многожильного патч-кабеля, оконцованного разъемами типа RJ45/8P8C. Разводка кабеля в коммутационных шнурах произведена по стандарту T568B. Место крепления коннектора в шнурах NIKOMAX защищено заливным колпачком, что существенно увеличивает срок службы патч-корда. Колпачки дополнительно снабжены защитой защелок. Каждый коммутационный шнур NIKOMAX категории 6 и выше при производстве проходит 100% проверку на тестерах Fluke DTX. Это позволяет гарантировать не только их работоспособность, но и полное соответствие самым жестким требованиям, большие запасы по передаточным характеристикам и надежную работу | 513 | 513
00-00145896 | Патч-корд (NMC-PC4SE55B-001-GY) | NIKOMAX | Коммутационные шнуры (патч-корды) широко применяются в любой кабельной системе и предназначены для соединения линий связи с активным сетевым оборудованием, а также для подключения компьютеров на рабочих местах к коммутационным розеткам. Они обеспечивают высокую надежность соединения и позволяют в случае необходимости быстро произвести перекоммутацию. Коммутационные шнуры состоят из отрезка многожильного патч-кабеля, оконцованного разъемами типа RJ45/8P8C. Разводка кабеля в коммутационных шнурах произведена по стандарту T568B. Место крепления коннектора в шнурах NIKOMAX защищено заливным колпачком, что существенно увеличивает срок службы патч-корда. Колпачки дополнительно снабжены защитой защелок. Каждый коммутационный шнур NIKOMAX категории 6 и выше при производстве проходит 100% проверку на тестерах Fluke DTX. Это позволяет гарантировать не только их работоспособность, но и полное соответствие самым жестким требованиям, большие запасы по передаточным характеристикам и надежную работу | 501 | 501
00-00145897 | Патч-корд (NMC-PC4SE55B-003-C-GY) | NIKOMAX | Коммутационные шнуры (патч-корды) широко применяются в любой кабельной системе и предназначены для соединения линий связи с активным сетевым оборудованием, а также для подключения компьютеров на рабочих местах к коммутационным розеткам. Они обеспечивают высокую надежность соединения и позволяют в случае необходимости быстро произвести перекоммутацию. Коммутационные шнуры состоят из отрезка многожильного патч-кабеля, оконцованного разъемами типа RJ45/8P8C. Разводка кабеля в коммутационных шнурах произведена по стандарту T568B. Место крепления коннектора в шнурах NIKOMAX защищено заливным колпачком, что существенно увеличивает срок службы патч-корда. Колпачки дополнительно снабжены защитой защелок. Каждый коммутационный шнур NIKOMAX категории 6 и выше при производстве проходит 100% проверку на тестерах Fluke DTX. Это позволяет гарантировать не только их работоспособность, но и полное соответствие самым жестким требованиям, большие запасы по передаточным характеристикам и надежную работу | 518 | 518
00-00145898 | Патч-корд (NMC-PC4SE55B-003-GY) | NIKOMAX | Коммутационные шнуры (патч-корды) широко применяются в любой кабельной системе и предназначены для соединения линий связи с активным сетевым оборудованием, а также для подключения компьютеров на рабочих местах к коммутационным розеткам. Они обеспечивают высокую надежность соединения и позволяют в случае необходимости быстро произвести перекоммутацию. Коммутационные шнуры состоят из отрезка многожильного патч-кабеля, оконцованного разъемами типа RJ45/8P8C. Разводка кабеля в коммутационных шнурах произведена по стандарту T568B. Место крепления коннектора в шнурах NIKOMAX защищено заливным колпачком, что существенно увеличивает срок службы патч-корда. Колпачки дополнительно снабжены защитой защелок. Каждый коммутационный шнур NIKOMAX категории 6 и выше при производстве проходит 100% проверку на тестерах Fluke DTX. Это позволяет гарантировать не только их работоспособность, но и полное соответствие самым жестким требованиям, большие запасы по передаточным характеристикам и надежную работу | 503 | 503
00-00145899 | Патч-корд (NMC-PC4SE55B-005-C-GY) | NIKOMAX | Коммутационные шнуры (патч-корды) широко применяются в любой кабельной системе и предназначены для соединения линий связи с активным сетевым оборудованием, а также для подключения компьютеров на рабочих местах к коммутационным розеткам. Они обеспечивают высокую надежность соединения и позволяют в случае необходимости быстро произвести перекоммутацию. Коммутационные шнуры состоят из отрезка многожильного патч-кабеля, оконцованного разъемами типа RJ45/8P8C. Разводка кабеля в коммутационных шнурах произведена по стандарту T568B. Место крепления коннектора в шнурах NIKOMAX защищено заливным колпачком, что существенно увеличивает срок службы патч-корда. Колпачки дополнительно снабжены защитой защелок. Каждый коммутационный шнур NIKOMAX категории 6 и выше при производстве проходит 100% проверку на тестерах Fluke DTX. Это позволяет гарантировать не только их работоспособность, но и полное соответствие самым жестким требованиям, большие запасы по передаточным характеристикам и надежную работу | 566 | 566
00-00145900 | Патч-корд (NMC-PC4SE55B-005-GY) | NIKOMAX | Коммутационные шнуры (патч-корды) широко применяются в любой кабельной системе и предназначены для соединения линий связи с активным сетевым оборудованием, а также для подключения компьютеров на рабочих местах к коммутационным розеткам. Они обеспечивают высокую надежность соединения и позволяют в случае необходимости быстро произвести перекоммутацию. Коммутационные шнуры состоят из отрезка многожильного патч-кабеля, оконцованного разъемами типа RJ45/8P8C. Разводка кабеля в коммутационных шнурах произведена по стандарту T568B. Место крепления коннектора в шнурах NIKOMAX защищено заливным колпачком, что существенно увеличивает срок службы патч-корда. Колпачки дополнительно снабжены защитой защелок. Каждый коммутационный шнур NIKOMAX категории 6 и выше при производстве проходит 100% проверку на тестерах Fluke DTX. Это позволяет гарантировать не только их работоспособность, но и полное соответствие самым жестким требованиям, большие запасы по передаточным характеристикам и надежную работу | 540 | 540
00-00033087 | Коммутационный шнур (NMC-PC4SE55B-010-C-GY) | NIKOMAX | Коммутационный шнур S/FTP 4 пары, Кат.6 (Класс E), 250МГц, 2хRJ45/8P8C, T568B, заливной, с защитой защелки, многожильный, BC (чистая медь), 26AWG (7х0,165мм), LSZH нг(А)-HFLTx, серый, 1м. Коммутационные шнуры (патч-корды) широко применяются в любой кабельной системе и предназначены для соединения линий связи с активным сетевым оборудованием, а также для подключения компьютеров на рабочих местах к коммутационным розеткам. Они обеспечивают высокую надежность соединения и позволяют в случае необходимости быстро произвести перекоммутацию. Коммутационные шнуры состоят из отрезка многожильного патч-кабеля, оконцованного разъемами типа RJ45/8P8C. Разводка кабеля в коммутационных шнурах произведена по стандарту T568B. Место крепления коннектора в шнурах NIKOMAX защищено заливным колпачком, что существенно увеличивает срок службы патч-корда. Колпачки дополнительно снабжены защитой защелок. Каждый коммутационный шнур NIKOMAX категории 6 и выше при производстве проходит 100% проверку на тестерах | 680 | 680
00-00145901 | Патч-корд (NMC-PC4SE55B-010-GY) | NIKOMAX | Коммутационные шнуры (патч-корды) широко применяются в любой кабельной системе и предназначены для соединения линий связи с активным сетевым оборудованием, а также для подключения компьютеров на рабочих местах к коммутационным розеткам. Они обеспечивают высокую надежность соединения и позволяют в случае необходимости быстро произвести перекоммутацию. Коммутационные шнуры состоят из отрезка многожильного патч-кабеля, оконцованного разъемами типа RJ45/8P8C. Разводка кабеля в коммутационных шнурах произведена по стандарту T568B. Место крепления коннектора в шнурах NIKOMAX защищено заливным колпачком, что существенно увеличивает срок службы патч-корда. Колпачки дополнительно снабжены защитой защелок. Каждый коммутационный шнур NIKOMAX категории 6 и выше при производстве проходит 100% проверку на тестерах Fluke DTX. Это позволяет гарантировать не только их работоспособность, но и полное соответствие самым жестким требованиям, большие запасы по передаточным характеристикам и надежную работу | 629 | 629
00-00053352 | Коммутационный шнур (NMC-PC4SE55B-015-C-GY) | NIKOMAX | Коммутационный шнур S/FTP 4 пары, Кат.6 (Класс E), 250МГц, 2хRJ45/8P8C, T568B, заливной, с защитой защелки, многожильный, BC (чистая медь), 26AWG (7х0,165мм), LSZH нг(А)-HFLTx, серый, 1,5м. Коммутационные шнуры (патч-корды) широко применяются в любой кабельной системе и предназначены для соединения линий связи с активным сетевым оборудованием, а также для подключения компьютеров на рабочих местах к коммутационным розеткам. Они обеспечивают высокую надежность соединения и позволяют в случае необходимости быстро произвести перекоммутацию. Коммутационные шнуры состоят из отрезка многожильного патч-кабеля, оконцованного разъемами типа RJ45/8P8C. Разводка кабеля в коммутационных шнурах произведена по стандарту T568B. Место крепления коннектора в шнурах NIKOMAX защищено заливным колпачком, что существенно увеличивает срок службы патч-корда. Колпачки дополнительно снабжены защитой защелок. Каждый коммутационный шнур NIKOMAX категории 6 и выше при производстве проходит 100% проверку на тестера | 825 | 825
00-00145902 | Патч-корд (NMC-PC4SE55B-015-GY) | NIKOMAX | Коммутационные шнуры (патч-корды) широко применяются в любой кабельной системе и предназначены для соединения линий связи с активным сетевым оборудованием, а также для подключения компьютеров на рабочих местах к коммутационным розеткам. Они обеспечивают высокую надежность соединения и позволяют в случае необходимости быстро произвести перекоммутацию. Коммутационные шнуры состоят из отрезка многожильного патч-кабеля, оконцованного разъемами типа RJ45/8P8C. Разводка кабеля в коммутационных шнурах произведена по стандарту T568B. Место крепления коннектора в шнурах NIKOMAX защищено заливным колпачком, что существенно увеличивает срок службы патч-корда. Колпачки дополнительно снабжены защитой защелок. Каждый коммутационный шнур NIKOMAX категории 6 и выше при производстве проходит 100% проверку на тестерах Fluke DTX. Это позволяет гарантировать не только их работоспособность, но и полное соответствие самым жестким требованиям, большие запасы по передаточным характеристикам и надежную работу | 736 | 736
00-00145903 | Патч-корд (NMC-PC4SE55B-020-C-GY) | NIKOMAX | Коммутационные шнуры (патч-корды) широко применяются в любой кабельной системе и предназначены для соединения линий связи с активным сетевым оборудованием, а также для подключения компьютеров на рабочих местах к коммутационным розеткам. Они обеспечивают высокую надежность соединения и позволяют в случае необходимости быстро произвести перекоммутацию. Коммутационные шнуры состоят из отрезка многожильного патч-кабеля, оконцованного разъемами типа RJ45/8P8C. Разводка кабеля в коммутационных шнурах произведена по стандарту T568B. Место крепления коннектора в шнурах NIKOMAX защищено заливным колпачком, что существенно увеличивает срок службы патч-корда. Колпачки дополнительно снабжены защитой защелок. Каждый коммутационный шнур NIKOMAX категории 6 и выше при производстве проходит 100% проверку на тестерах Fluke DTX. Это позволяет гарантировать не только их работоспособность, но и полное соответствие самым жестким требованиям, большие запасы по передаточным характеристикам и надежную работу | 961 | 961
00-00145904 | Патч-корд (NMC-PC4SE55B-020-GY) | NIKOMAX | Коммутационные шнуры (патч-корды) широко применяются в любой кабельной системе и предназначены для соединения линий связи с активным сетевым оборудованием, а также для подключения компьютеров на рабочих местах к коммутационным розеткам. Они обеспечивают высокую надежность соединения и позволяют в случае необходимости быстро произвести перекоммутацию. Коммутационные шнуры состоят из отрезка многожильного патч-кабеля, оконцованного разъемами типа RJ45/8P8C. Разводка кабеля в коммутационных шнурах произведена по стандарту T568B. Место крепления коннектора в шнурах NIKOMAX защищено заливным колпачком, что существенно увеличивает срок службы патч-корда. Колпачки дополнительно снабжены защитой защелок. Каждый коммутационный шнур NIKOMAX категории 6 и выше при производстве проходит 100% проверку на тестерах Fluke DTX. Это позволяет гарантировать не только их работоспособность, но и полное соответствие самым жестким требованиям, большие запасы по передаточным характеристикам и надежную работу | 852 | 852
00-00119478 | Коммутационный шнур (NMC-PC4SE55B-030-C-GY) | NIKOMAX | Коммутационный шнур S/FTP 4 пары, Кат.6 (Класс E), 250МГц, 2хRJ45/8P8C, T568B, заливной, с защитой защелки, многожильный, BC (чистая медь), 26AWG (7х0,165мм), LSZH нг(А)-HFLTx, серый, 3м. Коммутационные шнуры (патч-корды) широко применяются в любой кабельной системе и предназначены для соединения линий связи с активным сетевым оборудованием, а также для подключения компьютеров на рабочих местах к коммутационным розеткам. Они обеспечивают высокую надежность соединения и позволяют в случае необходимости быстро произвести перекоммутацию. Коммутационные шнуры состоят из отрезка многожильного патч-кабеля, оконцованного разъемами типа RJ45/8P8C. Разводка кабеля в коммутационных шнурах произведена по стандарту T568B. Место крепления коннектора в шнурах NIKOMAX защищено заливным колпачком, что существенно увеличивает срок службы патч-корда. Колпачки дополнительно снабжены защитой защелок. Каждый коммутационный шнур NIKOMAX категории 6 и выше при производстве проходит 100% проверку на тестерах | 1251 | 1251
00-00145905 | Патч-корд (NMC-PC4SE55B-030-GY) | NIKOMAX | Коммутационные шнуры (патч-корды) широко применяются в любой кабельной системе и предназначены для соединения линий связи с активным сетевым оборудованием, а также для подключения компьютеров на рабочих местах к коммутационным розеткам. Они обеспечивают высокую надежность соединения и позволяют в случае необходимости быстро произвести перекоммутацию. Коммутационные шнуры состоят из отрезка многожильного патч-кабеля, оконцованного разъемами типа RJ45/8P8C. Разводка кабеля в коммутационных шнурах произведена по стандарту T568B. Место крепления коннектора в шнурах NIKOMAX защищено заливным колпачком, что существенно увеличивает срок службы патч-корда. Колпачки дополнительно снабжены защитой защелок. Каждый коммутационный шнур NIKOMAX категории 6 и выше при производстве проходит 100% проверку на тестерах Fluke DTX. Это позволяет гарантировать не только их работоспособность, но и полное соответствие самым жестким требованиям, большие запасы по передаточным характеристикам и надежную работу | 1077 | 1077
00-00145906 | Патч-корд (NMC-PC4SE55B-050-C-GY) | NIKOMAX | Коммутационные шнуры (патч-корды) широко применяются в любой кабельной системе и предназначены для соединения линий связи с активным сетевым оборудованием, а также для подключения компьютеров на рабочих местах к коммутационным розеткам. Они обеспечивают высокую надежность соединения и позволяют в случае необходимости быстро произвести перекоммутацию. Коммутационные шнуры состоят из отрезка многожильного патч-кабеля, оконцованного разъемами типа RJ45/8P8C. Разводка кабеля в коммутационных шнурах произведена по стандарту T568B. Место крепления коннектора в шнурах NIKOMAX защищено заливным колпачком, что существенно увеличивает срок службы патч-корда. Колпачки дополнительно снабжены защитой защелок. Каждый коммутационный шнур NIKOMAX категории 6 и выше при производстве проходит 100% проверку на тестерах Fluke DTX. Это позволяет гарантировать не только их работоспособность, но и полное соответствие самым жестким требованиям, большие запасы по передаточным характеристикам и надежную работу | 1800 | 1800
00-00145907 | Патч-корд (NMC-PC4SE55B-050-GY) | NIKOMAX | Коммутационные шнуры (патч-корды) широко применяются в любой кабельной системе и предназначены для соединения линий связи с активным сетевым оборудованием, а также для подключения компьютеров на рабочих местах к коммутационным розеткам. Они обеспечивают высокую надежность соединения и позволяют в случае необходимости быстро произвести перекоммутацию. Коммутационные шнуры состоят из отрезка многожильного патч-кабеля, оконцованного разъемами типа RJ45/8P8C. Разводка кабеля в коммутационных шнурах произведена по стандарту T568B. Место крепления коннектора в шнурах NIKOMAX защищено заливным колпачком, что существенно увеличивает срок службы патч-корда. Колпачки дополнительно снабжены защитой защелок. Каждый коммутационный шнур NIKOMAX категории 6 и выше при производстве проходит 100% проверку на тестерах Fluke DTX. Это позволяет гарантировать не только их работоспособность, но и полное соответствие самым жестким требованиям, большие запасы по передаточным характеристикам и надежную работу | 1537 | 1537
00-00145908 | Патч-корд (NMC-PC4SE55B-075-C-GY) | NIKOMAX | Коммутационные шнуры (патч-корды) широко применяются в любой кабельной системе и предназначены для соединения линий связи с активным сетевым оборудованием, а также для подключения компьютеров на рабочих местах к коммутационным розеткам. Они обеспечивают высокую надежность соединения и позволяют в случае необходимости быстро произвести перекоммутацию. Коммутационные шнуры состоят из отрезка многожильного патч-кабеля, оконцованного разъемами типа RJ45/8P8C. Разводка кабеля в коммутационных шнурах произведена по стандарту T568B. Место крепления коннектора в шнурах NIKOMAX защищено заливным колпачком, что существенно увеличивает срок службы патч-корда. Колпачки дополнительно снабжены защитой защелок. Каждый коммутационный шнур NIKOMAX категории 6 и выше при производстве проходит 100% проверку на тестерах Fluke DTX. Это позволяет гарантировать не только их работоспособность, но и полное соответствие самым жестким требованиям, большие запасы по передаточным характеристикам и надежную работу | 2408 | 2408
00-00145909 | Патч-корд (NMC-PC4SE55B-075-GY) | NIKOMAX | Коммутационные шнуры (патч-корды) широко применяются в любой кабельной системе и предназначены для соединения линий связи с активным сетевым оборудованием, а также для подключения компьютеров на рабочих местах к коммутационным розеткам. Они обеспечивают высокую надежность соединения и позволяют в случае необходимости быстро произвести перекоммутацию. Коммутационные шнуры состоят из отрезка многожильного патч-кабеля, оконцованного разъемами типа RJ45/8P8C. Разводка кабеля в коммутационных шнурах произведена по стандарту T568B. Место крепления коннектора в шнурах NIKOMAX защищено заливным колпачком, что существенно увеличивает срок службы патч-корда. Колпачки дополнительно снабжены защитой защелок. Каждый коммутационный шнур NIKOMAX категории 6 и выше при производстве проходит 100% проверку на тестерах Fluke DTX. Это позволяет гарантировать не только их работоспособность, но и полное соответствие самым жестким требованиям, большие запасы по передаточным характеристикам и надежную работу | 2064 | 2064
00-00145910 | Патч-корд (NMC-PC4SE55B-100-C-GY) | NIKOMAX | Коммутационные шнуры (патч-корды) широко применяются в любой кабельной системе и предназначены для соединения линий связи с активным сетевым оборудованием, а также для подключения компьютеров на рабочих местах к коммутационным розеткам. Они обеспечивают высокую надежность соединения и позволяют в случае необходимости быстро произвести перекоммутацию. Коммутационные шнуры состоят из отрезка многожильного патч-кабеля, оконцованного разъемами типа RJ45/8P8C. Разводка кабеля в коммутационных шнурах произведена по стандарту T568B. Место крепления коннектора в шнурах NIKOMAX защищено заливным колпачком, что существенно увеличивает срок службы патч-корда. Колпачки дополнительно снабжены защитой защелок. Каждый коммутационный шнур NIKOMAX категории 6 и выше при производстве проходит 100% проверку на тестерах Fluke DTX. Это позволяет гарантировать не только их работоспособность, но и полное соответствие самым жестким требованиям, большие запасы по передаточным характеристикам и надежную работу | 3098 | 3098
00-00145911 | Патч-корд (NMC-PC4SE55B-100-GY) | NIKOMAX | Коммутационные шнуры (патч-корды) широко применяются в любой кабельной системе и предназначены для соединения линий связи с активным сетевым оборудованием, а также для подключения компьютеров на рабочих местах к коммутационным розеткам. Они обеспечивают высокую надежность соединения и позволяют в случае необходимости быстро произвести перекоммутацию. Коммутационные шнуры состоят из отрезка многожильного патч-кабеля, оконцованного разъемами типа RJ45/8P8C. Разводка кабеля в коммутационных шнурах произведена по стандарту T568B. Место крепления коннектора в шнурах NIKOMAX защищено заливным колпачком, что существенно увеличивает срок службы патч-корда. Колпачки дополнительно снабжены защитой защелок. Каждый коммутационный шнур NIKOMAX категории 6 и выше при производстве проходит 100% проверку на тестерах Fluke DTX. Это позволяет гарантировать не только их работоспособность, но и полное соответствие самым жестким требованиям, большие запасы по передаточным характеристикам и надежную работу | 2618 | 2618
00-00145881 | Патч-корд (NMC-PC4UA55B-001-C-GY) | NIKOMAX | Коммутационные шнуры (патч-корды) предназначены для соединения портов патч-панелей и активного сетевого оборудования между собой, а также для подключения компьютеров на рабочих местах к коммутационным розеткам. Патч-корды обеспечивают высокую надежность соединения, и позволяют, в случае необходимости, быстро произвести перекоммутацию. Коммутационные шнуры NMC-PC4UA55B-xxx-C-GY состоят из отрезка неэкранированного многожильного патч-кабеля, оконцованного разъемами типа RJ45/8P8C, соответствуют категории 6A (500МГц) и предназначены для использования в линиях связи со скоростью передачи данных 10 Гбит/с. Разводка кабеля в коммутационных шнурах произведена по стандарту T568B. Место крепления кабеля защищено заливным колпачком, что существенно увеличивает срок службы патч-корда. Колпачки снабжены защитой защелок коннекторов. Шнуры изготавливаются в оболочке серого цвета и длиной от 0,15 до 20 метров. Поставляются в индивидуальных полиэтиленовых пакетах, дополнительно объединенных в | 433 | 433
00-00145882 | Патч-корд (NMC-PC4UA55B-003-C-GY) | NIKOMAX | Коммутационные шнуры (патч-корды) предназначены для соединения портов патч-панелей и активного сетевого оборудования между собой, а также для подключения компьютеров на рабочих местах к коммутационным розеткам. Патч-корды обеспечивают высокую надежность соединения, и позволяют, в случае необходимости, быстро произвести перекоммутацию. Коммутационные шнуры NMC-PC4UA55B-xxx-C-GY состоят из отрезка неэкранированного многожильного патч-кабеля, оконцованного разъемами типа RJ45/8P8C, соответствуют категории 6A (500МГц) и предназначены для использования в линиях связи со скоростью передачи данных 10 Гбит/с. Разводка кабеля в коммутационных шнурах произведена по стандарту T568B. Место крепления кабеля защищено заливным колпачком, что существенно увеличивает срок службы патч-корда. Колпачки снабжены защитой защелок коннекторов. Шнуры изготавливаются в оболочке серого цвета и длиной от 0,15 до 20 метров. Поставляются в индивидуальных полиэтиленовых пакетах, дополнительно объединенных в | 443 | 443
00-00145883 | Патч-корд (NMC-PC4UA55B-005-C-GY) | NIKOMAX | Коммутационные шнуры (патч-корды) предназначены для соединения портов патч-панелей и активного сетевого оборудования между собой, а также для подключения компьютеров на рабочих местах к коммутационным розеткам. Патч-корды обеспечивают высокую надежность соединения, и позволяют, в случае необходимости, быстро произвести перекоммутацию. Коммутационные шнуры NMC-PC4UA55B-xxx-C-GY состоят из отрезка неэкранированного многожильного патч-кабеля, оконцованного разъемами типа RJ45/8P8C, соответствуют категории 6A (500МГц) и предназначены для использования в линиях связи со скоростью передачи данных 10 Гбит/с. Разводка кабеля в коммутационных шнурах произведена по стандарту T568B. Место крепления кабеля защищено заливным колпачком, что существенно увеличивает срок службы патч-корда. Колпачки снабжены защитой защелок коннекторов. Шнуры изготавливаются в оболочке серого цвета и длиной от 0,15 до 20 метров. Поставляются в индивидуальных полиэтиленовых пакетах, дополнительно объединенных в | 482 | 482
00-00145884 | Патч-корд (NMC-PC4UA55B-010-C-GY) | NIKOMAX | Коммутационные шнуры (патч-корды) предназначены для соединения портов патч-панелей и активного сетевого оборудования между собой, а также для подключения компьютеров на рабочих местах к коммутационным розеткам. Патч-корды обеспечивают высокую надежность соединения, и позволяют, в случае необходимости, быстро произвести перекоммутацию. Коммутационные шнуры NMC-PC4UA55B-xxx-C-GY состоят из отрезка неэкранированного многожильного патч-кабеля, оконцованного разъемами типа RJ45/8P8C, соответствуют категории 6A (500МГц) и предназначены для использования в линиях связи со скоростью передачи данных 10 Гбит/с. Разводка кабеля в коммутационных шнурах произведена по стандарту T568B. Место крепления кабеля защищено заливным колпачком, что существенно увеличивает срок службы патч-корда. Колпачки снабжены защитой защелок коннекторов. Шнуры изготавливаются в оболочке серого цвета и длиной от 0,15 до 20 метров. Поставляются в индивидуальных полиэтиленовых пакетах, дополнительно объединенных в | 581 | 581
00-00145885 | Патч-корд (NMC-PC4UA55B-015-C-GY) | NIKOMAX | Коммутационные шнуры (патч-корды) предназначены для соединения портов патч-панелей и активного сетевого оборудования между собой, а также для подключения компьютеров на рабочих местах к коммутационным розеткам. Патч-корды обеспечивают высокую надежность соединения, и позволяют, в случае необходимости, быстро произвести перекоммутацию. Коммутационные шнуры NMC-PC4UA55B-xxx-C-GY состоят из отрезка неэкранированного многожильного патч-кабеля, оконцованного разъемами типа RJ45/8P8C, соответствуют категории 6A (500МГц) и предназначены для использования в линиях связи со скоростью передачи данных 10 Гбит/с. Разводка кабеля в коммутационных шнурах произведена по стандарту T568B. Место крепления кабеля защищено заливным колпачком, что существенно увеличивает срок службы патч-корда. Колпачки снабжены защитой защелок коннекторов. Шнуры изготавливаются в оболочке серого цвета и длиной от 0,15 до 20 метров. Поставляются в индивидуальных полиэтиленовых пакетах, дополнительно объединенных в | 687 | 687
00-00145886 | Патч-корд (NMC-PC4UA55B-020-C-GY) | NIKOMAX | Коммутационные шнуры (патч-корды) предназначены для соединения портов патч-панелей и активного сетевого оборудования между собой, а также для подключения компьютеров на рабочих местах к коммутационным розеткам. Патч-корды обеспечивают высокую надежность соединения, и позволяют, в случае необходимости, быстро произвести перекоммутацию. Коммутационные шнуры NMC-PC4UA55B-xxx-C-GY состоят из отрезка неэкранированного многожильного патч-кабеля, оконцованного разъемами типа RJ45/8P8C, соответствуют категории 6A (500МГц) и предназначены для использования в линиях связи со скоростью передачи данных 10 Гбит/с. Разводка кабеля в коммутационных шнурах произведена по стандарту T568B. Место крепления кабеля защищено заливным колпачком, что существенно увеличивает срок службы патч-корда. Колпачки снабжены защитой защелок коннекторов. Шнуры изготавливаются в оболочке серого цвета и длиной от 0,15 до 20 метров. Поставляются в индивидуальных полиэтиленовых пакетах, дополнительно объединенных в | 796 | 796
00-00145887 | Патч-корд (NMC-PC4UA55B-030-C-GY) | NIKOMAX | Коммутационные шнуры (патч-корды) предназначены для соединения портов патч-панелей и активного сетевого оборудования между собой, а также для подключения компьютеров на рабочих местах к коммутационным розеткам. Патч-корды обеспечивают высокую надежность соединения, и позволяют, в случае необходимости, быстро произвести перекоммутацию. Коммутационные шнуры NMC-PC4UA55B-xxx-C-GY состоят из отрезка неэкранированного многожильного патч-кабеля, оконцованного разъемами типа RJ45/8P8C, соответствуют категории 6A (500МГц) и предназначены для использования в линиях связи со скоростью передачи данных 10 Гбит/с. Разводка кабеля в коммутационных шнурах произведена по стандарту T568B. Место крепления кабеля защищено заливным колпачком, что существенно увеличивает срок службы патч-корда. Колпачки снабжены защитой защелок коннекторов. Шнуры изготавливаются в оболочке серого цвета и длиной от 0,15 до 20 метров. Поставляются в индивидуальных полиэтиленовых пакетах, дополнительно объединенных в | 1009 | 1009
00-00145888 | Патч-корд (NMC-PC4UA55B-050-C-GY) | NIKOMAX | Коммутационные шнуры (патч-корды) предназначены для соединения портов патч-панелей и активного сетевого оборудования между собой, а также для подключения компьютеров на рабочих местах к коммутационным розеткам. Патч-корды обеспечивают высокую надежность соединения, и позволяют, в случае необходимости, быстро произвести перекоммутацию. Коммутационные шнуры NMC-PC4UA55B-xxx-C-GY состоят из отрезка неэкранированного многожильного патч-кабеля, оконцованного разъемами типа RJ45/8P8C, соответствуют категории 6A (500МГц) и предназначены для использования в линиях связи со скоростью передачи данных 10 Гбит/с. Разводка кабеля в коммутационных шнурах произведена по стандарту T568B. Место крепления кабеля защищено заливным колпачком, что существенно увеличивает срок службы патч-корда. Колпачки снабжены защитой защелок коннекторов. Шнуры изготавливаются в оболочке серого цвета и длиной от 0,15 до 20 метров. Поставляются в индивидуальных полиэтиленовых пакетах, дополнительно объединенных в | 1433 | 1433
00-00137897 | Патч-корд (NMC-PC4UA55B-ES-010-C-GY) | NIKOMAX | Коммутационный шнур Essential Line U/UTP 4 пары, Кат.6a (Класс Ea), 500МГц, 2хRJ45/8P8C, T568B, заливной, с защитой защелки, многожильный, BC (чистая медь), 25AWG (7x0,175мм), полимерный материал, исполнение кабельного изделия нг(А)-HF, серый, 1м. Essential Line - линейка предназначенная для построения СКС начального уровня, локальных сетей и домашнего сегмента. Подойдет для небольших проектов, не требующих системной поддержки. Коммутационные шнуры (патч-корды) предназначены для соединения портов патч-панелей и активного сетевого оборудования между собой, а также для подключения компьютеров на рабочих местах к коммутационным розеткам. Патч-корды обеспечивают высокую надежность соединения, и позволяют, в случае необходимости, быстро произвести перекоммутацию. | 245 | 245
00-00137898 | Патч-корд (NMC-PC4UA55B-ES-030-C-GY) | NIKOMAX | Коммутационный шнур Essential Line U/UTP 4 пары, Кат.6a (Класс Ea), 500МГц, 2хRJ45/8P8C, T568B, заливной, с защитой защелки, многожильный, BC (чистая медь), 25AWG (7x0,175мм), полимерный материал, исполнение кабельного изделия нг(А)-HF, серый, 3м. Essential Line - линейка предназначенная для построения СКС начального уровня, локальных сетей и домашнего сегмента. Подойдет для небольших проектов, не требующих системной поддержки. Коммутационные шнуры (патч-корды) предназначены для соединения портов патч-панелей и активного сетевого оборудования между собой, а также для подключения компьютеров на рабочих местах к коммутационным розеткам. Патч-корды обеспечивают высокую надежность соединения, и позволяют, в случае необходимости, быстро произвести перекоммутацию. | 467 | 467
00-00146034 | Патч-корд (NMC-PC4UD55B-001-BK) | NIKOMAX | Коммутационные шнуры (патч-корды) широко применяются в любой кабельной системе и предназначены для соединения линий связи с активным сетевым оборудованием, а также для подключения компьютеров на рабочих местах к коммутационным розеткам. Они обеспечивают высокую надежность соединения и позволяют в случае необходимости быстро произвести перекоммутацию. Коммутационные шнуры состоят из отрезка многожильного патч-кабеля, оконцованного разъемами типа RJ45/8P8C. Разводка кабеля в коммутационных шнурах произведена по стандарту T568B. Место крепления коннектора в шнурах NIKOMAX защищено заливным колпачком, что существенно увеличивает срок службы патч-корда. Колпачки дополнительно снабжены защитой защелок. Каждый коммутационный шнур NIKOMAX категории 6 и выше при производстве проходит 100% проверку на тестерах Fluke DTX. Это позволяет гарантировать не только их работоспособность, но и полное соответствие самым жестким требованиям, большие запасы по передаточным характеристикам и надежную работу | 189 | 189
00-00146036 | Патч-корд (NMC-PC4UD55B-001-BL) | NIKOMAX | Коммутационные шнуры (патч-корды) широко применяются в любой кабельной системе и предназначены для соединения линий связи с активным сетевым оборудованием, а также для подключения компьютеров на рабочих местах к коммутационным розеткам. Они обеспечивают высокую надежность соединения и позволяют в случае необходимости быстро произвести перекоммутацию. Коммутационные шнуры состоят из отрезка многожильного патч-кабеля, оконцованного разъемами типа RJ45/8P8C. Разводка кабеля в коммутационных шнурах произведена по стандарту T568B. Место крепления коннектора в шнурах NIKOMAX защищено заливным колпачком, что существенно увеличивает срок службы патч-корда. Колпачки дополнительно снабжены защитой защелок. Каждый коммутационный шнур NIKOMAX категории 6 и выше при производстве проходит 100% проверку на тестерах Fluke DTX. Это позволяет гарантировать не только их работоспособность, но и полное соответствие самым жестким требованиям, большие запасы по передаточным характеристикам и надежную работу | 189 | 189
00-00146029 | Патч-корд (NMC-PC4UD55B-001-C-BK) | NIKOMAX | Коммутационные шнуры (патч-корды) широко применяются в любой кабельной системе и предназначены для соединения линий связи с активным сетевым оборудованием, а также для подключения компьютеров на рабочих местах к коммутационным розеткам. Они обеспечивают высокую надежность соединения и позволяют в случае необходимости быстро произвести перекоммутацию. Коммутационные шнуры состоят из отрезка многожильного патч-кабеля, оконцованного разъемами типа RJ45/8P8C. Разводка кабеля в коммутационных шнурах произведена по стандарту T568B. Место крепления коннектора в шнурах NIKOMAX защищено заливным колпачком, что существенно увеличивает срок службы патч-корда. Колпачки дополнительно снабжены защитой защелок. Каждый коммутационный шнур NIKOMAX категории 6 и выше при производстве проходит 100% проверку на тестерах Fluke DTX. Это позволяет гарантировать не только их работоспособность, но и полное соответствие самым жестким требованиям, большие запасы по передаточным характеристикам и надежную работу | 198 | 198
00-00146030 | Патч-корд (NMC-PC4UD55B-001-C-BL) | NIKOMAX | Коммутационные шнуры (патч-корды) широко применяются в любой кабельной системе и предназначены для соединения линий связи с активным сетевым оборудованием, а также для подключения компьютеров на рабочих местах к коммутационным розеткам. Они обеспечивают высокую надежность соединения и позволяют в случае необходимости быстро произвести перекоммутацию. Коммутационные шнуры состоят из отрезка многожильного патч-кабеля, оконцованного разъемами типа RJ45/8P8C. Разводка кабеля в коммутационных шнурах произведена по стандарту T568B. Место крепления коннектора в шнурах NIKOMAX защищено заливным колпачком, что существенно увеличивает срок службы патч-корда. Колпачки дополнительно снабжены защитой защелок. Каждый коммутационный шнур NIKOMAX категории 6 и выше при производстве проходит 100% проверку на тестерах Fluke DTX. Это позволяет гарантировать не только их работоспособность, но и полное соответствие самым жестким требованиям, большие запасы по передаточным характеристикам и надежную работу | 198 | 198
00-00114048 | Коммутационный шнур (NMC-PC4UD55B-001-C-GN) | NIKOMAX | Коммутационный шнур U/UTP 4 пары, Кат.5е (Класс D), 100МГц, 2хRJ45/8P8C, T568B, заливной, с защитой защелки, многожильный, BC (чистая медь), 24AWG (7х0,205мм), LSZH нг(А)-HFLTx, зеленый, 0,15м. Коммутационные шнуры (патч-корды) широко применяются в любой кабельной системе и предназначены для соединения линий связи с активным сетевым оборудованием, а также для подключения компьютеров на рабочих местах к коммутационным розеткам. Они обеспечивают высокую надежность соединения и позволяют в случае необходимости быстро произвести перекоммутацию. Коммутационные шнуры состоят из отрезка многожильного патч-кабеля, оконцованного разъемами типа RJ45/8P8C. Разводка кабеля в коммутационных шнурах произведена по стандарту T568B. Место крепления коннектора в шнурах NIKOMAX защищено заливным колпачком, что существенно увеличивает срок службы патч-корда. Колпачки дополнительно снабжены защитой защелок. Каждый коммутационный шнур NIKOMAX категории 6 и выше при производстве проходит 100% проверку на тес | 198 | 198
00-00088224 | Коммутационный шнур (NMC-PC4UD55B-001-C-GY) | NIKOMAX | Коммутационный шнур U/UTP 4 пары, Кат.5е (Класс D), 100МГц, 2хRJ45/8P8C, T568B, заливной, с защитой защелки, многожильный, BC (чистая медь), 24AWG (7х0,205мм), LSZH нг(А)-HFLTx, серый, 0,15м. Коммутационные шнуры (патч-корды) широко применяются в любой кабельной системе и предназначены для соединения линий связи с активным сетевым оборудованием, а также для подключения компьютеров на рабочих местах к коммутационным розеткам. Они обеспечивают высокую надежность соединения и позволяют в случае необходимости быстро произвести перекоммутацию. Коммутационные шнуры состоят из отрезка многожильного патч-кабеля, оконцованного разъемами типа RJ45/8P8C. Разводка кабеля в коммутационных шнурах произведена по стандарту T568B. Место крепления коннектора в шнурах NIKOMAX защищено заливным колпачком, что существенно увеличивает срок службы патч-корда. Колпачки дополнительно снабжены защитой защелок. Каждый коммутационный шнур NIKOMAX категории 6 и выше при производстве проходит 100% проверку на тесте | 198 | 198
00-00088223 | Коммутационный шнур (NMC-PC4UD55B-001-C-RD) | NIKOMAX | Коммутационный шнур U/UTP 4 пары, Кат.5е (Класс D), 100МГц, 2хRJ45/8P8C, T568B, заливной, с защитой защелки, многожильный, BC (чистая медь), 24AWG (7х0,205мм), LSZH нг(А)-HFLTx, красный, 0,15м. Коммутационные шнуры (патч-корды) широко применяются в любой кабельной системе и предназначены для соединения линий связи с активным сетевым оборудованием, а также для подключения компьютеров на рабочих местах к коммутационным розеткам. Они обеспечивают высокую надежность соединения и позволяют в случае необходимости быстро произвести перекоммутацию. Коммутационные шнуры состоят из отрезка многожильного патч-кабеля, оконцованного разъемами типа RJ45/8P8C. Разводка кабеля в коммутационных шнурах произведена по стандарту T568B. Место крепления коннектора в шнурах NIKOMAX защищено заливным колпачком, что существенно увеличивает срок службы патч-корда. Колпачки дополнительно снабжены защитой защелок. Каждый коммутационный шнур NIKOMAX категории 6 и выше при производстве проходит 100% проверку на тес | 198 | 198
00-00146028 | Патч-корд (NMC-PC4UD55B-001-C-WT) | NIKOMAX | Коммутационные шнуры (патч-корды) широко применяются в любой кабельной системе и предназначены для соединения линий связи с активным сетевым оборудованием, а также для подключения компьютеров на рабочих местах к коммутационным розеткам. Они обеспечивают высокую надежность соединения и позволяют в случае необходимости быстро произвести перекоммутацию. Коммутационные шнуры состоят из отрезка многожильного патч-кабеля, оконцованного разъемами типа RJ45/8P8C. Разводка кабеля в коммутационных шнурах произведена по стандарту T568B. Место крепления коннектора в шнурах NIKOMAX защищено заливным колпачком, что существенно увеличивает срок службы патч-корда. Колпачки дополнительно снабжены защитой защелок. Каждый коммутационный шнур NIKOMAX категории 6 и выше при производстве проходит 100% проверку на тестерах Fluke DTX. Это позволяет гарантировать не только их работоспособность, но и полное соответствие самым жестким требованиям, большие запасы по передаточным характеристикам и надежную работу | 198 | 198
00-00146031 | Патч-корд (NMC-PC4UD55B-001-C-YL) | NIKOMAX | Коммутационные шнуры (патч-корды) широко применяются в любой кабельной системе и предназначены для соединения линий связи с активным сетевым оборудованием, а также для подключения компьютеров на рабочих местах к коммутационным розеткам. Они обеспечивают высокую надежность соединения и позволяют в случае необходимости быстро произвести перекоммутацию. Коммутационные шнуры состоят из отрезка многожильного патч-кабеля, оконцованного разъемами типа RJ45/8P8C. Разводка кабеля в коммутационных шнурах произведена по стандарту T568B. Место крепления коннектора в шнурах NIKOMAX защищено заливным колпачком, что существенно увеличивает срок службы патч-корда. Колпачки дополнительно снабжены защитой защелок. Каждый коммутационный шнур NIKOMAX категории 6 и выше при производстве проходит 100% проверку на тестерах Fluke DTX. Это позволяет гарантировать не только их работоспособность, но и полное соответствие самым жестким требованиям, большие запасы по передаточным характеристикам и надежную работу | 198 | 198
00-00146038 | Патч-корд (NMC-PC4UD55B-001-GN) | NIKOMAX | Коммутационные шнуры (патч-корды) широко применяются в любой кабельной системе и предназначены для соединения линий связи с активным сетевым оборудованием, а также для подключения компьютеров на рабочих местах к коммутационным розеткам. Они обеспечивают высокую надежность соединения и позволяют в случае необходимости быстро произвести перекоммутацию. Коммутационные шнуры состоят из отрезка многожильного патч-кабеля, оконцованного разъемами типа RJ45/8P8C. Разводка кабеля в коммутационных шнурах произведена по стандарту T568B. Место крепления коннектора в шнурах NIKOMAX защищено заливным колпачком, что существенно увеличивает срок службы патч-корда. Колпачки дополнительно снабжены защитой защелок. Каждый коммутационный шнур NIKOMAX категории 6 и выше при производстве проходит 100% проверку на тестерах Fluke DTX. Это позволяет гарантировать не только их работоспособность, но и полное соответствие самым жестким требованиям, большие запасы по передаточным характеристикам и надежную работу | 189 | 189
00-00146032 | Патч-корд (NMC-PC4UD55B-001-GY) | NIKOMAX | Коммутационные шнуры (патч-корды) широко применяются в любой кабельной системе и предназначены для соединения линий связи с активным сетевым оборудованием, а также для подключения компьютеров на рабочих местах к коммутационным розеткам. Они обеспечивают высокую надежность соединения и позволяют в случае необходимости быстро произвести перекоммутацию. Коммутационные шнуры состоят из отрезка многожильного патч-кабеля, оконцованного разъемами типа RJ45/8P8C. Разводка кабеля в коммутационных шнурах произведена по стандарту T568B. Место крепления коннектора в шнурах NIKOMAX защищено заливным колпачком, что существенно увеличивает срок службы патч-корда. Колпачки дополнительно снабжены защитой защелок. Каждый коммутационный шнур NIKOMAX категории 6 и выше при производстве проходит 100% проверку на тестерах Fluke DTX. Это позволяет гарантировать не только их работоспособность, но и полное соответствие самым жестким требованиям, большие запасы по передаточным характеристикам и надежную работу | 189 | 189
00-00146035 | Патч-корд (NMC-PC4UD55B-001-RD) | NIKOMAX | Коммутационные шнуры (патч-корды) широко применяются в любой кабельной системе и предназначены для соединения линий связи с активным сетевым оборудованием, а также для подключения компьютеров на рабочих местах к коммутационным розеткам. Они обеспечивают высокую надежность соединения и позволяют в случае необходимости быстро произвести перекоммутацию. Коммутационные шнуры состоят из отрезка многожильного патч-кабеля, оконцованного разъемами типа RJ45/8P8C. Разводка кабеля в коммутационных шнурах произведена по стандарту T568B. Место крепления коннектора в шнурах NIKOMAX защищено заливным колпачком, что существенно увеличивает срок службы патч-корда. Колпачки дополнительно снабжены защитой защелок. Каждый коммутационный шнур NIKOMAX категории 6 и выше при производстве проходит 100% проверку на тестерах Fluke DTX. Это позволяет гарантировать не только их работоспособность, но и полное соответствие самым жестким требованиям, большие запасы по передаточным характеристикам и надежную работу | 189 | 189
00-00146033 | Патч-корд (NMC-PC4UD55B-001-WT) | NIKOMAX | Коммутационные шнуры (патч-корды) широко применяются в любой кабельной системе и предназначены для соединения линий связи с активным сетевым оборудованием, а также для подключения компьютеров на рабочих местах к коммутационным розеткам. Они обеспечивают высокую надежность соединения и позволяют в случае необходимости быстро произвести перекоммутацию. Коммутационные шнуры состоят из отрезка многожильного патч-кабеля, оконцованного разъемами типа RJ45/8P8C. Разводка кабеля в коммутационных шнурах произведена по стандарту T568B. Место крепления коннектора в шнурах NIKOMAX защищено заливным колпачком, что существенно увеличивает срок службы патч-корда. Колпачки дополнительно снабжены защитой защелок. Каждый коммутационный шнур NIKOMAX категории 6 и выше при производстве проходит 100% проверку на тестерах Fluke DTX. Это позволяет гарантировать не только их работоспособность, но и полное соответствие самым жестким требованиям, большие запасы по передаточным характеристикам и надежную работу | 189 | 189
00-00146037 | Патч-корд (NMC-PC4UD55B-001-YL) | NIKOMAX | Коммутационные шнуры (патч-корды) широко применяются в любой кабельной системе и предназначены для соединения линий связи с активным сетевым оборудованием, а также для подключения компьютеров на рабочих местах к коммутационным розеткам. Они обеспечивают высокую надежность соединения и позволяют в случае необходимости быстро произвести перекоммутацию. Коммутационные шнуры состоят из отрезка многожильного патч-кабеля, оконцованного разъемами типа RJ45/8P8C. Разводка кабеля в коммутационных шнурах произведена по стандарту T568B. Место крепления коннектора в шнурах NIKOMAX защищено заливным колпачком, что существенно увеличивает срок службы патч-корда. Колпачки дополнительно снабжены защитой защелок. Каждый коммутационный шнур NIKOMAX категории 6 и выше при производстве проходит 100% проверку на тестерах Fluke DTX. Это позволяет гарантировать не только их работоспособность, но и полное соответствие самым жестким требованиям, большие запасы по передаточным характеристикам и надежную работу | 189 | 189
00-00046611 | Коммутационный шнур (NMC-PC4UD55B-003-BK) | NIKOMAX | Коммутационный шнур U/UTP 4 пары, Кат.5е (Класс D), 100МГц, 2хRJ45/8P8C, T568B, заливной, с защитой защелки, многожильный, BC (чистая медь), 24AWG (7х0,205мм), PVC нг(А), черный, 0,3м. Коммутационные шнуры (патч-корды) широко применяются в любой кабельной системе и предназначены для соединения линий связи с активным сетевым оборудованием, а также для подключения компьютеров на рабочих местах к коммутационным розеткам. Они обеспечивают высокую надежность соединения и позволяют в случае необходимости быстро произвести перекоммутацию. Коммутационные шнуры состоят из отрезка многожильного патч-кабеля, оконцованного разъемами типа RJ45/8P8C. Разводка кабеля в коммутационных шнурах произведена по стандарту T568B. Место крепления коннектора в шнурах NIKOMAX защищено заливным колпачком, что существенно увеличивает срок службы патч-корда. Колпачки дополнительно снабжены защитой защелок. Каждый коммутационный шнур NIKOMAX категории 6 и выше при производстве проходит 100% проверку на тестерах Flu | 194 | 194
00-00046612 | Коммутационный шнур (NMC-PC4UD55B-003-BL) | NIKOMAX | Коммутационный шнур U/UTP 4 пары, Кат.5е (Класс D), 100МГц, 2хRJ45/8P8C, T568B, заливной, с защитой защелки, многожильный, BC (чистая медь), 24AWG (7х0,205мм), PVC нг(А), синий, 0,3м. Коммутационные шнуры (патч-корды) широко применяются в любой кабельной системе и предназначены для соединения линий связи с активным сетевым оборудованием, а также для подключения компьютеров на рабочих местах к коммутационным розеткам. Они обеспечивают высокую надежность соединения и позволяют в случае необходимости быстро произвести перекоммутацию. Коммутационные шнуры состоят из отрезка многожильного патч-кабеля, оконцованного разъемами типа RJ45/8P8C. Разводка кабеля в коммутационных шнурах произведена по стандарту T568B. Место крепления коннектора в шнурах NIKOMAX защищено заливным колпачком, что существенно увеличивает срок службы патч-корда. Колпачки дополнительно снабжены защитой защелок. Каждый коммутационный шнур NIKOMAX категории 6 и выше при производстве проходит 100% проверку на тестерах Fluk | 194 | 194
00-00146040 | Патч-корд (NMC-PC4UD55B-003-C-BK) | NIKOMAX | Коммутационные шнуры (патч-корды) широко применяются в любой кабельной системе и предназначены для соединения линий связи с активным сетевым оборудованием, а также для подключения компьютеров на рабочих местах к коммутационным розеткам. Они обеспечивают высокую надежность соединения и позволяют в случае необходимости быстро произвести перекоммутацию. Коммутационные шнуры состоят из отрезка многожильного патч-кабеля, оконцованного разъемами типа RJ45/8P8C. Разводка кабеля в коммутационных шнурах произведена по стандарту T568B. Место крепления коннектора в шнурах NIKOMAX защищено заливным колпачком, что существенно увеличивает срок службы патч-корда. Колпачки дополнительно снабжены защитой защелок. Каждый коммутационный шнур NIKOMAX категории 6 и выше при производстве проходит 100% проверку на тестерах Fluke DTX. Это позволяет гарантировать не только их работоспособность, но и полное соответствие самым жестким требованиям, большие запасы по передаточным характеристикам и надежную работу | 206 | 206
00-00146041 | Патч-корд (NMC-PC4UD55B-003-C-BL) | NIKOMAX | Коммутационные шнуры (патч-корды) широко применяются в любой кабельной системе и предназначены для соединения линий связи с активным сетевым оборудованием, а также для подключения компьютеров на рабочих местах к коммутационным розеткам. Они обеспечивают высокую надежность соединения и позволяют в случае необходимости быстро произвести перекоммутацию. Коммутационные шнуры состоят из отрезка многожильного патч-кабеля, оконцованного разъемами типа RJ45/8P8C. Разводка кабеля в коммутационных шнурах произведена по стандарту T568B. Место крепления коннектора в шнурах NIKOMAX защищено заливным колпачком, что существенно увеличивает срок службы патч-корда. Колпачки дополнительно снабжены защитой защелок. Каждый коммутационный шнур NIKOMAX категории 6 и выше при производстве проходит 100% проверку на тестерах Fluke DTX. Это позволяет гарантировать не только их работоспособность, но и полное соответствие самым жестким требованиям, большие запасы по передаточным характеристикам и надежную работу | 206 | 206
00-00146043 | Патч-корд (NMC-PC4UD55B-003-C-GN) | NIKOMAX | Коммутационные шнуры (патч-корды) широко применяются в любой кабельной системе и предназначены для соединения линий связи с активным сетевым оборудованием, а также для подключения компьютеров на рабочих местах к коммутационным розеткам. Они обеспечивают высокую надежность соединения и позволяют в случае необходимости быстро произвести перекоммутацию. Коммутационные шнуры состоят из отрезка многожильного патч-кабеля, оконцованного разъемами типа RJ45/8P8C. Разводка кабеля в коммутационных шнурах произведена по стандарту T568B. Место крепления коннектора в шнурах NIKOMAX защищено заливным колпачком, что существенно увеличивает срок службы патч-корда. Колпачки дополнительно снабжены защитой защелок. Каждый коммутационный шнур NIKOMAX категории 6 и выше при производстве проходит 100% проверку на тестерах Fluke DTX. Это позволяет гарантировать не только их работоспособность, но и полное соответствие самым жестким требованиям, большие запасы по передаточным характеристикам и надежную работу | 206 | 206
00-00117285 | Коммутационный шнур (NMC-PC4UD55B-003-C-GY) | NIKOMAX | Коммутационный шнур U/UTP 4 пары, Кат.5е (Класс D), 100МГц, 2хRJ45/8P8C, T568B, заливной, с защитой защелки, многожильный, BC (чистая медь), 24AWG (7х0,205мм), LSZH нг(А)-HFLTx, серый, 0,3м. Коммутационные шнуры (патч-корды) широко применяются в любой кабельной системе и предназначены для соединения линий связи с активным сетевым оборудованием, а также для подключения компьютеров на рабочих местах к коммутационным розеткам. Они обеспечивают высокую надежность соединения и позволяют в случае необходимости быстро произвести перекоммутацию. Коммутационные шнуры состоят из отрезка многожильного патч-кабеля, оконцованного разъемами типа RJ45/8P8C. Разводка кабеля в коммутационных шнурах произведена по стандарту T568B. Место крепления коннектора в шнурах NIKOMAX защищено заливным колпачком, что существенно увеличивает срок службы патч-корда. Колпачки дополнительно снабжены защитой защелок. Каждый коммутационный шнур NIKOMAX категории 6 и выше при производстве проходит 100% проверку на тестер | 206 | 206
00-00068418 | Коммутационный шнур (NMC-PC4UD55B-003-C-RD) | NIKOMAX | Коммутационный шнур U/UTP 4 пары, Кат.5е (Класс D), 100МГц, 2хRJ45/8P8C, T568B, заливной, с защитой защелки, многожильный, BC (чистая медь), 24AWG (7х0,205мм), LSZH нг(А)-HFLTx, красный, 0,3м. Коммутационные шнуры (патч-корды) широко применяются в любой кабельной системе и предназначены для соединения линий связи с активным сетевым оборудованием, а также для подключения компьютеров на рабочих местах к коммутационным розеткам. Они обеспечивают высокую надежность соединения и позволяют в случае необходимости быстро произвести перекоммутацию. Коммутационные шнуры состоят из отрезка многожильного патч-кабеля, оконцованного разъемами типа RJ45/8P8C. Разводка кабеля в коммутационных шнурах произведена по стандарту T568B. Место крепления коннектора в шнурах NIKOMAX защищено заливным колпачком, что существенно увеличивает срок службы патч-корда. Колпачки дополнительно снабжены защитой защелок. Каждый коммутационный шнур NIKOMAX категории 6 и выше при производстве проходит 100% проверку на тест | 206 | 206
00-00146039 | Патч-корд (NMC-PC4UD55B-003-C-WT) | NIKOMAX | Коммутационные шнуры (патч-корды) широко применяются в любой кабельной системе и предназначены для соединения линий связи с активным сетевым оборудованием, а также для подключения компьютеров на рабочих местах к коммутационным розеткам. Они обеспечивают высокую надежность соединения и позволяют в случае необходимости быстро произвести перекоммутацию. Коммутационные шнуры состоят из отрезка многожильного патч-кабеля, оконцованного разъемами типа RJ45/8P8C. Разводка кабеля в коммутационных шнурах произведена по стандарту T568B. Место крепления коннектора в шнурах NIKOMAX защищено заливным колпачком, что существенно увеличивает срок службы патч-корда. Колпачки дополнительно снабжены защитой защелок. Каждый коммутационный шнур NIKOMAX категории 6 и выше при производстве проходит 100% проверку на тестерах Fluke DTX. Это позволяет гарантировать не только их работоспособность, но и полное соответствие самым жестким требованиям, большие запасы по передаточным характеристикам и надежную работу | 206 | 206
00-00146042 | Патч-корд (NMC-PC4UD55B-003-C-YL) | NIKOMAX | Коммутационные шнуры (патч-корды) широко применяются в любой кабельной системе и предназначены для соединения линий связи с активным сетевым оборудованием, а также для подключения компьютеров на рабочих местах к коммутационным розеткам. Они обеспечивают высокую надежность соединения и позволяют в случае необходимости быстро произвести перекоммутацию. Коммутационные шнуры состоят из отрезка многожильного патч-кабеля, оконцованного разъемами типа RJ45/8P8C. Разводка кабеля в коммутационных шнурах произведена по стандарту T568B. Место крепления коннектора в шнурах NIKOMAX защищено заливным колпачком, что существенно увеличивает срок службы патч-корда. Колпачки дополнительно снабжены защитой защелок. Каждый коммутационный шнур NIKOMAX категории 6 и выше при производстве проходит 100% проверку на тестерах Fluke DTX. Это позволяет гарантировать не только их работоспособность, но и полное соответствие самым жестким требованиям, большие запасы по передаточным характеристикам и надежную работу | 206 | 206
00-00146047 | Патч-корд (NMC-PC4UD55B-003-GN) | NIKOMAX | Коммутационные шнуры (патч-корды) широко применяются в любой кабельной системе и предназначены для соединения линий связи с активным сетевым оборудованием, а также для подключения компьютеров на рабочих местах к коммутационным розеткам. Они обеспечивают высокую надежность соединения и позволяют в случае необходимости быстро произвести перекоммутацию. Коммутационные шнуры состоят из отрезка многожильного патч-кабеля, оконцованного разъемами типа RJ45/8P8C. Разводка кабеля в коммутационных шнурах произведена по стандарту T568B. Место крепления коннектора в шнурах NIKOMAX защищено заливным колпачком, что существенно увеличивает срок службы патч-корда. Колпачки дополнительно снабжены защитой защелок. Каждый коммутационный шнур NIKOMAX категории 6 и выше при производстве проходит 100% проверку на тестерах Fluke DTX. Это позволяет гарантировать не только их работоспособность, но и полное соответствие самым жестким требованиям, большие запасы по передаточным характеристикам и надежную работу | 194 | 194
00-00146044 | Патч-корд (NMC-PC4UD55B-003-GY) | NIKOMAX | Коммутационные шнуры (патч-корды) широко применяются в любой кабельной системе и предназначены для соединения линий связи с активным сетевым оборудованием, а также для подключения компьютеров на рабочих местах к коммутационным розеткам. Они обеспечивают высокую надежность соединения и позволяют в случае необходимости быстро произвести перекоммутацию. Коммутационные шнуры состоят из отрезка многожильного патч-кабеля, оконцованного разъемами типа RJ45/8P8C. Разводка кабеля в коммутационных шнурах произведена по стандарту T568B. Место крепления коннектора в шнурах NIKOMAX защищено заливным колпачком, что существенно увеличивает срок службы патч-корда. Колпачки дополнительно снабжены защитой защелок. Каждый коммутационный шнур NIKOMAX категории 6 и выше при производстве проходит 100% проверку на тестерах Fluke DTX. Это позволяет гарантировать не только их работоспособность, но и полное соответствие самым жестким требованиям, большие запасы по передаточным характеристикам и надежную работу | 194 | 194
00-00046613 | Коммутационный шнур (NMC-PC4UD55B-003-RD) | NIKOMAX | Коммутационный шнур U/UTP 4 пары, Кат.5е (Класс D), 100МГц, 2хRJ45/8P8C, T568B, заливной, с защитой защелки, многожильный, BC (чистая медь), 24AWG (7х0,205мм), PVC нг(А), красный, 0,3м. Коммутационные шнуры (патч-корды) широко применяются в любой кабельной системе и предназначены для соединения линий связи с активным сетевым оборудованием, а также для подключения компьютеров на рабочих местах к коммутационным розеткам. Они обеспечивают высокую надежность соединения и позволяют в случае необходимости быстро произвести перекоммутацию. Коммутационные шнуры состоят из отрезка многожильного патч-кабеля, оконцованного разъемами типа RJ45/8P8C. Разводка кабеля в коммутационных шнурах произведена по стандарту T568B. Место крепления коннектора в шнурах NIKOMAX защищено заливным колпачком, что существенно увеличивает срок службы патч-корда. Колпачки дополнительно снабжены защитой защелок. Каждый коммутационный шнур NIKOMAX категории 6 и выше при производстве проходит 100% проверку на тестерах Fl | 194 | 194
00-00046614 | Коммутационный шнур (NMC-PC4UD55B-003-WT) | NIKOMAX | Коммутационный шнур U/UTP 4 пары, Кат.5е (Класс D), 100МГц, 2хRJ45/8P8C, T568B, заливной, с защитой защелки, многожильный, BC (чистая медь), 24AWG (7х0,205мм), PVC нг(А), белый, 0,3м. Коммутационные шнуры (патч-корды) широко применяются в любой кабельной системе и предназначены для соединения линий связи с активным сетевым оборудованием, а также для подключения компьютеров на рабочих местах к коммутационным розеткам. Они обеспечивают высокую надежность соединения и позволяют в случае необходимости быстро произвести перекоммутацию. Коммутационные шнуры состоят из отрезка многожильного патч-кабеля, оконцованного разъемами типа RJ45/8P8C. Разводка кабеля в коммутационных шнурах произведена по стандарту T568B. Место крепления коннектора в шнурах NIKOMAX защищено заливным колпачком, что существенно увеличивает срок службы патч-корда. Колпачки дополнительно снабжены защитой защелок. Каждый коммутационный шнур NIKOMAX категории 6 и выше при производстве проходит 100% проверку на тестерах Fluk | 194 | 194
00-00146045 | Патч-корд (NMC-PC4UD55B-003-YL) | NIKOMAX | Коммутационные шнуры (патч-корды) широко применяются в любой кабельной системе и предназначены для соединения линий связи с активным сетевым оборудованием, а также для подключения компьютеров на рабочих местах к коммутационным розеткам. Они обеспечивают высокую надежность соединения и позволяют в случае необходимости быстро произвести перекоммутацию. Коммутационные шнуры состоят из отрезка многожильного патч-кабеля, оконцованного разъемами типа RJ45/8P8C. Разводка кабеля в коммутационных шнурах произведена по стандарту T568B. Место крепления коннектора в шнурах NIKOMAX защищено заливным колпачком, что существенно увеличивает срок службы патч-корда. Колпачки дополнительно снабжены защитой защелок. Каждый коммутационный шнур NIKOMAX категории 6 и выше при производстве проходит 100% проверку на тестерах Fluke DTX. Это позволяет гарантировать не только их работоспособность, но и полное соответствие самым жестким требованиям, большие запасы по передаточным характеристикам и надежную работу | 194 | 194
00-00146051 | Патч-корд (NMC-PC4UD55B-005-BK) | NIKOMAX | Коммутационные шнуры (патч-корды) широко применяются в любой кабельной системе и предназначены для соединения линий связи с активным сетевым оборудованием, а также для подключения компьютеров на рабочих местах к коммутационным розеткам. Они обеспечивают высокую надежность соединения и позволяют в случае необходимости быстро произвести перекоммутацию. Коммутационные шнуры состоят из отрезка многожильного патч-кабеля, оконцованного разъемами типа RJ45/8P8C. Разводка кабеля в коммутационных шнурах произведена по стандарту T568B. Место крепления коннектора в шнурах NIKOMAX защищено заливным колпачком, что существенно увеличивает срок службы патч-корда. Колпачки дополнительно снабжены защитой защелок. Каждый коммутационный шнур NIKOMAX категории 6 и выше при производстве проходит 100% проверку на тестерах Fluke DTX. Это позволяет гарантировать не только их работоспособность, но и полное соответствие самым жестким требованиям, большие запасы по передаточным характеристикам и надежную работу | 242 | 242
00-00146053 | Патч-корд (NMC-PC4UD55B-005-BL) | NIKOMAX | Коммутационные шнуры (патч-корды) широко применяются в любой кабельной системе и предназначены для соединения линий связи с активным сетевым оборудованием, а также для подключения компьютеров на рабочих местах к коммутационным розеткам. Они обеспечивают высокую надежность соединения и позволяют в случае необходимости быстро произвести перекоммутацию. Коммутационные шнуры состоят из отрезка многожильного патч-кабеля, оконцованного разъемами типа RJ45/8P8C. Разводка кабеля в коммутационных шнурах произведена по стандарту T568B. Место крепления коннектора в шнурах NIKOMAX защищено заливным колпачком, что существенно увеличивает срок службы патч-корда. Колпачки дополнительно снабжены защитой защелок. Каждый коммутационный шнур NIKOMAX категории 6 и выше при производстве проходит 100% проверку на тестерах Fluke DTX. Это позволяет гарантировать не только их работоспособность, но и полное соответствие самым жестким требованиям, большие запасы по передаточным характеристикам и надежную работу | 242 | 242
00-00146048 | Патч-корд (NMC-PC4UD55B-005-C-BK) | NIKOMAX | Коммутационные шнуры (патч-корды) широко применяются в любой кабельной системе и предназначены для соединения линий связи с активным сетевым оборудованием, а также для подключения компьютеров на рабочих местах к коммутационным розеткам. Они обеспечивают высокую надежность соединения и позволяют в случае необходимости быстро произвести перекоммутацию. Коммутационные шнуры состоят из отрезка многожильного патч-кабеля, оконцованного разъемами типа RJ45/8P8C. Разводка кабеля в коммутационных шнурах произведена по стандарту T568B. Место крепления коннектора в шнурах NIKOMAX защищено заливным колпачком, что существенно увеличивает срок службы патч-корда. Колпачки дополнительно снабжены защитой защелок. Каждый коммутационный шнур NIKOMAX категории 6 и выше при производстве проходит 100% проверку на тестерах Fluke DTX. Это позволяет гарантировать не только их работоспособность, но и полное соответствие самым жестким требованиям, большие запасы по передаточным характеристикам и надежную работу | 247 | 247
00-00104576 | Коммутационный шнур (NMC-PC4UD55B-005-C-BL) | NIKOMAX | Коммутационный шнур U/UTP 4 пары, Кат.5е (Класс D), 100МГц, 2хRJ45/8P8C, T568B, заливной, с защитой защелки, многожильный, BC (чистая медь), 24AWG (7х0,205мм), LSZH нг(А)-HFLTx, синий, 0,5м. Коммутационные шнуры (патч-корды) широко применяются в любой кабельной системе и предназначены для соединения линий связи с активным сетевым оборудованием, а также для подключения компьютеров на рабочих местах к коммутационным розеткам. Они обеспечивают высокую надежность соединения и позволяют в случае необходимости быстро произвести перекоммутацию. Коммутационные шнуры состоят из отрезка многожильного патч-кабеля, оконцованного разъемами типа RJ45/8P8C. Разводка кабеля в коммутационных шнурах произведена по стандарту T568B. Место крепления коннектора в шнурах NIKOMAX защищено заливным колпачком, что существенно увеличивает срок службы патч-корда. Колпачки дополнительно снабжены защитой защелок. Каждый коммутационный шнур NIKOMAX категории 6 и выше при производстве проходит 100% проверку на тестер | 247 | 247
00-00104577 | Коммутационный шнур (NMC-PC4UD55B-005-C-GN) | NIKOMAX | Коммутационный шнур U/UTP 4 пары, Кат.5е (Класс D), 100МГц, 2хRJ45/8P8C, T568B, заливной, с защитой защелки, многожильный, BC (чистая медь), 24AWG (7х0,205мм), LSZH нг(А)-HFLTx, зеленый, 0,5м. Коммутационные шнуры (патч-корды) широко применяются в любой кабельной системе и предназначены для соединения линий связи с активным сетевым оборудованием, а также для подключения компьютеров на рабочих местах к коммутационным розеткам. Они обеспечивают высокую надежность соединения и позволяют в случае необходимости быстро произвести перекоммутацию. Коммутационные шнуры состоят из отрезка многожильного патч-кабеля, оконцованного разъемами типа RJ45/8P8C. Разводка кабеля в коммутационных шнурах произведена по стандарту T568B. Место крепления коннектора в шнурах NIKOMAX защищено заливным колпачком, что существенно увеличивает срок службы патч-корда. Колпачки дополнительно снабжены защитой защелок. Каждый коммутационный шнур NIKOMAX категории 6 и выше при производстве проходит 100% проверку на тест | 247 | 247
00-00030219 | Коммутационный шнур (NMC-PC4UD55B-005-C-GY) | NIKOMAX | Коммутационный шнур U/UTP 4 пары, Кат.5е (Класс D), 100МГц, 2хRJ45/8P8C, T568B, заливной, с защитой защелки, многожильный, BC (чистая медь), 24AWG (7х0,205мм), LSZH нг(А)-HFLTx, серый, 0,5м. Коммутационные шнуры (патч-корды) широко применяются в любой кабельной системе и предназначены для соединения линий связи с активным сетевым оборудованием, а также для подключения компьютеров на рабочих местах к коммутационным розеткам. Они обеспечивают высокую надежность соединения и позволяют в случае необходимости быстро произвести перекоммутацию. Коммутационные шнуры состоят из отрезка многожильного патч-кабеля, оконцованного разъемами типа RJ45/8P8C. Разводка кабеля в коммутационных шнурах произведена по стандарту T568B. Место крепления коннектора в шнурах NIKOMAX защищено заливным колпачком, что существенно увеличивает срок службы патч-корда. Колпачки дополнительно снабжены защитой защелок. Каждый коммутационный шнур NIKOMAX категории 6 и выше при производстве проходит 100% проверку на тестер | 247 | 247
00-00113185 | Коммутационный шнур (NMC-PC4UD55B-005-C-RD) | NIKOMAX | Коммутационный шнур U/UTP 4 пары, Кат.5е (Класс D), 100МГц, 2хRJ45/8P8C, T568B, заливной, с защитой защелки, многожильный, BC (чистая медь), 24AWG (7х0,205мм), LSZH нг(А)-HFLTx, красный, 0,5м. Коммутационные шнуры (патч-корды) широко применяются в любой кабельной системе и предназначены для соединения линий связи с активным сетевым оборудованием, а также для подключения компьютеров на рабочих местах к коммутационным розеткам. Они обеспечивают высокую надежность соединения и позволяют в случае необходимости быстро произвести перекоммутацию. Коммутационные шнуры состоят из отрезка многожильного патч-кабеля, оконцованного разъемами типа RJ45/8P8C. Разводка кабеля в коммутационных шнурах произведена по стандарту T568B. Место крепления коннектора в шнурах NIKOMAX защищено заливным колпачком, что существенно увеличивает срок службы патч-корда. Колпачки дополнительно снабжены защитой защелок. Каждый коммутационный шнур NIKOMAX категории 6 и выше при производстве проходит 100% проверку на тест | 247 | 247
00-00035448 | Коммутационный шнур (NMC-PC4UD55B-005-C-WT) | NIKOMAX | Коммутационный шнур U/UTP 4 пары, Кат.5е (Класс D), 100МГц, 2хRJ45/8P8C, T568B, заливной, с защитой защелки, многожильный, BC (чистая медь), 24AWG (7х0,205мм), LSZH нг(А)-HFLTx, белый, 0,5м. Коммутационные шнуры (патч-корды) широко применяются в любой кабельной системе и предназначены для соединения линий связи с активным сетевым оборудованием, а также для подключения компьютеров на рабочих местах к коммутационным розеткам. Они обеспечивают высокую надежность соединения и позволяют в случае необходимости быстро произвести перекоммутацию. Коммутационные шнуры состоят из отрезка многожильного патч-кабеля, оконцованного разъемами типа RJ45/8P8C. Разводка кабеля в коммутационных шнурах произведена по стандарту T568B. Место крепления коннектора в шнурах NIKOMAX защищено заливным колпачком, что существенно увеличивает срок службы патч-корда. Колпачки дополнительно снабжены защитой защелок. Каждый коммутационный шнур NIKOMAX категории 6 и выше при производстве проходит 100% проверку на тестер | 247 | 247
00-00146049 | Патч-корд (NMC-PC4UD55B-005-C-YL) | NIKOMAX | Коммутационные шнуры (патч-корды) широко применяются в любой кабельной системе и предназначены для соединения линий связи с активным сетевым оборудованием, а также для подключения компьютеров на рабочих местах к коммутационным розеткам. Они обеспечивают высокую надежность соединения и позволяют в случае необходимости быстро произвести перекоммутацию. Коммутационные шнуры состоят из отрезка многожильного патч-кабеля, оконцованного разъемами типа RJ45/8P8C. Разводка кабеля в коммутационных шнурах произведена по стандарту T568B. Место крепления коннектора в шнурах NIKOMAX защищено заливным колпачком, что существенно увеличивает срок службы патч-корда. Колпачки дополнительно снабжены защитой защелок. Каждый коммутационный шнур NIKOMAX категории 6 и выше при производстве проходит 100% проверку на тестерах Fluke DTX. Это позволяет гарантировать не только их работоспособность, но и полное соответствие самым жестким требованиям, большие запасы по передаточным характеристикам и надежную работу | 247 | 247
00-00146109 | Патч-корд (NMC-PC4UD55B-005-CS-RD) | NIKOMAX | Коммутационные шнуры (патч-корды) широко применяются в любой кабельной системе и предназначены для соединения линий связи с активным сетевым оборудованием, а также для подключения компьютеров на рабочих местах к коммутационным розеткам. Они обеспечивают высокую надежность соединения и позволяют в случае необходимости быстро произвести перекоммутацию. Коммутационные шнуры состоят из отрезка многожильного патч-кабеля, оконцованного разъемами типа RJ45/8P8C. Разводка кабеля в коммутационных шнурах произведена по стандарту T568B. Место крепления коннектора в шнурах NIKOMAX защищено заливным колпачком, что существенно увеличивает срок службы патч-корда. Колпачки дополнительно снабжены защитой защелок.Особенностью патч-кордов с индексом «CS» – NMC-PC4UD55B-xxx-CS-RD – является наличие механизма, блокирующего защелку коннектора в гнезде RJ45. Таким образом шнур нельзя отключить без специального ключа, открывающего блокирующий механизм. Данные шнуры могут использоваться для защиты особо важных | 864 | 864
00-00146055 | Патч-корд (NMC-PC4UD55B-005-GN) | NIKOMAX | Коммутационные шнуры (патч-корды) широко применяются в любой кабельной системе и предназначены для соединения линий связи с активным сетевым оборудованием, а также для подключения компьютеров на рабочих местах к коммутационным розеткам. Они обеспечивают высокую надежность соединения и позволяют в случае необходимости быстро произвести перекоммутацию. Коммутационные шнуры состоят из отрезка многожильного патч-кабеля, оконцованного разъемами типа RJ45/8P8C. Разводка кабеля в коммутационных шнурах произведена по стандарту T568B. Место крепления коннектора в шнурах NIKOMAX защищено заливным колпачком, что существенно увеличивает срок службы патч-корда. Колпачки дополнительно снабжены защитой защелок. Каждый коммутационный шнур NIKOMAX категории 6 и выше при производстве проходит 100% проверку на тестерах Fluke DTX. Это позволяет гарантировать не только их работоспособность, но и полное соответствие самым жестким требованиям, большие запасы по передаточным характеристикам и надежную работу | 242 | 242
00-00060477 | Коммутационный шнур (NMC-PC4UD55B-005-GY) | NIKOMAX | Коммутационный шнур U/UTP 4 пары, Кат.5е (Класс D), 100МГц, 2хRJ45/8P8C, T568B, заливной, с защитой защелки, многожильный, BC (чистая медь), 24AWG (7х0,205мм), PVC нг(А), серый, 0,5м. Коммутационные шнуры (патч-корды) широко применяются в любой кабельной системе и предназначены для соединения линий связи с активным сетевым оборудованием, а также для подключения компьютеров на рабочих местах к коммутационным розеткам. Они обеспечивают высокую надежность соединения и позволяют в случае необходимости быстро произвести перекоммутацию. Коммутационные шнуры состоят из отрезка многожильного патч-кабеля, оконцованного разъемами типа RJ45/8P8C. Разводка кабеля в коммутационных шнурах произведена по стандарту T568B. Место крепления коннектора в шнурах NIKOMAX защищено заливным колпачком, что существенно увеличивает срок службы патч-корда. Колпачки дополнительно снабжены защитой защелок. Каждый коммутационный шнур NIKOMAX категории 6 и выше при производстве проходит 100% проверку на тестерах Fluk | 242 | 242
00-00146052 | Патч-корд (NMC-PC4UD55B-005-RD) | NIKOMAX | Коммутационные шнуры (патч-корды) широко применяются в любой кабельной системе и предназначены для соединения линий связи с активным сетевым оборудованием, а также для подключения компьютеров на рабочих местах к коммутационным розеткам. Они обеспечивают высокую надежность соединения и позволяют в случае необходимости быстро произвести перекоммутацию. Коммутационные шнуры состоят из отрезка многожильного патч-кабеля, оконцованного разъемами типа RJ45/8P8C. Разводка кабеля в коммутационных шнурах произведена по стандарту T568B. Место крепления коннектора в шнурах NIKOMAX защищено заливным колпачком, что существенно увеличивает срок службы патч-корда. Колпачки дополнительно снабжены защитой защелок. Каждый коммутационный шнур NIKOMAX категории 6 и выше при производстве проходит 100% проверку на тестерах Fluke DTX. Это позволяет гарантировать не только их работоспособность, но и полное соответствие самым жестким требованиям, большие запасы по передаточным характеристикам и надежную работу | 242 | 242
00-00146050 | Патч-корд (NMC-PC4UD55B-005-WT) | NIKOMAX | Коммутационные шнуры (патч-корды) широко применяются в любой кабельной системе и предназначены для соединения линий связи с активным сетевым оборудованием, а также для подключения компьютеров на рабочих местах к коммутационным розеткам. Они обеспечивают высокую надежность соединения и позволяют в случае необходимости быстро произвести перекоммутацию. Коммутационные шнуры состоят из отрезка многожильного патч-кабеля, оконцованного разъемами типа RJ45/8P8C. Разводка кабеля в коммутационных шнурах произведена по стандарту T568B. Место крепления коннектора в шнурах NIKOMAX защищено заливным колпачком, что существенно увеличивает срок службы патч-корда. Колпачки дополнительно снабжены защитой защелок. Каждый коммутационный шнур NIKOMAX категории 6 и выше при производстве проходит 100% проверку на тестерах Fluke DTX. Это позволяет гарантировать не только их работоспособность, но и полное соответствие самым жестким требованиям, большие запасы по передаточным характеристикам и надежную работу | 242 | 242
00-00146054 | Патч-корд (NMC-PC4UD55B-005-YL) | NIKOMAX | Коммутационные шнуры (патч-корды) широко применяются в любой кабельной системе и предназначены для соединения линий связи с активным сетевым оборудованием, а также для подключения компьютеров на рабочих местах к коммутационным розеткам. Они обеспечивают высокую надежность соединения и позволяют в случае необходимости быстро произвести перекоммутацию. Коммутационные шнуры состоят из отрезка многожильного патч-кабеля, оконцованного разъемами типа RJ45/8P8C. Разводка кабеля в коммутационных шнурах произведена по стандарту T568B. Место крепления коннектора в шнурах NIKOMAX защищено заливным колпачком, что существенно увеличивает срок службы патч-корда. Колпачки дополнительно снабжены защитой защелок. Каждый коммутационный шнур NIKOMAX категории 6 и выше при производстве проходит 100% проверку на тестерах Fluke DTX. Это позволяет гарантировать не только их работоспособность, но и полное соответствие самым жестким требованиям, большие запасы по передаточным характеристикам и надежную работу | 242 | 242
00-00146058 | Патч-корд (NMC-PC4UD55B-010-BK) | NIKOMAX | Коммутационные шнуры (патч-корды) широко применяются в любой кабельной системе и предназначены для соединения линий связи с активным сетевым оборудованием, а также для подключения компьютеров на рабочих местах к коммутационным розеткам. Они обеспечивают высокую надежность соединения и позволяют в случае необходимости быстро произвести перекоммутацию. Коммутационные шнуры состоят из отрезка многожильного патч-кабеля, оконцованного разъемами типа RJ45/8P8C. Разводка кабеля в коммутационных шнурах произведена по стандарту T568B. Место крепления коннектора в шнурах NIKOMAX защищено заливным колпачком, что существенно увеличивает срок службы патч-корда. Колпачки дополнительно снабжены защитой защелок. Каждый коммутационный шнур NIKOMAX категории 6 и выше при производстве проходит 100% проверку на тестерах Fluke DTX. Это позволяет гарантировать не только их работоспособность, но и полное соответствие самым жестким требованиям, большие запасы по передаточным характеристикам и надежную работу | 298 | 298
00-00080029 | Коммутационный шнур (NMC-PC4UD55B-010-BL) | NIKOMAX | Коммутационный шнур U/UTP 4 пары, Кат.5е (Класс D), 100МГц, 2хRJ45/8P8C, T568B, заливной, с защитой защелки, многожильный, BC (чистая медь), 24AWG (7х0,205мм), PVC нг(А), синий, 1м. Коммутационные шнуры (патч-корды) широко применяются в любой кабельной системе и предназначены для соединения линий связи с активным сетевым оборудованием, а также для подключения компьютеров на рабочих местах к коммутационным розеткам. Они обеспечивают высокую надежность соединения и позволяют в случае необходимости быстро произвести перекоммутацию. Коммутационные шнуры состоят из отрезка многожильного патч-кабеля, оконцованного разъемами типа RJ45/8P8C. Разводка кабеля в коммутационных шнурах произведена по стандарту T568B. Место крепления коннектора в шнурах NIKOMAX защищено заливным колпачком, что существенно увеличивает срок службы патч-корда. Колпачки дополнительно снабжены защитой защелок. Каждый коммутационный шнур NIKOMAX категории 6 и выше при производстве проходит 100% проверку на тестерах Fluke | 298 | 298
00-00146056 | Патч-корд (NMC-PC4UD55B-010-C-BK) | NIKOMAX | Коммутационные шнуры (патч-корды) широко применяются в любой кабельной системе и предназначены для соединения линий связи с активным сетевым оборудованием, а также для подключения компьютеров на рабочих местах к коммутационным розеткам. Они обеспечивают высокую надежность соединения и позволяют в случае необходимости быстро произвести перекоммутацию. Коммутационные шнуры состоят из отрезка многожильного патч-кабеля, оконцованного разъемами типа RJ45/8P8C. Разводка кабеля в коммутационных шнурах произведена по стандарту T568B. Место крепления коннектора в шнурах NIKOMAX защищено заливным колпачком, что существенно увеличивает срок службы патч-корда. Колпачки дополнительно снабжены защитой защелок. Каждый коммутационный шнур NIKOMAX категории 6 и выше при производстве проходит 100% проверку на тестерах Fluke DTX. Это позволяет гарантировать не только их работоспособность, но и полное соответствие самым жестким требованиям, большие запасы по передаточным характеристикам и надежную работу | 322 | 322
00-00104578 | Коммутационный шнур (NMC-PC4UD55B-010-C-BL) | NIKOMAX | Коммутационный шнур U/UTP 4 пары, Кат.5е (Класс D), 100МГц, 2хRJ45/8P8C, T568B, заливной, с защитой защелки, многожильный, BC (чистая медь), 24AWG (7х0,205мм), LSZH нг(А)-HFLTx, синий, 1м. Коммутационные шнуры (патч-корды) широко применяются в любой кабельной системе и предназначены для соединения линий связи с активным сетевым оборудованием, а также для подключения компьютеров на рабочих местах к коммутационным розеткам. Они обеспечивают высокую надежность соединения и позволяют в случае необходимости быстро произвести перекоммутацию. Коммутационные шнуры состоят из отрезка многожильного патч-кабеля, оконцованного разъемами типа RJ45/8P8C. Разводка кабеля в коммутационных шнурах произведена по стандарту T568B. Место крепления коннектора в шнурах NIKOMAX защищено заливным колпачком, что существенно увеличивает срок службы патч-корда. Колпачки дополнительно снабжены защитой защелок. Каждый коммутационный шнур NIKOMAX категории 6 и выше при производстве проходит 100% проверку на тестерах | 322 | 322
00-00053532 | Коммутационный шнур (NMC-PC4UD55B-010-C-GN) | NIKOMAX | Коммутационный шнур U/UTP 4 пары, Кат.5е (Класс D), 100МГц, 2хRJ45/8P8C, T568B, заливной, с защитой защелки, многожильный, BC (чистая медь), 24AWG (7х0,205мм), LSZH нг(А)-HFLTx, зеленый, 1м. Коммутационные шнуры (патч-корды) широко применяются в любой кабельной системе и предназначены для соединения линий связи с активным сетевым оборудованием, а также для подключения компьютеров на рабочих местах к коммутационным розеткам. Они обеспечивают высокую надежность соединения и позволяют в случае необходимости быстро произвести перекоммутацию. Коммутационные шнуры состоят из отрезка многожильного патч-кабеля, оконцованного разъемами типа RJ45/8P8C. Разводка кабеля в коммутационных шнурах произведена по стандарту T568B. Место крепления коннектора в шнурах NIKOMAX защищено заливным колпачком, что существенно увеличивает срок службы патч-корда. Колпачки дополнительно снабжены защитой защелок. Каждый коммутационный шнур NIKOMAX категории 6 и выше при производстве проходит 100% проверку на тестер | 322 | 322
00-00033084 | Коммутационный шнур (NMC-PC4UD55B-010-C-GY) | NIKOMAX | Коммутационный шнур U/UTP 4 пары, Кат.5е (Класс D), 100МГц, 2хRJ45/8P8C, T568B, заливной, с защитой защелки, многожильный, BC (чистая медь), 24AWG (7х0,205мм), LSZH нг(А)-HFLTx, серый, 1м. Коммутационные шнуры (патч-корды) широко применяются в любой кабельной системе и предназначены для соединения линий связи с активным сетевым оборудованием, а также для подключения компьютеров на рабочих местах к коммутационным розеткам. Они обеспечивают высокую надежность соединения и позволяют в случае необходимости быстро произвести перекоммутацию. Коммутационные шнуры состоят из отрезка многожильного патч-кабеля, оконцованного разъемами типа RJ45/8P8C. Разводка кабеля в коммутационных шнурах произведена по стандарту T568B. Место крепления коннектора в шнурах NIKOMAX защищено заливным колпачком, что существенно увеличивает срок службы патч-корда. Колпачки дополнительно снабжены защитой защелок. Каждый коммутационный шнур NIKOMAX категории 6 и выше при производстве проходит 100% проверку на тестерах | 322 | 322
00-00116522 | Коммутационный шнур (NMC-PC4UD55B-010-C-RD) | NIKOMAX | Коммутационный шнур U/UTP 4 пары, Кат.5е (Класс D), 100МГц, 2хRJ45/8P8C, T568B, заливной, с защитой защелки, многожильный, BC (чистая медь), 24AWG (7х0,205мм), LSZH нг(А)-HFLTx, красный, 1м. Коммутационные шнуры (патч-корды) широко применяются в любой кабельной системе и предназначены для соединения линий связи с активным сетевым оборудованием, а также для подключения компьютеров на рабочих местах к коммутационным розеткам. Они обеспечивают высокую надежность соединения и позволяют в случае необходимости быстро произвести перекоммутацию. Коммутационные шнуры состоят из отрезка многожильного патч-кабеля, оконцованного разъемами типа RJ45/8P8C. Разводка кабеля в коммутационных шнурах произведена по стандарту T568B. Место крепления коннектора в шнурах NIKOMAX защищено заливным колпачком, что существенно увеличивает срок службы патч-корда. Колпачки дополнительно снабжены защитой защелок. Каждый коммутационный шнур NIKOMAX категории 6 и выше при производстве проходит 100% проверку на тестер | 322 | 322
00-00035449 | Коммутационный шнур (NMC-PC4UD55B-010-C-WT) | NIKOMAX | Коммутационный шнур U/UTP 4 пары, Кат.5е (Класс D), 100МГц, 2хRJ45/8P8C, T568B, заливной, с защитой защелки, многожильный, BC (чистая медь), 24AWG (7х0,205мм), LSZH нг(А)-HFLTx, белый, 1м. Коммутационные шнуры (патч-корды) широко применяются в любой кабельной системе и предназначены для соединения линий связи с активным сетевым оборудованием, а также для подключения компьютеров на рабочих местах к коммутационным розеткам. Они обеспечивают высокую надежность соединения и позволяют в случае необходимости быстро произвести перекоммутацию. Коммутационные шнуры состоят из отрезка многожильного патч-кабеля, оконцованного разъемами типа RJ45/8P8C. Разводка кабеля в коммутационных шнурах произведена по стандарту T568B. Место крепления коннектора в шнурах NIKOMAX защищено заливным колпачком, что существенно увеличивает срок службы патч-корда. Колпачки дополнительно снабжены защитой защелок. Каждый коммутационный шнур NIKOMAX категории 6 и выше при производстве проходит 100% проверку на тестерах | 322 | 322
00-00146057 | Патч-корд (NMC-PC4UD55B-010-C-YL) | NIKOMAX | Коммутационные шнуры (патч-корды) широко применяются в любой кабельной системе и предназначены для соединения линий связи с активным сетевым оборудованием, а также для подключения компьютеров на рабочих местах к коммутационным розеткам. Они обеспечивают высокую надежность соединения и позволяют в случае необходимости быстро произвести перекоммутацию. Коммутационные шнуры состоят из отрезка многожильного патч-кабеля, оконцованного разъемами типа RJ45/8P8C. Разводка кабеля в коммутационных шнурах произведена по стандарту T568B. Место крепления коннектора в шнурах NIKOMAX защищено заливным колпачком, что существенно увеличивает срок службы патч-корда. Колпачки дополнительно снабжены защитой защелок. Каждый коммутационный шнур NIKOMAX категории 6 и выше при производстве проходит 100% проверку на тестерах Fluke DTX. Это позволяет гарантировать не только их работоспособность, но и полное соответствие самым жестким требованиям, большие запасы по передаточным характеристикам и надежную работу | 322 | 322
00-00146110 | Патч-корд (NMC-PC4UD55B-010-CS-RD) | NIKOMAX | Коммутационные шнуры (патч-корды) широко применяются в любой кабельной системе и предназначены для соединения линий связи с активным сетевым оборудованием, а также для подключения компьютеров на рабочих местах к коммутационным розеткам. Они обеспечивают высокую надежность соединения и позволяют в случае необходимости быстро произвести перекоммутацию. Коммутационные шнуры состоят из отрезка многожильного патч-кабеля, оконцованного разъемами типа RJ45/8P8C. Разводка кабеля в коммутационных шнурах произведена по стандарту T568B. Место крепления коннектора в шнурах NIKOMAX защищено заливным колпачком, что существенно увеличивает срок службы патч-корда. Колпачки дополнительно снабжены защитой защелок.Особенностью патч-кордов с индексом «CS» – NMC-PC4UD55B-xxx-CS-RD – является наличие механизма, блокирующего защелку коннектора в гнезде RJ45. Таким образом шнур нельзя отключить без специального ключа, открывающего блокирующий механизм. Данные шнуры могут использоваться для защиты особо важных | 939 | 939
00-00146061 | Патч-корд (NMC-PC4UD55B-010-GN) | NIKOMAX | Коммутационные шнуры (патч-корды) широко применяются в любой кабельной системе и предназначены для соединения линий связи с активным сетевым оборудованием, а также для подключения компьютеров на рабочих местах к коммутационным розеткам. Они обеспечивают высокую надежность соединения и позволяют в случае необходимости быстро произвести перекоммутацию. Коммутационные шнуры состоят из отрезка многожильного патч-кабеля, оконцованного разъемами типа RJ45/8P8C. Разводка кабеля в коммутационных шнурах произведена по стандарту T568B. Место крепления коннектора в шнурах NIKOMAX защищено заливным колпачком, что существенно увеличивает срок службы патч-корда. Колпачки дополнительно снабжены защитой защелок. Каждый коммутационный шнур NIKOMAX категории 6 и выше при производстве проходит 100% проверку на тестерах Fluke DTX. Это позволяет гарантировать не только их работоспособность, но и полное соответствие самым жестким требованиям, большие запасы по передаточным характеристикам и надежную работу | 298 | 298
00-00026753 | Коммутационный шнур (NMC-PC4UD55B-010-GY) | NIKOMAX | Коммутационный шнур U/UTP 4 пары, Кат.5е (Класс D), 100МГц, 2хRJ45/8P8C, T568B, заливной, с защитой защелки, многожильный, BC (чистая медь), 24AWG (7х0,205мм), PVC нг(А), серый, 1м. Коммутационные шнуры (патч-корды) широко применяются в любой кабельной системе и предназначены для соединения линий связи с активным сетевым оборудованием, а также для подключения компьютеров на рабочих местах к коммутационным розеткам. Они обеспечивают высокую надежность соединения и позволяют в случае необходимости быстро произвести перекоммутацию. Коммутационные шнуры состоят из отрезка многожильного патч-кабеля, оконцованного разъемами типа RJ45/8P8C. Разводка кабеля в коммутационных шнурах произведена по стандарту T568B. Место крепления коннектора в шнурах NIKOMAX защищено заливным колпачком, что существенно увеличивает срок службы патч-корда. Колпачки дополнительно снабжены защитой защелок. Каждый коммутационный шнур NIKOMAX категории 6 и выше при производстве проходит 100% проверку на тестерах Fluke | 298 | 298
00-00146059 | Патч-корд (NMC-PC4UD55B-010-RD) | NIKOMAX | Коммутационные шнуры (патч-корды) широко применяются в любой кабельной системе и предназначены для соединения линий связи с активным сетевым оборудованием, а также для подключения компьютеров на рабочих местах к коммутационным розеткам. Они обеспечивают высокую надежность соединения и позволяют в случае необходимости быстро произвести перекоммутацию. Коммутационные шнуры состоят из отрезка многожильного патч-кабеля, оконцованного разъемами типа RJ45/8P8C. Разводка кабеля в коммутационных шнурах произведена по стандарту T568B. Место крепления коннектора в шнурах NIKOMAX защищено заливным колпачком, что существенно увеличивает срок службы патч-корда. Колпачки дополнительно снабжены защитой защелок. Каждый коммутационный шнур NIKOMAX категории 6 и выше при производстве проходит 100% проверку на тестерах Fluke DTX. Это позволяет гарантировать не только их работоспособность, но и полное соответствие самым жестким требованиям, большие запасы по передаточным характеристикам и надежную работу | 298 | 298
00-00082830 | Коммутационный шнур (NMC-PC4UD55B-010-WT) | NIKOMAX | Коммутационный шнур U/UTP 4 пары, Кат.5е (Класс D), 100МГц, 2хRJ45/8P8C, T568B, заливной, с защитой защелки, многожильный, BC (чистая медь), 24AWG (7х0,205мм), PVC нг(А), белый, 1м. Коммутационные шнуры (патч-корды) широко применяются в любой кабельной системе и предназначены для соединения линий связи с активным сетевым оборудованием, а также для подключения компьютеров на рабочих местах к коммутационным розеткам. Они обеспечивают высокую надежность соединения и позволяют в случае необходимости быстро произвести перекоммутацию. Коммутационные шнуры состоят из отрезка многожильного патч-кабеля, оконцованного разъемами типа RJ45/8P8C. Разводка кабеля в коммутационных шнурах произведена по стандарту T568B. Место крепления коннектора в шнурах NIKOMAX защищено заливным колпачком, что существенно увеличивает срок службы патч-корда. Колпачки дополнительно снабжены защитой защелок. Каждый коммутационный шнур NIKOMAX категории 6 и выше при производстве проходит 100% проверку на тестерах Fluke | 298 | 298
00-00146060 | Патч-корд (NMC-PC4UD55B-010-YL) | NIKOMAX | Коммутационные шнуры (патч-корды) широко применяются в любой кабельной системе и предназначены для соединения линий связи с активным сетевым оборудованием, а также для подключения компьютеров на рабочих местах к коммутационным розеткам. Они обеспечивают высокую надежность соединения и позволяют в случае необходимости быстро произвести перекоммутацию. Коммутационные шнуры состоят из отрезка многожильного патч-кабеля, оконцованного разъемами типа RJ45/8P8C. Разводка кабеля в коммутационных шнурах произведена по стандарту T568B. Место крепления коннектора в шнурах NIKOMAX защищено заливным колпачком, что существенно увеличивает срок службы патч-корда. Колпачки дополнительно снабжены защитой защелок. Каждый коммутационный шнур NIKOMAX категории 6 и выше при производстве проходит 100% проверку на тестерах Fluke DTX. Это позволяет гарантировать не только их работоспособность, но и полное соответствие самым жестким требованиям, большие запасы по передаточным характеристикам и надежную работу | 298 | 298
00-00146068 | Патч-корд (NMC-PC4UD55B-015-BK) | NIKOMAX | Коммутационные шнуры (патч-корды) широко применяются в любой кабельной системе и предназначены для соединения линий связи с активным сетевым оборудованием, а также для подключения компьютеров на рабочих местах к коммутационным розеткам. Они обеспечивают высокую надежность соединения и позволяют в случае необходимости быстро произвести перекоммутацию. Коммутационные шнуры состоят из отрезка многожильного патч-кабеля, оконцованного разъемами типа RJ45/8P8C. Разводка кабеля в коммутационных шнурах произведена по стандарту T568B. Место крепления коннектора в шнурах NIKOMAX защищено заливным колпачком, что существенно увеличивает срок службы патч-корда. Колпачки дополнительно снабжены защитой защелок. Каждый коммутационный шнур NIKOMAX категории 6 и выше при производстве проходит 100% проверку на тестерах Fluke DTX. Это позволяет гарантировать не только их работоспособность, но и полное соответствие самым жестким требованиям, большие запасы по передаточным характеристикам и надежную работу | 361 | 361
00-00146070 | Патч-корд (NMC-PC4UD55B-015-BL) | NIKOMAX | Коммутационные шнуры (патч-корды) широко применяются в любой кабельной системе и предназначены для соединения линий связи с активным сетевым оборудованием, а также для подключения компьютеров на рабочих местах к коммутационным розеткам. Они обеспечивают высокую надежность соединения и позволяют в случае необходимости быстро произвести перекоммутацию. Коммутационные шнуры состоят из отрезка многожильного патч-кабеля, оконцованного разъемами типа RJ45/8P8C. Разводка кабеля в коммутационных шнурах произведена по стандарту T568B. Место крепления коннектора в шнурах NIKOMAX защищено заливным колпачком, что существенно увеличивает срок службы патч-корда. Колпачки дополнительно снабжены защитой защелок. Каждый коммутационный шнур NIKOMAX категории 6 и выше при производстве проходит 100% проверку на тестерах Fluke DTX. Это позволяет гарантировать не только их работоспособность, но и полное соответствие самым жестким требованиям, большие запасы по передаточным характеристикам и надежную работу | 361 | 361
00-00146064 | Патч-корд (NMC-PC4UD55B-015-C-BK) | NIKOMAX | Коммутационные шнуры (патч-корды) широко применяются в любой кабельной системе и предназначены для соединения линий связи с активным сетевым оборудованием, а также для подключения компьютеров на рабочих местах к коммутационным розеткам. Они обеспечивают высокую надежность соединения и позволяют в случае необходимости быстро произвести перекоммутацию. Коммутационные шнуры состоят из отрезка многожильного патч-кабеля, оконцованного разъемами типа RJ45/8P8C. Разводка кабеля в коммутационных шнурах произведена по стандарту T568B. Место крепления коннектора в шнурах NIKOMAX защищено заливным колпачком, что существенно увеличивает срок службы патч-корда. Колпачки дополнительно снабжены защитой защелок. Каждый коммутационный шнур NIKOMAX категории 6 и выше при производстве проходит 100% проверку на тестерах Fluke DTX. Это позволяет гарантировать не только их работоспособность, но и полное соответствие самым жестким требованиям, большие запасы по передаточным характеристикам и надежную работу | 404 | 404
00-00028985 | Коммутационный шнур (NMC-PC4UD55B-015-C-BL) | NIKOMAX | Коммутационный шнур U/UTP 4 пары, Кат.5е (Класс D), 100МГц, 2хRJ45/8P8C, T568B, заливной, с защитой защелки, многожильный, BC (чистая медь), 24AWG (7х0,205мм), LSZH нг(А)-HFLTx, синий, 1,5м. Коммутационные шнуры (патч-корды) широко применяются в любой кабельной системе и предназначены для соединения линий связи с активным сетевым оборудованием, а также для подключения компьютеров на рабочих местах к коммутационным розеткам. Они обеспечивают высокую надежность соединения и позволяют в случае необходимости быстро произвести перекоммутацию. Коммутационные шнуры состоят из отрезка многожильного патч-кабеля, оконцованного разъемами типа RJ45/8P8C. Разводка кабеля в коммутационных шнурах произведена по стандарту T568B. Место крепления коннектора в шнурах NIKOMAX защищено заливным колпачком, что существенно увеличивает срок службы патч-корда. Колпачки дополнительно снабжены защитой защелок. Каждый коммутационный шнур NIKOMAX категории 6 и выше при производстве проходит 100% проверку на тестер | 404 | 404
00-00146067 | Патч-корд (NMC-PC4UD55B-015-C-GN) | NIKOMAX | Коммутационные шнуры (патч-корды) широко применяются в любой кабельной системе и предназначены для соединения линий связи с активным сетевым оборудованием, а также для подключения компьютеров на рабочих местах к коммутационным розеткам. Они обеспечивают высокую надежность соединения и позволяют в случае необходимости быстро произвести перекоммутацию. Коммутационные шнуры состоят из отрезка многожильного патч-кабеля, оконцованного разъемами типа RJ45/8P8C. Разводка кабеля в коммутационных шнурах произведена по стандарту T568B. Место крепления коннектора в шнурах NIKOMAX защищено заливным колпачком, что существенно увеличивает срок службы патч-корда. Колпачки дополнительно снабжены защитой защелок. Каждый коммутационный шнур NIKOMAX категории 6 и выше при производстве проходит 100% проверку на тестерах Fluke DTX. Это позволяет гарантировать не только их работоспособность, но и полное соответствие самым жестким требованиям, большие запасы по передаточным характеристикам и надежную работу | 404 | 404
00-00146062 | Патч-корд (NMC-PC4UD55B-015-C-GY) | NIKOMAX | Коммутационные шнуры (патч-корды) широко применяются в любой кабельной системе и предназначены для соединения линий связи с активным сетевым оборудованием, а также для подключения компьютеров на рабочих местах к коммутационным розеткам. Они обеспечивают высокую надежность соединения и позволяют в случае необходимости быстро произвести перекоммутацию. Коммутационные шнуры состоят из отрезка многожильного патч-кабеля, оконцованного разъемами типа RJ45/8P8C. Разводка кабеля в коммутационных шнурах произведена по стандарту T568B. Место крепления коннектора в шнурах NIKOMAX защищено заливным колпачком, что существенно увеличивает срок службы патч-корда. Колпачки дополнительно снабжены защитой защелок. Каждый коммутационный шнур NIKOMAX категории 6 и выше при производстве проходит 100% проверку на тестерах Fluke DTX. Это позволяет гарантировать не только их работоспособность, но и полное соответствие самым жестким требованиям, большие запасы по передаточным характеристикам и надежную работу | 404 | 404
00-00146065 | Патч-корд (NMC-PC4UD55B-015-C-RD) | NIKOMAX | Коммутационные шнуры (патч-корды) широко применяются в любой кабельной системе и предназначены для соединения линий связи с активным сетевым оборудованием, а также для подключения компьютеров на рабочих местах к коммутационным розеткам. Они обеспечивают высокую надежность соединения и позволяют в случае необходимости быстро произвести перекоммутацию. Коммутационные шнуры состоят из отрезка многожильного патч-кабеля, оконцованного разъемами типа RJ45/8P8C. Разводка кабеля в коммутационных шнурах произведена по стандарту T568B. Место крепления коннектора в шнурах NIKOMAX защищено заливным колпачком, что существенно увеличивает срок службы патч-корда. Колпачки дополнительно снабжены защитой защелок. Каждый коммутационный шнур NIKOMAX категории 6 и выше при производстве проходит 100% проверку на тестерах Fluke DTX. Это позволяет гарантировать не только их работоспособность, но и полное соответствие самым жестким требованиям, большие запасы по передаточным характеристикам и надежную работу | 404 | 404
00-00146063 | Патч-корд (NMC-PC4UD55B-015-C-WT) | NIKOMAX | Коммутационные шнуры (патч-корды) широко применяются в любой кабельной системе и предназначены для соединения линий связи с активным сетевым оборудованием, а также для подключения компьютеров на рабочих местах к коммутационным розеткам. Они обеспечивают высокую надежность соединения и позволяют в случае необходимости быстро произвести перекоммутацию. Коммутационные шнуры состоят из отрезка многожильного патч-кабеля, оконцованного разъемами типа RJ45/8P8C. Разводка кабеля в коммутационных шнурах произведена по стандарту T568B. Место крепления коннектора в шнурах NIKOMAX защищено заливным колпачком, что существенно увеличивает срок службы патч-корда. Колпачки дополнительно снабжены защитой защелок. Каждый коммутационный шнур NIKOMAX категории 6 и выше при производстве проходит 100% проверку на тестерах Fluke DTX. Это позволяет гарантировать не только их работоспособность, но и полное соответствие самым жестким требованиям, большие запасы по передаточным характеристикам и надежную работу | 404 | 404
00-00146066 | Патч-корд (NMC-PC4UD55B-015-C-YL) | NIKOMAX | Коммутационные шнуры (патч-корды) широко применяются в любой кабельной системе и предназначены для соединения линий связи с активным сетевым оборудованием, а также для подключения компьютеров на рабочих местах к коммутационным розеткам. Они обеспечивают высокую надежность соединения и позволяют в случае необходимости быстро произвести перекоммутацию. Коммутационные шнуры состоят из отрезка многожильного патч-кабеля, оконцованного разъемами типа RJ45/8P8C. Разводка кабеля в коммутационных шнурах произведена по стандарту T568B. Место крепления коннектора в шнурах NIKOMAX защищено заливным колпачком, что существенно увеличивает срок службы патч-корда. Колпачки дополнительно снабжены защитой защелок. Каждый коммутационный шнур NIKOMAX категории 6 и выше при производстве проходит 100% проверку на тестерах Fluke DTX. Это позволяет гарантировать не только их работоспособность, но и полное соответствие самым жестким требованиям, большие запасы по передаточным характеристикам и надежную работу | 404 | 404
00-00146111 | Патч-корд (NMC-PC4UD55B-015-CS-RD) | NIKOMAX | Коммутационные шнуры (патч-корды) широко применяются в любой кабельной системе и предназначены для соединения линий связи с активным сетевым оборудованием, а также для подключения компьютеров на рабочих местах к коммутационным розеткам. Они обеспечивают высокую надежность соединения и позволяют в случае необходимости быстро произвести перекоммутацию. Коммутационные шнуры состоят из отрезка многожильного патч-кабеля, оконцованного разъемами типа RJ45/8P8C. Разводка кабеля в коммутационных шнурах произведена по стандарту T568B. Место крепления коннектора в шнурах NIKOMAX защищено заливным колпачком, что существенно увеличивает срок службы патч-корда. Колпачки дополнительно снабжены защитой защелок.Особенностью патч-кордов с индексом «CS» – NMC-PC4UD55B-xxx-CS-RD – является наличие механизма, блокирующего защелку коннектора в гнезде RJ45. Таким образом шнур нельзя отключить без специального ключа, открывающего блокирующий механизм. Данные шнуры могут использоваться для защиты особо важных | 1029 | 1029
00-00146072 | Патч-корд (NMC-PC4UD55B-015-GN) | NIKOMAX | Коммутационные шнуры (патч-корды) широко применяются в любой кабельной системе и предназначены для соединения линий связи с активным сетевым оборудованием, а также для подключения компьютеров на рабочих местах к коммутационным розеткам. Они обеспечивают высокую надежность соединения и позволяют в случае необходимости быстро произвести перекоммутацию. Коммутационные шнуры состоят из отрезка многожильного патч-кабеля, оконцованного разъемами типа RJ45/8P8C. Разводка кабеля в коммутационных шнурах произведена по стандарту T568B. Место крепления коннектора в шнурах NIKOMAX защищено заливным колпачком, что существенно увеличивает срок службы патч-корда. Колпачки дополнительно снабжены защитой защелок. Каждый коммутационный шнур NIKOMAX категории 6 и выше при производстве проходит 100% проверку на тестерах Fluke DTX. Это позволяет гарантировать не только их работоспособность, но и полное соответствие самым жестким требованиям, большие запасы по передаточным характеристикам и надежную работу | 361 | 361
00-00061954 | Коммутационный шнур (NMC-PC4UD55B-015-GY) | NIKOMAX | Коммутационный шнур U/UTP 4 пары, Кат.5е (Класс D), 100МГц, 2хRJ45/8P8C, T568B, заливной, с защитой защелки, многожильный, BC (чистая медь), 24AWG (7х0,205мм), PVC нг(А), серый, 1,5м. Коммутационные шнуры (патч-корды) широко применяются в любой кабельной системе и предназначены для соединения линий связи с активным сетевым оборудованием, а также для подключения компьютеров на рабочих местах к коммутационным розеткам. Они обеспечивают высокую надежность соединения и позволяют в случае необходимости быстро произвести перекоммутацию. Коммутационные шнуры состоят из отрезка многожильного патч-кабеля, оконцованного разъемами типа RJ45/8P8C. Разводка кабеля в коммутационных шнурах произведена по стандарту T568B. Место крепления коннектора в шнурах NIKOMAX защищено заливным колпачком, что существенно увеличивает срок службы патч-корда. Колпачки дополнительно снабжены защитой защелок. Каждый коммутационный шнур NIKOMAX категории 6 и выше при производстве проходит 100% проверку на тестерах Fluk | 361 | 361
00-00146069 | Патч-корд (NMC-PC4UD55B-015-RD) | NIKOMAX | Коммутационные шнуры (патч-корды) широко применяются в любой кабельной системе и предназначены для соединения линий связи с активным сетевым оборудованием, а также для подключения компьютеров на рабочих местах к коммутационным розеткам. Они обеспечивают высокую надежность соединения и позволяют в случае необходимости быстро произвести перекоммутацию. Коммутационные шнуры состоят из отрезка многожильного патч-кабеля, оконцованного разъемами типа RJ45/8P8C. Разводка кабеля в коммутационных шнурах произведена по стандарту T568B. Место крепления коннектора в шнурах NIKOMAX защищено заливным колпачком, что существенно увеличивает срок службы патч-корда. Колпачки дополнительно снабжены защитой защелок. Каждый коммутационный шнур NIKOMAX категории 6 и выше при производстве проходит 100% проверку на тестерах Fluke DTX. Это позволяет гарантировать не только их работоспособность, но и полное соответствие самым жестким требованиям, большие запасы по передаточным характеристикам и надежную работу | 361 | 361
03-00008012 | Коммутационный шнур (NMC-PC4UD55B-015-WT) | NIKOMAX | Коммутационный шнур U/UTP 4 пары, Кат.5е (Класс D), 100МГц, 2хRJ45/8P8C, T568B, заливной, с защитой защелки, многожильный, BC (чистая медь), 24AWG (7х0,205мм), PVC нг(А), белый, 1,5м. Коммутационные шнуры (патч-корды) широко применяются в любой кабельной системе и предназначены для соединения линий связи с активным сетевым оборудованием, а также для подключения компьютеров на рабочих местах к коммутационным розеткам. Они обеспечивают высокую надежность соединения и позволяют в случае необходимости быстро произвести перекоммутацию. Коммутационные шнуры состоят из отрезка многожильного патч-кабеля, оконцованного разъемами типа RJ45/8P8C. Разводка кабеля в коммутационных шнурах произведена по стандарту T568B. Место крепления коннектора в шнурах NIKOMAX защищено заливным колпачком, что существенно увеличивает срок службы патч-корда. Колпачки дополнительно снабжены защитой защелок. Каждый коммутационный шнур NIKOMAX категории 6 и выше при производстве проходит 100% проверку на тестерах Fluk | 361 | 361
00-00146071 | Патч-корд (NMC-PC4UD55B-015-YL) | NIKOMAX | Коммутационные шнуры (патч-корды) широко применяются в любой кабельной системе и предназначены для соединения линий связи с активным сетевым оборудованием, а также для подключения компьютеров на рабочих местах к коммутационным розеткам. Они обеспечивают высокую надежность соединения и позволяют в случае необходимости быстро произвести перекоммутацию. Коммутационные шнуры состоят из отрезка многожильного патч-кабеля, оконцованного разъемами типа RJ45/8P8C. Разводка кабеля в коммутационных шнурах произведена по стандарту T568B. Место крепления коннектора в шнурах NIKOMAX защищено заливным колпачком, что существенно увеличивает срок службы патч-корда. Колпачки дополнительно снабжены защитой защелок. Каждый коммутационный шнур NIKOMAX категории 6 и выше при производстве проходит 100% проверку на тестерах Fluke DTX. Это позволяет гарантировать не только их работоспособность, но и полное соответствие самым жестким требованиям, большие запасы по передаточным характеристикам и надежную работу | 361 | 361
00-00146078 | Патч-корд (NMC-PC4UD55B-020-BK) | NIKOMAX | Коммутационные шнуры (патч-корды) широко применяются в любой кабельной системе и предназначены для соединения линий связи с активным сетевым оборудованием, а также для подключения компьютеров на рабочих местах к коммутационным розеткам. Они обеспечивают высокую надежность соединения и позволяют в случае необходимости быстро произвести перекоммутацию. Коммутационные шнуры состоят из отрезка многожильного патч-кабеля, оконцованного разъемами типа RJ45/8P8C. Разводка кабеля в коммутационных шнурах произведена по стандарту T568B. Место крепления коннектора в шнурах NIKOMAX защищено заливным колпачком, что существенно увеличивает срок службы патч-корда. Колпачки дополнительно снабжены защитой защелок. Каждый коммутационный шнур NIKOMAX категории 6 и выше при производстве проходит 100% проверку на тестерах Fluke DTX. Это позволяет гарантировать не только их работоспособность, но и полное соответствие самым жестким требованиям, большие запасы по передаточным характеристикам и надежную работу | 428 | 428
00-00146080 | Патч-корд (NMC-PC4UD55B-020-BL) | NIKOMAX | Коммутационные шнуры (патч-корды) широко применяются в любой кабельной системе и предназначены для соединения линий связи с активным сетевым оборудованием, а также для подключения компьютеров на рабочих местах к коммутационным розеткам. Они обеспечивают высокую надежность соединения и позволяют в случае необходимости быстро произвести перекоммутацию. Коммутационные шнуры состоят из отрезка многожильного патч-кабеля, оконцованного разъемами типа RJ45/8P8C. Разводка кабеля в коммутационных шнурах произведена по стандарту T568B. Место крепления коннектора в шнурах NIKOMAX защищено заливным колпачком, что существенно увеличивает срок службы патч-корда. Колпачки дополнительно снабжены защитой защелок. Каждый коммутационный шнур NIKOMAX категории 6 и выше при производстве проходит 100% проверку на тестерах Fluke DTX. Это позволяет гарантировать не только их работоспособность, но и полное соответствие самым жестким требованиям, большие запасы по передаточным характеристикам и надежную работу | 428 | 428
00-00146073 | Патч-корд (NMC-PC4UD55B-020-C-BK) | NIKOMAX | Коммутационные шнуры (патч-корды) широко применяются в любой кабельной системе и предназначены для соединения линий связи с активным сетевым оборудованием, а также для подключения компьютеров на рабочих местах к коммутационным розеткам. Они обеспечивают высокую надежность соединения и позволяют в случае необходимости быстро произвести перекоммутацию. Коммутационные шнуры состоят из отрезка многожильного патч-кабеля, оконцованного разъемами типа RJ45/8P8C. Разводка кабеля в коммутационных шнурах произведена по стандарту T568B. Место крепления коннектора в шнурах NIKOMAX защищено заливным колпачком, что существенно увеличивает срок службы патч-корда. Колпачки дополнительно снабжены защитой защелок. Каждый коммутационный шнур NIKOMAX категории 6 и выше при производстве проходит 100% проверку на тестерах Fluke DTX. Это позволяет гарантировать не только их работоспособность, но и полное соответствие самым жестким требованиям, большие запасы по передаточным характеристикам и надежную работу | 479 | 479
00-00146074 | Патч-корд (NMC-PC4UD55B-020-C-BL) | NIKOMAX | Коммутационные шнуры (патч-корды) широко применяются в любой кабельной системе и предназначены для соединения линий связи с активным сетевым оборудованием, а также для подключения компьютеров на рабочих местах к коммутационным розеткам. Они обеспечивают высокую надежность соединения и позволяют в случае необходимости быстро произвести перекоммутацию. Коммутационные шнуры состоят из отрезка многожильного патч-кабеля, оконцованного разъемами типа RJ45/8P8C. Разводка кабеля в коммутационных шнурах произведена по стандарту T568B. Место крепления коннектора в шнурах NIKOMAX защищено заливным колпачком, что существенно увеличивает срок службы патч-корда. Колпачки дополнительно снабжены защитой защелок. Каждый коммутационный шнур NIKOMAX категории 6 и выше при производстве проходит 100% проверку на тестерах Fluke DTX. Это позволяет гарантировать не только их работоспособность, но и полное соответствие самым жестким требованиям, большие запасы по передаточным характеристикам и надежную работу | 479 | 479
00-00146076 | Патч-корд (NMC-PC4UD55B-020-C-GN) | NIKOMAX | Коммутационные шнуры (патч-корды) широко применяются в любой кабельной системе и предназначены для соединения линий связи с активным сетевым оборудованием, а также для подключения компьютеров на рабочих местах к коммутационным розеткам. Они обеспечивают высокую надежность соединения и позволяют в случае необходимости быстро произвести перекоммутацию. Коммутационные шнуры состоят из отрезка многожильного патч-кабеля, оконцованного разъемами типа RJ45/8P8C. Разводка кабеля в коммутационных шнурах произведена по стандарту T568B. Место крепления коннектора в шнурах NIKOMAX защищено заливным колпачком, что существенно увеличивает срок службы патч-корда. Колпачки дополнительно снабжены защитой защелок. Каждый коммутационный шнур NIKOMAX категории 6 и выше при производстве проходит 100% проверку на тестерах Fluke DTX. Это позволяет гарантировать не только их работоспособность, но и полное соответствие самым жестким требованиям, большие запасы по передаточным характеристикам и надежную работу | 479 | 479
00-00030714 | Коммутационный шнур (NMC-PC4UD55B-020-C-GY) | NIKOMAX | Коммутационный шнур U/UTP 4 пары, Кат.5е (Класс D), 100МГц, 2хRJ45/8P8C, T568B, заливной, с защитой защелки, многожильный, BC (чистая медь), 24AWG (7х0,205мм), LSZH нг(А)-HFLTx, серый, 2м. Коммутационные шнуры (патч-корды) широко применяются в любой кабельной системе и предназначены для соединения линий связи с активным сетевым оборудованием, а также для подключения компьютеров на рабочих местах к коммутационным розеткам. Они обеспечивают высокую надежность соединения и позволяют в случае необходимости быстро произвести перекоммутацию. Коммутационные шнуры состоят из отрезка многожильного патч-кабеля, оконцованного разъемами типа RJ45/8P8C. Разводка кабеля в коммутационных шнурах произведена по стандарту T568B. Место крепления коннектора в шнурах NIKOMAX защищено заливным колпачком, что существенно увеличивает срок службы патч-корда. Колпачки дополнительно снабжены защитой защелок. Каждый коммутационный шнур NIKOMAX категории 6 и выше при производстве проходит 100% проверку на тестерах | 479 | 479
00-00116523 | Коммутационный шнур (NMC-PC4UD55B-020-C-RD) | NIKOMAX | Коммутационный шнур U/UTP 4 пары, Кат.5е (Класс D), 100МГц, 2хRJ45/8P8C, T568B, заливной, с защитой защелки, многожильный, BC (чистая медь), 24AWG (7х0,205мм), LSZH нг(А)-HFLTx, красный, 2м. Коммутационные шнуры (патч-корды) широко применяются в любой кабельной системе и предназначены для соединения линий связи с активным сетевым оборудованием, а также для подключения компьютеров на рабочих местах к коммутационным розеткам. Они обеспечивают высокую надежность соединения и позволяют в случае необходимости быстро произвести перекоммутацию. Коммутационные шнуры состоят из отрезка многожильного патч-кабеля, оконцованного разъемами типа RJ45/8P8C. Разводка кабеля в коммутационных шнурах произведена по стандарту T568B. Место крепления коннектора в шнурах NIKOMAX защищено заливным колпачком, что существенно увеличивает срок службы патч-корда. Колпачки дополнительно снабжены защитой защелок. Каждый коммутационный шнур NIKOMAX категории 6 и выше при производстве проходит 100% проверку на тестер | 479 | 479
00-00035447 | Коммутационный шнур (NMC-PC4UD55B-020-C-WT) | NIKOMAX | Коммутационный шнур U/UTP 4 пары, Кат.5е (Класс D), 100МГц, 2хRJ45/8P8C, T568B, заливной, с защитой защелки, многожильный, BC (чистая медь), 24AWG (7х0,205мм), LSZH нг(А)-HFLTx, белый, 2м. Коммутационные шнуры (патч-корды) широко применяются в любой кабельной системе и предназначены для соединения линий связи с активным сетевым оборудованием, а также для подключения компьютеров на рабочих местах к коммутационным розеткам. Они обеспечивают высокую надежность соединения и позволяют в случае необходимости быстро произвести перекоммутацию. Коммутационные шнуры состоят из отрезка многожильного патч-кабеля, оконцованного разъемами типа RJ45/8P8C. Разводка кабеля в коммутационных шнурах произведена по стандарту T568B. Место крепления коннектора в шнурах NIKOMAX защищено заливным колпачком, что существенно увеличивает срок службы патч-корда. Колпачки дополнительно снабжены защитой защелок. Каждый коммутационный шнур NIKOMAX категории 6 и выше при производстве проходит 100% проверку на тестерах | 479 | 479
00-00146075 | Патч-корд (NMC-PC4UD55B-020-C-YL) | NIKOMAX | Коммутационные шнуры (патч-корды) широко применяются в любой кабельной системе и предназначены для соединения линий связи с активным сетевым оборудованием, а также для подключения компьютеров на рабочих местах к коммутационным розеткам. Они обеспечивают высокую надежность соединения и позволяют в случае необходимости быстро произвести перекоммутацию. Коммутационные шнуры состоят из отрезка многожильного патч-кабеля, оконцованного разъемами типа RJ45/8P8C. Разводка кабеля в коммутационных шнурах произведена по стандарту T568B. Место крепления коннектора в шнурах NIKOMAX защищено заливным колпачком, что существенно увеличивает срок службы патч-корда. Колпачки дополнительно снабжены защитой защелок. Каждый коммутационный шнур NIKOMAX категории 6 и выше при производстве проходит 100% проверку на тестерах Fluke DTX. Это позволяет гарантировать не только их работоспособность, но и полное соответствие самым жестким требованиям, большие запасы по передаточным характеристикам и надежную работу | 479 | 479
00-00146112 | Патч-корд (NMC-PC4UD55B-020-CS-RD) | NIKOMAX | Коммутационные шнуры (патч-корды) широко применяются в любой кабельной системе и предназначены для соединения линий связи с активным сетевым оборудованием, а также для подключения компьютеров на рабочих местах к коммутационным розеткам. Они обеспечивают высокую надежность соединения и позволяют в случае необходимости быстро произвести перекоммутацию. Коммутационные шнуры состоят из отрезка многожильного патч-кабеля, оконцованного разъемами типа RJ45/8P8C. Разводка кабеля в коммутационных шнурах произведена по стандарту T568B. Место крепления коннектора в шнурах NIKOMAX защищено заливным колпачком, что существенно увеличивает срок службы патч-корда. Колпачки дополнительно снабжены защитой защелок.Особенностью патч-кордов с индексом «CS» – NMC-PC4UD55B-xxx-CS-RD – является наличие механизма, блокирующего защелку коннектора в гнезде RJ45. Таким образом шнур нельзя отключить без специального ключа, открывающего блокирующий механизм. Данные шнуры могут использоваться для защиты особо важных | 1106 | 1106
00-00146082 | Патч-корд (NMC-PC4UD55B-020-GN) | NIKOMAX | Коммутационные шнуры (патч-корды) широко применяются в любой кабельной системе и предназначены для соединения линий связи с активным сетевым оборудованием, а также для подключения компьютеров на рабочих местах к коммутационным розеткам. Они обеспечивают высокую надежность соединения и позволяют в случае необходимости быстро произвести перекоммутацию. Коммутационные шнуры состоят из отрезка многожильного патч-кабеля, оконцованного разъемами типа RJ45/8P8C. Разводка кабеля в коммутационных шнурах произведена по стандарту T568B. Место крепления коннектора в шнурах NIKOMAX защищено заливным колпачком, что существенно увеличивает срок службы патч-корда. Колпачки дополнительно снабжены защитой защелок. Каждый коммутационный шнур NIKOMAX категории 6 и выше при производстве проходит 100% проверку на тестерах Fluke DTX. Это позволяет гарантировать не только их работоспособность, но и полное соответствие самым жестким требованиям, большие запасы по передаточным характеристикам и надежную работу | 428 | 428
00-00029092 | Коммутационный шнур (NMC-PC4UD55B-020-GY) | NIKOMAX | Коммутационный шнур U/UTP 4 пары, Кат.5е (Класс D), 100МГц, 2хRJ45/8P8C, T568B, заливной, с защитой защелки, многожильный, BC (чистая медь), 24AWG (7х0,205мм), PVC нг(А), серый, 2м. Коммутационные шнуры (патч-корды) широко применяются в любой кабельной системе и предназначены для соединения линий связи с активным сетевым оборудованием, а также для подключения компьютеров на рабочих местах к коммутационным розеткам. Они обеспечивают высокую надежность соединения и позволяют в случае необходимости быстро произвести перекоммутацию. Коммутационные шнуры состоят из отрезка многожильного патч-кабеля, оконцованного разъемами типа RJ45/8P8C. Разводка кабеля в коммутационных шнурах произведена по стандарту T568B. Место крепления коннектора в шнурах NIKOMAX защищено заливным колпачком, что существенно увеличивает срок службы патч-корда. Колпачки дополнительно снабжены защитой защелок. Каждый коммутационный шнур NIKOMAX категории 6 и выше при производстве проходит 100% проверку на тестерах Fluke | 428 | 428
00-00146079 | Патч-корд (NMC-PC4UD55B-020-RD) | NIKOMAX | Коммутационные шнуры (патч-корды) широко применяются в любой кабельной системе и предназначены для соединения линий связи с активным сетевым оборудованием, а также для подключения компьютеров на рабочих местах к коммутационным розеткам. Они обеспечивают высокую надежность соединения и позволяют в случае необходимости быстро произвести перекоммутацию. Коммутационные шнуры состоят из отрезка многожильного патч-кабеля, оконцованного разъемами типа RJ45/8P8C. Разводка кабеля в коммутационных шнурах произведена по стандарту T568B. Место крепления коннектора в шнурах NIKOMAX защищено заливным колпачком, что существенно увеличивает срок службы патч-корда. Колпачки дополнительно снабжены защитой защелок. Каждый коммутационный шнур NIKOMAX категории 6 и выше при производстве проходит 100% проверку на тестерах Fluke DTX. Это позволяет гарантировать не только их работоспособность, но и полное соответствие самым жестким требованиям, большие запасы по передаточным характеристикам и надежную работу | 428 | 428
00-00146077 | Патч-корд (NMC-PC4UD55B-020-WT) | NIKOMAX | Коммутационные шнуры (патч-корды) широко применяются в любой кабельной системе и предназначены для соединения линий связи с активным сетевым оборудованием, а также для подключения компьютеров на рабочих местах к коммутационным розеткам. Они обеспечивают высокую надежность соединения и позволяют в случае необходимости быстро произвести перекоммутацию. Коммутационные шнуры состоят из отрезка многожильного патч-кабеля, оконцованного разъемами типа RJ45/8P8C. Разводка кабеля в коммутационных шнурах произведена по стандарту T568B. Место крепления коннектора в шнурах NIKOMAX защищено заливным колпачком, что существенно увеличивает срок службы патч-корда. Колпачки дополнительно снабжены защитой защелок. Каждый коммутационный шнур NIKOMAX категории 6 и выше при производстве проходит 100% проверку на тестерах Fluke DTX. Это позволяет гарантировать не только их работоспособность, но и полное соответствие самым жестким требованиям, большие запасы по передаточным характеристикам и надежную работу | 428 | 428
00-00146081 | Патч-корд (NMC-PC4UD55B-020-YL) | NIKOMAX | Коммутационные шнуры (патч-корды) широко применяются в любой кабельной системе и предназначены для соединения линий связи с активным сетевым оборудованием, а также для подключения компьютеров на рабочих местах к коммутационным розеткам. Они обеспечивают высокую надежность соединения и позволяют в случае необходимости быстро произвести перекоммутацию. Коммутационные шнуры состоят из отрезка многожильного патч-кабеля, оконцованного разъемами типа RJ45/8P8C. Разводка кабеля в коммутационных шнурах произведена по стандарту T568B. Место крепления коннектора в шнурах NIKOMAX защищено заливным колпачком, что существенно увеличивает срок службы патч-корда. Колпачки дополнительно снабжены защитой защелок. Каждый коммутационный шнур NIKOMAX категории 6 и выше при производстве проходит 100% проверку на тестерах Fluke DTX. Это позволяет гарантировать не только их работоспособность, но и полное соответствие самым жестким требованиям, большие запасы по передаточным характеристикам и надежную работу | 428 | 428
00-00029360 | Коммутационный шнур (NMC-PC4UD55B-030-BK) | NIKOMAX | Коммутационный шнур U/UTP 4 пары, Кат.5е (Класс D), 100МГц, 2хRJ45/8P8C, T568B, заливной, с защитой защелки, многожильный, BC (чистая медь), 24AWG (7х0,205мм), PVC нг(А), черный, 3м. Коммутационные шнуры (патч-корды) широко применяются в любой кабельной системе и предназначены для соединения линий связи с активным сетевым оборудованием, а также для подключения компьютеров на рабочих местах к коммутационным розеткам. Они обеспечивают высокую надежность соединения и позволяют в случае необходимости быстро произвести перекоммутацию. Коммутационные шнуры состоят из отрезка многожильного патч-кабеля, оконцованного разъемами типа RJ45/8P8C. Разводка кабеля в коммутационных шнурах произведена по стандарту T568B. Место крепления коннектора в шнурах NIKOMAX защищено заливным колпачком, что существенно увеличивает срок службы патч-корда. Колпачки дополнительно снабжены защитой защелок. Каждый коммутационный шнур NIKOMAX категории 6 и выше при производстве проходит 100% проверку на тестерах Fluke | 557 | 557
00-00146090 | Патч-корд (NMC-PC4UD55B-030-BL) | NIKOMAX | Коммутационные шнуры (патч-корды) широко применяются в любой кабельной системе и предназначены для соединения линий связи с активным сетевым оборудованием, а также для подключения компьютеров на рабочих местах к коммутационным розеткам. Они обеспечивают высокую надежность соединения и позволяют в случае необходимости быстро произвести перекоммутацию. Коммутационные шнуры состоят из отрезка многожильного патч-кабеля, оконцованного разъемами типа RJ45/8P8C. Разводка кабеля в коммутационных шнурах произведена по стандарту T568B. Место крепления коннектора в шнурах NIKOMAX защищено заливным колпачком, что существенно увеличивает срок службы патч-корда. Колпачки дополнительно снабжены защитой защелок. Каждый коммутационный шнур NIKOMAX категории 6 и выше при производстве проходит 100% проверку на тестерах Fluke DTX. Это позволяет гарантировать не только их работоспособность, но и полное соответствие самым жестким требованиям, большие запасы по передаточным характеристикам и надежную работу | 557 | 557
00-00146083 | Патч-корд (NMC-PC4UD55B-030-C-BK) | NIKOMAX | Коммутационные шнуры (патч-корды) широко применяются в любой кабельной системе и предназначены для соединения линий связи с активным сетевым оборудованием, а также для подключения компьютеров на рабочих местах к коммутационным розеткам. Они обеспечивают высокую надежность соединения и позволяют в случае необходимости быстро произвести перекоммутацию. Коммутационные шнуры состоят из отрезка многожильного патч-кабеля, оконцованного разъемами типа RJ45/8P8C. Разводка кабеля в коммутационных шнурах произведена по стандарту T568B. Место крепления коннектора в шнурах NIKOMAX защищено заливным колпачком, что существенно увеличивает срок службы патч-корда. Колпачки дополнительно снабжены защитой защелок. Каждый коммутационный шнур NIKOMAX категории 6 и выше при производстве проходит 100% проверку на тестерах Fluke DTX. Это позволяет гарантировать не только их работоспособность, но и полное соответствие самым жестким требованиям, большие запасы по передаточным характеристикам и надежную работу | 629 | 629
00-00146085 | Патч-корд (NMC-PC4UD55B-030-C-BL) | NIKOMAX | Коммутационные шнуры (патч-корды) широко применяются в любой кабельной системе и предназначены для соединения линий связи с активным сетевым оборудованием, а также для подключения компьютеров на рабочих местах к коммутационным розеткам. Они обеспечивают высокую надежность соединения и позволяют в случае необходимости быстро произвести перекоммутацию. Коммутационные шнуры состоят из отрезка многожильного патч-кабеля, оконцованного разъемами типа RJ45/8P8C. Разводка кабеля в коммутационных шнурах произведена по стандарту T568B. Место крепления коннектора в шнурах NIKOMAX защищено заливным колпачком, что существенно увеличивает срок службы патч-корда. Колпачки дополнительно снабжены защитой защелок. Каждый коммутационный шнур NIKOMAX категории 6 и выше при производстве проходит 100% проверку на тестерах Fluke DTX. Это позволяет гарантировать не только их работоспособность, но и полное соответствие самым жестким требованиям, большие запасы по передаточным характеристикам и надежную работу | 629 | 629
00-00146087 | Патч-корд (NMC-PC4UD55B-030-C-GN) | NIKOMAX | Коммутационные шнуры (патч-корды) широко применяются в любой кабельной системе и предназначены для соединения линий связи с активным сетевым оборудованием, а также для подключения компьютеров на рабочих местах к коммутационным розеткам. Они обеспечивают высокую надежность соединения и позволяют в случае необходимости быстро произвести перекоммутацию. Коммутационные шнуры состоят из отрезка многожильного патч-кабеля, оконцованного разъемами типа RJ45/8P8C. Разводка кабеля в коммутационных шнурах произведена по стандарту T568B. Место крепления коннектора в шнурах NIKOMAX защищено заливным колпачком, что существенно увеличивает срок службы патч-корда. Колпачки дополнительно снабжены защитой защелок. Каждый коммутационный шнур NIKOMAX категории 6 и выше при производстве проходит 100% проверку на тестерах Fluke DTX. Это позволяет гарантировать не только их работоспособность, но и полное соответствие самым жестким требованиям, большие запасы по передаточным характеристикам и надежную работу | 629 | 629
00-00020768 | Коммутационный шнур (NMC-PC4UD55B-030-C-GY) | NIKOMAX | Коммутационный шнур U/UTP 4 пары, Кат.5е (Класс D), 100МГц, 2хRJ45/8P8C, T568B, заливной, с защитой защелки, многожильный, BC (чистая медь), 24AWG (7х0,205мм), LSZH нг(А)-HFLTx, серый, 3м. Коммутационные шнуры (патч-корды) широко применяются в любой кабельной системе и предназначены для соединения линий связи с активным сетевым оборудованием, а также для подключения компьютеров на рабочих местах к коммутационным розеткам. Они обеспечивают высокую надежность соединения и позволяют в случае необходимости быстро произвести перекоммутацию. Коммутационные шнуры состоят из отрезка многожильного патч-кабеля, оконцованного разъемами типа RJ45/8P8C. Разводка кабеля в коммутационных шнурах произведена по стандарту T568B. Место крепления коннектора в шнурах NIKOMAX защищено заливным колпачком, что существенно увеличивает срок службы патч-корда. Колпачки дополнительно снабжены защитой защелок. Каждый коммутационный шнур NIKOMAX категории 6 и выше при производстве проходит 100% проверку на тестерах | 629 | 629
00-00146084 | Патч-корд (NMC-PC4UD55B-030-C-RD) | NIKOMAX | Коммутационные шнуры (патч-корды) широко применяются в любой кабельной системе и предназначены для соединения линий связи с активным сетевым оборудованием, а также для подключения компьютеров на рабочих местах к коммутационным розеткам. Они обеспечивают высокую надежность соединения и позволяют в случае необходимости быстро произвести перекоммутацию. Коммутационные шнуры состоят из отрезка многожильного патч-кабеля, оконцованного разъемами типа RJ45/8P8C. Разводка кабеля в коммутационных шнурах произведена по стандарту T568B. Место крепления коннектора в шнурах NIKOMAX защищено заливным колпачком, что существенно увеличивает срок службы патч-корда. Колпачки дополнительно снабжены защитой защелок. Каждый коммутационный шнур NIKOMAX категории 6 и выше при производстве проходит 100% проверку на тестерах Fluke DTX. Это позволяет гарантировать не только их работоспособность, но и полное соответствие самым жестким требованиям, большие запасы по передаточным характеристикам и надежную работу | 629 | 629
00-00035428 | Коммутационный шнур (NMC-PC4UD55B-030-C-WT) | NIKOMAX | Коммутационный шнур U/UTP 4 пары, Кат.5е (Класс D), 100МГц, 2хRJ45/8P8C, T568B, заливной, с защитой защелки, многожильный, BC (чистая медь), 24AWG (7х0,205мм), LSZH нг(А)-HFLTx, белый, 3м. Коммутационные шнуры (патч-корды) широко применяются в любой кабельной системе и предназначены для соединения линий связи с активным сетевым оборудованием, а также для подключения компьютеров на рабочих местах к коммутационным розеткам. Они обеспечивают высокую надежность соединения и позволяют в случае необходимости быстро произвести перекоммутацию. Коммутационные шнуры состоят из отрезка многожильного патч-кабеля, оконцованного разъемами типа RJ45/8P8C. Разводка кабеля в коммутационных шнурах произведена по стандарту T568B. Место крепления коннектора в шнурах NIKOMAX защищено заливным колпачком, что существенно увеличивает срок службы патч-корда. Колпачки дополнительно снабжены защитой защелок. Каждый коммутационный шнур NIKOMAX категории 6 и выше при производстве проходит 100% проверку на тестерах | 629 | 629
00-00146086 | Патч-корд (NMC-PC4UD55B-030-C-YL) | NIKOMAX | Коммутационные шнуры (патч-корды) широко применяются в любой кабельной системе и предназначены для соединения линий связи с активным сетевым оборудованием, а также для подключения компьютеров на рабочих местах к коммутационным розеткам. Они обеспечивают высокую надежность соединения и позволяют в случае необходимости быстро произвести перекоммутацию. Коммутационные шнуры состоят из отрезка многожильного патч-кабеля, оконцованного разъемами типа RJ45/8P8C. Разводка кабеля в коммутационных шнурах произведена по стандарту T568B. Место крепления коннектора в шнурах NIKOMAX защищено заливным колпачком, что существенно увеличивает срок службы патч-корда. Колпачки дополнительно снабжены защитой защелок. Каждый коммутационный шнур NIKOMAX категории 6 и выше при производстве проходит 100% проверку на тестерах Fluke DTX. Это позволяет гарантировать не только их работоспособность, но и полное соответствие самым жестким требованиям, большие запасы по передаточным характеристикам и надежную работу | 629 | 629
00-00146113 | Патч-корд (NMC-PC4UD55B-030-CS-RD) | NIKOMAX | Коммутационные шнуры (патч-корды) широко применяются в любой кабельной системе и предназначены для соединения линий связи с активным сетевым оборудованием, а также для подключения компьютеров на рабочих местах к коммутационным розеткам. Они обеспечивают высокую надежность соединения и позволяют в случае необходимости быстро произвести перекоммутацию. Коммутационные шнуры состоят из отрезка многожильного патч-кабеля, оконцованного разъемами типа RJ45/8P8C. Разводка кабеля в коммутационных шнурах произведена по стандарту T568B. Место крепления коннектора в шнурах NIKOMAX защищено заливным колпачком, что существенно увеличивает срок службы патч-корда. Колпачки дополнительно снабжены защитой защелок.Особенностью патч-кордов с индексом «CS» – NMC-PC4UD55B-xxx-CS-RD – является наличие механизма, блокирующего защелку коннектора в гнезде RJ45. Таким образом шнур нельзя отключить без специального ключа, открывающего блокирующий механизм. Данные шнуры могут использоваться для защиты особо важных | 1254 | 1254
00-00146092 | Патч-корд (NMC-PC4UD55B-030-GN) | NIKOMAX | Коммутационные шнуры (патч-корды) широко применяются в любой кабельной системе и предназначены для соединения линий связи с активным сетевым оборудованием, а также для подключения компьютеров на рабочих местах к коммутационным розеткам. Они обеспечивают высокую надежность соединения и позволяют в случае необходимости быстро произвести перекоммутацию. Коммутационные шнуры состоят из отрезка многожильного патч-кабеля, оконцованного разъемами типа RJ45/8P8C. Разводка кабеля в коммутационных шнурах произведена по стандарту T568B. Место крепления коннектора в шнурах NIKOMAX защищено заливным колпачком, что существенно увеличивает срок службы патч-корда. Колпачки дополнительно снабжены защитой защелок. Каждый коммутационный шнур NIKOMAX категории 6 и выше при производстве проходит 100% проверку на тестерах Fluke DTX. Это позволяет гарантировать не только их работоспособность, но и полное соответствие самым жестким требованиям, большие запасы по передаточным характеристикам и надежную работу | 557 | 557
00-00026754 | Коммутационный шнур (NMC-PC4UD55B-030-GY) | NIKOMAX | Коммутационный шнур U/UTP 4 пары, Кат.5е (Класс D), 100МГц, 2хRJ45/8P8C, T568B, заливной, с защитой защелки, многожильный, BC (чистая медь), 24AWG (7х0,205мм), PVC нг(А), серый, 3м. Коммутационные шнуры (патч-корды) широко применяются в любой кабельной системе и предназначены для соединения линий связи с активным сетевым оборудованием, а также для подключения компьютеров на рабочих местах к коммутационным розеткам. Они обеспечивают высокую надежность соединения и позволяют в случае необходимости быстро произвести перекоммутацию. Коммутационные шнуры состоят из отрезка многожильного патч-кабеля, оконцованного разъемами типа RJ45/8P8C. Разводка кабеля в коммутационных шнурах произведена по стандарту T568B. Место крепления коннектора в шнурах NIKOMAX защищено заливным колпачком, что существенно увеличивает срок службы патч-корда. Колпачки дополнительно снабжены защитой защелок. Каждый коммутационный шнур NIKOMAX категории 6 и выше при производстве проходит 100% проверку на тестерах Fluke | 557 | 557
00-00146089 | Патч-корд (NMC-PC4UD55B-030-RD) | NIKOMAX | Коммутационные шнуры (патч-корды) широко применяются в любой кабельной системе и предназначены для соединения линий связи с активным сетевым оборудованием, а также для подключения компьютеров на рабочих местах к коммутационным розеткам. Они обеспечивают высокую надежность соединения и позволяют в случае необходимости быстро произвести перекоммутацию. Коммутационные шнуры состоят из отрезка многожильного патч-кабеля, оконцованного разъемами типа RJ45/8P8C. Разводка кабеля в коммутационных шнурах произведена по стандарту T568B. Место крепления коннектора в шнурах NIKOMAX защищено заливным колпачком, что существенно увеличивает срок службы патч-корда. Колпачки дополнительно снабжены защитой защелок. Каждый коммутационный шнур NIKOMAX категории 6 и выше при производстве проходит 100% проверку на тестерах Fluke DTX. Это позволяет гарантировать не только их работоспособность, но и полное соответствие самым жестким требованиям, большие запасы по передаточным характеристикам и надежную работу | 557 | 557
00-00146088 | Патч-корд (NMC-PC4UD55B-030-WT) | NIKOMAX | Коммутационные шнуры (патч-корды) широко применяются в любой кабельной системе и предназначены для соединения линий связи с активным сетевым оборудованием, а также для подключения компьютеров на рабочих местах к коммутационным розеткам. Они обеспечивают высокую надежность соединения и позволяют в случае необходимости быстро произвести перекоммутацию. Коммутационные шнуры состоят из отрезка многожильного патч-кабеля, оконцованного разъемами типа RJ45/8P8C. Разводка кабеля в коммутационных шнурах произведена по стандарту T568B. Место крепления коннектора в шнурах NIKOMAX защищено заливным колпачком, что существенно увеличивает срок службы патч-корда. Колпачки дополнительно снабжены защитой защелок. Каждый коммутационный шнур NIKOMAX категории 6 и выше при производстве проходит 100% проверку на тестерах Fluke DTX. Это позволяет гарантировать не только их работоспособность, но и полное соответствие самым жестким требованиям, большие запасы по передаточным характеристикам и надежную работу | 557 | 557
00-00146091 | Патч-корд (NMC-PC4UD55B-030-YL) | NIKOMAX | Коммутационные шнуры (патч-корды) широко применяются в любой кабельной системе и предназначены для соединения линий связи с активным сетевым оборудованием, а также для подключения компьютеров на рабочих местах к коммутационным розеткам. Они обеспечивают высокую надежность соединения и позволяют в случае необходимости быстро произвести перекоммутацию. Коммутационные шнуры состоят из отрезка многожильного патч-кабеля, оконцованного разъемами типа RJ45/8P8C. Разводка кабеля в коммутационных шнурах произведена по стандарту T568B. Место крепления коннектора в шнурах NIKOMAX защищено заливным колпачком, что существенно увеличивает срок службы патч-корда. Колпачки дополнительно снабжены защитой защелок. Каждый коммутационный шнур NIKOMAX категории 6 и выше при производстве проходит 100% проверку на тестерах Fluke DTX. Это позволяет гарантировать не только их работоспособность, но и полное соответствие самым жестким требованиям, большие запасы по передаточным характеристикам и надежную работу | 557 | 557
00-00146100 | Патч-корд (NMC-PC4UD55B-050-BK) | NIKOMAX | Коммутационные шнуры (патч-корды) широко применяются в любой кабельной системе и предназначены для соединения линий связи с активным сетевым оборудованием, а также для подключения компьютеров на рабочих местах к коммутационным розеткам. Они обеспечивают высокую надежность соединения и позволяют в случае необходимости быстро произвести перекоммутацию. Коммутационные шнуры состоят из отрезка многожильного патч-кабеля, оконцованного разъемами типа RJ45/8P8C. Разводка кабеля в коммутационных шнурах произведена по стандарту T568B. Место крепления коннектора в шнурах NIKOMAX защищено заливным колпачком, что существенно увеличивает срок службы патч-корда. Колпачки дополнительно снабжены защитой защелок. Каждый коммутационный шнур NIKOMAX категории 6 и выше при производстве проходит 100% проверку на тестерах Fluke DTX. Это позволяет гарантировать не только их работоспособность, но и полное соответствие самым жестким требованиям, большие запасы по передаточным характеристикам и надежную работу | 823 | 823
00-00146102 | Патч-корд (NMC-PC4UD55B-050-BL) | NIKOMAX | Коммутационные шнуры (патч-корды) широко применяются в любой кабельной системе и предназначены для соединения линий связи с активным сетевым оборудованием, а также для подключения компьютеров на рабочих местах к коммутационным розеткам. Они обеспечивают высокую надежность соединения и позволяют в случае необходимости быстро произвести перекоммутацию. Коммутационные шнуры состоят из отрезка многожильного патч-кабеля, оконцованного разъемами типа RJ45/8P8C. Разводка кабеля в коммутационных шнурах произведена по стандарту T568B. Место крепления коннектора в шнурах NIKOMAX защищено заливным колпачком, что существенно увеличивает срок службы патч-корда. Колпачки дополнительно снабжены защитой защелок. Каждый коммутационный шнур NIKOMAX категории 6 и выше при производстве проходит 100% проверку на тестерах Fluke DTX. Это позволяет гарантировать не только их работоспособность, но и полное соответствие самым жестким требованиям, большие запасы по передаточным характеристикам и надежную работу | 823 | 823
00-00146094 | Патч-корд (NMC-PC4UD55B-050-C-BK) | NIKOMAX | Коммутационные шнуры (патч-корды) широко применяются в любой кабельной системе и предназначены для соединения линий связи с активным сетевым оборудованием, а также для подключения компьютеров на рабочих местах к коммутационным розеткам. Они обеспечивают высокую надежность соединения и позволяют в случае необходимости быстро произвести перекоммутацию. Коммутационные шнуры состоят из отрезка многожильного патч-кабеля, оконцованного разъемами типа RJ45/8P8C. Разводка кабеля в коммутационных шнурах произведена по стандарту T568B. Место крепления коннектора в шнурах NIKOMAX защищено заливным колпачком, что существенно увеличивает срок службы патч-корда. Колпачки дополнительно снабжены защитой защелок. Каждый коммутационный шнур NIKOMAX категории 6 и выше при производстве проходит 100% проверку на тестерах Fluke DTX. Это позволяет гарантировать не только их работоспособность, но и полное соответствие самым жестким требованиям, большие запасы по передаточным характеристикам и надежную работу | 944 | 944
00-00146095 | Патч-корд (NMC-PC4UD55B-050-C-BL) | NIKOMAX | Коммутационные шнуры (патч-корды) широко применяются в любой кабельной системе и предназначены для соединения линий связи с активным сетевым оборудованием, а также для подключения компьютеров на рабочих местах к коммутационным розеткам. Они обеспечивают высокую надежность соединения и позволяют в случае необходимости быстро произвести перекоммутацию. Коммутационные шнуры состоят из отрезка многожильного патч-кабеля, оконцованного разъемами типа RJ45/8P8C. Разводка кабеля в коммутационных шнурах произведена по стандарту T568B. Место крепления коннектора в шнурах NIKOMAX защищено заливным колпачком, что существенно увеличивает срок службы патч-корда. Колпачки дополнительно снабжены защитой защелок. Каждый коммутационный шнур NIKOMAX категории 6 и выше при производстве проходит 100% проверку на тестерах Fluke DTX. Это позволяет гарантировать не только их работоспособность, но и полное соответствие самым жестким требованиям, большие запасы по передаточным характеристикам и надежную работу | 944 | 944
00-00146097 | Патч-корд (NMC-PC4UD55B-050-C-GN) | NIKOMAX | Коммутационные шнуры (патч-корды) широко применяются в любой кабельной системе и предназначены для соединения линий связи с активным сетевым оборудованием, а также для подключения компьютеров на рабочих местах к коммутационным розеткам. Они обеспечивают высокую надежность соединения и позволяют в случае необходимости быстро произвести перекоммутацию. Коммутационные шнуры состоят из отрезка многожильного патч-кабеля, оконцованного разъемами типа RJ45/8P8C. Разводка кабеля в коммутационных шнурах произведена по стандарту T568B. Место крепления коннектора в шнурах NIKOMAX защищено заливным колпачком, что существенно увеличивает срок службы патч-корда. Колпачки дополнительно снабжены защитой защелок. Каждый коммутационный шнур NIKOMAX категории 6 и выше при производстве проходит 100% проверку на тестерах Fluke DTX. Это позволяет гарантировать не только их работоспособность, но и полное соответствие самым жестким требованиям, большие запасы по передаточным характеристикам и надежную работу | 944 | 944
00-00030715 | Коммутационный шнур (NMC-PC4UD55B-050-C-GY) | NIKOMAX | Коммутационный шнур U/UTP 4 пары, Кат.5е (Класс D), 100МГц, 2хRJ45/8P8C, T568B, заливной, с защитой защелки, многожильный, BC (чистая медь), 24AWG (7х0,205мм), LSZH нг(А)-HFLTx, серый, 5м. Коммутационные шнуры (патч-корды) широко применяются в любой кабельной системе и предназначены для соединения линий связи с активным сетевым оборудованием, а также для подключения компьютеров на рабочих местах к коммутационным розеткам. Они обеспечивают высокую надежность соединения и позволяют в случае необходимости быстро произвести перекоммутацию. Коммутационные шнуры состоят из отрезка многожильного патч-кабеля, оконцованного разъемами типа RJ45/8P8C. Разводка кабеля в коммутационных шнурах произведена по стандарту T568B. Место крепления коннектора в шнурах NIKOMAX защищено заливным колпачком, что существенно увеличивает срок службы патч-корда. Колпачки дополнительно снабжены защитой защелок. Каждый коммутационный шнур NIKOMAX категории 6 и выше при производстве проходит 100% проверку на тестерах | 944 | 944
00-00138715 | Патч-корд (NMC-PC4UD55B-050-C-RD) | NIKOMAX | Коммутационные шнуры (патч-корды) широко применяются в любой кабельной системе и предназначены для соединения линий связи с активным сетевым оборудованием, а также для подключения компьютеров на рабочих местах к коммутационным розеткам. Они обеспечивают высокую надежность соединения и позволяют в случае необходимости быстро произвести перекоммутацию. Коммутационные шнуры состоят из отрезка многожильного патч-кабеля, оконцованного разъемами типа RJ45/8P8C. Разводка кабеля в коммутационных шнурах произведена по стандарту T568B. Место крепления коннектора в шнурах NIKOMAX защищено заливным колпачком, что существенно увеличивает срок службы патч-корда. Колпачки дополнительно снабжены защитой защелок. Каждый коммутационный шнур NIKOMAX категории 6 и выше при производстве проходит 100% проверку на тестерах Fluke DTX. Это позволяет гарантировать не только их работоспособность, но и полное соответствие самым жестким требованиям, большие запасы по передаточным характеристикам и надежную работу | 944 | 944
00-00146093 | Патч-корд (NMC-PC4UD55B-050-C-WT) | NIKOMAX | Коммутационные шнуры (патч-корды) широко применяются в любой кабельной системе и предназначены для соединения линий связи с активным сетевым оборудованием, а также для подключения компьютеров на рабочих местах к коммутационным розеткам. Они обеспечивают высокую надежность соединения и позволяют в случае необходимости быстро произвести перекоммутацию. Коммутационные шнуры состоят из отрезка многожильного патч-кабеля, оконцованного разъемами типа RJ45/8P8C. Разводка кабеля в коммутационных шнурах произведена по стандарту T568B. Место крепления коннектора в шнурах NIKOMAX защищено заливным колпачком, что существенно увеличивает срок службы патч-корда. Колпачки дополнительно снабжены защитой защелок. Каждый коммутационный шнур NIKOMAX категории 6 и выше при производстве проходит 100% проверку на тестерах Fluke DTX. Это позволяет гарантировать не только их работоспособность, но и полное соответствие самым жестким требованиям, большие запасы по передаточным характеристикам и надежную работу | 944 | 944
00-00146096 | Патч-корд (NMC-PC4UD55B-050-C-YL) | NIKOMAX | Коммутационные шнуры (патч-корды) широко применяются в любой кабельной системе и предназначены для соединения линий связи с активным сетевым оборудованием, а также для подключения компьютеров на рабочих местах к коммутационным розеткам. Они обеспечивают высокую надежность соединения и позволяют в случае необходимости быстро произвести перекоммутацию. Коммутационные шнуры состоят из отрезка многожильного патч-кабеля, оконцованного разъемами типа RJ45/8P8C. Разводка кабеля в коммутационных шнурах произведена по стандарту T568B. Место крепления коннектора в шнурах NIKOMAX защищено заливным колпачком, что существенно увеличивает срок службы патч-корда. Колпачки дополнительно снабжены защитой защелок. Каждый коммутационный шнур NIKOMAX категории 6 и выше при производстве проходит 100% проверку на тестерах Fluke DTX. Это позволяет гарантировать не только их работоспособность, но и полное соответствие самым жестким требованиям, большие запасы по передаточным характеристикам и надежную работу | 944 | 944
00-00146104 | Патч-корд (NMC-PC4UD55B-050-GN) | NIKOMAX | Коммутационные шнуры (патч-корды) широко применяются в любой кабельной системе и предназначены для соединения линий связи с активным сетевым оборудованием, а также для подключения компьютеров на рабочих местах к коммутационным розеткам. Они обеспечивают высокую надежность соединения и позволяют в случае необходимости быстро произвести перекоммутацию. Коммутационные шнуры состоят из отрезка многожильного патч-кабеля, оконцованного разъемами типа RJ45/8P8C. Разводка кабеля в коммутационных шнурах произведена по стандарту T568B. Место крепления коннектора в шнурах NIKOMAX защищено заливным колпачком, что существенно увеличивает срок службы патч-корда. Колпачки дополнительно снабжены защитой защелок. Каждый коммутационный шнур NIKOMAX категории 6 и выше при производстве проходит 100% проверку на тестерах Fluke DTX. Это позволяет гарантировать не только их работоспособность, но и полное соответствие самым жестким требованиям, большие запасы по передаточным характеристикам и надежную работу | 823 | 823
00-00146098 | Патч-корд (NMC-PC4UD55B-050-GY) | NIKOMAX | Коммутационные шнуры (патч-корды) широко применяются в любой кабельной системе и предназначены для соединения линий связи с активным сетевым оборудованием, а также для подключения компьютеров на рабочих местах к коммутационным розеткам. Они обеспечивают высокую надежность соединения и позволяют в случае необходимости быстро произвести перекоммутацию. Коммутационные шнуры состоят из отрезка многожильного патч-кабеля, оконцованного разъемами типа RJ45/8P8C. Разводка кабеля в коммутационных шнурах произведена по стандарту T568B. Место крепления коннектора в шнурах NIKOMAX защищено заливным колпачком, что существенно увеличивает срок службы патч-корда. Колпачки дополнительно снабжены защитой защелок. Каждый коммутационный шнур NIKOMAX категории 6 и выше при производстве проходит 100% проверку на тестерах Fluke DTX. Это позволяет гарантировать не только их работоспособность, но и полное соответствие самым жестким требованиям, большие запасы по передаточным характеристикам и надежную работу | 823 | 823
00-00146101 | Патч-корд (NMC-PC4UD55B-050-RD) | NIKOMAX | Коммутационные шнуры (патч-корды) широко применяются в любой кабельной системе и предназначены для соединения линий связи с активным сетевым оборудованием, а также для подключения компьютеров на рабочих местах к коммутационным розеткам. Они обеспечивают высокую надежность соединения и позволяют в случае необходимости быстро произвести перекоммутацию. Коммутационные шнуры состоят из отрезка многожильного патч-кабеля, оконцованного разъемами типа RJ45/8P8C. Разводка кабеля в коммутационных шнурах произведена по стандарту T568B. Место крепления коннектора в шнурах NIKOMAX защищено заливным колпачком, что существенно увеличивает срок службы патч-корда. Колпачки дополнительно снабжены защитой защелок. Каждый коммутационный шнур NIKOMAX категории 6 и выше при производстве проходит 100% проверку на тестерах Fluke DTX. Это позволяет гарантировать не только их работоспособность, но и полное соответствие самым жестким требованиям, большие запасы по передаточным характеристикам и надежную работу | 823 | 823
00-00146099 | Патч-корд (NMC-PC4UD55B-050-WT) | NIKOMAX | Коммутационные шнуры (патч-корды) широко применяются в любой кабельной системе и предназначены для соединения линий связи с активным сетевым оборудованием, а также для подключения компьютеров на рабочих местах к коммутационным розеткам. Они обеспечивают высокую надежность соединения и позволяют в случае необходимости быстро произвести перекоммутацию. Коммутационные шнуры состоят из отрезка многожильного патч-кабеля, оконцованного разъемами типа RJ45/8P8C. Разводка кабеля в коммутационных шнурах произведена по стандарту T568B. Место крепления коннектора в шнурах NIKOMAX защищено заливным колпачком, что существенно увеличивает срок службы патч-корда. Колпачки дополнительно снабжены защитой защелок. Каждый коммутационный шнур NIKOMAX категории 6 и выше при производстве проходит 100% проверку на тестерах Fluke DTX. Это позволяет гарантировать не только их работоспособность, но и полное соответствие самым жестким требованиям, большие запасы по передаточным характеристикам и надежную работу | 823 | 823
00-00146103 | Патч-корд (NMC-PC4UD55B-050-YL) | NIKOMAX | Коммутационные шнуры (патч-корды) широко применяются в любой кабельной системе и предназначены для соединения линий связи с активным сетевым оборудованием, а также для подключения компьютеров на рабочих местах к коммутационным розеткам. Они обеспечивают высокую надежность соединения и позволяют в случае необходимости быстро произвести перекоммутацию. Коммутационные шнуры состоят из отрезка многожильного патч-кабеля, оконцованного разъемами типа RJ45/8P8C. Разводка кабеля в коммутационных шнурах произведена по стандарту T568B. Место крепления коннектора в шнурах NIKOMAX защищено заливным колпачком, что существенно увеличивает срок службы патч-корда. Колпачки дополнительно снабжены защитой защелок. Каждый коммутационный шнур NIKOMAX категории 6 и выше при производстве проходит 100% проверку на тестерах Fluke DTX. Это позволяет гарантировать не только их работоспособность, но и полное соответствие самым жестким требованиям, большие запасы по передаточным характеристикам и надежную работу | 823 | 823
00-00057854 | Коммутационный шнур (NMC-PC4UD55B-075-C-GY) | NIKOMAX | Коммутационный шнур U/UTP 4 пары, Кат.5е (Класс D), 100МГц, 2хRJ45/8P8C, T568B, заливной, с защитой защелки, многожильный, BC (чистая медь), 24AWG (7х0,205мм), LSZH нг(А)-HFLTx, серый, 7,5м. Коммутационные шнуры (патч-корды) широко применяются в любой кабельной системе и предназначены для соединения линий связи с активным сетевым оборудованием, а также для подключения компьютеров на рабочих местах к коммутационным розеткам. Они обеспечивают высокую надежность соединения и позволяют в случае необходимости быстро произвести перекоммутацию. Коммутационные шнуры состоят из отрезка многожильного патч-кабеля, оконцованного разъемами типа RJ45/8P8C. Разводка кабеля в коммутационных шнурах произведена по стандарту T568B. Место крепления коннектора в шнурах NIKOMAX защищено заливным колпачком, что существенно увеличивает срок службы патч-корда. Колпачки дополнительно снабжены защитой защелок. Каждый коммутационный шнур NIKOMAX категории 6 и выше при производстве проходит 100% проверку на тестер | 1343 | 1343
00-00146105 | Патч-корд (NMC-PC4UD55B-075-GY) | NIKOMAX | Коммутационные шнуры (патч-корды) широко применяются в любой кабельной системе и предназначены для соединения линий связи с активным сетевым оборудованием, а также для подключения компьютеров на рабочих местах к коммутационным розеткам. Они обеспечивают высокую надежность соединения и позволяют в случае необходимости быстро произвести перекоммутацию. Коммутационные шнуры состоят из отрезка многожильного патч-кабеля, оконцованного разъемами типа RJ45/8P8C. Разводка кабеля в коммутационных шнурах произведена по стандарту T568B. Место крепления коннектора в шнурах NIKOMAX защищено заливным колпачком, что существенно увеличивает срок службы патч-корда. Колпачки дополнительно снабжены защитой защелок. Каждый коммутационный шнур NIKOMAX категории 6 и выше при производстве проходит 100% проверку на тестерах Fluke DTX. Это позволяет гарантировать не только их работоспособность, но и полное соответствие самым жестким требованиям, большие запасы по передаточным характеристикам и надежную работу | 1164 | 1164
00-00020767 | Коммутационный шнур (NMC-PC4UD55B-100-C-GY) | NIKOMAX | Коммутационный шнур U/UTP 4 пары, Кат.5е (Класс D), 100МГц, 2хRJ45/8P8C, T568B, заливной, с защитой защелки, многожильный, BC (чистая медь), 24AWG (7х0,205мм), LSZH нг(А)-HFLTx, серый, 10м. Коммутационные шнуры (патч-корды) широко применяются в любой кабельной системе и предназначены для соединения линий связи с активным сетевым оборудованием, а также для подключения компьютеров на рабочих местах к коммутационным розеткам. Они обеспечивают высокую надежность соединения и позволяют в случае необходимости быстро произвести перекоммутацию. Коммутационные шнуры состоят из отрезка многожильного патч-кабеля, оконцованного разъемами типа RJ45/8P8C. Разводка кабеля в коммутационных шнурах произведена по стандарту T568B. Место крепления коннектора в шнурах NIKOMAX защищено заливным колпачком, что существенно увеличивает срок службы патч-корда. Колпачки дополнительно снабжены защитой защелок. Каждый коммутационный шнур NIKOMAX категории 6 и выше при производстве проходит 100% проверку на тестера | 1718 | 1718
00-00041154 | Коммутационный шнур (NMC-PC4UD55B-100-GY) | NIKOMAX | Коммутационный шнур U/UTP 4 пары, Кат.5е (Класс D), 100МГц, 2хRJ45/8P8C, T568B, заливной, с защитой защелки, многожильный, BC (чистая медь), 24AWG (7х0,205мм), PVC нг(А), серый, 10м. Коммутационные шнуры (патч-корды) широко применяются в любой кабельной системе и предназначены для соединения линий связи с активным сетевым оборудованием, а также для подключения компьютеров на рабочих местах к коммутационным розеткам. Они обеспечивают высокую надежность соединения и позволяют в случае необходимости быстро произвести перекоммутацию. Коммутационные шнуры состоят из отрезка многожильного патч-кабеля, оконцованного разъемами типа RJ45/8P8C. Разводка кабеля в коммутационных шнурах произведена по стандарту T568B. Место крепления коннектора в шнурах NIKOMAX защищено заливным колпачком, что существенно увеличивает срок службы патч-корда. Колпачки дополнительно снабжены защитой защелок. Каждый коммутационный шнур NIKOMAX категории 6 и выше при производстве проходит 100% проверку на тестерах Fluke | 1498 | 1498
00-00146106 | Патч-корд (NMC-PC4UD55B-150-C-GY) | NIKOMAX | Коммутационные шнуры (патч-корды) широко применяются в любой кабельной системе и предназначены для соединения линий связи с активным сетевым оборудованием, а также для подключения компьютеров на рабочих местах к коммутационным розеткам. Они обеспечивают высокую надежность соединения и позволяют в случае необходимости быстро произвести перекоммутацию. Коммутационные шнуры состоят из отрезка многожильного патч-кабеля, оконцованного разъемами типа RJ45/8P8C. Разводка кабеля в коммутационных шнурах произведена по стандарту T568B. Место крепления коннектора в шнурах NIKOMAX защищено заливным колпачком, что существенно увеличивает срок службы патч-корда. Колпачки дополнительно снабжены защитой защелок. Каждый коммутационный шнур NIKOMAX категории 6 и выше при производстве проходит 100% проверку на тестерах Fluke DTX. Это позволяет гарантировать не только их работоспособность, но и полное соответствие самым жестким требованиям, большие запасы по передаточным характеристикам и надежную работу | 2609 | 2609
00-00146107 | Патч-корд (NMC-PC4UD55B-150-GY) | NIKOMAX | Коммутационные шнуры (патч-корды) широко применяются в любой кабельной системе и предназначены для соединения линий связи с активным сетевым оборудованием, а также для подключения компьютеров на рабочих местах к коммутационным розеткам. Они обеспечивают высокую надежность соединения и позволяют в случае необходимости быстро произвести перекоммутацию. Коммутационные шнуры состоят из отрезка многожильного патч-кабеля, оконцованного разъемами типа RJ45/8P8C. Разводка кабеля в коммутационных шнурах произведена по стандарту T568B. Место крепления коннектора в шнурах NIKOMAX защищено заливным колпачком, что существенно увеличивает срок службы патч-корда. Колпачки дополнительно снабжены защитой защелок. Каждый коммутационный шнур NIKOMAX категории 6 и выше при производстве проходит 100% проверку на тестерах Fluke DTX. Это позволяет гарантировать не только их работоспособность, но и полное соответствие самым жестким требованиям, большие запасы по передаточным характеристикам и надежную работу | 2183 | 2183
00-00100883 | Коммутационный шнур (NMC-PC4UD55B-200-C-GY) | NIKOMAX | Коммутационный шнур U/UTP 4 пары, Кат.5е (Класс D), 100МГц, 2хRJ45/8P8C, T568B, заливной, с защитой защелки, многожильный, BC (чистая медь), 24AWG (7х0,205мм), LSZH нг(А)-HFLTx, серый, 20м. Коммутационные шнуры (патч-корды) широко применяются в любой кабельной системе и предназначены для соединения линий связи с активным сетевым оборудованием, а также для подключения компьютеров на рабочих местах к коммутационным розеткам. Они обеспечивают высокую надежность соединения и позволяют в случае необходимости быстро произвести перекоммутацию. Коммутационные шнуры состоят из отрезка многожильного патч-кабеля, оконцованного разъемами типа RJ45/8P8C. Разводка кабеля в коммутационных шнурах произведена по стандарту T568B. Место крепления коннектора в шнурах NIKOMAX защищено заливным колпачком, что существенно увеличивает срок службы патч-корда. Колпачки дополнительно снабжены защитой защелок. Каждый коммутационный шнур NIKOMAX категории 6 и выше при производстве проходит 100% проверку на тестера | 3357 | 3357
00-00146108 | Патч-корд (NMC-PC4UD55B-200-GY) | NIKOMAX | Коммутационные шнуры (патч-корды) широко применяются в любой кабельной системе и предназначены для соединения линий связи с активным сетевым оборудованием, а также для подключения компьютеров на рабочих местах к коммутационным розеткам. Они обеспечивают высокую надежность соединения и позволяют в случае необходимости быстро произвести перекоммутацию. Коммутационные шнуры состоят из отрезка многожильного патч-кабеля, оконцованного разъемами типа RJ45/8P8C. Разводка кабеля в коммутационных шнурах произведена по стандарту T568B. Место крепления коннектора в шнурах NIKOMAX защищено заливным колпачком, что существенно увеличивает срок службы патч-корда. Колпачки дополнительно снабжены защитой защелок. Каждый коммутационный шнур NIKOMAX категории 6 и выше при производстве проходит 100% проверку на тестерах Fluke DTX. Это позволяет гарантировать не только их работоспособность, но и полное соответствие самым жестким требованиям, большие запасы по передаточным характеристикам и надежную работу | 2841 | 2841
00-00145935 | Патч-корд (NMC-PC4UE55B-001-C-BK) | NIKOMAX | Коммутационные шнуры (патч-корды) широко применяются в любой кабельной системе и предназначены для соединения линий связи с активным сетевым оборудованием, а также для подключения компьютеров на рабочих местах к коммутационным розеткам. Они обеспечивают высокую надежность соединения и позволяют в случае необходимости быстро произвести перекоммутацию. Коммутационные шнуры NMC-PC4UE55B-xxx-С-zz состоят из отрезка неэкранированного многожильного патч-кабеля, оконцованного разъемами типа RJ45/8P8C, соответствуют категории 6 (250 МГц) и предназначены для использования в линиях связи со скоростью передачи данных до 10 Гбит/с. Разводка кабеля в коммутационных шнурах произведена по стандарту T568B. Место крепления кабеля защищено заливным колпачком, что существенно увеличивает срок службы патч-корда. Колпачки снабжены защитой защелок коннекторов.Шнуры изготавливаются с оболочкой серого, белого, черного, красного, желтого, зеленого и синего цвета, длинами от 0,15 до 20 метров. Поставляются в ин | 361 | 361
00-00145931 | Патч-корд (NMC-PC4UE55B-001-C-BL) | NIKOMAX | Коммутационные шнуры (патч-корды) широко применяются в любой кабельной системе и предназначены для соединения линий связи с активным сетевым оборудованием, а также для подключения компьютеров на рабочих местах к коммутационным розеткам. Они обеспечивают высокую надежность соединения и позволяют в случае необходимости быстро произвести перекоммутацию. Коммутационные шнуры NMC-PC4UE55B-xxx-С-zz состоят из отрезка неэкранированного многожильного патч-кабеля, оконцованного разъемами типа RJ45/8P8C, соответствуют категории 6 (250 МГц) и предназначены для использования в линиях связи со скоростью передачи данных до 10 Гбит/с. Разводка кабеля в коммутационных шнурах произведена по стандарту T568B. Место крепления кабеля защищено заливным колпачком, что существенно увеличивает срок службы патч-корда. Колпачки снабжены защитой защелок коннекторов.Шнуры изготавливаются с оболочкой серого, белого, черного, красного, желтого, зеленого и синего цвета, длинами от 0,15 до 20 метров. Поставляются в ин | 361 | 361
00-00145932 | Патч-корд (NMC-PC4UE55B-001-C-GN) | NIKOMAX | Коммутационные шнуры (патч-корды) широко применяются в любой кабельной системе и предназначены для соединения линий связи с активным сетевым оборудованием, а также для подключения компьютеров на рабочих местах к коммутационным розеткам. Они обеспечивают высокую надежность соединения и позволяют в случае необходимости быстро произвести перекоммутацию. Коммутационные шнуры NMC-PC4UE55B-xxx-С-zz состоят из отрезка неэкранированного многожильного патч-кабеля, оконцованного разъемами типа RJ45/8P8C, соответствуют категории 6 (250 МГц) и предназначены для использования в линиях связи со скоростью передачи данных до 10 Гбит/с. Разводка кабеля в коммутационных шнурах произведена по стандарту T568B. Место крепления кабеля защищено заливным колпачком, что существенно увеличивает срок службы патч-корда. Колпачки снабжены защитой защелок коннекторов.Шнуры изготавливаются с оболочкой серого, белого, черного, красного, желтого, зеленого и синего цвета, длинами от 0,15 до 20 метров. Поставляются в ин | 361 | 361
00-00145929 | Патч-корд (NMC-PC4UE55B-001-C-GY) | NIKOMAX | Коммутационные шнуры (патч-корды) широко применяются в любой кабельной системе и предназначены для соединения линий связи с активным сетевым оборудованием, а также для подключения компьютеров на рабочих местах к коммутационным розеткам. Они обеспечивают высокую надежность соединения и позволяют в случае необходимости быстро произвести перекоммутацию. Коммутационные шнуры NMC-PC4UE55B-xxx-С-zz состоят из отрезка неэкранированного многожильного патч-кабеля, оконцованного разъемами типа RJ45/8P8C, соответствуют категории 6 (250 МГц) и предназначены для использования в линиях связи со скоростью передачи данных до 10 Гбит/с. Разводка кабеля в коммутационных шнурах произведена по стандарту T568B. Место крепления кабеля защищено заливным колпачком, что существенно увеличивает срок службы патч-корда. Колпачки снабжены защитой защелок коннекторов.Шнуры изготавливаются с оболочкой серого, белого, черного, красного, желтого, зеленого и синего цвета, длинами от 0,15 до 20 метров. Поставляются в ин | 361 | 361
00-00145930 | Патч-корд (NMC-PC4UE55B-001-C-RD) | NIKOMAX | Коммутационные шнуры (патч-корды) широко применяются в любой кабельной системе и предназначены для соединения линий связи с активным сетевым оборудованием, а также для подключения компьютеров на рабочих местах к коммутационным розеткам. Они обеспечивают высокую надежность соединения и позволяют в случае необходимости быстро произвести перекоммутацию. Коммутационные шнуры NMC-PC4UE55B-xxx-С-zz состоят из отрезка неэкранированного многожильного патч-кабеля, оконцованного разъемами типа RJ45/8P8C, соответствуют категории 6 (250 МГц) и предназначены для использования в линиях связи со скоростью передачи данных до 10 Гбит/с. Разводка кабеля в коммутационных шнурах произведена по стандарту T568B. Место крепления кабеля защищено заливным колпачком, что существенно увеличивает срок службы патч-корда. Колпачки снабжены защитой защелок коннекторов.Шнуры изготавливаются с оболочкой серого, белого, черного, красного, желтого, зеленого и синего цвета, длинами от 0,15 до 20 метров. Поставляются в ин | 361 | 361
00-00145934 | Патч-корд (NMC-PC4UE55B-001-C-WT) | NIKOMAX | Коммутационные шнуры (патч-корды) широко применяются в любой кабельной системе и предназначены для соединения линий связи с активным сетевым оборудованием, а также для подключения компьютеров на рабочих местах к коммутационным розеткам. Они обеспечивают высокую надежность соединения и позволяют в случае необходимости быстро произвести перекоммутацию. Коммутационные шнуры NMC-PC4UE55B-xxx-С-zz состоят из отрезка неэкранированного многожильного патч-кабеля, оконцованного разъемами типа RJ45/8P8C, соответствуют категории 6 (250 МГц) и предназначены для использования в линиях связи со скоростью передачи данных до 10 Гбит/с. Разводка кабеля в коммутационных шнурах произведена по стандарту T568B. Место крепления кабеля защищено заливным колпачком, что существенно увеличивает срок службы патч-корда. Колпачки снабжены защитой защелок коннекторов.Шнуры изготавливаются с оболочкой серого, белого, черного, красного, желтого, зеленого и синего цвета, длинами от 0,15 до 20 метров. Поставляются в ин | 361 | 361
00-00145933 | Патч-корд (NMC-PC4UE55B-001-C-YL) | NIKOMAX | Коммутационные шнуры (патч-корды) широко применяются в любой кабельной системе и предназначены для соединения линий связи с активным сетевым оборудованием, а также для подключения компьютеров на рабочих местах к коммутационным розеткам. Они обеспечивают высокую надежность соединения и позволяют в случае необходимости быстро произвести перекоммутацию. Коммутационные шнуры NMC-PC4UE55B-xxx-С-zz состоят из отрезка неэкранированного многожильного патч-кабеля, оконцованного разъемами типа RJ45/8P8C, соответствуют категории 6 (250 МГц) и предназначены для использования в линиях связи со скоростью передачи данных до 10 Гбит/с. Разводка кабеля в коммутационных шнурах произведена по стандарту T568B. Место крепления кабеля защищено заливным колпачком, что существенно увеличивает срок службы патч-корда. Колпачки снабжены защитой защелок коннекторов.Шнуры изготавливаются с оболочкой серого, белого, черного, красного, желтого, зеленого и синего цвета, длинами от 0,15 до 20 метров. Поставляются в ин | 361 | 361
00-00145936 | Патч-корд (NMC-PC4UE55B-001-GY) | NIKOMAX | Коммутационные шнуры (патч-корды) широко применяются в любой кабельной системе и предназначены для соединения линий связи с активным сетевым оборудованием, а также для подключения компьютеров на рабочих местах к коммутационным розеткам. Они обеспечивают высокую надежность соединения и позволяют в случае необходимости быстро произвести перекоммутацию. Коммутационные шнуры состоят из отрезка многожильного патч-кабеля, оконцованного разъемами типа RJ45/8P8C. Разводка кабеля в коммутационных шнурах произведена по стандарту T568B. Место крепления коннектора в шнурах NIKOMAX защищено заливным колпачком, что существенно увеличивает срок службы патч-корда. Колпачки дополнительно снабжены защитой защелок. Каждый коммутационный шнур NIKOMAX категории 6 и выше при производстве проходит 100% проверку на тестерах Fluke DTX. Это позволяет гарантировать не только их работоспособность, но и полное соответствие самым жестким требованиям, большие запасы по передаточным характеристикам и надежную работу | 346 | 346
00-00145942 | Патч-корд (NMC-PC4UE55B-003-C-BK) | NIKOMAX | Коммутационные шнуры (патч-корды) широко применяются в любой кабельной системе и предназначены для соединения линий связи с активным сетевым оборудованием, а также для подключения компьютеров на рабочих местах к коммутационным розеткам. Они обеспечивают высокую надежность соединения и позволяют в случае необходимости быстро произвести перекоммутацию. Коммутационные шнуры NMC-PC4UE55B-xxx-С-zz состоят из отрезка неэкранированного многожильного патч-кабеля, оконцованного разъемами типа RJ45/8P8C, соответствуют категории 6 (250 МГц) и предназначены для использования в линиях связи со скоростью передачи данных до 10 Гбит/с. Разводка кабеля в коммутационных шнурах произведена по стандарту T568B. Место крепления кабеля защищено заливным колпачком, что существенно увеличивает срок службы патч-корда. Колпачки снабжены защитой защелок коннекторов.Шнуры изготавливаются с оболочкой серого, белого, черного, красного, желтого, зеленого и синего цвета, длинами от 0,15 до 20 метров. Поставляются в ин | 370 | 370
00-00145938 | Патч-корд (NMC-PC4UE55B-003-C-BL) | NIKOMAX | Коммутационные шнуры (патч-корды) широко применяются в любой кабельной системе и предназначены для соединения линий связи с активным сетевым оборудованием, а также для подключения компьютеров на рабочих местах к коммутационным розеткам. Они обеспечивают высокую надежность соединения и позволяют в случае необходимости быстро произвести перекоммутацию. Коммутационные шнуры NMC-PC4UE55B-xxx-С-zz состоят из отрезка неэкранированного многожильного патч-кабеля, оконцованного разъемами типа RJ45/8P8C, соответствуют категории 6 (250 МГц) и предназначены для использования в линиях связи со скоростью передачи данных до 10 Гбит/с. Разводка кабеля в коммутационных шнурах произведена по стандарту T568B. Место крепления кабеля защищено заливным колпачком, что существенно увеличивает срок службы патч-корда. Колпачки снабжены защитой защелок коннекторов.Шнуры изготавливаются с оболочкой серого, белого, черного, красного, желтого, зеленого и синего цвета, длинами от 0,15 до 20 метров. Поставляются в ин | 370 | 370
00-00145939 | Патч-корд (NMC-PC4UE55B-003-C-GN) | NIKOMAX | Коммутационные шнуры (патч-корды) широко применяются в любой кабельной системе и предназначены для соединения линий связи с активным сетевым оборудованием, а также для подключения компьютеров на рабочих местах к коммутационным розеткам. Они обеспечивают высокую надежность соединения и позволяют в случае необходимости быстро произвести перекоммутацию. Коммутационные шнуры NMC-PC4UE55B-xxx-С-zz состоят из отрезка неэкранированного многожильного патч-кабеля, оконцованного разъемами типа RJ45/8P8C, соответствуют категории 6 (250 МГц) и предназначены для использования в линиях связи со скоростью передачи данных до 10 Гбит/с. Разводка кабеля в коммутационных шнурах произведена по стандарту T568B. Место крепления кабеля защищено заливным колпачком, что существенно увеличивает срок службы патч-корда. Колпачки снабжены защитой защелок коннекторов.Шнуры изготавливаются с оболочкой серого, белого, черного, красного, желтого, зеленого и синего цвета, длинами от 0,15 до 20 метров. Поставляются в ин | 370 | 370
00-00031694 | Коммутационный шнур (NMC-PC4UE55B-003-C-GY) | NIKOMAX | Коммутационный шнур U/UTP 4 пары, Кат.6 (Класс E), 250МГц, 2хRJ45/8P8C, T568B, заливной, с защитой защелки, многожильный, BC (чистая медь), 24AWG (7х0,205мм), LSZH нг(А)-HFLTx, серый, 0,3м. Коммутационные шнуры (патч-корды) широко применяются в любой кабельной системе и предназначены для соединения линий связи с активным сетевым оборудованием, а также для подключения компьютеров на рабочих местах к коммутационным розеткам. Они обеспечивают высокую надежность соединения и позволяют в случае необходимости быстро произвести перекоммутацию. Коммутационные шнуры NMC-PC4UE55B-xxx-С-zz состоят из отрезка неэкранированного многожильного патч-кабеля, оконцованного разъемами типа RJ45/8P8C, соответствуют категории 6 (250 МГц) и предназначены для использования в линиях связи со скоростью передачи данных до 10 Гбит/с. Разводка кабеля в коммутационных шнурах произведена по стандарту T568B. Место крепления кабеля защищено заливным колпачком, что существенно увеличивает срок службы патч-корда. Колпач | 370 | 370
00-00145937 | Патч-корд (NMC-PC4UE55B-003-C-RD) | NIKOMAX | Коммутационные шнуры (патч-корды) широко применяются в любой кабельной системе и предназначены для соединения линий связи с активным сетевым оборудованием, а также для подключения компьютеров на рабочих местах к коммутационным розеткам. Они обеспечивают высокую надежность соединения и позволяют в случае необходимости быстро произвести перекоммутацию. Коммутационные шнуры NMC-PC4UE55B-xxx-С-zz состоят из отрезка неэкранированного многожильного патч-кабеля, оконцованного разъемами типа RJ45/8P8C, соответствуют категории 6 (250 МГц) и предназначены для использования в линиях связи со скоростью передачи данных до 10 Гбит/с. Разводка кабеля в коммутационных шнурах произведена по стандарту T568B. Место крепления кабеля защищено заливным колпачком, что существенно увеличивает срок службы патч-корда. Колпачки снабжены защитой защелок коннекторов.Шнуры изготавливаются с оболочкой серого, белого, черного, красного, желтого, зеленого и синего цвета, длинами от 0,15 до 20 метров. Поставляются в ин | 370 | 370
00-00145941 | Патч-корд (NMC-PC4UE55B-003-C-WT) | NIKOMAX | Коммутационные шнуры (патч-корды) широко применяются в любой кабельной системе и предназначены для соединения линий связи с активным сетевым оборудованием, а также для подключения компьютеров на рабочих местах к коммутационным розеткам. Они обеспечивают высокую надежность соединения и позволяют в случае необходимости быстро произвести перекоммутацию. Коммутационные шнуры NMC-PC4UE55B-xxx-С-zz состоят из отрезка неэкранированного многожильного патч-кабеля, оконцованного разъемами типа RJ45/8P8C, соответствуют категории 6 (250 МГц) и предназначены для использования в линиях связи со скоростью передачи данных до 10 Гбит/с. Разводка кабеля в коммутационных шнурах произведена по стандарту T568B. Место крепления кабеля защищено заливным колпачком, что существенно увеличивает срок службы патч-корда. Колпачки снабжены защитой защелок коннекторов.Шнуры изготавливаются с оболочкой серого, белого, черного, красного, желтого, зеленого и синего цвета, длинами от 0,15 до 20 метров. Поставляются в ин | 370 | 370
00-00145940 | Патч-корд (NMC-PC4UE55B-003-C-YL) | NIKOMAX | Коммутационные шнуры (патч-корды) широко применяются в любой кабельной системе и предназначены для соединения линий связи с активным сетевым оборудованием, а также для подключения компьютеров на рабочих местах к коммутационным розеткам. Они обеспечивают высокую надежность соединения и позволяют в случае необходимости быстро произвести перекоммутацию. Коммутационные шнуры NMC-PC4UE55B-xxx-С-zz состоят из отрезка неэкранированного многожильного патч-кабеля, оконцованного разъемами типа RJ45/8P8C, соответствуют категории 6 (250 МГц) и предназначены для использования в линиях связи со скоростью передачи данных до 10 Гбит/с. Разводка кабеля в коммутационных шнурах произведена по стандарту T568B. Место крепления кабеля защищено заливным колпачком, что существенно увеличивает срок службы патч-корда. Колпачки снабжены защитой защелок коннекторов.Шнуры изготавливаются с оболочкой серого, белого, черного, красного, желтого, зеленого и синего цвета, длинами от 0,15 до 20 метров. Поставляются в ин | 370 | 370
00-00145943 | Патч-корд (NMC-PC4UE55B-003-GY) | NIKOMAX | Коммутационные шнуры (патч-корды) широко применяются в любой кабельной системе и предназначены для соединения линий связи с активным сетевым оборудованием, а также для подключения компьютеров на рабочих местах к коммутационным розеткам. Они обеспечивают высокую надежность соединения и позволяют в случае необходимости быстро произвести перекоммутацию. Коммутационные шнуры состоят из отрезка многожильного патч-кабеля, оконцованного разъемами типа RJ45/8P8C. Разводка кабеля в коммутационных шнурах произведена по стандарту T568B. Место крепления коннектора в шнурах NIKOMAX защищено заливным колпачком, что существенно увеличивает срок службы патч-корда. Колпачки дополнительно снабжены защитой защелок. Каждый коммутационный шнур NIKOMAX категории 6 и выше при производстве проходит 100% проверку на тестерах Fluke DTX. Это позволяет гарантировать не только их работоспособность, но и полное соответствие самым жестким требованиям, большие запасы по передаточным характеристикам и надежную работу | 348 | 348
00-00145949 | Патч-корд (NMC-PC4UE55B-005-C-BK) | NIKOMAX | Коммутационные шнуры (патч-корды) широко применяются в любой кабельной системе и предназначены для соединения линий связи с активным сетевым оборудованием, а также для подключения компьютеров на рабочих местах к коммутационным розеткам. Они обеспечивают высокую надежность соединения и позволяют в случае необходимости быстро произвести перекоммутацию. Коммутационные шнуры NMC-PC4UE55B-xxx-С-zz состоят из отрезка неэкранированного многожильного патч-кабеля, оконцованного разъемами типа RJ45/8P8C, соответствуют категории 6 (250 МГц) и предназначены для использования в линиях связи со скоростью передачи данных до 10 Гбит/с. Разводка кабеля в коммутационных шнурах произведена по стандарту T568B. Место крепления кабеля защищено заливным колпачком, что существенно увеличивает срок службы патч-корда. Колпачки снабжены защитой защелок коннекторов.Шнуры изготавливаются с оболочкой серого, белого, черного, красного, желтого, зеленого и синего цвета, длинами от 0,15 до 20 метров. Поставляются в ин | 390 | 390
00-00145945 | Патч-корд (NMC-PC4UE55B-005-C-BL) | NIKOMAX | Коммутационные шнуры (патч-корды) широко применяются в любой кабельной системе и предназначены для соединения линий связи с активным сетевым оборудованием, а также для подключения компьютеров на рабочих местах к коммутационным розеткам. Они обеспечивают высокую надежность соединения и позволяют в случае необходимости быстро произвести перекоммутацию. Коммутационные шнуры NMC-PC4UE55B-xxx-С-zz состоят из отрезка неэкранированного многожильного патч-кабеля, оконцованного разъемами типа RJ45/8P8C, соответствуют категории 6 (250 МГц) и предназначены для использования в линиях связи со скоростью передачи данных до 10 Гбит/с. Разводка кабеля в коммутационных шнурах произведена по стандарту T568B. Место крепления кабеля защищено заливным колпачком, что существенно увеличивает срок службы патч-корда. Колпачки снабжены защитой защелок коннекторов.Шнуры изготавливаются с оболочкой серого, белого, черного, красного, желтого, зеленого и синего цвета, длинами от 0,15 до 20 метров. Поставляются в ин | 390 | 390
00-00145946 | Патч-корд (NMC-PC4UE55B-005-C-GN) | NIKOMAX | Коммутационные шнуры (патч-корды) широко применяются в любой кабельной системе и предназначены для соединения линий связи с активным сетевым оборудованием, а также для подключения компьютеров на рабочих местах к коммутационным розеткам. Они обеспечивают высокую надежность соединения и позволяют в случае необходимости быстро произвести перекоммутацию. Коммутационные шнуры NMC-PC4UE55B-xxx-С-zz состоят из отрезка неэкранированного многожильного патч-кабеля, оконцованного разъемами типа RJ45/8P8C, соответствуют категории 6 (250 МГц) и предназначены для использования в линиях связи со скоростью передачи данных до 10 Гбит/с. Разводка кабеля в коммутационных шнурах произведена по стандарту T568B. Место крепления кабеля защищено заливным колпачком, что существенно увеличивает срок службы патч-корда. Колпачки снабжены защитой защелок коннекторов.Шнуры изготавливаются с оболочкой серого, белого, черного, красного, желтого, зеленого и синего цвета, длинами от 0,15 до 20 метров. Поставляются в ин | 390 | 390
00-00122409 | Коммутационный шнур (NMC-PC4UE55B-005-C-GY) | NIKOMAX | Коммутационный шнур U/UTP 4 пары, Кат.6 (Класс E), 250МГц, 2хRJ45/8P8C, T568B, заливной, с защитой защелки, многожильный, BC (чистая медь), 24AWG (7х0,205мм), LSZH нг(А)-HFLTx, серый, 0,5м. Коммутационные шнуры (патч-корды) широко применяются в любой кабельной системе и предназначены для соединения линий связи с активным сетевым оборудованием, а также для подключения компьютеров на рабочих местах к коммутационным розеткам. Они обеспечивают высокую надежность соединения и позволяют в случае необходимости быстро произвести перекоммутацию. Коммутационные шнуры NMC-PC4UE55B-xxx-С-zz состоят из отрезка неэкранированного многожильного патч-кабеля, оконцованного разъемами типа RJ45/8P8C, соответствуют категории 6 (250 МГц) и предназначены для использования в линиях связи со скоростью передачи данных до 10 Гбит/с. Разводка кабеля в коммутационных шнурах произведена по стандарту T568B. Место крепления кабеля защищено заливным колпачком, что существенно увеличивает срок службы патч-корда. Колпач | 390 | 390
00-00145944 | Патч-корд (NMC-PC4UE55B-005-C-RD) | NIKOMAX | Коммутационные шнуры (патч-корды) широко применяются в любой кабельной системе и предназначены для соединения линий связи с активным сетевым оборудованием, а также для подключения компьютеров на рабочих местах к коммутационным розеткам. Они обеспечивают высокую надежность соединения и позволяют в случае необходимости быстро произвести перекоммутацию. Коммутационные шнуры NMC-PC4UE55B-xxx-С-zz состоят из отрезка неэкранированного многожильного патч-кабеля, оконцованного разъемами типа RJ45/8P8C, соответствуют категории 6 (250 МГц) и предназначены для использования в линиях связи со скоростью передачи данных до 10 Гбит/с. Разводка кабеля в коммутационных шнурах произведена по стандарту T568B. Место крепления кабеля защищено заливным колпачком, что существенно увеличивает срок службы патч-корда. Колпачки снабжены защитой защелок коннекторов.Шнуры изготавливаются с оболочкой серого, белого, черного, красного, желтого, зеленого и синего цвета, длинами от 0,15 до 20 метров. Поставляются в ин | 390 | 390
00-00145948 | Патч-корд (NMC-PC4UE55B-005-C-WT) | NIKOMAX | Коммутационные шнуры (патч-корды) широко применяются в любой кабельной системе и предназначены для соединения линий связи с активным сетевым оборудованием, а также для подключения компьютеров на рабочих местах к коммутационным розеткам. Они обеспечивают высокую надежность соединения и позволяют в случае необходимости быстро произвести перекоммутацию. Коммутационные шнуры NMC-PC4UE55B-xxx-С-zz состоят из отрезка неэкранированного многожильного патч-кабеля, оконцованного разъемами типа RJ45/8P8C, соответствуют категории 6 (250 МГц) и предназначены для использования в линиях связи со скоростью передачи данных до 10 Гбит/с. Разводка кабеля в коммутационных шнурах произведена по стандарту T568B. Место крепления кабеля защищено заливным колпачком, что существенно увеличивает срок службы патч-корда. Колпачки снабжены защитой защелок коннекторов.Шнуры изготавливаются с оболочкой серого, белого, черного, красного, желтого, зеленого и синего цвета, длинами от 0,15 до 20 метров. Поставляются в ин | 390 | 390
00-00145947 | Патч-корд (NMC-PC4UE55B-005-C-YL) | NIKOMAX | Коммутационные шнуры (патч-корды) широко применяются в любой кабельной системе и предназначены для соединения линий связи с активным сетевым оборудованием, а также для подключения компьютеров на рабочих местах к коммутационным розеткам. Они обеспечивают высокую надежность соединения и позволяют в случае необходимости быстро произвести перекоммутацию. Коммутационные шнуры NMC-PC4UE55B-xxx-С-zz состоят из отрезка неэкранированного многожильного патч-кабеля, оконцованного разъемами типа RJ45/8P8C, соответствуют категории 6 (250 МГц) и предназначены для использования в линиях связи со скоростью передачи данных до 10 Гбит/с. Разводка кабеля в коммутационных шнурах произведена по стандарту T568B. Место крепления кабеля защищено заливным колпачком, что существенно увеличивает срок службы патч-корда. Колпачки снабжены защитой защелок коннекторов.Шнуры изготавливаются с оболочкой серого, белого, черного, красного, желтого, зеленого и синего цвета, длинами от 0,15 до 20 метров. Поставляются в ин | 390 | 390
00-00145996 | Патч-корд (NMC-PC4UE55B-005-CS-RD) | NIKOMAX | Коммутационные шнуры (патч-корды) широко применяются в любой кабельной системе и предназначены для соединения линий связи с активным сетевым оборудованием, а также для подключения компьютеров на рабочих местах к коммутационным розеткам. Они обеспечивают высокую надежность соединения и позволяют в случае необходимости быстро произвести перекоммутацию. Коммутационные шнуры состоят из отрезка многожильного патч-кабеля, оконцованного разъемами типа RJ45/8P8C. Разводка кабеля в коммутационных шнурах произведена по стандарту T568B. Место крепления коннектора в шнурах NIKOMAX защищено заливным колпачком, что существенно увеличивает срок службы патч-корда. Колпачки дополнительно снабжены защитой защелок.Особенностью патч-кордов с индексом «CS» – NMC-PC4UE55B-xxx-CS-RD – является наличие механизма, блокирующего защелку коннектора в гнезде RJ45. Таким образом шнур нельзя отключить без специального ключа, открывающего блокирующий механизм. Данные шнуры могут использоваться для защиты особо важных | 879 | 879
00-00145950 | Патч-корд (NMC-PC4UE55B-005-GY) | NIKOMAX | Коммутационные шнуры (патч-корды) широко применяются в любой кабельной системе и предназначены для соединения линий связи с активным сетевым оборудованием, а также для подключения компьютеров на рабочих местах к коммутационным розеткам. Они обеспечивают высокую надежность соединения и позволяют в случае необходимости быстро произвести перекоммутацию. Коммутационные шнуры состоят из отрезка многожильного патч-кабеля, оконцованного разъемами типа RJ45/8P8C. Разводка кабеля в коммутационных шнурах произведена по стандарту T568B. Место крепления коннектора в шнурах NIKOMAX защищено заливным колпачком, что существенно увеличивает срок службы патч-корда. Колпачки дополнительно снабжены защитой защелок. Каждый коммутационный шнур NIKOMAX категории 6 и выше при производстве проходит 100% проверку на тестерах Fluke DTX. Это позволяет гарантировать не только их работоспособность, но и полное соответствие самым жестким требованиям, большие запасы по передаточным характеристикам и надежную работу | 365 | 365
00-00145993 | Патч-корд (NMC-PC4UE55B-005-SL-C-GY) | NIKOMAX | Slim Line является отличным решением в местах высокой плотности оборудования, где сохранение места становится вопросом первоочередной важности.Коммутационные шнуры (патч-корды) предназначены для соединения портов патч-панелей и активного сетевого оборудования между собой, а также для подключения компьютеров на рабочих местах к коммутационным розеткам. Патч-корды обеспечивают высокую надежность соединения, и позволяют, в случае необходимости, быстро произвести перекоммутацию. Коммутационные шнуры NMC-PC4UE55B-SL-xxx-C-GY состоят из отрезка неэкранированного многожильного патч-кабеля, оконцованного разъемами типа RJ45/8P8C, соответствуют категории 6 (250МГц) и предназначены для использования в линиях связи со скоростью передачи данных 10 Гбит/с. Разводка кабеля в коммутационных шнурах произведена по стандарту T568B. Место крепления кабеля защищено заливным колпачком, что существенно увеличивает срок службы патч-корда. Колпачки снабжены защитой защелок коннекторов. Шнуры изготавлив | 411 | 411
00-00145956 | Патч-корд (NMC-PC4UE55B-010-C-BK) | NIKOMAX | Коммутационные шнуры (патч-корды) широко применяются в любой кабельной системе и предназначены для соединения линий связи с активным сетевым оборудованием, а также для подключения компьютеров на рабочих местах к коммутационным розеткам. Они обеспечивают высокую надежность соединения и позволяют в случае необходимости быстро произвести перекоммутацию. Коммутационные шнуры NMC-PC4UE55B-xxx-С-zz состоят из отрезка неэкранированного многожильного патч-кабеля, оконцованного разъемами типа RJ45/8P8C, соответствуют категории 6 (250 МГц) и предназначены для использования в линиях связи со скоростью передачи данных до 10 Гбит/с. Разводка кабеля в коммутационных шнурах произведена по стандарту T568B. Место крепления кабеля защищено заливным колпачком, что существенно увеличивает срок службы патч-корда. Колпачки снабжены защитой защелок коннекторов.Шнуры изготавливаются с оболочкой серого, белого, черного, красного, желтого, зеленого и синего цвета, длинами от 0,15 до 20 метров. Поставляются в ин | 482 | 482
00-00145952 | Патч-корд (NMC-PC4UE55B-010-C-BL) | NIKOMAX | Коммутационные шнуры (патч-корды) широко применяются в любой кабельной системе и предназначены для соединения линий связи с активным сетевым оборудованием, а также для подключения компьютеров на рабочих местах к коммутационным розеткам. Они обеспечивают высокую надежность соединения и позволяют в случае необходимости быстро произвести перекоммутацию. Коммутационные шнуры NMC-PC4UE55B-xxx-С-zz состоят из отрезка неэкранированного многожильного патч-кабеля, оконцованного разъемами типа RJ45/8P8C, соответствуют категории 6 (250 МГц) и предназначены для использования в линиях связи со скоростью передачи данных до 10 Гбит/с. Разводка кабеля в коммутационных шнурах произведена по стандарту T568B. Место крепления кабеля защищено заливным колпачком, что существенно увеличивает срок службы патч-корда. Колпачки снабжены защитой защелок коннекторов.Шнуры изготавливаются с оболочкой серого, белого, черного, красного, желтого, зеленого и синего цвета, длинами от 0,15 до 20 метров. Поставляются в ин | 482 | 482
00-00145953 | Патч-корд (NMC-PC4UE55B-010-C-GN) | NIKOMAX | Коммутационные шнуры (патч-корды) широко применяются в любой кабельной системе и предназначены для соединения линий связи с активным сетевым оборудованием, а также для подключения компьютеров на рабочих местах к коммутационным розеткам. Они обеспечивают высокую надежность соединения и позволяют в случае необходимости быстро произвести перекоммутацию. Коммутационные шнуры NMC-PC4UE55B-xxx-С-zz состоят из отрезка неэкранированного многожильного патч-кабеля, оконцованного разъемами типа RJ45/8P8C, соответствуют категории 6 (250 МГц) и предназначены для использования в линиях связи со скоростью передачи данных до 10 Гбит/с. Разводка кабеля в коммутационных шнурах произведена по стандарту T568B. Место крепления кабеля защищено заливным колпачком, что существенно увеличивает срок службы патч-корда. Колпачки снабжены защитой защелок коннекторов.Шнуры изготавливаются с оболочкой серого, белого, черного, красного, желтого, зеленого и синего цвета, длинами от 0,15 до 20 метров. Поставляются в ин | 482 | 482
00-00025103 | Коммутационный шнур (NMC-PC4UE55B-010-C-GY) | NIKOMAX | Коммутационный шнур U/UTP 4 пары, Кат.6 (Класс E), 250МГц, 2хRJ45/8P8C, T568B, заливной, с защитой защелки, многожильный, BC (чистая медь), 24AWG (7х0,205мм), LSZH нг(А)-HFLTx, серый, 1м. Коммутационные шнуры (патч-корды) широко применяются в любой кабельной системе и предназначены для соединения линий связи с активным сетевым оборудованием, а также для подключения компьютеров на рабочих местах к коммутационным розеткам. Они обеспечивают высокую надежность соединения и позволяют в случае необходимости быстро произвести перекоммутацию. Коммутационные шнуры NMC-PC4UE55B-xxx-С-zz состоят из отрезка неэкранированного многожильного патч-кабеля, оконцованного разъемами типа RJ45/8P8C, соответствуют категории 6 (250 МГц) и предназначены для использования в линиях связи со скоростью передачи данных до 10 Гбит/с. Разводка кабеля в коммутационных шнурах произведена по стандарту T568B. Место крепления кабеля защищено заливным колпачком, что существенно увеличивает срок службы патч-корда. Колпачки | 482 | 482
00-00145951 | Патч-корд (NMC-PC4UE55B-010-C-RD) | NIKOMAX | Коммутационные шнуры (патч-корды) широко применяются в любой кабельной системе и предназначены для соединения линий связи с активным сетевым оборудованием, а также для подключения компьютеров на рабочих местах к коммутационным розеткам. Они обеспечивают высокую надежность соединения и позволяют в случае необходимости быстро произвести перекоммутацию. Коммутационные шнуры NMC-PC4UE55B-xxx-С-zz состоят из отрезка неэкранированного многожильного патч-кабеля, оконцованного разъемами типа RJ45/8P8C, соответствуют категории 6 (250 МГц) и предназначены для использования в линиях связи со скоростью передачи данных до 10 Гбит/с. Разводка кабеля в коммутационных шнурах произведена по стандарту T568B. Место крепления кабеля защищено заливным колпачком, что существенно увеличивает срок службы патч-корда. Колпачки снабжены защитой защелок коннекторов.Шнуры изготавливаются с оболочкой серого, белого, черного, красного, желтого, зеленого и синего цвета, длинами от 0,15 до 20 метров. Поставляются в ин | 482 | 482
00-00145955 | Патч-корд (NMC-PC4UE55B-010-C-WT) | NIKOMAX | Коммутационные шнуры (патч-корды) широко применяются в любой кабельной системе и предназначены для соединения линий связи с активным сетевым оборудованием, а также для подключения компьютеров на рабочих местах к коммутационным розеткам. Они обеспечивают высокую надежность соединения и позволяют в случае необходимости быстро произвести перекоммутацию. Коммутационные шнуры NMC-PC4UE55B-xxx-С-zz состоят из отрезка неэкранированного многожильного патч-кабеля, оконцованного разъемами типа RJ45/8P8C, соответствуют категории 6 (250 МГц) и предназначены для использования в линиях связи со скоростью передачи данных до 10 Гбит/с. Разводка кабеля в коммутационных шнурах произведена по стандарту T568B. Место крепления кабеля защищено заливным колпачком, что существенно увеличивает срок службы патч-корда. Колпачки снабжены защитой защелок коннекторов.Шнуры изготавливаются с оболочкой серого, белого, черного, красного, желтого, зеленого и синего цвета, длинами от 0,15 до 20 метров. Поставляются в ин | 482 | 482
00-00145954 | Патч-корд (NMC-PC4UE55B-010-C-YL) | NIKOMAX | Коммутационные шнуры (патч-корды) широко применяются в любой кабельной системе и предназначены для соединения линий связи с активным сетевым оборудованием, а также для подключения компьютеров на рабочих местах к коммутационным розеткам. Они обеспечивают высокую надежность соединения и позволяют в случае необходимости быстро произвести перекоммутацию. Коммутационные шнуры NMC-PC4UE55B-xxx-С-zz состоят из отрезка неэкранированного многожильного патч-кабеля, оконцованного разъемами типа RJ45/8P8C, соответствуют категории 6 (250 МГц) и предназначены для использования в линиях связи со скоростью передачи данных до 10 Гбит/с. Разводка кабеля в коммутационных шнурах произведена по стандарту T568B. Место крепления кабеля защищено заливным колпачком, что существенно увеличивает срок службы патч-корда. Колпачки снабжены защитой защелок коннекторов.Шнуры изготавливаются с оболочкой серого, белого, черного, красного, желтого, зеленого и синего цвета, длинами от 0,15 до 20 метров. Поставляются в ин | 482 | 482
00-00145997 | Патч-корд (NMC-PC4UE55B-010-CS-RD) | NIKOMAX | Коммутационные шнуры (патч-корды) широко применяются в любой кабельной системе и предназначены для соединения линий связи с активным сетевым оборудованием, а также для подключения компьютеров на рабочих местах к коммутационным розеткам. Они обеспечивают высокую надежность соединения и позволяют в случае необходимости быстро произвести перекоммутацию. Коммутационные шнуры состоят из отрезка многожильного патч-кабеля, оконцованного разъемами типа RJ45/8P8C. Разводка кабеля в коммутационных шнурах произведена по стандарту T568B. Место крепления коннектора в шнурах NIKOMAX защищено заливным колпачком, что существенно увеличивает срок службы патч-корда. Колпачки дополнительно снабжены защитой защелок.Особенностью патч-кордов с индексом «CS» – NMC-PC4UE55B-xxx-CS-RD – является наличие механизма, блокирующего защелку коннектора в гнезде RJ45. Таким образом шнур нельзя отключить без специального ключа, открывающего блокирующий механизм. Данные шнуры могут использоваться для защиты особо важных | 952 | 952
00-00145957 | Патч-корд (NMC-PC4UE55B-010-GY) | NIKOMAX | Коммутационные шнуры (патч-корды) широко применяются в любой кабельной системе и предназначены для соединения линий связи с активным сетевым оборудованием, а также для подключения компьютеров на рабочих местах к коммутационным розеткам. Они обеспечивают высокую надежность соединения и позволяют в случае необходимости быстро произвести перекоммутацию. Коммутационные шнуры состоят из отрезка многожильного патч-кабеля, оконцованного разъемами типа RJ45/8P8C. Разводка кабеля в коммутационных шнурах произведена по стандарту T568B. Место крепления коннектора в шнурах NIKOMAX защищено заливным колпачком, что существенно увеличивает срок службы патч-корда. Колпачки дополнительно снабжены защитой защелок. Каждый коммутационный шнур NIKOMAX категории 6 и выше при производстве проходит 100% проверку на тестерах Fluke DTX. Это позволяет гарантировать не только их работоспособность, но и полное соответствие самым жестким требованиям, большие запасы по передаточным характеристикам и надежную работу | 438 | 438
00-00101393 | Коммутационный шнур (NMC-PC4UE55B-010-SL-C-GY) | NIKOMAX | Коммутационный шнур Slim Line U/UTP 4 пары, Кат.6 (Класс E), 250МГц, 2хRJ45/8P8C, T568B, заливной, с защитой защелки, многожильный, BC (чистая медь), 28AWG (7х0,127мм), LSZH нг(А)-HFLTx, серый, 1м. Slim Line является отличным решением в местах высокой плотности оборудования, где сохранение места становится вопросом первоочередной важности. Коммутационные шнуры (патч-корды) предназначены для соединения портов патч-панелей и активного сетевого оборудования между собой, а также для подключения компьютеров на рабочих местах к коммутационным розеткам. Патч-корды обеспечивают высокую надежность соединения, и позволяют, в случае необходимости, быстро произвести перекоммутацию. Коммутационные шнуры NMC-PC4UE55B-SL-XXX-C-GY состоят из отрезка неэкранированного многожильного патч-кабеля, оконцованного разъемами типа RJ45/8P8C, соответствуют категории 6 (250МГц) и предназначены для использования в линиях связи со скоростью передачи данных 10 Гбит/с. Разводка кабеля в коммутационных шнурах произве | 492 | 492
00-00145963 | Патч-корд (NMC-PC4UE55B-015-C-BK) | NIKOMAX | Коммутационные шнуры (патч-корды) широко применяются в любой кабельной системе и предназначены для соединения линий связи с активным сетевым оборудованием, а также для подключения компьютеров на рабочих местах к коммутационным розеткам. Они обеспечивают высокую надежность соединения и позволяют в случае необходимости быстро произвести перекоммутацию. Коммутационные шнуры NMC-PC4UE55B-xxx-С-zz состоят из отрезка неэкранированного многожильного патч-кабеля, оконцованного разъемами типа RJ45/8P8C, соответствуют категории 6 (250 МГц) и предназначены для использования в линиях связи со скоростью передачи данных до 10 Гбит/с. Разводка кабеля в коммутационных шнурах произведена по стандарту T568B. Место крепления кабеля защищено заливным колпачком, что существенно увеличивает срок службы патч-корда. Колпачки снабжены защитой защелок коннекторов.Шнуры изготавливаются с оболочкой серого, белого, черного, красного, желтого, зеленого и синего цвета, длинами от 0,15 до 20 метров. Поставляются в ин | 574 | 574
00-00145959 | Патч-корд (NMC-PC4UE55B-015-C-BL) | NIKOMAX | Коммутационные шнуры (патч-корды) широко применяются в любой кабельной системе и предназначены для соединения линий связи с активным сетевым оборудованием, а также для подключения компьютеров на рабочих местах к коммутационным розеткам. Они обеспечивают высокую надежность соединения и позволяют в случае необходимости быстро произвести перекоммутацию. Коммутационные шнуры NMC-PC4UE55B-xxx-С-zz состоят из отрезка неэкранированного многожильного патч-кабеля, оконцованного разъемами типа RJ45/8P8C, соответствуют категории 6 (250 МГц) и предназначены для использования в линиях связи со скоростью передачи данных до 10 Гбит/с. Разводка кабеля в коммутационных шнурах произведена по стандарту T568B. Место крепления кабеля защищено заливным колпачком, что существенно увеличивает срок службы патч-корда. Колпачки снабжены защитой защелок коннекторов.Шнуры изготавливаются с оболочкой серого, белого, черного, красного, желтого, зеленого и синего цвета, длинами от 0,15 до 20 метров. Поставляются в ин | 574 | 574
00-00145960 | Патч-корд (NMC-PC4UE55B-015-C-GN) | NIKOMAX | Коммутационные шнуры (патч-корды) широко применяются в любой кабельной системе и предназначены для соединения линий связи с активным сетевым оборудованием, а также для подключения компьютеров на рабочих местах к коммутационным розеткам. Они обеспечивают высокую надежность соединения и позволяют в случае необходимости быстро произвести перекоммутацию. Коммутационные шнуры NMC-PC4UE55B-xxx-С-zz состоят из отрезка неэкранированного многожильного патч-кабеля, оконцованного разъемами типа RJ45/8P8C, соответствуют категории 6 (250 МГц) и предназначены для использования в линиях связи со скоростью передачи данных до 10 Гбит/с. Разводка кабеля в коммутационных шнурах произведена по стандарту T568B. Место крепления кабеля защищено заливным колпачком, что существенно увеличивает срок службы патч-корда. Колпачки снабжены защитой защелок коннекторов.Шнуры изготавливаются с оболочкой серого, белого, черного, красного, желтого, зеленого и синего цвета, длинами от 0,15 до 20 метров. Поставляются в ин | 574 | 574
00-00055193 | Коммутационный шнур (NMC-PC4UE55B-015-C-GY) | NIKOMAX | Коммутационный шнур U/UTP 4 пары, Кат.6 (Класс E), 250МГц, 2хRJ45/8P8C, T568B, заливной, с защитой защелки, многожильный, BC (чистая медь), 24AWG (7х0,205мм), LSZH нг(А)-HFLTx, серый, 1,5м. Коммутационные шнуры (патч-корды) широко применяются в любой кабельной системе и предназначены для соединения линий связи с активным сетевым оборудованием, а также для подключения компьютеров на рабочих местах к коммутационным розеткам. Они обеспечивают высокую надежность соединения и позволяют в случае необходимости быстро произвести перекоммутацию. Коммутационные шнуры NMC-PC4UE55B-xxx-С-zz состоят из отрезка неэкранированного многожильного патч-кабеля, оконцованного разъемами типа RJ45/8P8C, соответствуют категории 6 (250 МГц) и предназначены для использования в линиях связи со скоростью передачи данных до 10 Гбит/с. Разводка кабеля в коммутационных шнурах произведена по стандарту T568B. Место крепления кабеля защищено заливным колпачком, что существенно увеличивает срок службы патч-корда. Колпач | 574 | 574
00-00145958 | Патч-корд (NMC-PC4UE55B-015-C-RD) | NIKOMAX | Коммутационные шнуры (патч-корды) широко применяются в любой кабельной системе и предназначены для соединения линий связи с активным сетевым оборудованием, а также для подключения компьютеров на рабочих местах к коммутационным розеткам. Они обеспечивают высокую надежность соединения и позволяют в случае необходимости быстро произвести перекоммутацию. Коммутационные шнуры NMC-PC4UE55B-xxx-С-zz состоят из отрезка неэкранированного многожильного патч-кабеля, оконцованного разъемами типа RJ45/8P8C, соответствуют категории 6 (250 МГц) и предназначены для использования в линиях связи со скоростью передачи данных до 10 Гбит/с. Разводка кабеля в коммутационных шнурах произведена по стандарту T568B. Место крепления кабеля защищено заливным колпачком, что существенно увеличивает срок службы патч-корда. Колпачки снабжены защитой защелок коннекторов.Шнуры изготавливаются с оболочкой серого, белого, черного, красного, желтого, зеленого и синего цвета, длинами от 0,15 до 20 метров. Поставляются в ин | 574 | 574
00-00145962 | Патч-корд (NMC-PC4UE55B-015-C-WT) | NIKOMAX | Коммутационные шнуры (патч-корды) широко применяются в любой кабельной системе и предназначены для соединения линий связи с активным сетевым оборудованием, а также для подключения компьютеров на рабочих местах к коммутационным розеткам. Они обеспечивают высокую надежность соединения и позволяют в случае необходимости быстро произвести перекоммутацию. Коммутационные шнуры NMC-PC4UE55B-xxx-С-zz состоят из отрезка неэкранированного многожильного патч-кабеля, оконцованного разъемами типа RJ45/8P8C, соответствуют категории 6 (250 МГц) и предназначены для использования в линиях связи со скоростью передачи данных до 10 Гбит/с. Разводка кабеля в коммутационных шнурах произведена по стандарту T568B. Место крепления кабеля защищено заливным колпачком, что существенно увеличивает срок службы патч-корда. Колпачки снабжены защитой защелок коннекторов.Шнуры изготавливаются с оболочкой серого, белого, черного, красного, желтого, зеленого и синего цвета, длинами от 0,15 до 20 метров. Поставляются в ин | 574 | 574
00-00145961 | Патч-корд (NMC-PC4UE55B-015-C-YL) | NIKOMAX | Коммутационные шнуры (патч-корды) широко применяются в любой кабельной системе и предназначены для соединения линий связи с активным сетевым оборудованием, а также для подключения компьютеров на рабочих местах к коммутационным розеткам. Они обеспечивают высокую надежность соединения и позволяют в случае необходимости быстро произвести перекоммутацию. Коммутационные шнуры NMC-PC4UE55B-xxx-С-zz состоят из отрезка неэкранированного многожильного патч-кабеля, оконцованного разъемами типа RJ45/8P8C, соответствуют категории 6 (250 МГц) и предназначены для использования в линиях связи со скоростью передачи данных до 10 Гбит/с. Разводка кабеля в коммутационных шнурах произведена по стандарту T568B. Место крепления кабеля защищено заливным колпачком, что существенно увеличивает срок службы патч-корда. Колпачки снабжены защитой защелок коннекторов.Шнуры изготавливаются с оболочкой серого, белого, черного, красного, желтого, зеленого и синего цвета, длинами от 0,15 до 20 метров. Поставляются в ин | 574 | 574
00-00145998 | Патч-корд (NMC-PC4UE55B-015-CS-RD) | NIKOMAX | Коммутационные шнуры (патч-корды) широко применяются в любой кабельной системе и предназначены для соединения линий связи с активным сетевым оборудованием, а также для подключения компьютеров на рабочих местах к коммутационным розеткам. Они обеспечивают высокую надежность соединения и позволяют в случае необходимости быстро произвести перекоммутацию. Коммутационные шнуры состоят из отрезка многожильного патч-кабеля, оконцованного разъемами типа RJ45/8P8C. Разводка кабеля в коммутационных шнурах произведена по стандарту T568B. Место крепления коннектора в шнурах NIKOMAX защищено заливным колпачком, что существенно увеличивает срок службы патч-корда. Колпачки дополнительно снабжены защитой защелок.Особенностью патч-кордов с индексом «CS» – NMC-PC4UE55B-xxx-CS-RD – является наличие механизма, блокирующего защелку коннектора в гнезде RJ45. Таким образом шнур нельзя отключить без специального ключа, открывающего блокирующий механизм. Данные шнуры могут использоваться для защиты особо важных | 1032 | 1032
00-00145964 | Патч-корд (NMC-PC4UE55B-015-GY) | NIKOMAX | Коммутационные шнуры (патч-корды) широко применяются в любой кабельной системе и предназначены для соединения линий связи с активным сетевым оборудованием, а также для подключения компьютеров на рабочих местах к коммутационным розеткам. Они обеспечивают высокую надежность соединения и позволяют в случае необходимости быстро произвести перекоммутацию. Коммутационные шнуры состоят из отрезка многожильного патч-кабеля, оконцованного разъемами типа RJ45/8P8C. Разводка кабеля в коммутационных шнурах произведена по стандарту T568B. Место крепления коннектора в шнурах NIKOMAX защищено заливным колпачком, что существенно увеличивает срок службы патч-корда. Колпачки дополнительно снабжены защитой защелок. Каждый коммутационный шнур NIKOMAX категории 6 и выше при производстве проходит 100% проверку на тестерах Fluke DTX. Это позволяет гарантировать не только их работоспособность, но и полное соответствие самым жестким требованиям, большие запасы по передаточным характеристикам и надежную работу | 513 | 513
00-00145970 | Патч-корд (NMC-PC4UE55B-020-C-BK) | NIKOMAX | Коммутационные шнуры (патч-корды) широко применяются в любой кабельной системе и предназначены для соединения линий связи с активным сетевым оборудованием, а также для подключения компьютеров на рабочих местах к коммутационным розеткам. Они обеспечивают высокую надежность соединения и позволяют в случае необходимости быстро произвести перекоммутацию. Коммутационные шнуры NMC-PC4UE55B-xxx-С-zz состоят из отрезка неэкранированного многожильного патч-кабеля, оконцованного разъемами типа RJ45/8P8C, соответствуют категории 6 (250 МГц) и предназначены для использования в линиях связи со скоростью передачи данных до 10 Гбит/с. Разводка кабеля в коммутационных шнурах произведена по стандарту T568B. Место крепления кабеля защищено заливным колпачком, что существенно увеличивает срок службы патч-корда. Колпачки снабжены защитой защелок коннекторов.Шнуры изготавливаются с оболочкой серого, белого, черного, красного, желтого, зеленого и синего цвета, длинами от 0,15 до 20 метров. Поставляются в ин | 668 | 668
00-00145966 | Патч-корд (NMC-PC4UE55B-020-C-BL) | NIKOMAX | Коммутационные шнуры (патч-корды) широко применяются в любой кабельной системе и предназначены для соединения линий связи с активным сетевым оборудованием, а также для подключения компьютеров на рабочих местах к коммутационным розеткам. Они обеспечивают высокую надежность соединения и позволяют в случае необходимости быстро произвести перекоммутацию. Коммутационные шнуры NMC-PC4UE55B-xxx-С-zz состоят из отрезка неэкранированного многожильного патч-кабеля, оконцованного разъемами типа RJ45/8P8C, соответствуют категории 6 (250 МГц) и предназначены для использования в линиях связи со скоростью передачи данных до 10 Гбит/с. Разводка кабеля в коммутационных шнурах произведена по стандарту T568B. Место крепления кабеля защищено заливным колпачком, что существенно увеличивает срок службы патч-корда. Колпачки снабжены защитой защелок коннекторов.Шнуры изготавливаются с оболочкой серого, белого, черного, красного, желтого, зеленого и синего цвета, длинами от 0,15 до 20 метров. Поставляются в ин | 668 | 668
00-00145967 | Патч-корд (NMC-PC4UE55B-020-C-GN) | NIKOMAX | Коммутационные шнуры (патч-корды) широко применяются в любой кабельной системе и предназначены для соединения линий связи с активным сетевым оборудованием, а также для подключения компьютеров на рабочих местах к коммутационным розеткам. Они обеспечивают высокую надежность соединения и позволяют в случае необходимости быстро произвести перекоммутацию. Коммутационные шнуры NMC-PC4UE55B-xxx-С-zz состоят из отрезка неэкранированного многожильного патч-кабеля, оконцованного разъемами типа RJ45/8P8C, соответствуют категории 6 (250 МГц) и предназначены для использования в линиях связи со скоростью передачи данных до 10 Гбит/с. Разводка кабеля в коммутационных шнурах произведена по стандарту T568B. Место крепления кабеля защищено заливным колпачком, что существенно увеличивает срок службы патч-корда. Колпачки снабжены защитой защелок коннекторов.Шнуры изготавливаются с оболочкой серого, белого, черного, красного, желтого, зеленого и синего цвета, длинами от 0,15 до 20 метров. Поставляются в ин | 668 | 668
00-00030148 | Коммутационный шнур (NMC-PC4UE55B-020-C-GY) | NIKOMAX | Коммутационный шнур U/UTP 4 пары, Кат.6 (Класс E), 250МГц, 2хRJ45/8P8C, T568B, заливной, с защитой защелки, многожильный, BC (чистая медь), 24AWG (7х0,205мм), LSZH нг(А)-HFLTx, серый, 2м. Коммутационные шнуры (патч-корды) широко применяются в любой кабельной системе и предназначены для соединения линий связи с активным сетевым оборудованием, а также для подключения компьютеров на рабочих местах к коммутационным розеткам. Они обеспечивают высокую надежность соединения и позволяют в случае необходимости быстро произвести перекоммутацию. Коммутационные шнуры NMC-PC4UE55B-xxx-С-zz состоят из отрезка неэкранированного многожильного патч-кабеля, оконцованного разъемами типа RJ45/8P8C, соответствуют категории 6 (250 МГц) и предназначены для использования в линиях связи со скоростью передачи данных до 10 Гбит/с. Разводка кабеля в коммутационных шнурах произведена по стандарту T568B. Место крепления кабеля защищено заливным колпачком, что существенно увеличивает срок службы патч-корда. Колпачки | 668 | 668
00-00145965 | Патч-корд (NMC-PC4UE55B-020-C-RD) | NIKOMAX | Коммутационные шнуры (патч-корды) широко применяются в любой кабельной системе и предназначены для соединения линий связи с активным сетевым оборудованием, а также для подключения компьютеров на рабочих местах к коммутационным розеткам. Они обеспечивают высокую надежность соединения и позволяют в случае необходимости быстро произвести перекоммутацию. Коммутационные шнуры NMC-PC4UE55B-xxx-С-zz состоят из отрезка неэкранированного многожильного патч-кабеля, оконцованного разъемами типа RJ45/8P8C, соответствуют категории 6 (250 МГц) и предназначены для использования в линиях связи со скоростью передачи данных до 10 Гбит/с. Разводка кабеля в коммутационных шнурах произведена по стандарту T568B. Место крепления кабеля защищено заливным колпачком, что существенно увеличивает срок службы патч-корда. Колпачки снабжены защитой защелок коннекторов.Шнуры изготавливаются с оболочкой серого, белого, черного, красного, желтого, зеленого и синего цвета, длинами от 0,15 до 20 метров. Поставляются в ин | 668 | 668
00-00145969 | Патч-корд (NMC-PC4UE55B-020-C-WT) | NIKOMAX | Коммутационные шнуры (патч-корды) широко применяются в любой кабельной системе и предназначены для соединения линий связи с активным сетевым оборудованием, а также для подключения компьютеров на рабочих местах к коммутационным розеткам. Они обеспечивают высокую надежность соединения и позволяют в случае необходимости быстро произвести перекоммутацию. Коммутационные шнуры NMC-PC4UE55B-xxx-С-zz состоят из отрезка неэкранированного многожильного патч-кабеля, оконцованного разъемами типа RJ45/8P8C, соответствуют категории 6 (250 МГц) и предназначены для использования в линиях связи со скоростью передачи данных до 10 Гбит/с. Разводка кабеля в коммутационных шнурах произведена по стандарту T568B. Место крепления кабеля защищено заливным колпачком, что существенно увеличивает срок службы патч-корда. Колпачки снабжены защитой защелок коннекторов.Шнуры изготавливаются с оболочкой серого, белого, черного, красного, желтого, зеленого и синего цвета, длинами от 0,15 до 20 метров. Поставляются в ин | 668 | 668
00-00145968 | Патч-корд (NMC-PC4UE55B-020-C-YL) | NIKOMAX | Коммутационные шнуры (патч-корды) широко применяются в любой кабельной системе и предназначены для соединения линий связи с активным сетевым оборудованием, а также для подключения компьютеров на рабочих местах к коммутационным розеткам. Они обеспечивают высокую надежность соединения и позволяют в случае необходимости быстро произвести перекоммутацию. Коммутационные шнуры NMC-PC4UE55B-xxx-С-zz состоят из отрезка неэкранированного многожильного патч-кабеля, оконцованного разъемами типа RJ45/8P8C, соответствуют категории 6 (250 МГц) и предназначены для использования в линиях связи со скоростью передачи данных до 10 Гбит/с. Разводка кабеля в коммутационных шнурах произведена по стандарту T568B. Место крепления кабеля защищено заливным колпачком, что существенно увеличивает срок службы патч-корда. Колпачки снабжены защитой защелок коннекторов.Шнуры изготавливаются с оболочкой серого, белого, черного, красного, желтого, зеленого и синего цвета, длинами от 0,15 до 20 метров. Поставляются в ин | 668 | 668
00-00145999 | Патч-корд (NMC-PC4UE55B-020-CS-RD) | NIKOMAX | Коммутационные шнуры (патч-корды) широко применяются в любой кабельной системе и предназначены для соединения линий связи с активным сетевым оборудованием, а также для подключения компьютеров на рабочих местах к коммутационным розеткам. Они обеспечивают высокую надежность соединения и позволяют в случае необходимости быстро произвести перекоммутацию. Коммутационные шнуры состоят из отрезка многожильного патч-кабеля, оконцованного разъемами типа RJ45/8P8C. Разводка кабеля в коммутационных шнурах произведена по стандарту T568B. Место крепления коннектора в шнурах NIKOMAX защищено заливным колпачком, что существенно увеличивает срок службы патч-корда. Колпачки дополнительно снабжены защитой защелок.Особенностью патч-кордов с индексом «CS» – NMC-PC4UE55B-xxx-CS-RD – является наличие механизма, блокирующего защелку коннектора в гнезде RJ45. Таким образом шнур нельзя отключить без специального ключа, открывающего блокирующий механизм. Данные шнуры могут использоваться для защиты особо важных | 1112 | 1112
00-00145971 | Патч-корд (NMC-PC4UE55B-020-GY) | NIKOMAX | Коммутационные шнуры (патч-корды) широко применяются в любой кабельной системе и предназначены для соединения линий связи с активным сетевым оборудованием, а также для подключения компьютеров на рабочих местах к коммутационным розеткам. Они обеспечивают высокую надежность соединения и позволяют в случае необходимости быстро произвести перекоммутацию. Коммутационные шнуры состоят из отрезка многожильного патч-кабеля, оконцованного разъемами типа RJ45/8P8C. Разводка кабеля в коммутационных шнурах произведена по стандарту T568B. Место крепления коннектора в шнурах NIKOMAX защищено заливным колпачком, что существенно увеличивает срок службы патч-корда. Колпачки дополнительно снабжены защитой защелок. Каждый коммутационный шнур NIKOMAX категории 6 и выше при производстве проходит 100% проверку на тестерах Fluke DTX. Это позволяет гарантировать не только их работоспособность, но и полное соответствие самым жестким требованиям, большие запасы по передаточным характеристикам и надежную работу | 590 | 590
00-00101394 | Коммутационный шнур (NMC-PC4UE55B-020-SL-C-GY) | NIKOMAX | Коммутационный шнур Slim Line U/UTP 4 пары, Кат.6 (Класс E), 250МГц, 2хRJ45/8P8C, T568B, заливной, с защитой защелки, многожильный, BC (чистая медь), 28AWG (7х0,127мм), LSZH нг(А)-HFLTx, серый, 2м. Slim Line является отличным решением в местах высокой плотности оборудования, где сохранение места становится вопросом первоочередной важности. Коммутационные шнуры (патч-корды) предназначены для соединения портов патч-панелей и активного сетевого оборудования между собой, а также для подключения компьютеров на рабочих местах к коммутационным розеткам. Патч-корды обеспечивают высокую надежность соединения, и позволяют, в случае необходимости, быстро произвести перекоммутацию. Коммутационные шнуры NMC-PC4UE55B-SL-XXX-C-GY состоят из отрезка неэкранированного многожильного патч-кабеля, оконцованного разъемами типа RJ45/8P8C, соответствуют категории 6 (250МГц) и предназначены для использования в линиях связи со скоростью передачи данных 10 Гбит/с. Разводка кабеля в коммутационных шнурах произве | 632 | 632
00-00145977 | Патч-корд (NMC-PC4UE55B-030-C-BK) | NIKOMAX | Коммутационные шнуры (патч-корды) широко применяются в любой кабельной системе и предназначены для соединения линий связи с активным сетевым оборудованием, а также для подключения компьютеров на рабочих местах к коммутационным розеткам. Они обеспечивают высокую надежность соединения и позволяют в случае необходимости быстро произвести перекоммутацию. Коммутационные шнуры NMC-PC4UE55B-xxx-С-zz состоят из отрезка неэкранированного многожильного патч-кабеля, оконцованного разъемами типа RJ45/8P8C, соответствуют категории 6 (250 МГц) и предназначены для использования в линиях связи со скоростью передачи данных до 10 Гбит/с. Разводка кабеля в коммутационных шнурах произведена по стандарту T568B. Место крепления кабеля защищено заливным колпачком, что существенно увеличивает срок службы патч-корда. Колпачки снабжены защитой защелок коннекторов.Шнуры изготавливаются с оболочкой серого, белого, черного, красного, желтого, зеленого и синего цвета, длинами от 0,15 до 20 метров. Поставляются в ин | 849 | 849
00-00145973 | Патч-корд (NMC-PC4UE55B-030-C-BL) | NIKOMAX | Коммутационные шнуры (патч-корды) широко применяются в любой кабельной системе и предназначены для соединения линий связи с активным сетевым оборудованием, а также для подключения компьютеров на рабочих местах к коммутационным розеткам. Они обеспечивают высокую надежность соединения и позволяют в случае необходимости быстро произвести перекоммутацию. Коммутационные шнуры NMC-PC4UE55B-xxx-С-zz состоят из отрезка неэкранированного многожильного патч-кабеля, оконцованного разъемами типа RJ45/8P8C, соответствуют категории 6 (250 МГц) и предназначены для использования в линиях связи со скоростью передачи данных до 10 Гбит/с. Разводка кабеля в коммутационных шнурах произведена по стандарту T568B. Место крепления кабеля защищено заливным колпачком, что существенно увеличивает срок службы патч-корда. Колпачки снабжены защитой защелок коннекторов.Шнуры изготавливаются с оболочкой серого, белого, черного, красного, желтого, зеленого и синего цвета, длинами от 0,15 до 20 метров. Поставляются в ин | 849 | 849
00-00145974 | Патч-корд (NMC-PC4UE55B-030-C-GN) | NIKOMAX | Коммутационные шнуры (патч-корды) широко применяются в любой кабельной системе и предназначены для соединения линий связи с активным сетевым оборудованием, а также для подключения компьютеров на рабочих местах к коммутационным розеткам. Они обеспечивают высокую надежность соединения и позволяют в случае необходимости быстро произвести перекоммутацию. Коммутационные шнуры NMC-PC4UE55B-xxx-С-zz состоят из отрезка неэкранированного многожильного патч-кабеля, оконцованного разъемами типа RJ45/8P8C, соответствуют категории 6 (250 МГц) и предназначены для использования в линиях связи со скоростью передачи данных до 10 Гбит/с. Разводка кабеля в коммутационных шнурах произведена по стандарту T568B. Место крепления кабеля защищено заливным колпачком, что существенно увеличивает срок службы патч-корда. Колпачки снабжены защитой защелок коннекторов.Шнуры изготавливаются с оболочкой серого, белого, черного, красного, желтого, зеленого и синего цвета, длинами от 0,15 до 20 метров. Поставляются в ин | 849 | 849
00-00041604 | Коммутационный шнур (NMC-PC4UE55B-030-C-GY) | NIKOMAX | Коммутационный шнур U/UTP 4 пары, Кат.6 (Класс E), 250МГц, 2хRJ45/8P8C, T568B, заливной, с защитой защелки, многожильный, BC (чистая медь), 24AWG (7х0,205мм), LSZH нг(А)-HFLTx, серый, 3м. Коммутационные шнуры (патч-корды) широко применяются в любой кабельной системе и предназначены для соединения линий связи с активным сетевым оборудованием, а также для подключения компьютеров на рабочих местах к коммутационным розеткам. Они обеспечивают высокую надежность соединения и позволяют в случае необходимости быстро произвести перекоммутацию. Коммутационные шнуры NMC-PC4UE55B-xxx-С-zz состоят из отрезка неэкранированного многожильного патч-кабеля, оконцованного разъемами типа RJ45/8P8C, соответствуют категории 6 (250 МГц) и предназначены для использования в линиях связи со скоростью передачи данных до 10 Гбит/с. Разводка кабеля в коммутационных шнурах произведена по стандарту T568B. Место крепления кабеля защищено заливным колпачком, что существенно увеличивает срок службы патч-корда. Колпачки | 849 | 849
00-00145972 | Патч-корд (NMC-PC4UE55B-030-C-RD) | NIKOMAX | Коммутационные шнуры (патч-корды) широко применяются в любой кабельной системе и предназначены для соединения линий связи с активным сетевым оборудованием, а также для подключения компьютеров на рабочих местах к коммутационным розеткам. Они обеспечивают высокую надежность соединения и позволяют в случае необходимости быстро произвести перекоммутацию. Коммутационные шнуры NMC-PC4UE55B-xxx-С-zz состоят из отрезка неэкранированного многожильного патч-кабеля, оконцованного разъемами типа RJ45/8P8C, соответствуют категории 6 (250 МГц) и предназначены для использования в линиях связи со скоростью передачи данных до 10 Гбит/с. Разводка кабеля в коммутационных шнурах произведена по стандарту T568B. Место крепления кабеля защищено заливным колпачком, что существенно увеличивает срок службы патч-корда. Колпачки снабжены защитой защелок коннекторов.Шнуры изготавливаются с оболочкой серого, белого, черного, красного, желтого, зеленого и синего цвета, длинами от 0,15 до 20 метров. Поставляются в ин | 849 | 849
00-00145976 | Патч-корд (NMC-PC4UE55B-030-C-WT) | NIKOMAX | Коммутационные шнуры (патч-корды) широко применяются в любой кабельной системе и предназначены для соединения линий связи с активным сетевым оборудованием, а также для подключения компьютеров на рабочих местах к коммутационным розеткам. Они обеспечивают высокую надежность соединения и позволяют в случае необходимости быстро произвести перекоммутацию. Коммутационные шнуры NMC-PC4UE55B-xxx-С-zz состоят из отрезка неэкранированного многожильного патч-кабеля, оконцованного разъемами типа RJ45/8P8C, соответствуют категории 6 (250 МГц) и предназначены для использования в линиях связи со скоростью передачи данных до 10 Гбит/с. Разводка кабеля в коммутационных шнурах произведена по стандарту T568B. Место крепления кабеля защищено заливным колпачком, что существенно увеличивает срок службы патч-корда. Колпачки снабжены защитой защелок коннекторов.Шнуры изготавливаются с оболочкой серого, белого, черного, красного, желтого, зеленого и синего цвета, длинами от 0,15 до 20 метров. Поставляются в ин | 849 | 849
00-00145975 | Патч-корд (NMC-PC4UE55B-030-C-YL) | NIKOMAX | Коммутационные шнуры (патч-корды) широко применяются в любой кабельной системе и предназначены для соединения линий связи с активным сетевым оборудованием, а также для подключения компьютеров на рабочих местах к коммутационным розеткам. Они обеспечивают высокую надежность соединения и позволяют в случае необходимости быстро произвести перекоммутацию. Коммутационные шнуры NMC-PC4UE55B-xxx-С-zz состоят из отрезка неэкранированного многожильного патч-кабеля, оконцованного разъемами типа RJ45/8P8C, соответствуют категории 6 (250 МГц) и предназначены для использования в линиях связи со скоростью передачи данных до 10 Гбит/с. Разводка кабеля в коммутационных шнурах произведена по стандарту T568B. Место крепления кабеля защищено заливным колпачком, что существенно увеличивает срок службы патч-корда. Колпачки снабжены защитой защелок коннекторов.Шнуры изготавливаются с оболочкой серого, белого, черного, красного, желтого, зеленого и синего цвета, длинами от 0,15 до 20 метров. Поставляются в ин | 849 | 849
00-00146000 | Патч-корд (NMC-PC4UE55B-030-CS-RD) | NIKOMAX | Коммутационные шнуры (патч-корды) широко применяются в любой кабельной системе и предназначены для соединения линий связи с активным сетевым оборудованием, а также для подключения компьютеров на рабочих местах к коммутационным розеткам. Они обеспечивают высокую надежность соединения и позволяют в случае необходимости быстро произвести перекоммутацию. Коммутационные шнуры состоят из отрезка многожильного патч-кабеля, оконцованного разъемами типа RJ45/8P8C. Разводка кабеля в коммутационных шнурах произведена по стандарту T568B. Место крепления коннектора в шнурах NIKOMAX защищено заливным колпачком, что существенно увеличивает срок службы патч-корда. Колпачки дополнительно снабжены защитой защелок.Особенностью патч-кордов с индексом «CS» – NMC-PC4UE55B-xxx-CS-RD – является наличие механизма, блокирующего защелку коннектора в гнезде RJ45. Таким образом шнур нельзя отключить без специального ключа, открывающего блокирующий механизм. Данные шнуры могут использоваться для защиты особо важных | 1270 | 1270
00-00145978 | Патч-корд (NMC-PC4UE55B-030-GY) | NIKOMAX | Коммутационные шнуры (патч-корды) широко применяются в любой кабельной системе и предназначены для соединения линий связи с активным сетевым оборудованием, а также для подключения компьютеров на рабочих местах к коммутационным розеткам. Они обеспечивают высокую надежность соединения и позволяют в случае необходимости быстро произвести перекоммутацию. Коммутационные шнуры состоят из отрезка многожильного патч-кабеля, оконцованного разъемами типа RJ45/8P8C. Разводка кабеля в коммутационных шнурах произведена по стандарту T568B. Место крепления коннектора в шнурах NIKOMAX защищено заливным колпачком, что существенно увеличивает срок службы патч-корда. Колпачки дополнительно снабжены защитой защелок. Каждый коммутационный шнур NIKOMAX категории 6 и выше при производстве проходит 100% проверку на тестерах Fluke DTX. Это позволяет гарантировать не только их работоспособность, но и полное соответствие самым жестким требованиям, большие запасы по передаточным характеристикам и надежную работу | 736 | 736
00-00145994 | Патч-корд (NMC-PC4UE55B-030-SL-C-GY) | NIKOMAX | Slim Line является отличным решением в местах высокой плотности оборудования, где сохранение места становится вопросом первоочередной важности.Коммутационные шнуры (патч-корды) предназначены для соединения портов патч-панелей и активного сетевого оборудования между собой, а также для подключения компьютеров на рабочих местах к коммутационным розеткам. Патч-корды обеспечивают высокую надежность соединения, и позволяют, в случае необходимости, быстро произвести перекоммутацию. Коммутационные шнуры NMC-PC4UE55B-SL-xxx-C-GY состоят из отрезка неэкранированного многожильного патч-кабеля, оконцованного разъемами типа RJ45/8P8C, соответствуют категории 6 (250МГц) и предназначены для использования в линиях связи со скоростью передачи данных 10 Гбит/с. Разводка кабеля в коммутационных шнурах произведена по стандарту T568B. Место крепления кабеля защищено заливным колпачком, что существенно увеличивает срок службы патч-корда. Колпачки снабжены защитой защелок коннекторов. Шнуры изготавлив | 765 | 765
00-00145984 | Патч-корд (NMC-PC4UE55B-050-C-BK) | NIKOMAX | Коммутационные шнуры (патч-корды) широко применяются в любой кабельной системе и предназначены для соединения линий связи с активным сетевым оборудованием, а также для подключения компьютеров на рабочих местах к коммутационным розеткам. Они обеспечивают высокую надежность соединения и позволяют в случае необходимости быстро произвести перекоммутацию. Коммутационные шнуры NMC-PC4UE55B-xxx-С-zz состоят из отрезка неэкранированного многожильного патч-кабеля, оконцованного разъемами типа RJ45/8P8C, соответствуют категории 6 (250 МГц) и предназначены для использования в линиях связи со скоростью передачи данных до 10 Гбит/с. Разводка кабеля в коммутационных шнурах произведена по стандарту T568B. Место крепления кабеля защищено заливным колпачком, что существенно увеличивает срок службы патч-корда. Колпачки снабжены защитой защелок коннекторов.Шнуры изготавливаются с оболочкой серого, белого, черного, красного, желтого, зеленого и синего цвета, длинами от 0,15 до 20 метров. Поставляются в ин | 1227 | 1227
00-00145980 | Патч-корд (NMC-PC4UE55B-050-C-BL) | NIKOMAX | Коммутационные шнуры (патч-корды) широко применяются в любой кабельной системе и предназначены для соединения линий связи с активным сетевым оборудованием, а также для подключения компьютеров на рабочих местах к коммутационным розеткам. Они обеспечивают высокую надежность соединения и позволяют в случае необходимости быстро произвести перекоммутацию. Коммутационные шнуры NMC-PC4UE55B-xxx-С-zz состоят из отрезка неэкранированного многожильного патч-кабеля, оконцованного разъемами типа RJ45/8P8C, соответствуют категории 6 (250 МГц) и предназначены для использования в линиях связи со скоростью передачи данных до 10 Гбит/с. Разводка кабеля в коммутационных шнурах произведена по стандарту T568B. Место крепления кабеля защищено заливным колпачком, что существенно увеличивает срок службы патч-корда. Колпачки снабжены защитой защелок коннекторов.Шнуры изготавливаются с оболочкой серого, белого, черного, красного, желтого, зеленого и синего цвета, длинами от 0,15 до 20 метров. Поставляются в ин | 1227 | 1227
00-00145981 | Патч-корд (NMC-PC4UE55B-050-C-GN) | NIKOMAX | Коммутационные шнуры (патч-корды) широко применяются в любой кабельной системе и предназначены для соединения линий связи с активным сетевым оборудованием, а также для подключения компьютеров на рабочих местах к коммутационным розеткам. Они обеспечивают высокую надежность соединения и позволяют в случае необходимости быстро произвести перекоммутацию. Коммутационные шнуры NMC-PC4UE55B-xxx-С-zz состоят из отрезка неэкранированного многожильного патч-кабеля, оконцованного разъемами типа RJ45/8P8C, соответствуют категории 6 (250 МГц) и предназначены для использования в линиях связи со скоростью передачи данных до 10 Гбит/с. Разводка кабеля в коммутационных шнурах произведена по стандарту T568B. Место крепления кабеля защищено заливным колпачком, что существенно увеличивает срок службы патч-корда. Колпачки снабжены защитой защелок коннекторов.Шнуры изготавливаются с оболочкой серого, белого, черного, красного, желтого, зеленого и синего цвета, длинами от 0,15 до 20 метров. Поставляются в ин | 1227 | 1227
00-00031710 | Коммутационный шнур (NMC-PC4UE55B-050-C-GY) | NIKOMAX | Коммутационный шнур U/UTP 4 пары, Кат.6 (Класс E), 250МГц, 2хRJ45/8P8C, T568B, заливной, с защитой защелки, многожильный, BC (чистая медь), 24AWG (7х0,205мм), LSZH нг(А)-HFLTx, серый, 5м. Коммутационные шнуры (патч-корды) широко применяются в любой кабельной системе и предназначены для соединения линий связи с активным сетевым оборудованием, а также для подключения компьютеров на рабочих местах к коммутационным розеткам. Они обеспечивают высокую надежность соединения и позволяют в случае необходимости быстро произвести перекоммутацию. Коммутационные шнуры NMC-PC4UE55B-xxx-С-zz состоят из отрезка неэкранированного многожильного патч-кабеля, оконцованного разъемами типа RJ45/8P8C, соответствуют категории 6 (250 МГц) и предназначены для использования в линиях связи со скоростью передачи данных до 10 Гбит/с. Разводка кабеля в коммутационных шнурах произведена по стандарту T568B. Место крепления кабеля защищено заливным колпачком, что существенно увеличивает срок службы патч-корда. Колпачки | 1227 | 1227
00-00145979 | Патч-корд (NMC-PC4UE55B-050-C-RD) | NIKOMAX | Коммутационные шнуры (патч-корды) широко применяются в любой кабельной системе и предназначены для соединения линий связи с активным сетевым оборудованием, а также для подключения компьютеров на рабочих местах к коммутационным розеткам. Они обеспечивают высокую надежность соединения и позволяют в случае необходимости быстро произвести перекоммутацию. Коммутационные шнуры NMC-PC4UE55B-xxx-С-zz состоят из отрезка неэкранированного многожильного патч-кабеля, оконцованного разъемами типа RJ45/8P8C, соответствуют категории 6 (250 МГц) и предназначены для использования в линиях связи со скоростью передачи данных до 10 Гбит/с. Разводка кабеля в коммутационных шнурах произведена по стандарту T568B. Место крепления кабеля защищено заливным колпачком, что существенно увеличивает срок службы патч-корда. Колпачки снабжены защитой защелок коннекторов.Шнуры изготавливаются с оболочкой серого, белого, черного, красного, желтого, зеленого и синего цвета, длинами от 0,15 до 20 метров. Поставляются в ин | 1227 | 1227
00-00145983 | Патч-корд (NMC-PC4UE55B-050-C-WT) | NIKOMAX | Коммутационные шнуры (патч-корды) широко применяются в любой кабельной системе и предназначены для соединения линий связи с активным сетевым оборудованием, а также для подключения компьютеров на рабочих местах к коммутационным розеткам. Они обеспечивают высокую надежность соединения и позволяют в случае необходимости быстро произвести перекоммутацию. Коммутационные шнуры NMC-PC4UE55B-xxx-С-zz состоят из отрезка неэкранированного многожильного патч-кабеля, оконцованного разъемами типа RJ45/8P8C, соответствуют категории 6 (250 МГц) и предназначены для использования в линиях связи со скоростью передачи данных до 10 Гбит/с. Разводка кабеля в коммутационных шнурах произведена по стандарту T568B. Место крепления кабеля защищено заливным колпачком, что существенно увеличивает срок службы патч-корда. Колпачки снабжены защитой защелок коннекторов.Шнуры изготавливаются с оболочкой серого, белого, черного, красного, желтого, зеленого и синего цвета, длинами от 0,15 до 20 метров. Поставляются в ин | 1227 | 1227
00-00145982 | Патч-корд (NMC-PC4UE55B-050-C-YL) | NIKOMAX | Коммутационные шнуры (патч-корды) широко применяются в любой кабельной системе и предназначены для соединения линий связи с активным сетевым оборудованием, а также для подключения компьютеров на рабочих местах к коммутационным розеткам. Они обеспечивают высокую надежность соединения и позволяют в случае необходимости быстро произвести перекоммутацию. Коммутационные шнуры NMC-PC4UE55B-xxx-С-zz состоят из отрезка неэкранированного многожильного патч-кабеля, оконцованного разъемами типа RJ45/8P8C, соответствуют категории 6 (250 МГц) и предназначены для использования в линиях связи со скоростью передачи данных до 10 Гбит/с. Разводка кабеля в коммутационных шнурах произведена по стандарту T568B. Место крепления кабеля защищено заливным колпачком, что существенно увеличивает срок службы патч-корда. Колпачки снабжены защитой защелок коннекторов.Шнуры изготавливаются с оболочкой серого, белого, черного, красного, желтого, зеленого и синего цвета, длинами от 0,15 до 20 метров. Поставляются в ин | 1227 | 1227
00-00145985 | Патч-корд (NMC-PC4UE55B-050-GY) | NIKOMAX | Коммутационные шнуры (патч-корды) широко применяются в любой кабельной системе и предназначены для соединения линий связи с активным сетевым оборудованием, а также для подключения компьютеров на рабочих местах к коммутационным розеткам. Они обеспечивают высокую надежность соединения и позволяют в случае необходимости быстро произвести перекоммутацию. Коммутационные шнуры состоят из отрезка многожильного патч-кабеля, оконцованного разъемами типа RJ45/8P8C. Разводка кабеля в коммутационных шнурах произведена по стандарту T568B. Место крепления коннектора в шнурах NIKOMAX защищено заливным колпачком, что существенно увеличивает срок службы патч-корда. Колпачки дополнительно снабжены защитой защелок. Каждый коммутационный шнур NIKOMAX категории 6 и выше при производстве проходит 100% проверку на тестерах Fluke DTX. Это позволяет гарантировать не только их работоспособность, но и полное соответствие самым жестким требованиям, большие запасы по передаточным характеристикам и надежную работу | 1033 | 1033
00-00145995 | Патч-корд (NMC-PC4UE55B-050-SL-C-GY) | NIKOMAX | Slim Line является отличным решением в местах высокой плотности оборудования, где сохранение места становится вопросом первоочередной важности.Коммутационные шнуры (патч-корды) предназначены для соединения портов патч-панелей и активного сетевого оборудования между собой, а также для подключения компьютеров на рабочих местах к коммутационным розеткам. Патч-корды обеспечивают высокую надежность соединения, и позволяют, в случае необходимости, быстро произвести перекоммутацию. Коммутационные шнуры NMC-PC4UE55B-SL-xxx-C-GY состоят из отрезка неэкранированного многожильного патч-кабеля, оконцованного разъемами типа RJ45/8P8C, соответствуют категории 6 (250МГц) и предназначены для использования в линиях связи со скоростью передачи данных 10 Гбит/с. Разводка кабеля в коммутационных шнурах произведена по стандарту T568B. Место крепления кабеля защищено заливным колпачком, что существенно увеличивает срок службы патч-корда. Колпачки снабжены защитой защелок коннекторов. Шнуры изготавлив | 1033 | 1033
00-00145986 | Патч-корд (NMC-PC4UE55B-075-C-GY) | NIKOMAX | Коммутационные шнуры (патч-корды) широко применяются в любой кабельной системе и предназначены для соединения линий связи с активным сетевым оборудованием, а также для подключения компьютеров на рабочих местах к коммутационным розеткам. Они обеспечивают высокую надежность соединения и позволяют в случае необходимости быстро произвести перекоммутацию. Коммутационные шнуры NMC-PC4UE55B-xxx-С-zz состоят из отрезка неэкранированного многожильного патч-кабеля, оконцованного разъемами типа RJ45/8P8C, соответствуют категории 6 (250 МГц) и предназначены для использования в линиях связи со скоростью передачи данных до 10 Гбит/с. Разводка кабеля в коммутационных шнурах произведена по стандарту T568B. Место крепления кабеля защищено заливным колпачком, что существенно увеличивает срок службы патч-корда. Колпачки снабжены защитой защелок коннекторов.Шнуры изготавливаются с оболочкой серого, белого, черного, красного, желтого, зеленого и синего цвета, длинами от 0,15 до 20 метров. Поставляются в ин | 1696 | 1696
00-00145987 | Патч-корд (NMC-PC4UE55B-075-GY) | NIKOMAX | Коммутационные шнуры (патч-корды) широко применяются в любой кабельной системе и предназначены для соединения линий связи с активным сетевым оборудованием, а также для подключения компьютеров на рабочих местах к коммутационным розеткам. Они обеспечивают высокую надежность соединения и позволяют в случае необходимости быстро произвести перекоммутацию. Коммутационные шнуры состоят из отрезка многожильного патч-кабеля, оконцованного разъемами типа RJ45/8P8C. Разводка кабеля в коммутационных шнурах произведена по стандарту T568B. Место крепления коннектора в шнурах NIKOMAX защищено заливным колпачком, что существенно увеличивает срок службы патч-корда. Колпачки дополнительно снабжены защитой защелок. Каждый коммутационный шнур NIKOMAX категории 6 и выше при производстве проходит 100% проверку на тестерах Fluke DTX. Это позволяет гарантировать не только их работоспособность, но и полное соответствие самым жестким требованиям, большие запасы по передаточным характеристикам и надежную работу | 1392 | 1392
00-00122410 | Коммутационный шнур (NMC-PC4UE55B-100-C-GY) | NIKOMAX | Коммутационный шнур U/UTP 4 пары, Кат.6 (Класс E), 250МГц, 2хRJ45/8P8C, T568B, заливной, с защитой защелки, многожильный, BC (чистая медь), 24AWG (7х0,205мм), LSZH нг(А)-HFLTx, серый, 10м. Коммутационные шнуры (патч-корды) широко применяются в любой кабельной системе и предназначены для соединения линий связи с активным сетевым оборудованием, а также для подключения компьютеров на рабочих местах к коммутационным розеткам. Они обеспечивают высокую надежность соединения и позволяют в случае необходимости быстро произвести перекоммутацию. Коммутационные шнуры NMC-PC4UE55B-xxx-С-zz состоят из отрезка неэкранированного многожильного патч-кабеля, оконцованного разъемами типа RJ45/8P8C, соответствуют категории 6 (250 МГц) и предназначены для использования в линиях связи со скоростью передачи данных до 10 Гбит/с. Разводка кабеля в коммутационных шнурах произведена по стандарту T568B. Место крепления кабеля защищено заливным колпачком, что существенно увеличивает срок службы патч-корда. Колпачк | 2149 | 2149
00-00145988 | Патч-корд (NMC-PC4UE55B-100-GY) | NIKOMAX | Коммутационные шнуры (патч-корды) широко применяются в любой кабельной системе и предназначены для соединения линий связи с активным сетевым оборудованием, а также для подключения компьютеров на рабочих местах к коммутационным розеткам. Они обеспечивают высокую надежность соединения и позволяют в случае необходимости быстро произвести перекоммутацию. Коммутационные шнуры состоят из отрезка многожильного патч-кабеля, оконцованного разъемами типа RJ45/8P8C. Разводка кабеля в коммутационных шнурах произведена по стандарту T568B. Место крепления коннектора в шнурах NIKOMAX защищено заливным колпачком, что существенно увеличивает срок службы патч-корда. Колпачки дополнительно снабжены защитой защелок. Каждый коммутационный шнур NIKOMAX категории 6 и выше при производстве проходит 100% проверку на тестерах Fluke DTX. Это позволяет гарантировать не только их работоспособность, но и полное соответствие самым жестким требованиям, большие запасы по передаточным характеристикам и надежную работу | 1745 | 1745
00-00145989 | Патч-корд (NMC-PC4UE55B-150-C-GY) | NIKOMAX | Коммутационные шнуры (патч-корды) широко применяются в любой кабельной системе и предназначены для соединения линий связи с активным сетевым оборудованием, а также для подключения компьютеров на рабочих местах к коммутационным розеткам. Они обеспечивают высокую надежность соединения и позволяют в случае необходимости быстро произвести перекоммутацию. Коммутационные шнуры NMC-PC4UE55B-xxx-С-zz состоят из отрезка неэкранированного многожильного патч-кабеля, оконцованного разъемами типа RJ45/8P8C, соответствуют категории 6 (250 МГц) и предназначены для использования в линиях связи со скоростью передачи данных до 10 Гбит/с. Разводка кабеля в коммутационных шнурах произведена по стандарту T568B. Место крепления кабеля защищено заливным колпачком, что существенно увеличивает срок службы патч-корда. Колпачки снабжены защитой защелок коннекторов.Шнуры изготавливаются с оболочкой серого, белого, черного, красного, желтого, зеленого и синего цвета, длинами от 0,15 до 20 метров. Поставляются в ин | 3105 | 3105
00-00145990 | Патч-корд (NMC-PC4UE55B-150-GY) | NIKOMAX | Коммутационные шнуры (патч-корды) широко применяются в любой кабельной системе и предназначены для соединения линий связи с активным сетевым оборудованием, а также для подключения компьютеров на рабочих местах к коммутационным розеткам. Они обеспечивают высокую надежность соединения и позволяют в случае необходимости быстро произвести перекоммутацию. Коммутационные шнуры состоят из отрезка многожильного патч-кабеля, оконцованного разъемами типа RJ45/8P8C. Разводка кабеля в коммутационных шнурах произведена по стандарту T568B. Место крепления коннектора в шнурах NIKOMAX защищено заливным колпачком, что существенно увеличивает срок службы патч-корда. Колпачки дополнительно снабжены защитой защелок. Каждый коммутационный шнур NIKOMAX категории 6 и выше при производстве проходит 100% проверку на тестерах Fluke DTX. Это позволяет гарантировать не только их работоспособность, но и полное соответствие самым жестким требованиям, большие запасы по передаточным характеристикам и надежную работу | 2599 | 2599
00-00145991 | Патч-корд (NMC-PC4UE55B-200-C-GY) | NIKOMAX | Коммутационные шнуры (патч-корды) широко применяются в любой кабельной системе и предназначены для соединения линий связи с активным сетевым оборудованием, а также для подключения компьютеров на рабочих местах к коммутационным розеткам. Они обеспечивают высокую надежность соединения и позволяют в случае необходимости быстро произвести перекоммутацию. Коммутационные шнуры NMC-PC4UE55B-xxx-С-zz состоят из отрезка неэкранированного многожильного патч-кабеля, оконцованного разъемами типа RJ45/8P8C, соответствуют категории 6 (250 МГц) и предназначены для использования в линиях связи со скоростью передачи данных до 10 Гбит/с. Разводка кабеля в коммутационных шнурах произведена по стандарту T568B. Место крепления кабеля защищено заливным колпачком, что существенно увеличивает срок службы патч-корда. Колпачки снабжены защитой защелок коннекторов.Шнуры изготавливаются с оболочкой серого, белого, черного, красного, желтого, зеленого и синего цвета, длинами от 0,15 до 20 метров. Поставляются в ин | 4017 | 4017
00-00145992 | Патч-корд (NMC-PC4UE55B-200-GY) | NIKOMAX | Коммутационные шнуры (патч-корды) широко применяются в любой кабельной системе и предназначены для соединения линий связи с активным сетевым оборудованием, а также для подключения компьютеров на рабочих местах к коммутационным розеткам. Они обеспечивают высокую надежность соединения и позволяют в случае необходимости быстро произвести перекоммутацию. Коммутационные шнуры состоят из отрезка многожильного патч-кабеля, оконцованного разъемами типа RJ45/8P8C. Разводка кабеля в коммутационных шнурах произведена по стандарту T568B. Место крепления коннектора в шнурах NIKOMAX защищено заливным колпачком, что существенно увеличивает срок службы патч-корда. Колпачки дополнительно снабжены защитой защелок. Каждый коммутационный шнур NIKOMAX категории 6 и выше при производстве проходит 100% проверку на тестерах Fluke DTX. Это позволяет гарантировать не только их работоспособность, но и полное соответствие самым жестким требованиям, большие запасы по передаточным характеристикам и надежную работу | 3349 | 3349
00-00105831 | Патч-корд (NMF-PC1S2C2-FCU-FCU-001) | NIKOMAX | Оптические шнуры (патч-корды) предназначены для соединения различных сегментов оптических линий связи между собой, а также для их подключения к активному сетевому и контрольно-измерительному оборудованию. Патч-корды обеспечивают высокую надежность соединения и позволяют, в случае необходимости, быстро произвести перекоммутацию. Оптические соединительные шнуры представляют собой отрезок оптического кабеля, оконцованного с двух сторон одинаковыми коннекторами и изготавливаются из одномодового (желтая оболочка) или многомодового (оранжевая оболочка) волокна. Двойные шнуры имеют маркировку полярности коннекторов, благодаря которой можно определить стороны входа и выхода светового сигнала. | 330 | 330
00-00146248 | Патч-корд (NMF-PC1S2C2-FCU-FCU-002) | NIKOMAX | Оптические шнуры (патч-корды) предназначены для соединения различных сегментов оптических линий связи между собой, а также для их подключения к активному сетевому и контрольно-измерительному оборудованию. Патч-корды обеспечивают высокую надежность соединения и позволяют, в случае необходимости, быстро произвести перекоммутацию. Оптические соединительные шнуры представляют собой отрезок оптического кабеля, оконцованного с двух сторон одинаковыми коннекторами и изготавливаются из одномодового (желтая оболочка) или многомодового (оранжевая оболочка) волокна. Двойные шнуры имеют маркировку полярности коннекторов, благодаря которой можно определить стороны входа и выхода светового сигнала. | 354 | 354
00-00146249 | Патч-корд (NMF-PC1S2C2-FCU-FCU-003) | NIKOMAX | Оптические шнуры (патч-корды) предназначены для соединения различных сегментов оптических линий связи между собой, а также для их подключения к активному сетевому и контрольно-измерительному оборудованию. Патч-корды обеспечивают высокую надежность соединения и позволяют, в случае необходимости, быстро произвести перекоммутацию. Оптические соединительные шнуры представляют собой отрезок оптического кабеля, оконцованного с двух сторон одинаковыми коннекторами и изготавливаются из одномодового (желтая оболочка) или многомодового (оранжевая оболочка) волокна. Двойные шнуры имеют маркировку полярности коннекторов, благодаря которой можно определить стороны входа и выхода светового сигнала. | 382 | 382
00-00053550 | Патч-корд (NMF-PC1S2C2-FCU-LCU-001) | NIKOMAX | Оптические переходные шнуры представляют собой отрезок оптического кабеля, оконцованного с двух сторон различными коннекторами и изготавливаются с использованием одномодового (желтая оболочка) или многомодового (оранжевая оболочка) волокна. Двойные шнуры имеют маркировку полярности коннекторов, благодаря которой можно определить стороны входа и выхода светового сигнала. | 322 | 322
00-00146275 | Патч-корд (NMF-PC1S2C2-FCU-LCU-002) | NIKOMAX | Оптические переходные шнуры представляют собой отрезок оптического кабеля, оконцованного с двух сторон различными коннекторами и изготавливаются с использованием одномодового (желтая оболочка) или многомодового (оранжевая оболочка) волокна. Двойные шнуры имеют маркировку полярности коннекторов, благодаря которой можно определить стороны входа и выхода светового сигнала. | 351 | 351
00-00146276 | Патч-корд (NMF-PC1S2C2-FCU-LCU-003) | NIKOMAX | Оптические переходные шнуры представляют собой отрезок оптического кабеля, оконцованного с двух сторон различными коннекторами и изготавливаются с использованием одномодового (желтая оболочка) или многомодового (оранжевая оболочка) волокна. Двойные шнуры имеют маркировку полярности коннекторов, благодаря которой можно определить стороны входа и выхода светового сигнала. | 364 | 364
00-00146277 | Патч-корд (NMF-PC1S2C2-FCU-LCU-005) | NIKOMAX | Оптические переходные шнуры представляют собой отрезок оптического кабеля, оконцованного с двух сторон различными коннекторами и изготавливаются с использованием одномодового (желтая оболочка) или многомодового (оранжевая оболочка) волокна. Двойные шнуры имеют маркировку полярности коннекторов, благодаря которой можно определить стороны входа и выхода светового сигнала. | 367 | 367
00-00146278 | Патч-корд (NMF-PC1S2C2-FCU-LCU-010) | NIKOMAX | Оптические переходные шнуры представляют собой отрезок оптического кабеля, оконцованного с двух сторон различными коннекторами и изготавливаются с использованием одномодового (желтая оболочка) или многомодового (оранжевая оболочка) волокна. Двойные шнуры имеют маркировку полярности коннекторов, благодаря которой можно определить стороны входа и выхода светового сигнала. | 450 | 450
00-00146279 | Патч-корд (NMF-PC1S2C2-FCU-LCU-015) | NIKOMAX | Оптические переходные шнуры представляют собой отрезок оптического кабеля, оконцованного с двух сторон различными коннекторами и изготавливаются с использованием одномодового (желтая оболочка) или многомодового (оранжевая оболочка) волокна. Двойные шнуры имеют маркировку полярности коннекторов, благодаря которой можно определить стороны входа и выхода светового сигнала. | 523 | 523
00-00044549 | Патч-корд (NMF-PC1S2C2-LCU-LCU-001) | NIKOMAX | Оптические шнуры (патч-корды) предназначены для соединения различных сегментов оптических линий связи между собой, а также для их подключения к активному сетевому и контрольно-измерительному оборудованию. Патч-корды обеспечивают высокую надежность соединения и позволяют, в случае необходимости, быстро произвести перекоммутацию. Оптические соединительные шнуры представляют собой отрезок оптического кабеля, оконцованного с двух сторон одинаковыми коннекторами и изготавливаются из одномодового (желтая оболочка) или многомодового (оранжевая оболочка) волокна. Двойные шнуры имеют маркировку полярности коннекторов, благодаря которой можно определить стороны входа и выхода светового сигнала. | 309 | 309
00-00046615 | Патч-корд (NMF-PC1S2C2-LCU-LCU-002) | NIKOMAX | Оптические шнуры (патч-корды) предназначены для соединения различных сегментов оптических линий связи между собой, а также для их подключения к активному сетевому и контрольно-измерительному оборудованию. Патч-корды обеспечивают высокую надежность соединения и позволяют, в случае необходимости, быстро произвести перекоммутацию. Оптические соединительные шнуры представляют собой отрезок оптического кабеля, оконцованного с двух сторон одинаковыми коннекторами и изготавливаются из одномодового (желтая оболочка) или многомодового (оранжевая оболочка) волокна. Двойные шнуры имеют маркировку полярности коннекторов, благодаря которой можно определить стороны входа и выхода светового сигнала. | 315 | 315
00-00146250 | Патч-корд (NMF-PC1S2C2-LCU-LCU-003) | NIKOMAX | Оптические шнуры (патч-корды) предназначены для соединения различных сегментов оптических линий связи между собой, а также для их подключения к активному сетевому и контрольно-измерительному оборудованию. Патч-корды обеспечивают высокую надежность соединения и позволяют, в случае необходимости, быстро произвести перекоммутацию. Оптические соединительные шнуры представляют собой отрезок оптического кабеля, оконцованного с двух сторон одинаковыми коннекторами и изготавливаются из одномодового (желтая оболочка) или многомодового (оранжевая оболочка) волокна. Двойные шнуры имеют маркировку полярности коннекторов, благодаря которой можно определить стороны входа и выхода светового сигнала. | 343 | 343
00-00076836 | Патч-корд (NMF-PC1S2C2-LCU-LCU-005) | NIKOMAX | Оптические шнуры (патч-корды) предназначены для соединения различных сегментов оптических линий связи между собой, а также для их подключения к активному сетевому и контрольно-измерительному оборудованию. Патч-корды обеспечивают высокую надежность соединения и позволяют, в случае необходимости, быстро произвести перекоммутацию. Оптические соединительные шнуры представляют собой отрезок оптического кабеля, оконцованного с двух сторон одинаковыми коннекторами и изготавливаются из одномодового (желтая оболочка) или многомодового (оранжевая оболочка) волокна. Двойные шнуры имеют маркировку полярности коннекторов, благодаря которой можно определить стороны входа и выхода светового сигнала. | 421 | 421
00-00146251 | Патч-корд (NMF-PC1S2C2-LCU-LCU-010) | NIKOMAX | Оптические шнуры (патч-корды) предназначены для соединения различных сегментов оптических линий связи между собой, а также для их подключения к активному сетевому и контрольно-измерительному оборудованию. Патч-корды обеспечивают высокую надежность соединения и позволяют, в случае необходимости, быстро произвести перекоммутацию. Оптические соединительные шнуры представляют собой отрезок оптического кабеля, оконцованного с двух сторон одинаковыми коннекторами и изготавливаются из одномодового (желтая оболочка) или многомодового (оранжевая оболочка) волокна. Двойные шнуры имеют маркировку полярности коннекторов, благодаря которой можно определить стороны входа и выхода светового сигнала. | 450 | 450
00-00085812 | Патч-корд (NMF-PC1S2C2-SCA-SCA-001) | NIKOMAX | Оптические шнуры (патч-корды) предназначены для соединения различных сегментов оптических линий связи между собой, а также для их подключения к активному сетевому и контрольно-измерительному оборудованию. Патч-корды обеспечивают высокую надежность соединения и позволяют, в случае необходимости, быстро произвести перекоммутацию. Оптические соединительные шнуры представляют собой отрезок оптического кабеля, оконцованного с двух сторон одинаковыми коннекторами и изготавливаются из одномодового (желтая оболочка) или многомодового (оранжевая оболочка) волокна. Двойные шнуры имеют маркировку полярности коннекторов, благодаря которой можно определить стороны входа и выхода светового сигнала. | 291 | 291
00-00146252 | Патч-корд (NMF-PC1S2C2-SCA-SCA-002) | NIKOMAX | Оптические шнуры (патч-корды) предназначены для соединения различных сегментов оптических линий связи между собой, а также для их подключения к активному сетевому и контрольно-измерительному оборудованию. Патч-корды обеспечивают высокую надежность соединения и позволяют, в случае необходимости, быстро произвести перекоммутацию. Оптические соединительные шнуры представляют собой отрезок оптического кабеля, оконцованного с двух сторон одинаковыми коннекторами и изготавливаются из одномодового (желтая оболочка) или многомодового (оранжевая оболочка) волокна. Двойные шнуры имеют маркировку полярности коннекторов, благодаря которой можно определить стороны входа и выхода светового сигнала. | 309 | 309
00-00119215 | Патч-корд (NMF-PC1S2C2-SCA-SCA-003) | NIKOMAX | Оптические шнуры (патч-корды) предназначены для соединения различных сегментов оптических линий связи между собой, а также для их подключения к активному сетевому и контрольно-измерительному оборудованию. Патч-корды обеспечивают высокую надежность соединения и позволяют, в случае необходимости, быстро произвести перекоммутацию. Оптические соединительные шнуры представляют собой отрезок оптического кабеля, оконцованного с двух сторон одинаковыми коннекторами и изготавливаются из одномодового (желтая оболочка) или многомодового (оранжевая оболочка) волокна. Двойные шнуры имеют маркировку полярности коннекторов, благодаря которой можно определить стороны входа и выхода светового сигнала. | 335 | 335
00-00065736 | Патч-корд (NMF-PC1S2C2-SCU-FCU-001) | NIKOMAX | Оптические переходные шнуры представляют собой отрезок оптического кабеля, оконцованного с двух сторон различными коннекторами и изготавливаются с использованием одномодового (желтая оболочка) или многомодового (оранжевая оболочка) волокна. Двойные шнуры имеют маркировку полярности коннекторов, благодаря которой можно определить стороны входа и выхода светового сигнала. | 299 | 299
00-00146262 | Патч-корд (NMF-PC1S2C2-SCU-FCU-002) | NIKOMAX | Оптические переходные шнуры представляют собой отрезок оптического кабеля, оконцованного с двух сторон различными коннекторами и изготавливаются с использованием одномодового (желтая оболочка) или многомодового (оранжевая оболочка) волокна. Двойные шнуры имеют маркировку полярности коннекторов, благодаря которой можно определить стороны входа и выхода светового сигнала. | 325 | 325
00-00146263 | Патч-корд (NMF-PC1S2C2-SCU-FCU-003) | NIKOMAX | Оптические переходные шнуры представляют собой отрезок оптического кабеля, оконцованного с двух сторон различными коннекторами и изготавливаются с использованием одномодового (желтая оболочка) или многомодового (оранжевая оболочка) волокна. Двойные шнуры имеют маркировку полярности коннекторов, благодаря которой можно определить стороны входа и выхода светового сигнала. | 351 | 351
00-00146264 | Патч-корд (NMF-PC1S2C2-SCU-FCU-005) | NIKOMAX | Оптические переходные шнуры представляют собой отрезок оптического кабеля, оконцованного с двух сторон различными коннекторами и изготавливаются с использованием одномодового (желтая оболочка) или многомодового (оранжевая оболочка) волокна. Двойные шнуры имеют маркировку полярности коннекторов, благодаря которой можно определить стороны входа и выхода светового сигнала. | 367 | 367
00-00146265 | Патч-корд (NMF-PC1S2C2-SCU-FCU-010) | NIKOMAX | Оптические переходные шнуры представляют собой отрезок оптического кабеля, оконцованного с двух сторон различными коннекторами и изготавливаются с использованием одномодового (желтая оболочка) или многомодового (оранжевая оболочка) волокна. Двойные шнуры имеют маркировку полярности коннекторов, благодаря которой можно определить стороны входа и выхода светового сигнала. | 468 | 468
00-00105122 | Патч-корд (NMF-PC1S2C2-SCU-LCU-001) | NIKOMAX | Оптические переходные шнуры представляют собой отрезок оптического кабеля, оконцованного с двух сторон различными коннекторами и изготавливаются с использованием одномодового (желтая оболочка) или многомодового (оранжевая оболочка) волокна. Двойные шнуры имеют маркировку полярности коннекторов, благодаря которой можно определить стороны входа и выхода светового сигнала. | 302 | 302
00-00146266 | Патч-корд (NMF-PC1S2C2-SCU-LCU-002) | NIKOMAX | Оптические переходные шнуры представляют собой отрезок оптического кабеля, оконцованного с двух сторон различными коннекторами и изготавливаются с использованием одномодового (желтая оболочка) или многомодового (оранжевая оболочка) волокна. Двойные шнуры имеют маркировку полярности коннекторов, благодаря которой можно определить стороны входа и выхода светового сигнала. | 322 | 322
00-00146267 | Патч-корд (NMF-PC1S2C2-SCU-LCU-003) | NIKOMAX | Оптические переходные шнуры представляют собой отрезок оптического кабеля, оконцованного с двух сторон различными коннекторами и изготавливаются с использованием одномодового (желтая оболочка) или многомодового (оранжевая оболочка) волокна. Двойные шнуры имеют маркировку полярности коннекторов, благодаря которой можно определить стороны входа и выхода светового сигнала. | 346 | 346
00-00146268 | Патч-корд (NMF-PC1S2C2-SCU-LCU-005) | NIKOMAX | Оптические переходные шнуры представляют собой отрезок оптического кабеля, оконцованного с двух сторон различными коннекторами и изготавливаются с использованием одномодового (желтая оболочка) или многомодового (оранжевая оболочка) волокна. Двойные шнуры имеют маркировку полярности коннекторов, благодаря которой можно определить стороны входа и выхода светового сигнала. | 364 | 364
00-00146269 | Патч-корд (NMF-PC1S2C2-SCU-LCU-010) | NIKOMAX | Оптические переходные шнуры представляют собой отрезок оптического кабеля, оконцованного с двух сторон различными коннекторами и изготавливаются с использованием одномодового (желтая оболочка) или многомодового (оранжевая оболочка) волокна. Двойные шнуры имеют маркировку полярности коннекторов, благодаря которой можно определить стороны входа и выхода светового сигнала. | 426 | 426
00-00146272 | Патч-корд (NMF-PC1S2C2-SCU-SCA-001) | NIKOMAX | Оптические шнуры (патч-корды) предназначены для соединения различных сегментов оптических линий связи между собой, а также для их подключения к активному сетевому и контрольно-измерительному оборудованию. Патч-корды обеспечивают высокую надежность соединения и позволяют, в случае необходимости, быстро произвести перекоммутацию. Оптические соединительные шнуры представляют собой отрезок оптического кабеля, оконцованного с двух сторон одинаковыми коннекторами и изготавливаются из одномодового (желтая оболочка) или многомодового (оранжевая оболочка) волокна. Двойные шнуры имеют маркировку полярности коннекторов, благодаря которой можно определить стороны входа и выхода светового сигнала. | 276 | 276
00-00146273 | Патч-корд (NMF-PC1S2C2-SCU-SCA-002) | NIKOMAX | Оптические шнуры (патч-корды) предназначены для соединения различных сегментов оптических линий связи между собой, а также для их подключения к активному сетевому и контрольно-измерительному оборудованию. Патч-корды обеспечивают высокую надежность соединения и позволяют, в случае необходимости, быстро произвести перекоммутацию. Оптические соединительные шнуры представляют собой отрезок оптического кабеля, оконцованного с двух сторон одинаковыми коннекторами и изготавливаются из одномодового (желтая оболочка) или многомодового (оранжевая оболочка) волокна. Двойные шнуры имеют маркировку полярности коннекторов, благодаря которой можно определить стороны входа и выхода светового сигнала. | 302 | 302
00-00146274 | Патч-корд (NMF-PC1S2C2-SCU-SCA-003) | NIKOMAX | Оптические шнуры (патч-корды) предназначены для соединения различных сегментов оптических линий связи между собой, а также для их подключения к активному сетевому и контрольно-измерительному оборудованию. Патч-корды обеспечивают высокую надежность соединения и позволяют, в случае необходимости, быстро произвести перекоммутацию. Оптические соединительные шнуры представляют собой отрезок оптического кабеля, оконцованного с двух сторон одинаковыми коннекторами и изготавливаются из одномодового (желтая оболочка) или многомодового (оранжевая оболочка) волокна. Двойные шнуры имеют маркировку полярности коннекторов, благодаря которой можно определить стороны входа и выхода светового сигнала. | 330 | 330
00-00029095 | Патч-корд (NMF-PC1S2C2-SCU-SCU-001) | NIKOMAX | Оптические шнуры (патч-корды) предназначены для соединения различных сегментов оптических линий связи между собой, а также для их подключения к активному сетевому и контрольно-измерительному оборудованию. Патч-корды обеспечивают высокую надежность соединения и позволяют, в случае необходимости, быстро произвести перекоммутацию. Оптические соединительные шнуры представляют собой отрезок оптического кабеля, оконцованного с двух сторон одинаковыми коннекторами и изготавливаются из одномодового (желтая оболочка) или многомодового (оранжевая оболочка) волокна. Двойные шнуры имеют маркировку полярности коннекторов, благодаря которой можно определить стороны входа и выхода светового сигнала. | 278 | 278
00-00057932 | Патч-корд (NMF-PC1S2C2-SCU-SCU-002) | NIKOMAX | Оптические шнуры (патч-корды) предназначены для соединения различных сегментов оптических линий связи между собой, а также для их подключения к активному сетевому и контрольно-измерительному оборудованию. Патч-корды обеспечивают высокую надежность соединения и позволяют, в случае необходимости, быстро произвести перекоммутацию. Оптические соединительные шнуры представляют собой отрезок оптического кабеля, оконцованного с двух сторон одинаковыми коннекторами и изготавливаются из одномодового (желтая оболочка) или многомодового (оранжевая оболочка) волокна. Двойные шнуры имеют маркировку полярности коннекторов, благодаря которой можно определить стороны входа и выхода светового сигнала. | 291 | 291
00-00057857 | Патч-корд (NMF-PC1S2C2-SCU-SCU-003) | NIKOMAX | Оптические шнуры (патч-корды) предназначены для соединения различных сегментов оптических линий связи между собой, а также для их подключения к активному сетевому и контрольно-измерительному оборудованию. Патч-корды обеспечивают высокую надежность соединения и позволяют, в случае необходимости, быстро произвести перекоммутацию. Оптические соединительные шнуры представляют собой отрезок оптического кабеля, оконцованного с двух сторон одинаковыми коннекторами и изготавливаются из одномодового (желтая оболочка) или многомодового (оранжевая оболочка) волокна. Двойные шнуры имеют маркировку полярности коннекторов, благодаря которой можно определить стороны входа и выхода светового сигнала. | 309 | 309
00-00146246 | Патч-корд (NMF-PC1S2C2-SCU-SCU-005) | NIKOMAX | Оптические шнуры (патч-корды) предназначены для соединения различных сегментов оптических линий связи между собой, а также для их подключения к активному сетевому и контрольно-измерительному оборудованию. Патч-корды обеспечивают высокую надежность соединения и позволяют, в случае необходимости, быстро произвести перекоммутацию. Оптические соединительные шнуры представляют собой отрезок оптического кабеля, оконцованного с двух сторон одинаковыми коннекторами и изготавливаются из одномодового (желтая оболочка) или многомодового (оранжевая оболочка) волокна. Двойные шнуры имеют маркировку полярности коннекторов, благодаря которой можно определить стороны входа и выхода светового сигнала. | 374 | 374
00-00146247 | Патч-корд (NMF-PC1S2C2-SCU-SCU-010) | NIKOMAX | Оптические шнуры (патч-корды) предназначены для соединения различных сегментов оптических линий связи между собой, а также для их подключения к активному сетевому и контрольно-измерительному оборудованию. Патч-корды обеспечивают высокую надежность соединения и позволяют, в случае необходимости, быстро произвести перекоммутацию. Оптические соединительные шнуры представляют собой отрезок оптического кабеля, оконцованного с двух сторон одинаковыми коннекторами и изготавливаются из одномодового (желтая оболочка) или многомодового (оранжевая оболочка) волокна. Двойные шнуры имеют маркировку полярности коннекторов, благодаря которой можно определить стороны входа и выхода светового сигнала. | 497 | 497
00-00121679 | Патч-корд (NMF-PC1S2C2-SCU-STU-001) | NIKOMAX | Оптические шнуры (патч-корды) предназначены для соединения различных сегментов оптических линий связи между собой, а также для их подключения к активному сетевому и контрольно-измерительному оборудованию. Патч-корды обеспечивают высокую надежность соединения и позволяют, в случае необходимости, быстро произвести перекоммутацию. Оптические соединительные шнуры представляют собой отрезок оптического кабеля, оконцованного с двух сторон одинаковыми коннекторами и изготавливаются из одномодового (желтая оболочка) или многомодового (оранжевая оболочка) волокна. Двойные шнуры имеют маркировку полярности коннекторов, благодаря которой можно определить стороны входа и выхода светового сигнала. | 320 | 320
00-00146270 | Патч-корд (NMF-PC1S2C2-SCU-STU-002) | NIKOMAX | Оптические переходные шнуры представляют собой отрезок оптического кабеля, оконцованного с двух сторон различными коннекторами и изготавливаются с использованием одномодового (желтая оболочка) или многомодового (оранжевая оболочка) волокна. Двойные шнуры имеют маркировку полярности коннекторов, благодаря которой можно определить стороны входа и выхода светового сигнала. | 346 | 346
00-00146271 | Патч-корд (NMF-PC1S2C2-SCU-STU-003) | NIKOMAX | Оптические переходные шнуры представляют собой отрезок оптического кабеля, оконцованного с двух сторон различными коннекторами и изготавливаются с использованием одномодового (желтая оболочка) или многомодового (оранжевая оболочка) волокна. Двойные шнуры имеют маркировку полярности коннекторов, благодаря которой можно определить стороны входа и выхода светового сигнала. | 354 | 354
00-00146242 | Патч-корд (NMF-PC1S2L2-SCU-SCU-001) | NIKOMAX | Шнур NIKOMAX волоконно-оптический, соединительный, одномодовый 9/125мкм, стандарта OS2, SC/UPC-SC/UPC, одинарный, полимерный материал нг(A)-LSLTx, 2мм, желтый, 1м | 185 | 185
00-00146243 | Патч-корд (NMF-PC1S2L2-SCU-SCU-002) | NIKOMAX | Шнур NIKOMAX волоконно-оптический, соединительный, одномодовый 9/125мкм, стандарта OS2, SC/UPC-SC/UPC, одинарный, полимерный материал нг(A)-LSLTx, 2мм, желтый, 2м | 200 | 200
00-00146244 | Патч-корд (NMF-PC1S2L2-SCU-SCU-003) | NIKOMAX | Шнур NIKOMAX волоконно-оптический, соединительный, одномодовый 9/125мкм, стандарта OS2, SC/UPC-SC/UPC, одинарный, полимерный материал нг(A)-LSLTx, 2мм, желтый, 3м | 214 | 214
00-00146245 | Патч-корд (NMF-PC1S2L2-SCU-SCU-005) | NIKOMAX | Шнур NIKOMAX волоконно-оптический, соединительный, одномодовый 9/125мкм, стандарта OS2, SC/UPC-SC/UPC, одинарный, полимерный материал нг(A)-LSLTx, 2мм, желтый, 5м | 233 | 233
00-00146328 | Патч-корд (NMF-PC2M2C2-LCU-LCU-001) | NIKOMAX | Оптические шнуры (патч-корды) предназначены для соединения различных сегментов оптических линий связи между собой, а также для их подключения к активному сетевому и контрольно-измерительному оборудованию. Патч-корды обеспечивают высокую надежность соединения и позволяют, в случае необходимости, быстро произвести перекоммутацию. Оптические соединительные шнуры представляют собой отрезок оптического кабеля, оконцованного с двух сторон одинаковыми коннекторами и изготавливаются из одномодового (желтая оболочка) или многомодового (оранжевая оболочка) волокна. Двойные шнуры имеют маркировку полярности коннекторов, благодаря которой можно определить стороны входа и выхода светового сигнала. | 647 | 647
00-00146329 | Патч-корд (NMF-PC2M2C2-LCU-LCU-002) | NIKOMAX | Оптические шнуры (патч-корды) предназначены для соединения различных сегментов оптических линий связи между собой, а также для их подключения к активному сетевому и контрольно-измерительному оборудованию. Патч-корды обеспечивают высокую надежность соединения и позволяют, в случае необходимости, быстро произвести перекоммутацию. Оптические соединительные шнуры представляют собой отрезок оптического кабеля, оконцованного с двух сторон одинаковыми коннекторами и изготавливаются из одномодового (желтая оболочка) или многомодового (оранжевая оболочка) волокна. Двойные шнуры имеют маркировку полярности коннекторов, благодаря которой можно определить стороны входа и выхода светового сигнала. | 668 | 668
00-00146330 | Патч-корд (NMF-PC2M2C2-LCU-LCU-003) | NIKOMAX | Оптические шнуры (патч-корды) предназначены для соединения различных сегментов оптических линий связи между собой, а также для их подключения к активному сетевому и контрольно-измерительному оборудованию. Патч-корды обеспечивают высокую надежность соединения и позволяют, в случае необходимости, быстро произвести перекоммутацию. Оптические соединительные шнуры представляют собой отрезок оптического кабеля, оконцованного с двух сторон одинаковыми коннекторами и изготавливаются из одномодового (желтая оболочка) или многомодового (оранжевая оболочка) волокна. Двойные шнуры имеют маркировку полярности коннекторов, благодаря которой можно определить стороны входа и выхода светового сигнала. | 689 | 689
00-00146331 | Патч-корд (NMF-PC2M2C2-LCU-LCU-005) | NIKOMAX | Оптические шнуры (патч-корды) предназначены для соединения различных сегментов оптических линий связи между собой, а также для их подключения к активному сетевому и контрольно-измерительному оборудованию. Патч-корды обеспечивают высокую надежность соединения и позволяют, в случае необходимости, быстро произвести перекоммутацию. Оптические соединительные шнуры представляют собой отрезок оптического кабеля, оконцованного с двух сторон одинаковыми коннекторами и изготавливаются из одномодового (желтая оболочка) или многомодового (оранжевая оболочка) волокна. Двойные шнуры имеют маркировку полярности коннекторов, благодаря которой можно определить стороны входа и выхода светового сигнала. | 764 | 764
00-00120402 | Патч-корд (NMF-PC2M2C2-LCU-LCU-010) | NIKOMAX | Оптические шнуры (патч-корды) предназначены для соединения различных сегментов оптических линий связи между собой, а также для их подключения к активному сетевому и контрольно-измерительному оборудованию. Патч-корды обеспечивают высокую надежность соединения и позволяют, в случае необходимости, быстро произвести перекоммутацию. Оптические соединительные шнуры представляют собой отрезок оптического кабеля, оконцованного с двух сторон одинаковыми коннекторами и изготавливаются из одномодового (желтая оболочка) или многомодового (оранжевая оболочка) волокна. Двойные шнуры имеют маркировку полярности коннекторов, благодаря которой можно определить стороны входа и выхода светового сигнала. | 1011 | 1011
00-00146339 | Патч-корд (NMF-PC2M2C2-LCU-STU-001) | NIKOMAX | Оптические переходные шнуры представляют собой отрезок оптического кабеля, оконцованного с двух сторон различными коннекторами и изготавливаются с использованием одномодового (желтая оболочка) или многомодового (оранжевая оболочка) волокна. Двойные шнуры имеют маркировку полярности коннекторов, благодаря которой можно определить стороны входа и выхода светового сигнала. | 647 | 647
00-00146340 | Патч-корд (NMF-PC2M2C2-LCU-STU-002) | NIKOMAX | Оптические переходные шнуры представляют собой отрезок оптического кабеля, оконцованного с двух сторон различными коннекторами и изготавливаются с использованием одномодового (желтая оболочка) или многомодового (оранжевая оболочка) волокна. Двойные шнуры имеют маркировку полярности коннекторов, благодаря которой можно определить стороны входа и выхода светового сигнала. | 705 | 705
00-00146341 | Патч-корд (NMF-PC2M2C2-LCU-STU-003) | NIKOMAX | Оптические переходные шнуры представляют собой отрезок оптического кабеля, оконцованного с двух сторон различными коннекторами и изготавливаются с использованием одномодового (желтая оболочка) или многомодового (оранжевая оболочка) волокна. Двойные шнуры имеют маркировку полярности коннекторов, благодаря которой можно определить стороны входа и выхода светового сигнала. | 720 | 720
00-00146332 | Патч-корд (NMF-PC2M2C2-SCU-LCU-001) | NIKOMAX | Оптические переходные шнуры представляют собой отрезок оптического кабеля, оконцованного с двух сторон различными коннекторами и изготавливаются с использованием одномодового (желтая оболочка) или многомодового (оранжевая оболочка) волокна. Двойные шнуры имеют маркировку полярности коннекторов, благодаря которой можно определить стороны входа и выхода светового сигнала. | 598 | 598
00-00146333 | Патч-корд (NMF-PC2M2C2-SCU-LCU-002) | NIKOMAX | Оптические переходные шнуры представляют собой отрезок оптического кабеля, оконцованного с двух сторон различными коннекторами и изготавливаются с использованием одномодового (желтая оболочка) или многомодового (оранжевая оболочка) волокна. Двойные шнуры имеют маркировку полярности коннекторов, благодаря которой можно определить стороны входа и выхода светового сигнала. | 658 | 658
00-00146334 | Патч-корд (NMF-PC2M2C2-SCU-LCU-003) | NIKOMAX | Оптические переходные шнуры представляют собой отрезок оптического кабеля, оконцованного с двух сторон различными коннекторами и изготавливаются с использованием одномодового (желтая оболочка) или многомодового (оранжевая оболочка) волокна. Двойные шнуры имеют маркировку полярности коннекторов, благодаря которой можно определить стороны входа и выхода светового сигнала. | 718 | 718
00-00146335 | Патч-корд (NMF-PC2M2C2-SCU-LCU-005) | NIKOMAX | Оптические переходные шнуры представляют собой отрезок оптического кабеля, оконцованного с двух сторон различными коннекторами и изготавливаются с использованием одномодового (желтая оболочка) или многомодового (оранжевая оболочка) волокна. Двойные шнуры имеют маркировку полярности коннекторов, благодаря которой можно определить стороны входа и выхода светового сигнала. | 837 | 837
00-00146336 | Патч-корд (NMF-PC2M2C2-SCU-LCU-010) | NIKOMAX | Оптические переходные шнуры представляют собой отрезок оптического кабеля, оконцованного с двух сторон различными коннекторами и изготавливаются с использованием одномодового (желтая оболочка) или многомодового (оранжевая оболочка) волокна. Двойные шнуры имеют маркировку полярности коннекторов, благодаря которой можно определить стороны входа и выхода светового сигнала. | 1050 | 1050
00-00146325 | Патч-корд (NMF-PC2M2C2-SCU-SCU-001) | NIKOMAX | Оптические шнуры (патч-корды) предназначены для соединения различных сегментов оптических линий связи между собой, а также для их подключения к активному сетевому и контрольно-измерительному оборудованию. Патч-корды обеспечивают высокую надежность соединения и позволяют, в случае необходимости, быстро произвести перекоммутацию. Оптические соединительные шнуры представляют собой отрезок оптического кабеля, оконцованного с двух сторон одинаковыми коннекторами и изготавливаются из одномодового (желтая оболочка) или многомодового (оранжевая оболочка) волокна. Двойные шнуры имеют маркировку полярности коннекторов, благодаря которой можно определить стороны входа и выхода светового сигнала. | 523 | 523
00-00026756 | Патч-корд (NMF-PC2M2C2-SCU-SCU-002) | NIKOMAX | Оптические шнуры (патч-корды) предназначены для соединения различных сегментов оптических линий связи между собой, а также для их подключения к активному сетевому и контрольно-измерительному оборудованию. Патч-корды обеспечивают высокую надежность соединения и позволяют, в случае необходимости, быстро произвести перекоммутацию. Оптические соединительные шнуры представляют собой отрезок оптического кабеля, оконцованного с двух сторон одинаковыми коннекторами и изготавливаются из одномодового (желтая оболочка) или многомодового (оранжевая оболочка) волокна. Двойные шнуры имеют маркировку полярности коннекторов, благодаря которой можно определить стороны входа и выхода светового сигнала. | 577 | 577
00-00146326 | Патч-корд (NMF-PC2M2C2-SCU-SCU-003) | NIKOMAX | Оптические шнуры (патч-корды) предназначены для соединения различных сегментов оптических линий связи между собой, а также для их подключения к активному сетевому и контрольно-измерительному оборудованию. Патч-корды обеспечивают высокую надежность соединения и позволяют, в случае необходимости, быстро произвести перекоммутацию. Оптические соединительные шнуры представляют собой отрезок оптического кабеля, оконцованного с двух сторон одинаковыми коннекторами и изготавливаются из одномодового (желтая оболочка) или многомодового (оранжевая оболочка) волокна. Двойные шнуры имеют маркировку полярности коннекторов, благодаря которой можно определить стороны входа и выхода светового сигнала. | 640 | 640
00-00146327 | Патч-корд (NMF-PC2M2C2-SCU-SCU-005) | NIKOMAX | Оптические шнуры (патч-корды) предназначены для соединения различных сегментов оптических линий связи между собой, а также для их подключения к активному сетевому и контрольно-измерительному оборудованию. Патч-корды обеспечивают высокую надежность соединения и позволяют, в случае необходимости, быстро произвести перекоммутацию. Оптические соединительные шнуры представляют собой отрезок оптического кабеля, оконцованного с двух сторон одинаковыми коннекторами и изготавливаются из одномодового (желтая оболочка) или многомодового (оранжевая оболочка) волокна. Двойные шнуры имеют маркировку полярности коннекторов, благодаря которой можно определить стороны входа и выхода светового сигнала. | 647 | 647
00-00055784 | Патч-корд (NMF-PC2M2C2-SCU-STU-001) | NIKOMAX | Оптические переходные шнуры представляют собой отрезок оптического кабеля, оконцованного с двух сторон различными коннекторами и изготавливаются с использованием одномодового (желтая оболочка) или многомодового (оранжевая оболочка) волокна. Двойные шнуры имеют маркировку полярности коннекторов, благодаря которой можно определить стороны входа и выхода светового сигнала. | 582 | 582
00-00146337 | Патч-корд (NMF-PC2M2C2-SCU-STU-002) | NIKOMAX | Оптические переходные шнуры представляют собой отрезок оптического кабеля, оконцованного с двух сторон различными коннекторами и изготавливаются с использованием одномодового (желтая оболочка) или многомодового (оранжевая оболочка) волокна. Двойные шнуры имеют маркировку полярности коннекторов, благодаря которой можно определить стороны входа и выхода светового сигнала. | 645 | 645
00-00146338 | Патч-корд (NMF-PC2M2C2-SCU-STU-003) | NIKOMAX | Оптические переходные шнуры представляют собой отрезок оптического кабеля, оконцованного с двух сторон различными коннекторами и изготавливаются с использованием одномодового (желтая оболочка) или многомодового (оранжевая оболочка) волокна. Двойные шнуры имеют маркировку полярности коннекторов, благодаря которой можно определить стороны входа и выхода светового сигнала. | 705 | 705
00-00146400 | Патч-корд (NMF-PC2M3C2-LCU-LCU-001) | NIKOMAX | Оптические шнуры (патч-корды) предназначены для соединения различных сегментов оптических линий связи между собой, а также для их подключения к активному сетевому и контрольно-измерительному оборудованию. Патч-корды обеспечивают высокую надежность соединения и позволяют, в случае необходимости, быстро произвести перекоммутацию. Оптические соединительные шнуры представляют собой отрезок оптического кабеля, оконцованного с двух сторон одинаковыми коннекторами и изготавливаются из одномодового (желтая оболочка) или многомодового (оранжевая оболочка) волокна. Двойные шнуры имеют маркировку полярности коннекторов, благодаря которой можно определить стороны входа и выхода светового сигнала. | 697 | 697
00-00030151 | Патч-корд (NMF-PC2M3C2-LCU-LCU-002) | NIKOMAX | Оптические шнуры (патч-корды) предназначены для соединения различных сегментов оптических линий связи между собой, а также для их подключения к активному сетевому и контрольно-измерительному оборудованию. Патч-корды обеспечивают высокую надежность соединения и позволяют, в случае необходимости, быстро произвести перекоммутацию. Оптические соединительные шнуры представляют собой отрезок оптического кабеля, оконцованного с двух сторон одинаковыми коннекторами и изготавливаются из одномодового (желтая оболочка) или многомодового (оранжевая оболочка) волокна. Двойные шнуры имеют маркировку полярности коннекторов, благодаря которой можно определить стороны входа и выхода светового сигнала. | 757 | 757
00-00146401 | Патч-корд (NMF-PC2M3C2-LCU-LCU-003) | NIKOMAX | Оптические шнуры (патч-корды) предназначены для соединения различных сегментов оптических линий связи между собой, а также для их подключения к активному сетевому и контрольно-измерительному оборудованию. Патч-корды обеспечивают высокую надежность соединения и позволяют, в случае необходимости, быстро произвести перекоммутацию. Оптические соединительные шнуры представляют собой отрезок оптического кабеля, оконцованного с двух сторон одинаковыми коннекторами и изготавливаются из одномодового (желтая оболочка) или многомодового (оранжевая оболочка) волокна. Двойные шнуры имеют маркировку полярности коннекторов, благодаря которой можно определить стороны входа и выхода светового сигнала. | 819 | 819
00-00084349 | Патч-корд (NMF-PC2M3C2-LCU-LCU-005) | NIKOMAX | Оптические шнуры (патч-корды) предназначены для соединения различных сегментов оптических линий связи между собой, а также для их подключения к активному сетевому и контрольно-измерительному оборудованию. Патч-корды обеспечивают высокую надежность соединения и позволяют, в случае необходимости, быстро произвести перекоммутацию. Оптические соединительные шнуры представляют собой отрезок оптического кабеля, оконцованного с двух сторон одинаковыми коннекторами и изготавливаются из одномодового (желтая оболочка) или многомодового (оранжевая оболочка) волокна. Двойные шнуры имеют маркировку полярности коннекторов, благодаря которой можно определить стороны входа и выхода светового сигнала. | 861 | 861
00-00146390 | Патч-корд (NMF-PC2M3C2-SCU-LCU-001) | NIKOMAX | Оптические переходные шнуры представляют собой отрезок оптического кабеля, оконцованного с двух сторон различными коннекторами и изготавливаются с использованием одномодового (желтая оболочка) или многомодового (оранжевая оболочка) волокна. Двойные шнуры имеют маркировку полярности коннекторов, благодаря которой можно определить стороны входа и выхода светового сигнала. | 611 | 611
00-00146391 | Патч-корд (NMF-PC2M3C2-SCU-LCU-002) | NIKOMAX | Оптические переходные шнуры представляют собой отрезок оптического кабеля, оконцованного с двух сторон различными коннекторами и изготавливаются с использованием одномодового (желтая оболочка) или многомодового (оранжевая оболочка) волокна. Двойные шнуры имеют маркировку полярности коннекторов, благодаря которой можно определить стороны входа и выхода светового сигнала. | 676 | 676
00-00146392 | Патч-корд (NMF-PC2M3C2-SCU-LCU-003) | NIKOMAX | Оптические переходные шнуры представляют собой отрезок оптического кабеля, оконцованного с двух сторон различными коннекторами и изготавливаются с использованием одномодового (желтая оболочка) или многомодового (оранжевая оболочка) волокна. Двойные шнуры имеют маркировку полярности коннекторов, благодаря которой можно определить стороны входа и выхода светового сигнала. | 736 | 736
00-00146393 | Патч-корд (NMF-PC2M3C2-SCU-LCU-005) | NIKOMAX | Оптические переходные шнуры представляют собой отрезок оптического кабеля, оконцованного с двух сторон различными коннекторами и изготавливаются с использованием одномодового (желтая оболочка) или многомодового (оранжевая оболочка) волокна. Двойные шнуры имеют маркировку полярности коннекторов, благодаря которой можно определить стороны входа и выхода светового сигнала. | 780 | 780
00-00146396 | Патч-корд (NMF-PC2M3C2-SCU-SCU-001) | NIKOMAX | Оптические шнуры (патч-корды) предназначены для соединения различных сегментов оптических линий связи между собой, а также для их подключения к активному сетевому и контрольно-измерительному оборудованию. Патч-корды обеспечивают высокую надежность соединения и позволяют, в случае необходимости, быстро произвести перекоммутацию. Оптические соединительные шнуры представляют собой отрезок оптического кабеля, оконцованного с двух сторон одинаковыми коннекторами и изготавливаются из одномодового (желтая оболочка) или многомодового (оранжевая оболочка) волокна. Двойные шнуры имеют маркировку полярности коннекторов, благодаря которой можно определить стороны входа и выхода светового сигнала. | 556 | 556
00-00146397 | Патч-корд (NMF-PC2M3C2-SCU-SCU-002) | NIKOMAX | Оптические шнуры (патч-корды) предназначены для соединения различных сегментов оптических линий связи между собой, а также для их подключения к активному сетевому и контрольно-измерительному оборудованию. Патч-корды обеспечивают высокую надежность соединения и позволяют, в случае необходимости, быстро произвести перекоммутацию. Оптические соединительные шнуры представляют собой отрезок оптического кабеля, оконцованного с двух сторон одинаковыми коннекторами и изготавливаются из одномодового (желтая оболочка) или многомодового (оранжевая оболочка) волокна. Двойные шнуры имеют маркировку полярности коннекторов, благодаря которой можно определить стороны входа и выхода светового сигнала. | 590 | 590
00-00146398 | Патч-корд (NMF-PC2M3C2-SCU-SCU-003) | NIKOMAX | Оптические шнуры (патч-корды) предназначены для соединения различных сегментов оптических линий связи между собой, а также для их подключения к активному сетевому и контрольно-измерительному оборудованию. Патч-корды обеспечивают высокую надежность соединения и позволяют, в случае необходимости, быстро произвести перекоммутацию. Оптические соединительные шнуры представляют собой отрезок оптического кабеля, оконцованного с двух сторон одинаковыми коннекторами и изготавливаются из одномодового (желтая оболочка) или многомодового (оранжевая оболочка) волокна. Двойные шнуры имеют маркировку полярности коннекторов, благодаря которой можно определить стороны входа и выхода светового сигнала. | 655 | 655
00-00146399 | Патч-корд (NMF-PC2M3C2-SCU-SCU-005) | NIKOMAX | Оптические шнуры (патч-корды) предназначены для соединения различных сегментов оптических линий связи между собой, а также для их подключения к активному сетевому и контрольно-измерительному оборудованию. Патч-корды обеспечивают высокую надежность соединения и позволяют, в случае необходимости, быстро произвести перекоммутацию. Оптические соединительные шнуры представляют собой отрезок оптического кабеля, оконцованного с двух сторон одинаковыми коннекторами и изготавливаются из одномодового (желтая оболочка) или многомодового (оранжевая оболочка) волокна. Двойные шнуры имеют маркировку полярности коннекторов, благодаря которой можно определить стороны входа и выхода светового сигнала. | 738 | 738
00-00146402 | Патч-корд (NMF-PC2M3L2-LCU-LCU-001) | NIKOMAX | Шнур NIKOMAX волоконно-оптический, соединительный, многомодовый 50/125мкм, стандарта ОМ3, LC/UPC-LC/UPC, двойной, полимерный материал нг(A)-LSLTx, 2мм, аква, 1м | 564 | 564
00-00146403 | Патч-корд (NMF-PC2M3L2-LCU-LCU-002) | NIKOMAX | Шнур NIKOMAX волоконно-оптический, соединительный, многомодовый 50/125мкм, стандарта ОМ3, LC/UPC-LC/UPC, двойной, полимерный материал нг(A)-LSLTx, 2мм, аква, 2м | 624 | 624
00-00146404 | Патч-корд (NMF-PC2M3L2-LCU-LCU-003) | NIKOMAX | Шнур NIKOMAX волоконно-оптический, соединительный, многомодовый 50/125мкм, стандарта ОМ3, LC/UPC-LC/UPC, двойной, полимерный материал нг(A)-LSLTx, 2мм, аква, 3м | 693 | 693
00-00146405 | Патч-корд (NMF-PC2M3L2-LCU-LCU-005) | NIKOMAX | Шнур NIKOMAX волоконно-оптический, соединительный, многомодовый 50/125мкм, стандарта ОМ3, LC/UPC-LC/UPC, двойной, полимерный материал нг(A)-LSLTx, 2мм, аква, 5м | 820 | 820
00-00146394 | Патч-корд (NMF-PC2M3L2-SCU-LCU-001) | NIKOMAX | Шнур NIKOMAX волоконно-оптический, переходной, многомодовый 50/125мкм, стандарта ОМ3, SC/UPC-LC/UPC, двойной, полимерный материал нг(A)-LSLTx, 2мм, аква, 1м | 564 | 564
00-00146395 | Патч-корд (NMF-PC2M3L2-SCU-LCU-003) | NIKOMAX | Шнур NIKOMAX волоконно-оптический, переходной, многомодовый 50/125мкм, стандарта ОМ3, SC/UPC-LC/UPC, двойной, полимерный материал нг(A)-LSLTx, 2мм, аква, 3м | 693 | 693
00-00146465 | Патч-корд (NMF-PC2M4C2-LCU-LCU-001) | NIKOMAX | Оптические шнуры (патч-корды) предназначены для соединения различных сегментов оптических линий связи между собой, а также для их подключения к активному сетевому и контрольно-измерительному оборудованию. Патч-корды обеспечивают высокую надежность соединения и позволяют, в случае необходимости, быстро произвести перекоммутацию. Оптические соединительные шнуры представляют собой отрезок оптического кабеля, оконцованного с двух сторон одинаковыми коннекторами и изготавливаются из одномодового (желтая оболочка) или многомодового (оранжевая оболочка) волокна. Двойные шнуры имеют маркировку полярности коннекторов, благодаря которой можно определить стороны входа и выхода светового сигнала. | 884 | 884
00-00138210 | Патч-корд (NMF-PC2M4C2-LCU-LCU-002) | NIKOMAX | Оптические шнуры (патч-корды) предназначены для соединения различных сегментов оптических линий связи между собой, а также для их подключения к активному сетевому и контрольно-измерительному оборудованию. Патч-корды обеспечивают высокую надежность соединения и позволяют, в случае необходимости, быстро произвести перекоммутацию. Оптические соединительные шнуры представляют собой отрезок оптического кабеля, оконцованного с двух сторон одинаковыми коннекторами и изготавливаются из одномодового (желтая оболочка) или многомодового (оранжевая оболочка) волокна. Двойные шнуры имеют маркировку полярности коннекторов, благодаря которой можно определить стороны входа и выхода светового сигнала. | 1115 | 1115
00-00146466 | Патч-корд (NMF-PC2M4C2-LCU-LCU-003) | NIKOMAX | Оптические шнуры (патч-корды) предназначены для соединения различных сегментов оптических линий связи между собой, а также для их подключения к активному сетевому и контрольно-измерительному оборудованию. Патч-корды обеспечивают высокую надежность соединения и позволяют, в случае необходимости, быстро произвести перекоммутацию. Оптические соединительные шнуры представляют собой отрезок оптического кабеля, оконцованного с двух сторон одинаковыми коннекторами и изготавливаются из одномодового (желтая оболочка) или многомодового (оранжевая оболочка) волокна. Двойные шнуры имеют маркировку полярности коннекторов, благодаря которой можно определить стороны входа и выхода светового сигнала. | 1347 | 1347
00-00146467 | Патч-корд (NMF-PC2M4C2-LCU-LCU-005) | NIKOMAX | Оптические шнуры (патч-корды) предназначены для соединения различных сегментов оптических линий связи между собой, а также для их подключения к активному сетевому и контрольно-измерительному оборудованию. Патч-корды обеспечивают высокую надежность соединения и позволяют, в случае необходимости, быстро произвести перекоммутацию. Оптические соединительные шнуры представляют собой отрезок оптического кабеля, оконцованного с двух сторон одинаковыми коннекторами и изготавливаются из одномодового (желтая оболочка) или многомодового (оранжевая оболочка) волокна. Двойные шнуры имеют маркировку полярности коннекторов, благодаря которой можно определить стороны входа и выхода светового сигнала. | 1776 | 1776
00-00146472 | Патч-корд (NMF-PC2M4C2-SCU-LCU-001) | NIKOMAX | Оптические переходные шнуры представляют собой отрезок оптического кабеля, оконцованного с двух сторон различными коннекторами и изготавливаются с использованием одномодового (желтая оболочка) или многомодового (оранжевая оболочка) волокна. Двойные шнуры имеют маркировку полярности коннекторов, благодаря которой можно определить стороны входа и выхода светового сигнала. | 801 | 801
00-00146473 | Патч-корд (NMF-PC2M4C2-SCU-LCU-002) | NIKOMAX | Оптические переходные шнуры представляют собой отрезок оптического кабеля, оконцованного с двух сторон различными коннекторами и изготавливаются с использованием одномодового (желтая оболочка) или многомодового (оранжевая оболочка) волокна. Двойные шнуры имеют маркировку полярности коннекторов, благодаря которой можно определить стороны входа и выхода светового сигнала. | 1037 | 1037
00-00146474 | Патч-корд (NMF-PC2M4C2-SCU-LCU-003) | NIKOMAX | Оптические переходные шнуры представляют собой отрезок оптического кабеля, оконцованного с двух сторон различными коннекторами и изготавливаются с использованием одномодового (желтая оболочка) или многомодового (оранжевая оболочка) волокна. Двойные шнуры имеют маркировку полярности коннекторов, благодаря которой можно определить стороны входа и выхода светового сигнала. | 1266 | 1266
00-00146475 | Патч-корд (NMF-PC2M4C2-SCU-LCU-005) | NIKOMAX | Оптические переходные шнуры представляют собой отрезок оптического кабеля, оконцованного с двух сторон различными коннекторами и изготавливаются с использованием одномодового (желтая оболочка) или многомодового (оранжевая оболочка) волокна. Двойные шнуры имеют маркировку полярности коннекторов, благодаря которой можно определить стороны входа и выхода светового сигнала. | 1695 | 1695
00-00146461 | Патч-корд (NMF-PC2M4C2-SCU-SCU-001) | NIKOMAX | Оптические шнуры (патч-корды) предназначены для соединения различных сегментов оптических линий связи между собой, а также для их подключения к активному сетевому и контрольно-измерительному оборудованию. Патч-корды обеспечивают высокую надежность соединения и позволяют, в случае необходимости, быстро произвести перекоммутацию. Оптические соединительные шнуры представляют собой отрезок оптического кабеля, оконцованного с двух сторон одинаковыми коннекторами и изготавливаются из одномодового (желтая оболочка) или многомодового (оранжевая оболочка) волокна. Двойные шнуры имеют маркировку полярности коннекторов, благодаря которой можно определить стороны входа и выхода светового сигнала. | 725 | 725
00-00146462 | Патч-корд (NMF-PC2M4C2-SCU-SCU-002) | NIKOMAX | Оптические шнуры (патч-корды) предназначены для соединения различных сегментов оптических линий связи между собой, а также для их подключения к активному сетевому и контрольно-измерительному оборудованию. Патч-корды обеспечивают высокую надежность соединения и позволяют, в случае необходимости, быстро произвести перекоммутацию. Оптические соединительные шнуры представляют собой отрезок оптического кабеля, оконцованного с двух сторон одинаковыми коннекторами и изготавливаются из одномодового (желтая оболочка) или многомодового (оранжевая оболочка) волокна. Двойные шнуры имеют маркировку полярности коннекторов, благодаря которой можно определить стороны входа и выхода светового сигнала. | 954 | 954
00-00146463 | Патч-корд (NMF-PC2M4C2-SCU-SCU-003) | NIKOMAX | Оптические шнуры (патч-корды) предназначены для соединения различных сегментов оптических линий связи между собой, а также для их подключения к активному сетевому и контрольно-измерительному оборудованию. Патч-корды обеспечивают высокую надежность соединения и позволяют, в случае необходимости, быстро произвести перекоммутацию. Оптические соединительные шнуры представляют собой отрезок оптического кабеля, оконцованного с двух сторон одинаковыми коннекторами и изготавливаются из одномодового (желтая оболочка) или многомодового (оранжевая оболочка) волокна. Двойные шнуры имеют маркировку полярности коннекторов, благодаря которой можно определить стороны входа и выхода светового сигнала. | 1188 | 1188
00-00146464 | Патч-корд (NMF-PC2M4C2-SCU-SCU-005) | NIKOMAX | Оптические шнуры (патч-корды) предназначены для соединения различных сегментов оптических линий связи между собой, а также для их подключения к активному сетевому и контрольно-измерительному оборудованию. Патч-корды обеспечивают высокую надежность соединения и позволяют, в случае необходимости, быстро произвести перекоммутацию. Оптические соединительные шнуры представляют собой отрезок оптического кабеля, оконцованного с двух сторон одинаковыми коннекторами и изготавливаются из одномодового (желтая оболочка) или многомодового (оранжевая оболочка) волокна. Двойные шнуры имеют маркировку полярности коннекторов, благодаря которой можно определить стороны входа и выхода светового сигнала. | 1651 | 1651
00-00146468 | Патч-корд (NMF-PC2M4L2-LCU-LCU-001) | NIKOMAX | Шнур NIKOMAX волоконно-оптический, соединительный, многомодовый 50/125мкм, стандарта ОM4, LC/UPC-LC/UPC, двойной, полимерный материал нг(A)-LSLTx, 2мм, маджента, 1м | 633 | 633
00-00146469 | Патч-корд (NMF-PC2M4L2-LCU-LCU-002) | NIKOMAX | Шнур NIKOMAX волоконно-оптический, соединительный, многомодовый 50/125мкм, стандарта ОM4, LC/UPC-LC/UPC, двойной, полимерный материал нг(А)-LSLTx, 2мм, маджента, 2м | 756 | 756
00-00146470 | Патч-корд (NMF-PC2M4L2-LCU-LCU-003) | NIKOMAX | Шнур NIKOMAX волоконно-оптический, соединительный, многомодовый 50/125мкм, стандарта ОM4, LC/UPC-LC/UPC, двойной, полимерный материал нг(А)-LSLTx, 2мм, маджента, 3м | 890 | 890
00-00146471 | Патч-корд (NMF-PC2M4L2-LCU-LCU-005) | NIKOMAX | Шнур NIKOMAX волоконно-оптический, соединительный, многомодовый 50/125мкм, стандарта ОM4, LC/UPC-LC/UPC, двойной, полимерный материал нг(A)-LSLTx, 2мм, маджента, 5м | 1133 | 1133
00-00146232 | Патч-корд (NMF-PC2S2C2-FCU-FCU-001) | NIKOMAX | Оптические шнуры (патч-корды) предназначены для соединения различных сегментов оптических линий связи между собой, а также для их подключения к активному сетевому и контрольно-измерительному оборудованию. Патч-корды обеспечивают высокую надежность соединения и позволяют, в случае необходимости, быстро произвести перекоммутацию. Оптические соединительные шнуры представляют собой отрезок оптического кабеля, оконцованного с двух сторон одинаковыми коннекторами и изготавливаются из одномодового (желтая оболочка) или многомодового (оранжевая оболочка) волокна. Двойные шнуры имеют маркировку полярности коннекторов, благодаря которой можно определить стороны входа и выхода светового сигнала. | 580 | 580
00-00146233 | Патч-корд (NMF-PC2S2C2-FCU-FCU-002) | NIKOMAX | Оптические шнуры (патч-корды) предназначены для соединения различных сегментов оптических линий связи между собой, а также для их подключения к активному сетевому и контрольно-измерительному оборудованию. Патч-корды обеспечивают высокую надежность соединения и позволяют, в случае необходимости, быстро произвести перекоммутацию. Оптические соединительные шнуры представляют собой отрезок оптического кабеля, оконцованного с двух сторон одинаковыми коннекторами и изготавливаются из одномодового (желтая оболочка) или многомодового (оранжевая оболочка) волокна. Двойные шнуры имеют маркировку полярности коннекторов, благодаря которой можно определить стороны входа и выхода светового сигнала. | 603 | 603
00-00146234 | Патч-корд (NMF-PC2S2C2-FCU-FCU-003) | NIKOMAX | Оптические шнуры (патч-корды) предназначены для соединения различных сегментов оптических линий связи между собой, а также для их подключения к активному сетевому и контрольно-измерительному оборудованию. Патч-корды обеспечивают высокую надежность соединения и позволяют, в случае необходимости, быстро произвести перекоммутацию. Оптические соединительные шнуры представляют собой отрезок оптического кабеля, оконцованного с двух сторон одинаковыми коннекторами и изготавливаются из одномодового (желтая оболочка) или многомодового (оранжевая оболочка) волокна. Двойные шнуры имеют маркировку полярности коннекторов, благодаря которой можно определить стороны входа и выхода светового сигнала. | 653 | 653
00-00088427 | Патч-корд (NMF-PC2S2C2-FCU-LCU-001) | NIKOMAX | Оптические переходные шнуры представляют собой отрезок оптического кабеля, оконцованного с двух сторон различными коннекторами и изготавливаются с использованием одномодового (желтая оболочка) или многомодового (оранжевая оболочка) волокна. Двойные шнуры имеют маркировку полярности коннекторов, благодаря которой можно определить стороны входа и выхода светового сигнала. | 645 | 645
00-00080489 | Патч-корд (NMF-PC2S2C2-FCU-LCU-002) | NIKOMAX | Оптические переходные шнуры представляют собой отрезок оптического кабеля, оконцованного с двух сторон различными коннекторами и изготавливаются с использованием одномодового (желтая оболочка) или многомодового (оранжевая оболочка) волокна. Двойные шнуры имеют маркировку полярности коннекторов, благодаря которой можно определить стороны входа и выхода светового сигнала. | 697 | 697
00-00146260 | Патч-корд (NMF-PC2S2C2-FCU-LCU-003) | NIKOMAX | Оптические переходные шнуры представляют собой отрезок оптического кабеля, оконцованного с двух сторон различными коннекторами и изготавливаются с использованием одномодового (желтая оболочка) или многомодового (оранжевая оболочка) волокна. Двойные шнуры имеют маркировку полярности коннекторов, благодаря которой можно определить стороны входа и выхода светового сигнала. | 689 | 689
00-00146261 | Патч-корд (NMF-PC2S2C2-FCU-LCU-005) | NIKOMAX | Оптические переходные шнуры представляют собой отрезок оптического кабеля, оконцованного с двух сторон различными коннекторами и изготавливаются с использованием одномодового (желтая оболочка) или многомодового (оранжевая оболочка) волокна. Двойные шнуры имеют маркировку полярности коннекторов, благодаря которой можно определить стороны входа и выхода светового сигнала. | 707 | 707
00-00049003 | Патч-корд (NMF-PC2S2C2-FCU-LCU-010) | NIKOMAX | Оптические переходные шнуры представляют собой отрезок оптического кабеля, оконцованного с двух сторон различными коннекторами и изготавливаются с использованием одномодового (желтая оболочка) или многомодового (оранжевая оболочка) волокна. Двойные шнуры имеют маркировку полярности коннекторов, благодаря которой можно определить стороны входа и выхода светового сигнала. | 926 | 926
00-00030495 | Патч-корд (NMF-PC2S2C2-LCU-LCU-001) | NIKOMAX | Оптические шнуры (патч-корды) предназначены для соединения различных сегментов оптических линий связи между собой, а также для их подключения к активному сетевому и контрольно-измерительному оборудованию. Патч-корды обеспечивают высокую надежность соединения и позволяют, в случае необходимости, быстро произвести перекоммутацию. Оптические соединительные шнуры представляют собой отрезок оптического кабеля, оконцованного с двух сторон одинаковыми коннекторами и изготавливаются из одномодового (желтая оболочка) или многомодового (оранжевая оболочка) волокна. Двойные шнуры имеют маркировку полярности коннекторов, благодаря которой можно определить стороны входа и выхода светового сигнала. | 539 | 539
00-00083698 | Патч-корд (NMF-PC2S2C2-LCU-LCU-002) | NIKOMAX | Оптические шнуры (патч-корды) предназначены для соединения различных сегментов оптических линий связи между собой, а также для их подключения к активному сетевому и контрольно-измерительному оборудованию. Патч-корды обеспечивают высокую надежность соединения и позволяют, в случае необходимости, быстро произвести перекоммутацию. Оптические соединительные шнуры представляют собой отрезок оптического кабеля, оконцованного с двух сторон одинаковыми коннекторами и изготавливаются из одномодового (желтая оболочка) или многомодового (оранжевая оболочка) волокна. Двойные шнуры имеют маркировку полярности коннекторов, благодаря которой можно определить стороны входа и выхода светового сигнала. | 577 | 577
00-00089961 | Патч-корд (NMF-PC2S2C2-LCU-LCU-003) | NIKOMAX | Оптические шнуры (патч-корды) предназначены для соединения различных сегментов оптических линий связи между собой, а также для их подключения к активному сетевому и контрольно-измерительному оборудованию. Патч-корды обеспечивают высокую надежность соединения и позволяют, в случае необходимости, быстро произвести перекоммутацию. Оптические соединительные шнуры представляют собой отрезок оптического кабеля, оконцованного с двух сторон одинаковыми коннекторами и изготавливаются из одномодового (желтая оболочка) или многомодового (оранжевая оболочка) волокна. Двойные шнуры имеют маркировку полярности коннекторов, благодаря которой можно определить стороны входа и выхода светового сигнала. | 621 | 621
00-00146235 | Патч-корд (NMF-PC2S2C2-LCU-LCU-005) | NIKOMAX | Оптические шнуры (патч-корды) предназначены для соединения различных сегментов оптических линий связи между собой, а также для их подключения к активному сетевому и контрольно-измерительному оборудованию. Патч-корды обеспечивают высокую надежность соединения и позволяют, в случае необходимости, быстро произвести перекоммутацию. Оптические соединительные шнуры представляют собой отрезок оптического кабеля, оконцованного с двух сторон одинаковыми коннекторами и изготавливаются из одномодового (желтая оболочка) или многомодового (оранжевая оболочка) волокна. Двойные шнуры имеют маркировку полярности коннекторов, благодаря которой можно определить стороны входа и выхода светового сигнала. | 663 | 663
00-00144022 | Патч-корд (NMF-PC2S2C2-LCU-LCU-010) | NIKOMAX | Оптические шнуры (патч-корды) предназначены для соединения различных сегментов оптических линий связи между собой, а также для их подключения к активному сетевому и контрольно-измерительному оборудованию. Патч-корды обеспечивают высокую надежность соединения и позволяют, в случае необходимости, быстро произвести перекоммутацию. Оптические соединительные шнуры представляют собой отрезок оптического кабеля, оконцованного с двух сторон одинаковыми коннекторами и изготавливаются из одномодового (желтая оболочка) или многомодового (оранжевая оболочка) волокна. Двойные шнуры имеют маркировку полярности коннекторов, благодаря которой можно определить стороны входа и выхода светового сигнала. | 840 | 840
00-00146236 | Патч-корд (NMF-PC2S2C2-LCU-LCU-015) | NIKOMAX | Оптические шнуры (патч-корды) предназначены для соединения различных сегментов оптических линий связи между собой, а также для их подключения к активному сетевому и контрольно-измерительному оборудованию. Патч-корды обеспечивают высокую надежность соединения и позволяют, в случае необходимости, быстро произвести перекоммутацию. Оптические соединительные шнуры представляют собой отрезок оптического кабеля, оконцованного с двух сторон одинаковыми коннекторами и изготавливаются из одномодового (желтая оболочка) или многомодового (оранжевая оболочка) волокна. Двойные шнуры имеют маркировку полярности коннекторов, благодаря которой можно определить стороны входа и выхода светового сигнала. | 954 | 954
00-00146237 | Патч-корд (NMF-PC2S2C2-LCU-LCU-020) | NIKOMAX | Оптические шнуры (патч-корды) предназначены для соединения различных сегментов оптических линий связи между собой, а также для их подключения к активному сетевому и контрольно-измерительному оборудованию. Патч-корды обеспечивают высокую надежность соединения и позволяют, в случае необходимости, быстро произвести перекоммутацию. Оптические соединительные шнуры представляют собой отрезок оптического кабеля, оконцованного с двух сторон одинаковыми коннекторами и изготавливаются из одномодового (желтая оболочка) или многомодового (оранжевая оболочка) волокна. Двойные шнуры имеют маркировку полярности коннекторов, благодаря которой можно определить стороны входа и выхода светового сигнала. | 1043 | 1043
00-00122408 | Патч-корд (NMF-PC2S2C2-SCA-LCA-001) | NIKOMAX | Шнур волоконно-оптический, переходной, одномодовый 9/125мкм, стандарта OS2, SC/APC-LC/APC, двойной, полимерный материал нг(A)-HF, 2мм, желтый, 1м | Уточняйте у менеджера | Уточняйте у менеджера
00-00146253 | Патч-корд (NMF-PC2S2C2-SCU-FCU-001) | NIKOMAX | Оптические переходные шнуры представляют собой отрезок оптического кабеля, оконцованного с двух сторон различными коннекторами и изготавливаются с использованием одномодового (желтая оболочка) или многомодового (оранжевая оболочка) волокна. Двойные шнуры имеют маркировку полярности коннекторов, благодаря которой можно определить стороны входа и выхода светового сигнала. | 556 | 556
00-00146254 | Патч-корд (NMF-PC2S2C2-SCU-FCU-002) | NIKOMAX | Оптические переходные шнуры представляют собой отрезок оптического кабеля, оконцованного с двух сторон различными коннекторами и изготавливаются с использованием одномодового (желтая оболочка) или многомодового (оранжевая оболочка) волокна. Двойные шнуры имеют маркировку полярности коннекторов, благодаря которой можно определить стороны входа и выхода светового сигнала. | 608 | 608
00-00146255 | Патч-корд (NMF-PC2S2C2-SCU-FCU-003) | NIKOMAX | Оптические переходные шнуры представляют собой отрезок оптического кабеля, оконцованного с двух сторон различными коннекторами и изготавливаются с использованием одномодового (желтая оболочка) или многомодового (оранжевая оболочка) волокна. Двойные шнуры имеют маркировку полярности коннекторов, благодаря которой можно определить стороны входа и выхода светового сигнала. | 663 | 663
00-00083650 | Патч-корд (NMF-PC2S2C2-SCU-LCU-001) | NIKOMAX | Оптические переходные шнуры представляют собой отрезок оптического кабеля, оконцованного с двух сторон различными коннекторами и изготавливаются с использованием одномодового (желтая оболочка) или многомодового (оранжевая оболочка) волокна. Двойные шнуры имеют маркировку полярности коннекторов, благодаря которой можно определить стороны входа и выхода светового сигнала. | 536 | 536
00-00135023 | Патч-корд (NMF-PC2S2C2-SCU-LCU-002) | NIKOMAX | Шнур волоконно-оптический, переходной, одномодовый 9/125мкм, стандарта OS2, SC/UPC-LC/UPC, двойной, полимерный материал нг(A)-HF, 2мм, желтый, 2м. Шнур волоконно-оптический, переходной, одномодовый 9/125мкм, стандарта OS2, SC/UPC-LC/UPC, двойной, полимерный материал нг(A)-HF, 2мм, желтый, 2м. Оптические переходные шнуры представляют собой отрезок оптического кабеля, оконцованного с двух сторон различными коннекторами и изготавливаются с использованием одномодового (желтая оболочка) или многомодового (оранжевая оболочка) волокна. Двойные шнуры имеют маркировку полярности коннекторов, благодаря которой можно определить стороны входа и выхода светового сигнала. | 577 | 577
00-00085905 | Патч-корд (NMF-PC2S2C2-SCU-LCU-003) | NIKOMAX | Оптические переходные шнуры представляют собой отрезок оптического кабеля, оконцованного с двух сторон различными коннекторами и изготавливаются с использованием одномодового (желтая оболочка) или многомодового (оранжевая оболочка) волокна. Двойные шнуры имеют маркировку полярности коннекторов, благодаря которой можно определить стороны входа и выхода светового сигнала. | 668 | 668
00-00146256 | Патч-корд (NMF-PC2S2C2-SCU-LCU-005) | NIKOMAX | Оптические переходные шнуры представляют собой отрезок оптического кабеля, оконцованного с двух сторон различными коннекторами и изготавливаются с использованием одномодового (желтая оболочка) или многомодового (оранжевая оболочка) волокна. Двойные шнуры имеют маркировку полярности коннекторов, благодаря которой можно определить стороны входа и выхода светового сигнала. | 725 | 725
00-00146257 | Патч-корд (NMF-PC2S2C2-SCU-LCU-010) | NIKOMAX | Оптические переходные шнуры представляют собой отрезок оптического кабеля, оконцованного с двух сторон различными коннекторами и изготавливаются с использованием одномодового (желтая оболочка) или многомодового (оранжевая оболочка) волокна. Двойные шнуры имеют маркировку полярности коннекторов, благодаря которой можно определить стороны входа и выхода светового сигнала. | 913 | 913
00-00146258 | Патч-корд (NMF-PC2S2C2-SCU-SCA-001) | NIKOMAX | Оптические шнуры (патч-корды) предназначены для соединения различных сегментов оптических линий связи между собой, а также для их подключения к активному сетевому и контрольно-измерительному оборудованию. Патч-корды обеспечивают высокую надежность соединения и позволяют, в случае необходимости, быстро произвести перекоммутацию. Оптические соединительные шнуры представляют собой отрезок оптического кабеля, оконцованного с двух сторон одинаковыми коннекторами и изготавливаются из одномодового (желтая оболочка) или многомодового (оранжевая оболочка) волокна. Двойные шнуры имеют маркировку полярности коннекторов, благодаря которой можно определить стороны входа и выхода светового сигнала. | 512 | 512
00-00146259 | Патч-корд (NMF-PC2S2C2-SCU-SCA-002) | NIKOMAX | Оптические шнуры (патч-корды) предназначены для соединения различных сегментов оптических линий связи между собой, а также для их подключения к активному сетевому и контрольно-измерительному оборудованию. Патч-корды обеспечивают высокую надежность соединения и позволяют, в случае необходимости, быстро произвести перекоммутацию. Оптические соединительные шнуры представляют собой отрезок оптического кабеля, оконцованного с двух сторон одинаковыми коннекторами и изготавливаются из одномодового (желтая оболочка) или многомодового (оранжевая оболочка) волокна. Двойные шнуры имеют маркировку полярности коннекторов, благодаря которой можно определить стороны входа и выхода светового сигнала. | 562 | 562
00-00031695 | Патч-корд (NMF-PC2S2C2-SCU-SCU-001) | NIKOMAX | Оптические шнуры (патч-корды) предназначены для соединения различных сегментов оптических линий связи между собой, а также для их подключения к активному сетевому и контрольно-измерительному оборудованию. Патч-корды обеспечивают высокую надежность соединения и позволяют, в случае необходимости, быстро произвести перекоммутацию. Оптические соединительные шнуры представляют собой отрезок оптического кабеля, оконцованного с двух сторон одинаковыми коннекторами и изготавливаются из одномодового (желтая оболочка) или многомодового (оранжевая оболочка) волокна. Двойные шнуры имеют маркировку полярности коннекторов, благодаря которой можно определить стороны входа и выхода светового сигнала. | 513 | 513
00-00080246 | Патч-корд (NMF-PC2S2C2-SCU-SCU-002) | NIKOMAX | Оптические шнуры (патч-корды) предназначены для соединения различных сегментов оптических линий связи между собой, а также для их подключения к активному сетевому и контрольно-измерительному оборудованию. Патч-корды обеспечивают высокую надежность соединения и позволяют, в случае необходимости, быстро произвести перекоммутацию. Оптические соединительные шнуры представляют собой отрезок оптического кабеля, оконцованного с двух сторон одинаковыми коннекторами и изготавливаются из одномодового (желтая оболочка) или многомодового (оранжевая оболочка) волокна. Двойные шнуры имеют маркировку полярности коннекторов, благодаря которой можно определить стороны входа и выхода светового сигнала. | 549 | 549
00-00146231 | Патч-корд (NMF-PC2S2C2-SCU-SCU-003) | NIKOMAX | Оптические шнуры (патч-корды) предназначены для соединения различных сегментов оптических линий связи между собой, а также для их подключения к активному сетевому и контрольно-измерительному оборудованию. Патч-корды обеспечивают высокую надежность соединения и позволяют, в случае необходимости, быстро произвести перекоммутацию. Оптические соединительные шнуры представляют собой отрезок оптического кабеля, оконцованного с двух сторон одинаковыми коннекторами и изготавливаются из одномодового (желтая оболочка) или многомодового (оранжевая оболочка) волокна. Двойные шнуры имеют маркировку полярности коннекторов, благодаря которой можно определить стороны входа и выхода светового сигнала. | 590 | 590
00-00085904 | Патч-корд (NMF-PC2S2C2-SCU-SCU-005) | NIKOMAX | Оптические шнуры (патч-корды) предназначены для соединения различных сегментов оптических линий связи между собой, а также для их подключения к активному сетевому и контрольно-измерительному оборудованию. Патч-корды обеспечивают высокую надежность соединения и позволяют, в случае необходимости, быстро произвести перекоммутацию. Оптические соединительные шнуры представляют собой отрезок оптического кабеля, оконцованного с двух сторон одинаковыми коннекторами и изготавливаются из одномодового (желтая оболочка) или многомодового (оранжевая оболочка) волокна. Двойные шнуры имеют маркировку полярности коннекторов, благодаря которой можно определить стороны входа и выхода светового сигнала. | 629 | 629
00-00146238 | Патч-корд (NMF-PC2S2L2-LCU-LCU-001) | NIKOMAX | Шнур NIKOMAX волоконно-оптический, соединительный, одномодовый 9/125мкм, стандарта OS2, LC/UPC-LC/UPC, двойной, полимерный материал нг(A)-LSLTx, 2мм, желтый, 1м | 420 | 420
00-00146239 | Патч-корд (NMF-PC2S2L2-LCU-LCU-002) | NIKOMAX | Шнур NIKOMAX волоконно-оптический, соединительный, одномодовый 9/125мкм, стандарта OS2, LC/UPC-LC/UPC, двойной, полимерный материал нг(A)-LSLTx, 2мм, желтый, 2м | 441 | 441
00-00146240 | Патч-корд (NMF-PC2S2L2-LCU-LCU-003) | NIKOMAX | Шнур NIKOMAX волоконно-оптический, соединительный, одномодовый 9/125мкм, стандарта OS2, LC/UPC-LC/UPC, двойной, полимерный материал нг(A)-LSLTx, 2мм, желтый, 3м | 483 | 483
00-00146241 | Патч-корд (NMF-PC2S2L2-LCU-LCU-005) | NIKOMAX | Шнур NIKOMAX волоконно-оптический, соединительный, одномодовый 9/125мкм, стандарта OS2, LC/UPC-LC/UPC, двойной, полимерный материал нг(A)-LSLTx, 2мм, желтый, 5м | 525 | 525
00-00146322 | Патч-корд (NMF-PT1M2C0-FCU-XXX-001-2) | NIKOMAX | Шнур NIKOMAX волоконно-оптический, монтажный, многомодовый 50/125мкм, стандарта OM2, FC/UPC, полимерный материал нг(A)-HF, 0.9мм, оранжевый, 1м, уп-ка 2шт. | 169 | 169
00-00146324 | Патч-корд (NMF-PT1M2C0-LCU-XXX-001-2) | NIKOMAX | Оптические монтажные шнуры (пиг-тейлы) служат для оконцевания оптоволоконных кабелей разъемами посредствам приваривания к ним готового отрезка кабеля заранее оконцованного коннектором в заводских уловиях. Такие шнуры изготавливаются из кабелей диаметром 0,9 мм и, соответственно, имеют разъем лишь с одной стороны. Монтажные шнуры могут быть как одномодовыми (желтая оболочка), так и многомодовыми (оранжевая оболочка). Монтажные шнуры могут быть и неразрезанными, оконцованными с обеих сторон. От обычных соединительных шнуров их отличает меньший диаметр наружной оболочки и, следовательно, большая гибкость (но и большая хрупкость). Неразрезанные шнуры позволяют при необходимости измерить оптические характеристики перед монтажом. После измерений шнур разрезается пополам, тем самым образуя два стандартных монтажных шнура. | 290 | 290
00-00146323 | Патч-корд (NMF-PT1M2C0-SCU-XXX-001-2) | NIKOMAX | Оптические монтажные шнуры (пиг-тейлы) служат для оконцевания оптоволоконных кабелей разъемами посредствам приваривания к ним готового отрезка кабеля заранее оконцованного коннектором в заводских уловиях. Такие шнуры изготавливаются из кабелей диаметром 0,9 мм и, соответственно, имеют разъем лишь с одной стороны. Монтажные шнуры могут быть как одномодовыми (желтая оболочка), так и многомодовыми (оранжевая оболочка). Монтажные шнуры могут быть и неразрезанными, оконцованными с обеих сторон. От обычных соединительных шнуров их отличает меньший диаметр наружной оболочки и, следовательно, большая гибкость (но и большая хрупкость). Неразрезанные шнуры позволяют при необходимости измерить оптические характеристики перед монтажом. После измерений шнур разрезается пополам, тем самым образуя два стандартных монтажных шнура. | 275 | 275
00-00030152 | Патч-корд (NMF-PT1M3C0-LCU-XXX-001-2) | NIKOMAX | Оптические монтажные шнуры (пиг-тейлы) служат для оконцевания оптоволоконных кабелей разъемами посредствам приваривания к ним готового отрезка кабеля заранее оконцованного коннектором в заводских уловиях. Такие шнуры изготавливаются из кабелей диаметром 0,9 мм и, соответственно, имеют разъем лишь с одной стороны. Монтажные шнуры могут быть как одномодовыми (желтая оболочка), так и многомодовыми (оранжевая оболочка). Монтажные шнуры могут быть и неразрезанными, оконцованными с обеих сторон. От обычных соединительных шнуров их отличает меньший диаметр наружной оболочки и, следовательно, большая гибкость (но и большая хрупкость). Неразрезанные шнуры позволяют при необходимости измерить оптические характеристики перед монтажом. После измерений шнур разрезается пополам, тем самым образуя два стандартных монтажных шнура. | 315 | 315
00-00146389 | Патч-корд (NMF-PT1M3C0-LCU-XXX-0015-2) | NIKOMAX | Шнур NIKOMAX волоконно-оптический, монтажный, многомодовый 50/125мкм, стандарта OM3, LC/UPC, полимерный материал нг(A)-HF, 0,9мм, аква, 1,5м, уп-ка 2шт. | 409 | 409
00-00026755 | Патч-корд (NMF-PT1M3C0-SCU-XXX-001-2) | NIKOMAX | Оптические монтажные шнуры (пиг-тейлы) служат для оконцевания оптоволоконных кабелей разъемами посредствам приваривания к ним готового отрезка кабеля заранее оконцованного коннектором в заводских уловиях. Такие шнуры изготавливаются из кабелей диаметром 0,9 мм и, соответственно, имеют разъем лишь с одной стороны. Монтажные шнуры могут быть как одномодовыми (желтая оболочка), так и многомодовыми (оранжевая оболочка). Монтажные шнуры могут быть и неразрезанными, оконцованными с обеих сторон. От обычных соединительных шнуров их отличает меньший диаметр наружной оболочки и, следовательно, большая гибкость (но и большая хрупкость). Неразрезанные шнуры позволяют при необходимости измерить оптические характеристики перед монтажом. После измерений шнур разрезается пополам, тем самым образуя два стандартных монтажных шнура. | 315 | 315
00-00146458 | Патч-корд (NMF-PT1M4C0-LCU-XXX-001-2) | NIKOMAX | Оптические монтажные шнуры (пиг-тейлы) служат для оконцевания оптоволоконных кабелей разъемами посредствам приваривания к ним готового отрезка кабеля заранее оконцованного коннектором в заводских уловиях. Такие шнуры изготавливаются из кабелей диаметром 0,9 мм и, соответственно, имеют разъем лишь с одной стороны. Монтажные шнуры могут быть как одномодовыми (желтая оболочка), так и многомодовыми (оранжевая оболочка). Монтажные шнуры могут быть и неразрезанными, оконцованными с обеих сторон. От обычных соединительных шнуров их отличает меньший диаметр наружной оболочки и, следовательно, большая гибкость (но и большая хрупкость). Неразрезанные шнуры позволяют при необходимости измерить оптические характеристики перед монтажом. После измерений шнур разрезается пополам, тем самым образуя два стандартных монтажных шнура. | 334 | 334
00-00146459 | Патч-корд (NMF-PT1M4C0-LCU-XXX-0015-2) | NIKOMAX | Шнур NIKOMAX волоконно-оптический, монтажный, многомодовый 50/125мкм, стандарта OM4, LC/UPC, полимерный материал нг(A)-HF, 0,9мм, маджента, 1,5м, уп-ка 2шт. | 535 | 535
00-00146460 | Патч-корд (NMF-PT1M4C0-SCU-XXX-001-2) | NIKOMAX | Оптические монтажные шнуры (пиг-тейлы) служат для оконцевания оптоволоконных кабелей разъемами посредствам приваривания к ним готового отрезка кабеля заранее оконцованного коннектором в заводских уловиях. Такие шнуры изготавливаются из кабелей диаметром 0,9 мм и, соответственно, имеют разъем лишь с одной стороны. Монтажные шнуры могут быть как одномодовыми (желтая оболочка), так и многомодовыми (оранжевая оболочка). Монтажные шнуры могут быть и неразрезанными, оконцованными с обеих сторон. От обычных соединительных шнуров их отличает меньший диаметр наружной оболочки и, следовательно, большая гибкость (но и большая хрупкость). Неразрезанные шнуры позволяют при необходимости измерить оптические характеристики перед монтажом. После измерений шнур разрезается пополам, тем самым образуя два стандартных монтажных шнура. | 396 | 396
00-00146229 | Патч-корд (NMF-PT1S2C0-FCA-XXX-001-2) | NIKOMAX | Оптические монтажные шнуры (пиг-тейлы) служат для оконцевания оптоволоконных кабелей разъемами посредствам приваривания к ним готового отрезка кабеля заранее оконцованного коннектором в заводских уловиях. Такие шнуры изготавливаются из кабелей диаметром 0,9 мм и, соответственно, имеют разъем лишь с одной стороны. Монтажные шнуры могут быть как одномодовыми (желтая оболочка), так и многомодовыми (оранжевая оболочка). Монтажные шнуры могут быть и неразрезанными, оконцованными с обеих сторон. От обычных соединительных шнуров их отличает меньший диаметр наружной оболочки и, следовательно, большая гибкость (но и большая хрупкость). Неразрезанные шнуры позволяют при необходимости измерить оптические характеристики перед монтажом. После измерений шнур разрезается пополам, тем самым образуя два стандартных монтажных шнура. | 282 | 282
00-00033307 | Патч-корд (NMF-PT1S2C0-FCU-XXX-001-2) | NIKOMAX | Оптические монтажные шнуры (пиг-тейлы) служат для оконцевания оптоволоконных кабелей разъемами посредствам приваривания к ним готового отрезка кабеля заранее оконцованного коннектором в заводских уловиях. Такие шнуры изготавливаются из кабелей диаметром 0,9 мм и, соответственно, имеют разъем лишь с одной стороны. Монтажные шнуры могут быть как одномодовыми (желтая оболочка), так и многомодовыми (оранжевая оболочка). Монтажные шнуры могут быть и неразрезанными, оконцованными с обеих сторон. От обычных соединительных шнуров их отличает меньший диаметр наружной оболочки и, следовательно, большая гибкость (но и большая хрупкость). Неразрезанные шнуры позволяют при необходимости измерить оптические характеристики перед монтажом. После измерений шнур разрезается пополам, тем самым образуя два стандартных монтажных шнура. | 293 | 293
00-00146230 | Патч-корд (NMF-PT1S2C0-LCA-XXX-001-2) | NIKOMAX | Оптические монтажные шнуры (пиг-тейлы) служат для оконцевания оптоволоконных кабелей разъемами посредствам приваривания к ним готового отрезка кабеля заранее оконцованного коннектором в заводских уловиях. Такие шнуры изготавливаются из кабелей диаметром 0,9 мм и, соответственно, имеют разъем лишь с одной стороны. Монтажные шнуры могут быть как одномодовыми (желтая оболочка), так и многомодовыми (оранжевая оболочка). Монтажные шнуры могут быть и неразрезанными, оконцованными с обеих сторон. От обычных соединительных шнуров их отличает меньший диаметр наружной оболочки и, следовательно, большая гибкость (но и большая хрупкость). Неразрезанные шнуры позволяют при необходимости измерить оптические характеристики перед монтажом. После измерений шнур разрезается пополам, тем самым образуя два стандартных монтажных шнура. | 253 | 253
00-00044548 | Патч-корд (NMF-PT1S2C0-LCU-XXX-001-2) | NIKOMAX | Оптические монтажные шнуры (пиг-тейлы) служат для оконцевания оптоволоконных кабелей разъемами посредствам приваривания к ним готового отрезка кабеля заранее оконцованного коннектором в заводских уловиях. Такие шнуры изготавливаются из кабелей диаметром 0,9 мм и, соответственно, имеют разъем лишь с одной стороны. Монтажные шнуры могут быть как одномодовыми (желтая оболочка), так и многомодовыми (оранжевая оболочка). Монтажные шнуры могут быть и неразрезанными, оконцованными с обеих сторон. От обычных соединительных шнуров их отличает меньший диаметр наружной оболочки и, следовательно, большая гибкость (но и большая хрупкость). Неразрезанные шнуры позволяют при необходимости измерить оптические характеристики перед монтажом. После измерений шнур разрезается пополам, тем самым образуя два стандартных монтажных шнура. | 232 | 232
00-00146228 | Патч-корд (NMF-PT1S2C0-LCU-XXX-0015-2) | NIKOMAX | Шнур NIKOMAX волоконно-оптический, монтажный, одномодовый 9/125мкм, стандарта OS2, LC/UPC, полимерный материал нг(A)-HF, 0,9мм, желтый, 1,5м, уп-ка 2шт. | 266 | 266
00-00085813 | Патч-корд (NMF-PT1S2C0-SCA-XXX-001-2) | NIKOMAX | Оптические монтажные шнуры (пиг-тейлы) служат для оконцевания оптоволоконных кабелей разъемами посредствам приваривания к ним готового отрезка кабеля заранее оконцованного коннектором в заводских уловиях. Такие шнуры изготавливаются из кабелей диаметром 0,9 мм и, соответственно, имеют разъем лишь с одной стороны. Монтажные шнуры могут быть как одномодовыми (желтая оболочка), так и многомодовыми (оранжевая оболочка). Монтажные шнуры могут быть и неразрезанными, оконцованными с обеих сторон. От обычных соединительных шнуров их отличает меньший диаметр наружной оболочки и, следовательно, большая гибкость (но и большая хрупкость). Неразрезанные шнуры позволяют при необходимости измерить оптические характеристики перед монтажом. После измерений шнур разрезается пополам, тем самым образуя два стандартных монтажных шнура. | 282 | 282
00-00029093 | Патч-корд (NMF-PT1S2C0-SCU-XXX-001-2) | NIKOMAX | Оптические монтажные шнуры (пиг-тейлы) служат для оконцевания оптоволоконных кабелей разъемами посредствам приваривания к ним готового отрезка кабеля заранее оконцованного коннектором в заводских уловиях. Такие шнуры изготавливаются из кабелей диаметром 0,9 мм и, соответственно, имеют разъем лишь с одной стороны. Монтажные шнуры могут быть как одномодовыми (желтая оболочка), так и многомодовыми (оранжевая оболочка). Монтажные шнуры могут быть и неразрезанными, оконцованными с обеих сторон. От обычных соединительных шнуров их отличает меньший диаметр наружной оболочки и, следовательно, большая гибкость (но и большая хрупкость). Неразрезанные шнуры позволяют при необходимости измерить оптические характеристики перед монтажом. После измерений шнур разрезается пополам, тем самым образуя два стандартных монтажных шнура. | 293 | 293
00-00033308 | Патч-корд (NMF-PT1S2C0-STU-XXX-001-2) | NIKOMAX | Оптические монтажные шнуры (пиг-тейлы) служат для оконцевания оптоволоконных кабелей разъемами посредствам приваривания к ним готового отрезка кабеля заранее оконцованного коннектором в заводских уловиях. Такие шнуры изготавливаются из кабелей диаметром 0,9 мм и, соответственно, имеют разъем лишь с одной стороны. Монтажные шнуры могут быть как одномодовыми (желтая оболочка), так и многомодовыми (оранжевая оболочка). Монтажные шнуры могут быть и неразрезанными, оконцованными с обеих сторон. От обычных соединительных шнуров их отличает меньший диаметр наружной оболочки и, следовательно, большая гибкость (но и большая хрупкость). Неразрезанные шнуры позволяют при необходимости измерить оптические характеристики перед монтажом. После измерений шнур разрезается пополам, тем самым образуя два стандартных монтажных шнура. | 297 | 297
00-00042958 | Патч-корд UTP 5e литой 1М | Tantos | Патч-корд-соединительный шнур длиной 1 метр с разъёмами типа 8P8C, для подключения активного и пассивного сетевого оборудования в составе структурированной кабельной системы представляет собой шнур из 4-х пар изолированных проводников, скрученных между собой, находящиеся в общей изоляции с разъёмами типа 8P8C. | 50 | 47.5
00-00042959 | Патч-корд UTP 5e литой 2М | Tantos | Патч-корд-соединительный шнур длиной 2 метра с разъёмами типа 8P8C, для подключения активного и пассивного сетевого оборудования в составе структурированной кабельной системы представляет собой шнур из 4-х пар изолированных проводников, скрученных между собой, находящиеся в общей изоляции с разъёмами типа 8P8C. | 75 | 71.25
00-00121336 | PC08-C5EUL-1M | IEK | Коммутационный шнур (патч-корд) предназначен для коммутации линий передачи информации между различными секциями коммутационных панелей, подключения активного коммутационного или серверного оборудования к сети, а также для подсоединения телефонов и компьютеров к информационным розеткам. Основным свойством шнура является его устойчивость к многократным нагрузкам на изгиб и кручение, что обеспечивается многопроволочным проводником. Самые распространённые и востребованные типы разъёмов - RJ45-RJ45. | 266.72 | 240.05
00-00062281 | 18-8001-1 | REXANT | Патч-корд F/UTP серого цвета предназначен для подключения активного и пассивного сетевого оборудования в составе структурированной кабельной системы. Позволяет подключить одно электрическое устройство к другому. Представляет собой шнур из 4 пар изолированных проводников, скрученных между собой, находящихся в общей изоляции. С двух сторон располагаются коннекторы RJ45 (8P8C), посредством которых различное оборудование соединяется между собой. Разъемы изготавливаются литыми, что обеспечивает надежное крепление провода в коннекторе. Контакты разъемов имеют напыление техническим золотом, что способствует улучшению пропускной способности сигнала. Полоса пропускаемых частот от 100-125 МГц, что соответствует категории 5е. Длина экранированного шнура составляет 0,5 метра. Оболочка – безгалогенный компаунд, который не распространяет горение, не дымится и не выделяет вредных веществ. | 113.77 | 113.77
00-00062282 | 18-8002-1 | REXANT | Патч-корд F/UTP серого цвета предназначен для подключения активного и пассивного сетевого оборудования в составе структурированной кабельной системы. Позволяет подключить одно электрическое устройство к другому. Представляет собой шнур из 4 пар изолированных проводников, скрученных между собой, находящихся в общей изоляции. С двух сторон располагаются коннекторы RJ45 (8P8C), посредством которых различное оборудование соединяется между собой. Разъемы изготавливаются литыми, что обеспечивает надежное крепление провода в коннекторе. Контакты разъемов имеют напыление техническим золотом, что способствует улучшению пропускной способности сигнала. Полоса пропускаемых частот от 100-125 МГц, что соответствует категории 5е. Длина экранированного шнура составляет 1 метр. Оболочка – безгалогенный компаунд, который не распространяет горение, не дымится и не выделяет вредных веществ. | 135.62 | 135.62
00-00062284 | 18-8004-1 | REXANT | Патч-корд F/UTP серого цвета предназначен для подключения активного и пассивного сетевого оборудования в составе структурированной кабельной системы. Позволяет подключить одно электрическое устройство к другому. Представляет собой шнур из 4 пар изолированных проводников, скрученных между собой, находящихся в общей изоляции. С двух сторон располагаются коннекторы RJ45 (8P8C), посредством которых различное оборудование соединяется между собой. Разъемы изготавливаются литыми, что обеспечивает надежное крепление провода в коннекторе. Контакты разъемов имеют напыление техническим золотом, что способствует улучшению пропускной способности сигнала. Полоса пропускаемых частот от 100-125 МГц, что соответствует категории 5е. Длина экранированного шнура составляет 1,5 метра. Оболочка – безгалогенный компаунд, который не распространяет горение, не дымится и не выделяет вредных веществ. | 167.7 | 167.7
00-00062286 | 18-8005-1 | REXANT | Патч-корд F/UTP серого цвета предназначен для подключения активного и пассивного сетевого оборудования в составе структурированной кабельной системы. Позволяет подключить одно электрическое устройство к другому. Представляет собой шнур из 4 пар изолированных проводников, скрученных между собой, находящихся в общей изоляции. С двух сторон располагаются коннекторы RJ45 (8P8C), посредством которых различное оборудование соединяется между собой. Разъемы изготавливаются литыми, что обеспечивает надежное крепление провода в коннекторе. Контакты разъемов имеют напыление техническим золотом, что способствует улучшению пропускной способности сигнала. Полоса пропускаемых частот от 100-125 МГц, что соответствует категории 5е. Длина экранированного шнура составляет 2 метра. Оболочка – безгалогенный компаунд, который не распространяет горение, не дымится и не выделяет вредных веществ. | 210.07 | 210.07
00-00062283 | 18-8006-1 | REXANT | Патч-корд F/UTP серого цвета предназначен для подключения активного и пассивного сетевого оборудования в составе структурированной кабельной системы. Позволяет подключить одно электрическое устройство к другому. Представляет собой шнур из 4 пар изолированных проводников, скрученных между собой, находящихся в общей изоляции. С двух сторон располагаются коннекторы RJ45 (8P8C), посредством которых различное оборудование соединяется между собой. Разъемы изготавливаются литыми, что обеспечивает надежное крепление провода в коннекторе. Контакты разъемов имеют напыление техническим золотом, что способствует улучшению пропускной способности сигнала. Полоса пропускаемых частот от 100-125 МГц, что соответствует категории 5е. Длина экранированного шнура составляет 3 метра. Оболочка – безгалогенный компаунд, который не распространяет горение, не дымится и не выделяет вредных веществ. | 262.44 | 262.44
00-00062285 | 18-8007-1 | REXANT | Патч-корд F/UTP серого цвета предназначен для подключения активного и пассивного сетевого оборудования в составе структурированной кабельной системы. Позволяет подключить одно электрическое устройство к другому. Представляет собой шнур из 4 пар изолированных проводников, скрученных между собой, находящихся в общей изоляции. С двух сторон располагаются коннекторы RJ45 (8P8C), посредством которых различное оборудование соединяется между собой. Разъемы изготавливаются литыми, что обеспечивает надежное крепление провода в коннекторе. Контакты разъемов имеют напыление техническим золотом, что способствует улучшению пропускной способности сигнала. Полоса пропускаемых частот от 100-125 МГц, что соответствует категории 5е. Длина экранированного шнура составляет 5 метров. Оболочка – безгалогенный компаунд, который не распространяет горение, не дымится и не выделяет вредных веществ. | 384.29 | 384.29
00-00076193 | 003-300021 | RIPO | Патч-корд UTP 5E используется с целью соединения компьютерной техники, различных офисных АТС, карт сетевых и коммутаторов, патч-панелей, расположенных в стойках телекоммуникаций, иного оборудования, подходящего под разъем RJ-45. | Уточняйте у менеджера | Уточняйте у менеджера
00-00076194 | 003-300017 | RIPO | Патч-корд UTP 5E используется с целью соединения компьютерной техники, различных офисных АТС, карт сетевых и коммутаторов, патч-панелей, расположенных в стойках телекоммуникаций, иного оборудования, подходящего под разъем RJ-45. | Уточняйте у менеджера | Уточняйте у менеджера
00-00076195 | 003-300019 | RIPO | Патч-корд UTP 5E используется с целью соединения компьютерной техники, различных офисных АТС, карт сетевых и коммутаторов, патч-панелей, расположенных в стойках телекоммуникаций, иного оборудования, подходящего под разъем RJ-45. | Уточняйте у менеджера | Уточняйте у менеджера
00-00076202 | 003-300009/600 | RIPO | Патч-корд UTP 5E используется с целью соединения компьютерной техники, различных офисных АТС, карт сетевых и коммутаторов, патч-панелей, расположенных в стойках телекоммуникаций, иного оборудования, подходящего под разъем RJ-45. | Уточняйте у менеджера | Уточняйте у менеджера
00-00076203 | 003-300005/600 | RIPO | Патч-корд UTP 5E используется с целью соединения компьютерной техники, различных офисных АТС, карт сетевых и коммутаторов, патч-панелей, расположенных в стойках телекоммуникаций, иного оборудования, подходящего под разъем RJ-45. | Уточняйте у менеджера | Уточняйте у менеджера
00-00076196 | 003-300022 | RIPO | Патч-корд UTP 5E используется с целью соединения компьютерной техники, различных офисных АТС, карт сетевых и коммутаторов, патч-панелей, расположенных в стойках телекоммуникаций, иного оборудования, подходящего под разъем RJ-45. | Уточняйте у менеджера | Уточняйте у менеджера
00-00076197 | 003-300018 | RIPO | Патч-корд UTP 5E используется с целью соединения компьютерной техники, различных офисных АТС, карт сетевых и коммутаторов, патч-панелей, расположенных в стойках телекоммуникаций, иного оборудования, подходящего под разъем RJ-45. | Уточняйте у менеджера | Уточняйте у менеджера
00-00076198 | 003-300020 | RIPO | Патч-корд UTP 5E используется с целью соединения компьютерной техники, различных офисных АТС, карт сетевых и коммутаторов, патч-панелей, расположенных в стойках телекоммуникаций, иного оборудования, подходящего под разъем RJ-45. | Уточняйте у менеджера | Уточняйте у менеджера
00-00076204 | 003-300011/400 | RIPO | Патч-корд UTP 5E используется с целью соединения компьютерной техники, различных офисных АТС, карт сетевых и коммутаторов, патч-панелей, расположенных в стойках телекоммуникаций, иного оборудования, подходящего под разъем RJ-45. | Уточняйте у менеджера | Уточняйте у менеджера
00-00076205 | 003-300027 | RIPO | Патч-корд UTP 5E используется с целью соединения компьютерной техники, различных офисных АТС, карт сетевых и коммутаторов, патч-панелей, расположенных в стойках телекоммуникаций, иного оборудования, подходящего под разъем RJ-45. | Уточняйте у менеджера | Уточняйте у менеджера
00-00076206 | 003-300030 | RIPO | Патч-корд UTP 5E используется с целью соединения компьютерной техники, различных офисных АТС, карт сетевых и коммутаторов, патч-панелей, расположенных в стойках телекоммуникаций, иного оборудования, подходящего под разъем RJ-45. | Уточняйте у менеджера | Уточняйте у менеджера
00-00076199 | 003-300103 | RIPO | Патч-корд UTP 5E используется с целью соединения компьютерной техники, различных офисных АТС, карт сетевых и коммутаторов, патч-панелей, расположенных в стойках телекоммуникаций, иного оборудования, подходящего под разъем RJ-45. | Уточняйте у менеджера | Уточняйте у менеджера
00-00076200 | 003-300102 | RIPO | Патч-корд UTP 5E используется с целью соединения компьютерной техники, различных офисных АТС, карт сетевых и коммутаторов, патч-панелей, расположенных в стойках телекоммуникаций, иного оборудования, подходящего под разъем RJ-45. | Уточняйте у менеджера | Уточняйте у менеджера
00-00076207 | 003-300006 | RIPO | Патч-корд UTP 5E используется с целью соединения компьютерной техники, различных офисных АТС, карт сетевых и коммутаторов, патч-панелей, расположенных в стойках телекоммуникаций, иного оборудования, подходящего под разъем RJ-45. | Уточняйте у менеджера | Уточняйте у менеджера
00-00076208 | 003-300007 | RIPO | Патч-корд UTP 5E используется с целью соединения компьютерной техники, различных офисных АТС, карт сетевых и коммутаторов, патч-панелей, расположенных в стойках телекоммуникаций, иного оборудования, подходящего под разъем RJ-45. | Уточняйте у менеджера | Уточняйте у менеджера
00-00076209 | 003-300025 | RIPO | Патч-корд UTP 5E используется с целью соединения компьютерной техники, различных офисных АТС, карт сетевых и коммутаторов, патч-панелей, расположенных в стойках телекоммуникаций, иного оборудования, подходящего под разъем RJ-45. | Уточняйте у менеджера | Уточняйте у менеджера
00-00076201 | 003-300008 | RIPO | Патч-корд UTP 5E используется с целью соединения компьютерной техники, различных офисных АТС, карт сетевых и коммутаторов, патч-панелей, расположенных в стойках телекоммуникаций, иного оборудования, подходящего под разъем RJ-45. | Уточняйте у менеджера | Уточняйте у менеджера
00-00076211 | 003-300010 | RIPO | Патч-корд UTP 5E используется с целью соединения компьютерной техники, различных офисных АТС, карт сетевых и коммутаторов, патч-панелей, расположенных в стойках телекоммуникаций, иного оборудования, подходящего под разъем RJ-45. | Уточняйте у менеджера | Уточняйте у менеджера
00-00076210 | 003-300010/500 | RIPO | Патч-корд UTP 5E используется с целью соединения компьютерной техники, различных офисных АТС, карт сетевых и коммутаторов, патч-панелей, расположенных в стойках телекоммуникаций, иного оборудования, подходящего под разъем RJ-45. | Уточняйте у менеджера | Уточняйте у менеджера
00-00076212 | 003-300055 | RIPO | Патч-корд UTP 5E используется с целью соединения компьютерной техники, различных офисных АТС, карт сетевых и коммутаторов, патч-панелей, расположенных в стойках телекоммуникаций, иного оборудования, подходящего под разъем RJ-45. | Уточняйте у менеджера | Уточняйте у менеджера
00-00076213 | 003-300056 | RIPO | Патч-корд UTP 5E используется с целью соединения компьютерной техники, различных офисных АТС, карт сетевых и коммутаторов, патч-панелей, расположенных в стойках телекоммуникаций, иного оборудования, подходящего под разъем RJ-45. | Уточняйте у менеджера | Уточняйте у менеджера
00-00076214 | 003-300057 | RIPO | Патч-корд UTP 5E используется с целью соединения компьютерной техники, различных офисных АТС, карт сетевых и коммутаторов, патч-панелей, расположенных в стойках телекоммуникаций, иного оборудования, подходящего под разъем RJ-45. | Уточняйте у менеджера | Уточняйте у менеджера
00-00020132 | 18-1001 | REXANT | Патч-корд U/UTP длиной 0,5 метра серого цвета предназначен для подключения активного и пассивного сетевого оборудования в составе структурированной кабельной системы. Позволяет подключить одно электрическое устройство к другому. Представляет собой шнур из 4 пар изолированных проводников, скрученных между собой, находящихся в общей изоляции. С двух сторон располагаются коннекторы RJ45 (8P8C), посредством которых различное оборудование соединяется между собой. Разъемы изготавливаются литыми, что обеспечивает надежное крепление провода в коннекторе. Контакты разъемов имеют напыление техническим золотом, что способствует улучшению пропускной способности сигнала. Колпачки литых разъемов выполнены из нескользящего эластичного пластика. Внешняя изоляция провода изготовлена из ПВХ. | 67.16 | 67.16
00-00020133 | 18-1004 | REXANT | Патч-корд U/UTP длиной 1,5 метра серого цвета предназначен для подключения активного и пассивного сетевого оборудования в составе структурированной кабельной системы. Позволяет подключить одно электрическое устройство к другому. Представляет собой шнур из 4 пар изолированных проводников, скрученных между собой, находящихся в общей изоляции. С двух сторон располагаются коннекторы RJ45 (8P8C), посредством которых различное оборудование соединяется между собой. Разъемы изготавливаются литыми, что обеспечивает надежное крепление провода в коннекторе. Контакты разъемов имеют напыление техническим золотом, что способствует улучшению пропускной способности сигнала. Колпачки литых разъемов выполнены из нескользящего эластичного пластика. Внешняя изоляция провода изготовлена из ПВХ. | 86.65 | 86.65
00-00020134 | 18-1009 | REXANT | Патч-корд U/UTP длиной 10 метров серого цвета предназначен для подключения активного и пассивного сетевого оборудования в составе структурированной кабельной системы. Позволяет подключить одно электрическое устройство к другому. Представляет собой шнур из 4 пар изолированных проводников, скрученных между собой, находящихся в общей изоляции. С двух сторон располагаются коннекторы RJ45 (8P8C), посредством которых различное оборудование соединяется между собой. Разъемы изготавливаются литыми, что обеспечивает надежное крепление провода в коннекторе. Контакты разъемов имеют напыление техническим золотом, что способствует улучшению пропускной способности сигнала. Колпачки литых разъемов выполнены из нескользящего эластичного пластика. Внешняя изоляция провода изготовлена из ПВХ. | 392.77 | 392.77
00-00020135 | 18-1010 | REXANT | Патч-корд U/UTP длиной 15 метров серого цвета предназначен для подключения активного и пассивного сетевого оборудования в составе структурированной кабельной системы. Позволяет подключить одно электрическое устройство к другому. Представляет собой шнур из 4 пар изолированных проводников, скрученных между собой, находящихся в общей изоляции. С двух сторон располагаются коннекторы RJ45 (8P8C), посредством которых различное оборудование соединяется между собой. Разъемы изготавливаются литыми, что обеспечивает надежное крепление провода в коннекторе. Контакты разъемов имеют напыление техническим золотом, что способствует улучшению пропускной способности сигнала. Колпачки литых разъемов выполнены из нескользящего эластичного пластика. Внешняя изоляция провода изготовлена из ПВХ. | 578.58 | 578.58
00-00020136 | 18-1002 | REXANT | Патч-корд U/UTP длиной 1 метр серого цвета предназначен для подключения активного и пассивного сетевого оборудования в составе структурированной кабельной системы. Позволяет подключить одно электрическое устройство к другому. Представляет собой шнур из 4 пар изолированных проводников, скрученных между собой, находящихся в общей изоляции. С двух сторон располагаются коннекторы RJ45 (8P8C), посредством которых различное оборудование соединяется между собой. Разъемы изготавливаются литыми, что обеспечивает надежное крепление провода в коннекторе. Контакты разъемов имеют напыление техническим золотом, что способствует улучшению пропускной способности сигнала. Колпачки литых разъемов выполнены из нескользящего эластичного пластика. Внешняя изоляция провода изготовлена из ПВХ. | 77.99 | 77.99
00-00020137 | 18-1011 | REXANT | Патч-корд U/UTP длиной 20 метров серого цвета предназначен для подключения активного и пассивного сетевого оборудования в составе структурированной кабельной системы. Позволяет подключить одно электрическое устройство к другому. Представляет собой шнур из 4 пар изолированных проводников, скрученных между собой, находящихся в общей изоляции. С двух сторон располагаются коннекторы RJ45 (8P8C), посредством которых различное оборудование соединяется между собой. Разъемы изготавливаются литыми, что обеспечивает надежное крепление провода в коннекторе. Контакты разъемов имеют напыление техническим золотом 3 мкм, что способствует улучшению пропускной способности сигнала. Колпачки литых разъемов выполнены из нескользящего эластичного пластика. Внешняя изоляция провода изготовлена из ПВХ. | 758.98 | 758.98
00-00020138 | 18-1012 | REXANT | Патч-корд U/UTP длиной 25 метров серого цвета предназначен для подключения активного и пассивного сетевого оборудования в составе структурированной кабельной системы. Позволяет подключить одно электрическое устройство к другому. Представляет собой шнур из 4 пар изолированных проводников, скрученных между собой, находящихся в общей изоляции. С двух сторон располагаются коннекторы RJ45 (8P8C), посредством которых различное оборудование соединяется между собой. Разъемы изготавливаются литыми, что обеспечивает надежное крепление провода в коннекторе. Контакты разъемов имеют напыление техническим золотом, что способствует улучшению пропускной способности сигнала. Колпачки литых разъемов выполнены из нескользящего эластичного пластика. Внешняя изоляция провода изготовлена из ПВХ. | 1117.66 | 1117.66
00-00020139 | 18-1005 | REXANT | Патч-корд U/UTP длиной 2 метра серого цвета предназначен для подключения активного и пассивного сетевого оборудования в составе структурированной кабельной системы. Позволяет подключить одно электрическое устройство к другому. Представляет собой шнур из 4 пар изолированных проводников, скрученных между собой, находящихся в общей изоляции. С двух сторон располагаются коннекторы RJ45 (8P8C), посредством которых различное оборудование соединяется между собой. Разъемы изготавливаются литыми, что обеспечивает надежное крепление провода в коннекторе. Контакты разъемов имеют напыление техническим золотом, что способствует улучшению пропускной способности сигнала. Колпачки литых разъемов выполнены из нескользящего эластичного пластика. Внешняя изоляция провода изготовлена из ПВХ. | 102.66 | 102.66
00-00020140 | 18-1006 | REXANT | Патч-корд U/UTP длиной 3 метра серого цвета предназначен для подключения активного и пассивного сетевого оборудования в составе структурированной кабельной системы. Позволяет подключить одно электрическое устройство к другому. Представляет собой шнур из 4 пар изолированных проводников, скрученных между собой, находящихся в общей изоляции. С двух сторон располагаются коннекторы RJ45 (8P8C), посредством которых различное оборудование соединяется между собой. Разъемы изготавливаются литыми, что обеспечивает надежное крепление провода в коннекторе. Контакты разъемов имеют напыление техническим золотом, что способствует улучшению пропускной способности сигнала. Колпачки литых разъемов выполнены из нескользящего эластичного пластика. Внешняя изоляция провода изготовлена из ПВХ. | 129.45 | 129.45
00-00020141 | 18-1007 | REXANT | Патч-корд U/UTP длиной 5 метров серого цвета предназначен для подключения активного и пассивного сетевого оборудования в составе структурированной кабельной системы. Позволяет подключить одно электрическое устройство к другому. Представляет собой шнур из 4 пар изолированных проводников, скрученных между собой, находящихся в общей изоляции. С двух сторон располагаются коннекторы RJ45 (8P8C), посредством которых различное оборудование соединяется между собой. Разъемы изготавливаются литыми, что обеспечивает надежное крепление провода в коннекторе. Контакты разъемов имеют напыление техническим золотом, что способствует улучшению пропускной способности сигнала. Колпачки литых разъемов выполнены из нескользящего эластичного пластика. Внешняя изоляция провода изготовлена из ПВХ. | 182.97 | 182.97
00-00020142 | 18-1008 | REXANT | Патч-корд U/UTP длиной 7 метров серого цвета предназначен для подключения активного и пассивного сетевого оборудования в составе структурированной кабельной системы. Позволяет подключить одно электрическое устройство к другому. Представляет собой шнур из 4 пар изолированных проводников, скрученных между собой, находящихся в общей изоляции. С двух сторон располагаются коннекторы RJ45 (8P8C), посредством которых различное оборудование соединяется между собой. Разъемы изготавливаются литыми, что обеспечивает надежное крепление провода в коннекторе. Контакты разъемов имеют напыление техническим золотом, что способствует улучшению пропускной способности сигнала. Колпачки литых разъемов выполнены из нескользящего эластичного пластика. Внешняя изоляция провода изготовлена из ПВХ. | 353.02 | 353.02
00-00061760 | Патч-корд UTP 5e кат. литой, серый, 0.25м (16-010) | ЭЛЕТЭК | Патч-корд UTP 5e кат. литой, серый, 0.25 м | 49.5 | 46.41
00-00025541 | Патч-корд UTP 5e кат.литой, серый, 0.5м (16-020) | ЭЛЕТЭК | Патч-корд UTP 5e кат. литой, серый, 0.5 м | 58.88 | 55.2
00-00061761 | Патч-корд UTP 5e кат. литой, серый, 1,5м (16-040) | ЭЛЕТЭК | Патч-корд UTP 5e кат. литой, серый, 1,5 м | 84.48 | 79.2
00-00025542 | Патч-корд UTP 5e кат. литой, серый, 1.0м (16-030) | ЭЛЕТЭК | Патч-корд UTP 5e кат. литой, серый, 1.0 м | 64.14 | 60.14
00-00025543 | Патч-корд UTP 5e кат. литой, серый, 2.0м (16-050) | ЭЛЕТЭК | Патч-корд UTP 5e кат. литой, серый, 2.0 м | 104.93 | 98.37
00-00087550 | Патч-корд UTP 5e кат. литой, серый, 2.0 м, LSZH | ЭЛЕТЭК | Патч-корд UTP 5e кат. литой, серый, 2.0 м, LSZH | 99.73 | 93.5
00-00025544 | Патч-корд UTP 5e кат. литой, серый, 3.0м (16-060) | ЭЛЕТЭК | Патч-корд UTP 5e кат. литой, серый, 3.0 м | 113.89 | 106.77
00-00025545 | Патч-корд UTP 5e кат. литой, серый, 5.0м (16-070) | ЭЛЕТЭК | Патч-корд UTP 5e кат. литой, серый, 5.0 м | 187.76 | 176.03
00-00055017 | 18-8001 | REXANT | Патч-корд U/UTP серого цвета предназначен для подключения активного и пассивного сетевого оборудования в составе структурированной кабельной системы. Позволяет подключить одно электрическое устройство к другому. Представляет собой шнур из 4 пар изолированных проводников, скрученных между собой, находящихся в общей изоляции. С двух сторон располагаются коннекторы RJ45 (8P8C), посредством которых различное оборудование соединяется между собой. Разъемы изготавливаются литыми, что обеспечивает надежное крепление провода в коннекторе. Контакты разъемов имеют напыление техническим золотом, что способствует улучшению пропускной способности сигнала. Полоса пропускаемых частот от 100-125 МГц, что соответствует категории 5е. Длина неэкранированного шнура составляет 0,5 метра. Оболочка LSZH – безгалогенный компаунд, который не распространяет горение, не дымится и не выделяет вредных веществ. | 94.28 | 94.28
00-00062287 | 18-8002 | REXANT | Патч-корд U/UTP серого цвета предназначен для подключения активного и пассивного сетевого оборудования в составе структурированной кабельной системы. Позволяет подключить одно электрическое устройство к другому. Представляет собой шнур из 4 пар изолированных проводников, скрученных между собой, находящихся в общей изоляции. С двух сторон располагаются коннекторы RJ45 (8P8C), посредством которых различное оборудование соединяется между собой. Разъемы изготавливаются литыми, что обеспечивает надежное крепление провода в коннекторе. Контакты разъемов имеют напыление техническим золотом, что способствует улучшению пропускной способности сигнала. Полоса пропускаемых частот от 100-125 МГц, что соответствует категории 5е. Длина неэкранированного шнура составляет 1 метр. Оболочка – безгалогенный компаунд, который не распространяет горение, не дымится и не выделяет вредных веществ. | 128.09 | 128.09
00-00062288 | 18-8004 | REXANT | Патч-корд U/UTP серого цвета предназначен для подключения активного и пассивного сетевого оборудования в составе структурированной кабельной системы. Позволяет подключить одно электрическое устройство к другому. Представляет собой шнур из 4 пар изолированных проводников, скрученных между собой, находящихся в общей изоляции. С двух сторон располагаются коннекторы RJ45 (8P8C), посредством которых различное оборудование соединяется между собой. Разъемы изготавливаются литыми, что обеспечивает надежное крепление провода в коннекторе. Контакты разъемов имеют напыление техническим золотом, что способствует улучшению пропускной способности сигнала. Полоса пропускаемых частот от 100-125 МГц, что соответствует категории 5е. Длина неэкранированного шнура составляет 1,5 метра. Оболочка – безгалогенный компаунд, который не распространяет горение, не дымится и не выделяет вредных веществ. | 142.74 | 142.74
00-00062289 | 18-8005 | REXANT | Патч-корд U/UTP серого цвета предназначен для подключения активного и пассивного сетевого оборудования в составе структурированной кабельной системы. Позволяет подключить одно электрическое устройство к другому. Представляет собой шнур из 4 пар изолированных проводников, скрученных между собой, находящихся в общей изоляции. С двух сторон располагаются коннекторы RJ45 (8P8C), посредством которых различное оборудование соединяется между собой. Разъемы изготавливаются литыми, что обеспечивает надежное крепление провода в коннекторе. Контакты разъемов имеют напыление техническим золотом, что способствует улучшению пропускной способности сигнала. Полоса пропускаемых частот от 100-125 МГц, что соответствует категории 5е. Длина неэкранированного шнура составляет 2 метра. Оболочка – безгалогенный компаунд, который не распространяет горение, не дымится и не выделяет вредных веществ. | 187.79 | 187.79
00-00062280 | 18-8006 | REXANT | Патч-корд U/UTP серого цвета предназначен для подключения активного и пассивного сетевого оборудования в составе структурированной кабельной системы. Позволяет подключить одно электрическое устройство к другому. Представляет собой шнур из 4 пар изолированных проводников, скрученных между собой, находящихся в общей изоляции. С двух сторон располагаются коннекторы RJ45 (8P8C), посредством которых различное оборудование соединяется между собой. Разъемы изготавливаются литыми, что обеспечивает надежное крепление провода в коннекторе. Контакты разъемов имеют напыление техническим золотом, что способствует улучшению пропускной способности сигнала. Полоса пропускаемых частот от 100-125 МГц, что соответствует категории 5е. Длина неэкранированного шнура составляет 3 метра. Оболочка – безгалогенный компаунд, который не распространяет горение, не дымится и не выделяет вредных веществ. | 225.79 | 225.79
00-00062290 | 18-8007 | REXANT | Патч-корд U/UTP серого цвета предназначен для подключения активного и пассивного сетевого оборудования в составе структурированной кабельной системы. Позволяет подключить одно электрическое устройство к другому. Представляет собой шнур из 4 пар изолированных проводников, скрученных между собой, находящихся в общей изоляции. С двух сторон располагаются коннекторы RJ45 (8P8C), посредством которых различное оборудование соединяется между собой. Разъемы изготавливаются литыми, что обеспечивает надежное крепление провода в коннекторе. Контакты разъемов имеют напыление техническим золотом, что способствует улучшению пропускной способности сигнала. Полоса пропускаемых частот от 100-125 МГц, что соответствует категории 5е. Длина неэкранированного шнура составляет 5 метров. Оболочка – безгалогенный компаунд, который не распространяет горение, не дымится и не выделяет вредных веществ. | 360.96 | 360.96
00-00130781 | PC08-C5EU-10M-G | IEK | Шнур коммутационный (патч-корд) кат.5Е UTP 10м белый GENERICA (PC08-C5EU-10M-G) | 591.49 | 532.34
Патч-панели
00-00088461 | PL-12-Cat.5e 10"-Dual (7085c) | CABEUS | Патч-панель 10", установочный размер 236 мм, 12 портов RJ-45, категория 5e, Dual IDC | 1665.4 | 1657.79
00-00074812 | PL-12-Cat.5e-WL-Dual IDC (7004c) | CABEUS | Патч-панель настенная, 12 портов RJ-45, категория 5е, с подставкой | 1665.4 | 1657.79
00-00142696 | PL-12-Cat.6 10"-SH-Dual (7953c) | CABEUS | Патч-панель 10", установочный размер 236 мм, 12 портов RJ-45 полностью экранированная, категория 6, Dual IDC | 3747.7 | 3731.9
00-00142713 | PL-12-Cat.6-WL-Dual IDC (7954c) | CABEUS | Патч-панель настенная, 12 портов RJ-45, категория 6, с подставкой, Dual IDC | 1849.1 | 1840.87
00-00058224 | PL-24-Cat.5e-Dual (7000c) | CABEUS | Патч-панель 19" (1U), 24 порта RJ-45, категория 5e, Dual IDC, с задним кабельным организатором | 2714.8 | 2703.62
00-00073746 | PL-24-Cat.5e-SH-Dual (7002c) | CABEUS | Патч-панель 19"(1U), 24 порта RJ-45 полностью экранированная, категория 5e, Dual IDC | 5876.2 | 5851.16
00-00126661 | PL-24-Cat.6-Dual (7128c) | CABEUS | Патч-панель 19" (1U), 24 порта RJ-45, категория 6, Dual IDC, с задним кабельным организатором | 3160.3 | 3147.54
00-00106472 | PL-24-Cat.6-SH-Dual (7234c) | CABEUS | Патч-панель 19" (1U), 24 порта RJ-45, категория 6, полностью экранированная, с задним кабельным организатором | 6617.6 | 6588.52
00-00072871 | PL-24-Cat.6a-Dual (7651c) | CABEUS | Патч-панель 19" (1U), 24 порта RJ-45, категория 6a, Dual IDC, с задним кабельным организатором | 4409.9 | 4391.51
00-00135273 | PL-24-Cat.6a-SH-Dual (7653c) | CABEUS | Патч-панель 19" (1U), 24 порта RJ-45, категория 6a, полностью экранированная, с задним кабельным организатором | 9297.2 | 9258.28
00-00142703 | PL-24-KJ-RJ45-Cat.6-180T (11831c) | CABEUS | Патч-панель 19" (1U), 24 порта RJ-45, категория 6, с задним кабельным организатором, безинструментный монтаж (арт.033561) | 9742.7 | 9700.94
00-00142707 | PL-24-KJ-RJ45-Cat.6-SH-180T (11833c) | CABEUS | Патч-панель 19" (1U), 24 порта RJ-45, категория 6, полностью экранированная, с задним кабельным организатором, безинструментный монтаж (арт.033562) | 17261.2 | 17187.32
00-00142704 | PL-24-KJ-RJ45-Cat.6a-180T (11832c) | CABEUS | Патч-панель 19" (1U), 24 порта RJ-45, категория 6a, с задним кабельным организатором, безинструментный монтаж | 10858.1 | 10811.99
00-00142708 | PL-24-KJ-RJ45-Cat.6a-SH-180T (11834c) | CABEUS | Патч-панель 19" (1U), 24 порта RJ-45, категория 6a, полностью экранированная, с задним кабельным организатором, безинструментный монтаж (арт.033573) | 18651.6 | 18571.74
00-00142716 | PL-25-TEL-Dual (8725c) | CABEUS | Патч-панель 19" (1U), 25 портов RJ-45, Dual IDC (телефонная раскладка) | 4043.6 | 4026.59
00-00058204 | PL-48-Cat.5e-Dual (7001c) | CABEUS | Патч-панель 19" (2U), 48 портов RJ-45, категория 5e, Dual IDC, с задним кабельным организатором | 5750.8 | 5725.76
00-00142709 | PL-48-Cat.6-Dual (7447c) | CABEUS | Патч-панель 19" (2U), 48 портов RJ-45, категория 6, Dual IDC, с задним кабельным организатором | 7134.6 | 7103.91
00-00142710 | PL-48-Cat.6a-Dual (7652c) | CABEUS | Патч-панель 19" (2U), 48 портов RJ-45, категория 6a, Dual IDC, с задним кабельным организатором | 12797.4 | 12743.15
00-00142715 | PL-50-TEL-Dual (7003c) | CABEUS | Патч-панель 19" (1U), 50 портов RJ-45, Dual IDC (телефонная раскладка) | 5514.3 | 5491.27
00-00130097 | PL2-24-Cat.5e-Dual (10588c) | CABEUS | Патч-панель 19" (1U), 24 порта RJ-45, категория 5e, Dual IDC, с задним кабельным организатором, new | 2889.7 | 2876.68
00-00082660 | PL2-24-Cat.6-Dual (10589c) | CABEUS | Патч-панель 19" (1U), 24 порта RJ-45, категория 6, Dual IDC, с задним кабельным организатором, new | 3160.3 | 3147.54
00-00142711 | PL2-48-Cat.5e-Dual (10656c) | CABEUS | Патч-панель 19" (2U), 48 портов RJ-45, категория 5e, Dual IDC, с задним кабельным организатором | 5922.4 | 5897.56
00-00142712 | PL2-48-Cat.6-Dual (10657c) | CABEUS | Патч-панель 19" (2U), 48 портов RJ-45, категория 6, Dual IDC, с задним кабельным организатором | 6535.1 | 6507.01
00-00142702 | PLAN-24-Cat.5e-Dual IDC (10190c) | CABEUS | Патч-панель 19" (1U), 24 порта RJ-45, категория 5e, Dual IDC, угол портов 45 градусов | 3645.4 | 3630.33
00-00142714 | PLB-12-WL (9660c) | CABEUS | Модульная настенная патч-панель, 12 портов, для неэкранированных модулей (без модулей) | 1114.3 | 1109.79
00-00088463 | PLB-16 (7950c) | CABEUS | Модульная патч-панель 19", 16 портов, 1U, для неэкранированных модулей | 733.7 | 731.08
00-00141863 | PLB-1U-C04-MPO-BK (11981c) | CABEUS | Наборная 19” патч-панель для 4 кассет MPO/MTP, 1U, черная | 1480.61 | 1474.27
00-00119943 | PLB-24 (7956c) | CABEUS | Модульная патч-панель 19", 24 порта, 1U, для неэкранированных модулей, с задним кабельным организатором (без модулей) | 1714.9 | 1707.95
00-00142692 | PLB-24-CON (7983c) | CABEUS | Угловая модульная патч-панель 19", 24 порта, 1U , для неэкранированных модулей, с задним кабельным организатором (без модулей) | 2988.7 | 2975.74
00-00119918 | PLB-24-SH (7955c) | CABEUS | Модульная патч-панель 19", 24 порта, 1U, для экранированных модулей, с задним кабельным организатором (без модулей) | 1969 | 1960
00-00094438 | PLBHD-24-0,5U (9662c) | CABEUS | Модульная патч-панель высокой плотности 19" (0,5U), 24 порта, для неэкранированных модулей, с задним кабельным организатором (без модулей) | 2706 | 2693.59
00-00138059 | PLBHD-48-1U (9670c) | CABEUS | Модульная патч-панель высокой плотности 19" (1U), 48 портов, для неэкранированных модулей, с задним кабельным организатором (без модулей) | 3021.7 | 3008.35
00-00142695 | PLBHD-48-CON (11828c) | CABEUS | Угловая модульная патч-панель 19", 48 портов, 1U , для неэкранированных модулей, с задним кабельным организатором (без модулей) | 2021.8 | 2012.67
00-00142694 | PLBHD-48-CON-SH (11829c) | CABEUS | Угловая модульная патч-панель 19", 48 портов, 1U , для экранированных модулей, с задним кабельным организатором (без модулей) | 2267.1 | 2257.2
00-00142693 | PLBHD-48-SH-1U (9661c) | CABEUS | Модульная патч-панель высокой плотности 19" (1U), 48 портов, для экранированных модулей, с задним кабельным организатором (без модулей) | 3265.9 | 3252.88
00-00062057 | PLCOL-24-Cat.5e-Dual (7952c) | CABEUS | Патч-панель 19" (1U), 24 порта RJ-45, категория 5e, Dual IDC, угол портов 45 градусов, цветные блоки | 3645.4 | 3630.33
00-00142697 | PLHD-24-Cat.5e-Dual-180-0,5U (9663c) | CABEUS | Патч-панель высокой плотности 19" (0,5U), 24 порта RJ-45, категория 5e, Dual IDC,180 градусов, с задним кабельным организатором | 3899.5 | 3882.38
00-00142700 | PLHD-24-Cat.5e-Dual-90-0,5U (9666c) | CABEUS | Патч-панель высокой плотности 19" (0,5U), 24 порта RJ-45, категория 5e, Dual IDC, 90 градусов, с задним кабельным организатором | 4461.6 | 4442.92
00-00076554 | PLHD-24-Cat.5e-SH-Dual-0,5U (9650c) | CABEUS | Патч-панель высокой плотности 19" (0,5U), 24 порта RJ-45, категория 5e, полностью экранированная, Dual IDC | 6217.2 | 6191
00-00142698 | PLHD-24-Cat.6-Dual-180-0,5U (9664c) | CABEUS | Патч-панель высокой плотности 19" (0,5U), 24 порта RJ-45, категория 6, Dual IDC,180 градусов, с задним кабельным организатором | 4180 | 4162.03
00-00142701 | PLHD-24-Cat.6-Dual-90-0,5U (9667c) | CABEUS | Патч-панель высокой плотности 19" (0,5U), 24 порта RJ-45, категория 6, Dual IDC, 90 градусов, с задним кабельным организатором | 4743.2 | 4722.56
00-00142705 | PLHD-24-Cat.6-SH-Dual-0,5U (9651c) | CABEUS | Патч-панель высокой плотности 19" (0,5U), 24 порта RJ-45, категория 6, полностью экранированная, Dual IDC | 6463.6 | 6435.53
00-00142699 | PLHD-24-Cat.6a-Dual-180-0,5U (9665c) | CABEUS | Патч-панель высокой плотности 19" (0,5U), 24 порта RJ-45, категория 6a, Dual IDC,180 градусов, с задним кабельным организатором | 4705.8 | 4686.2
00-00142706 | PLHD-24-Cat.6a-SH-Dual-0,5U (9652c) | CABEUS | Патч-панель высокой плотности 19" (0,5U), 24 порта RJ-45, категория 6а, полностью экранированная, Dual IDC | 8812.1 | 8774.24
00-00080648 | PLHD-48-Cat.5e-Dual (7487c) | CABEUS | Патч-панель высокой плотности 19", 1U, 48 портов RJ-45, категория 5e, Dual IDC | 6688 | 6659.99
00-00116336 | PLHD-48-Cat.5e-SH-Dual IDC-1U (8890c) | CABEUS | Патч-панель высокой плотности 19" Высота (1U), 48 портов RJ-45, категория 5e, полностью экранированная, Dual IDC | 10180.5 | 10137.34
00-00119479 | PLHD-48-Cat.6-Dual (7777c) | CABEUS | Патч-панель высокой плотности 19", 1U, 48 портов RJ-45, категория 6, Dual IDC | 7240.2 | 7209.25
00-00142718 | PLHD-48-Cat.6-SH-Dual IDC-1U (8891c) | CABEUS | Патч-панель высокой плотности 19", 1U, 48 портов RJ-45, категория 6, полностью экранированная, Dual IDC | 10767.9 | 10721.7
00-00081228 | RN5PPF24 | DKC | Модульные коммутационные панели категории 5e FTP имеют в комплекте 24 модуля. Этот вид панелей удобно применять на этапе первичного строительства, при построении небольших систем в стесненных условиях, а также в существующих системах, для которых важно удобство эксплуатации. Панели могут использоваться в небольших офисах, реконструируемых бытовых помещениях, аппаратных и кроссовых зданиях класса B/C. Допустимый диаметр медных проводников 23-24 AWG. | 11225.09 | 11000.59
00-00089294 | RN5PPU24 | DKC | Модульные коммутационные панели категории 5Е UTP имеют в комплекте 24 модуля. Этот вид панелей удобно применять на этапе первичного строительства, при построении небольших систем в стесненных условиях, а также в существующих системах, для которых важно удобство эксплуатации. Панели могут использоваться в небольших офисах, реконструируемых бытовых помещениях, аппаратных и кроссовых зданиях класса B/C. Допустимый диаметр медных проводников 23-24 AWG. | 5756.6 | 5641.47
00-00089295 | RN5PPU242 | DKC | Моноблочные коммутационные панели категории 5Е UTP имеют с тыльной стороны IDC разъемы для инсталляции кабелей. Данный вид панелей удобно применять на этапе первичного строительства, когда оборудование коммутационного шкафа заранее спланировано и определены места установки стоечного оборудования. На данном этапе монтаж производится методом установки панели в шкаф, подведения кабельных жгутов и дельнейшего кроссирования. После этого производится укладка кабельных жгутов в организационные отсеки. Допустимый диаметр медных проводников 23-24 AWG. | 9105.57 | 8923.46
00-00120641 | RN6PPF241 | DKC | Моноблочная коммутационная панель высотой 1 U с 24 портами 8Р8С категории 6 для экранированной горизонтальной кабельной проводки. Обратно совместима с экранированными кабелями категорий 5е. Требует обязательного заземления. | 12604.28 | 12352.19
00-00099634 | PPBL3-19-24S-RM | Hyperline | Модульная патч-панель 19", 24 порта, Flat Type, 1U, для модулей Keystone Jack, с задним кабельным организатором (без модулей) | 1645 | 1645
03-00011308 | PPHD-19-48-8P8C-C5e-110D | Hyperline | Патч-панель высокой плотности 19", 1U, 48 портов RJ-45, категория 5e, Dual IDC | 15600 | 15600
00-00099632 | PPHD-19-48-8P8C-C6A-110D | Hyperline | Патч-панель высокой плотности 19", 1U, 48 портов RJ-45, неэкранированная, категория 6A, Dual IDC | 73600 | 73600
00-00055489 | Коммутационная панель (EC-URP-24-SD2) | NETLAN | Патч-панель предназначена для монтажа в шкаф или стойку 19" и имеет 24 порта RJ45/8P8C категории 5е. Патч-панель выполнена в классическом черном цвете, имеет универсальные контакты 110/KRONE с цветовой маркировкой по стандарту T568A/B с тыльной стороны. Для удобства администрирования все порты пронумерованы, а также на патч-панелях имеются дополнительные маркировочные площадки. | 2998 | 2998
00-00101391 | Коммутационная панель (EC-URP-24-UE2) | NETLAN | Патч-панель предназначена для монтажа в шкаф или стойку 19", и имеет 24 порта RJ45/8P8C категории 6. Патч-панель выполнена в классическом черном цвете имеет универсальные контакты 110/KRONE с цветовой маркировкой по стандарту T568A/B с тыльной стороны. Для удобства администрирования, все порты пронумерованы, а также на патч-панелях имеются дополнительные маркировочные площадки. | 1705 | 1705
00-00030390 | Коммутационная панель (EC-URP-48-UD2) | NETLAN | Патч-панель предназначена для монтажа в шкаф или стойку 19", и имеет 48 портов RJ45/8P8C категории 5е. Патч-панель выполнена в классическом черном цвете, имеет универсальные контакты 110/KRONE с цветовой маркировкой по стандарту T568A/B с тыльной стороны. Для удобства администрирования все порты пронумерованы, а также на патч-панелях имеются дополнительные маркировочные площадки. | 2824 | 2824
00-00030494 | Коммутационная панель (EC-UWP-12-UD2) | NETLAN | Патч-панель предназначена для настенного монтажа без дополнительных кронштейнов, имеет 12 портов RJ45/8P8C категории 5е. Площадка для настенного монтажа съемная, что позволяет легко демонтировать панель, не откручивая ее от стены. Патч-панель выполнена в классическом черном цвете имеет универсальные контакты 110/KRONE с цветовой маркировкой по стандарту T568A/B с тыльной стороны. Для удобства администрирования, все порты пронумерованы, а также на патч-панелях имеются дополнительные маркировочные площадки. | 969 | 969
00-00072875 | Коммутационная панель (UEC-URP-24-UD2) | NETLAN | Патч-панель предназначена для монтажа в шкаф или стойку 19", и имеет 24 порта RJ45/8P8C категории 5е. Патч-панель выполнена в классическом черном цвете и имеет контакты 110 типа (допускается заделки и инструментом типа KRONE). Цветовая маркировка с тыльной стороны панели выполнена по стандарту T568A/B. Для удобства администрирования, все порты пронумерованы, а также имеются крепления для дополнительных маркировочных этикеток. | 1074 | 1074
00-00030140 | Коммутационная панель (NMC-RP24-BLANK-1U-MT) | NIKOMAX | Коммутационные панели (патч-панели) предназначены для монтажа кабелей в различных подсистемах СКС и подключения отдельных составляющих сети друг к другу при помощи коммутационных шнуров. Наборная коммутационная панель NMC-RP24-BLANK-1U-MT имеет стандартную высоту 1U и 24 гнезда под модули формата Keystone. Модульная конструкция чрезвычайно удобна при монтаже и, при необходимости, позволяет гибко сочетать разъемы разных типов и категорий на одном конструктиве. При необходимости, модуль можно легко извлечь и переставить в другой порт или панель, либо переобжать другим кабелем. Все порты панели пронумерованы, также имеются дополнительные маркировочные площадки. Патч-панель выполнена из 1,5 мм стали и подходит как для экранированных, так и неэкранированных модулей. Для лучшего экранирования от электромагнитных помех и улучшения связи с неокрашенными направляющими шкафа, стальной корпус панели гальванизирован никелем. В комплекты патч-панелей входят удобные съемные органайзеры для разводки | 3571 | 3571
00-00132514 | Патч-панель (NMC-RP24SA2-1U-MT) | NIKOMAX | Экранированная патч-панель, 24 порта, 19", 1U, категория 6A. Коммутационные панели (патч-панели) предназначены для монтажа кабелей в различных подсистемах СКС и подключения отдельных составляющих сети друг к другу при помощи коммутационных шнуров. Патч-панель NIKOMAX NMC-RP24SA2-1U-MT (кат.6A) выполнена в стальном, полностью экранированном корпусе и предназначена для монтажа в 19” шкафы или стойки. Панель имеет стандартную высоту в 1U и вмещает по 24 порта RJ45/8P8C. Универсальные IDC контакты 110/KRONE расположены с тыльной стороны панелей, на горизонтальной подложке. Разводка кабелей на патч-панелях производится по двум стандартам: T568 А и B. Экраны кабелей попарно заземляются на винтовые клеммы. Предусмотрен 9-й заземляющий IDC-контакт – специально под дренажный проводник кабеля. С обеих сторон печатных плат имеются общие шины заземления. Для лучшего экранирования от электромагнитных помех и улучшения связи с неокрашенными направляющими шкафа, стальные корпуса панелей гальванизиров | 14765 | 14765
00-00029357 | Коммутационная панель (NMC-RP24SD2-1U-MT) | NIKOMAX | Коммутационные панели (патч-панели) предназначены для монтажа кабелей в различных подсистемах СКС и подключения отдельных составляющих сети друг к другу при помощи коммутационных шнуров. Патч-панели NIKOMAX NMC- NMC-RP24SD2-1U-MT (кат.5е) выполнены в стальных, полностью экранированных корпусах и предназначены для монтажа в 19” шкафы или стойки. Панели имеют стандартную высоту в 1U и вмещают по 24 порта RJ45/8P8C. Универсальные IDC контакты 110/KRONE расположены с тыльной стороны панелей, на горизонтальной подложке. Разводка кабелей на патч-панелях производится по двум стандартам: T568 А и B. Экраны кабелей попарно заземляются на винтовые клеммы. Предусмотрен 9-й заземляющий IDC-контакт – специально под дренажный проводник кабеля. С обеих сторон печатных плат имеются общие шины заземления. Для лучшего экранирования от электромагнитных помех и улучшения связи с неокрашенными направляющими шкафа, стальные корпуса панелей гальванизированы никелем. Предусмотрен встроенный органайзер для над | 9849 | 9849
00-00058100 | Коммутационная панель (NMC-RP24SD2-HU-MT) | NIKOMAX | Коммутационные панели (патч-панели) предназначены для монтажа кабелей в различных подсистемах СКС и подключения отдельных составляющих сети друг к другу при помощи коммутационных шнуров. Панели высокой плотности NMC-RP24SD2-HU-MT (кат.5е) выполнены в стальных, полностью экранированных корпусах и предназначены для монтажа в 19” шкафы или стойки. Данные панели вмещают по 24 порта RJ45/8P8C при высоте всего 0,5U. Такое решение идеально, когда необходимо обеспечить высокую плотность портов (например, в дата-центрах) или для расширения сети в ограниченном пространстве шкафа. Универсальные IDC контакты 110/KRONE расположены с тыльной стороны панелей, на горизонтальной подложке. Разводка кабелей на патч-панелях производится по двум стандартам: T568 А и B. Экраны кабелей попарно заземляются на винтовые клеммы. Предусмотрен 9-й заземляющий IDC-контакт – специально под дренажный проводник кабеля. С обеих сторон печатных плат имеются общие шины заземления. Для лучшего экранирования от электромагн | 11114 | 11114
00-00032963 | Коммутационная панель (NMC-RP24SE2-1U-MT) | NIKOMAX | Коммутационные панели (патч-панели) предназначены для монтажа кабелей в различных подсистемах СКС и подключения отдельных составляющих сети друг к другу при помощи коммутационных шнуров. Патч-панели NIKOMAX NMC-RP24SE2-1U-MT (кат.6) выполнены в стальных, полностью экранированных корпусах и предназначены для монтажа в 19” шкафы или стойки. Панели имеют стандартную высоту в 1U и вмещают по 24 порта RJ45/8P8C. Универсальные IDC контакты 110/KRONE расположены с тыльной стороны панелей, на горизонтальной подложке. Разводка кабелей на патч-панелях производится по двум стандартам: T568 А и B. Экраны кабелей попарно заземляются на винтовые клеммы. Предусмотрен 9-й заземляющий IDC-контакт – специально под дренажный проводник кабеля. С обеих сторон печатных плат имеются общие шины заземления. Для лучшего экранирования от электромагнитных помех и улучшения связи с неокрашенными направляющими шкафа, стальные корпуса панелей гальванизированы никелем. Предусмотрен встроенный органайзер для надежного | 11486 | 11486
00-00031697 | Коммутационная панель (NMC-RP24SE2-HU-MT) | NIKOMAX | Коммутационные панели (патч-панели) предназначены для монтажа кабелей в различных подсистемах СКС и подключения отдельных составляющих сети друг к другу при помощи коммутационных шнуров. Панели высокой плотности NMC-RP24SE2-HU-MT (кат.6) выполнены в стальных, полностью экранированных корпусах и предназначены для монтажа в 19” шкафы или стойки. Данные панели вмещают по 24 порта RJ45/8P8C при высоте всего 0,5U. Такое решение идеально, когда необходимо обеспечить высокую плотность портов (например, в дата-центрах) или для расширения сети в ограниченном пространстве шкафа. Универсальные IDC контакты 110/KRONE расположены с тыльной стороны панелей, на горизонтальной подложке. Разводка кабелей на патч-панелях производится по двум стандартам: T568 А и B. Экраны кабелей попарно заземляются на винтовые клеммы. Предусмотрен 9-й заземляющий IDC-контакт – специально под дренажный проводник кабеля. С обеих сторон печатных плат имеются общие шины заземления. Для лучшего экранирования от электромагни | 11483 | 11483
00-00137896 | Патч-панель (NMC-RP24UA2-1U-BK) | NIKOMAX | Неэкранированная патч-панель, 24 порта, 19", 1U, категория 6a. Коммутационные панели (патч-панели) предназначены для монтажа кабелей в различных подсистемах СКС и подключения отдельных составляющих сети друг к другу при помощи коммутационных шнуров. Неэкранированные патч-панели NIKOMAX выполнены в черном цвете и предназначены для монтажа в 19” шкаф или стойку. Панели NMC-RP24UA2-1U-BK (кат.6a) имеют стандартную высоту в 1U и вмещает 24 порта RJ45/8P8C. С тыльной стороны патч-панелей размещены контакты 110 типа с цветной маркировкой по двум стандартам: T568 А и B. Особый дизайн контактов также позволяет использовать для заделки кабелей ножи типа KRONE. Для удобства администрирования все порты пронумерованы, а также имеются дополнительные площадки для маркировки. В комплекты патч-панелей входят удобные съемные органайзеры для разводки входящих кабелей. | 13538 | 13538
03-00008011 | Коммутационная панель (NMC-RP24UD2-1U-BK) | NIKOMAX | Коммутационные панели (патч-панели) предназначены для монтажа кабелей в различных подсистемах СКС и подключения отдельных составляющих сети друг к другу при помощи коммутационных шнуров. Неэкранированные патч-панели NIKOMAX выполнены в черном цвете и предназначены для монтажа в 19” шкаф или стойку. Панели NMC-RP24UD2-1U-BK (кат.5е) имеют стандартную высоту в 1U и вмещает 24 порта RJ45/8P8C. С тыльной стороны патч-панелей размещены контакты 110 типа с цветной маркировкой по двум стандартам: T568 А и B. Особый дизайн контактов также позволяет использовать для заделки кабелей ножи типа KRONE. Для удобства администрирования все порты пронумерованы, а также имеются дополнительные площадки для маркировки. В комплекты патч-панелей входят удобные съемные органайзеры для разводки входящих кабелей. | 5415 | 5415
00-00020757 | Коммутационная панель (NMC-RP24UD2-HU-BK) | NIKOMAX | Коммутационные панели (патч-панели) предназначены для монтажа кабелей в различных подсистемах СКС и подключения отдельных составляющих сети друг к другу при помощи коммутационных шнуров. Панели высокой плотности NMC-RP24UD2-HU-BK (кат.5е) выполнены в неэкранированных корпусах и предназначены для монтажа в 19” шкафы или стойки. Данные панели вмещают по 24 порта RJ45/8P8C при высоте всего 0,5U. Такое решение идеально, когда необходимо обеспечить высокую плотность портов (например, в дата-центрах) или для расширения сети в ограниченном пространстве шкафа. Универсальные IDC контакты 110/KRONE расположены с тыльной стороны панелей, на горизонтальной подложке. Разводка кабелей на патч-панелях производится по двум стандартам: T568 А и B. Предусмотрен встроенный органайзер для надежного закрепления кабелей. | 6348 | 6348
00-00044550 | Коммутационная панель (NMC-RP24UE2-1U-BK) | NIKOMAX | Коммутационные панели (патч-панели) предназначены для монтажа кабелей в различных подсистемах СКС и подключения отдельных составляющих сети друг к другу при помощи коммутационных шнуров. Неэкранированные патч-панели NIKOMAX выполнены в черном цвете и предназначены для монтажа в 19” шкаф или стойку. Панели NMC-RP24UE2-1U-BK (кат.6) имеют стандартную высоту в 1U и вмещает 24 порта RJ45/8P8C. С тыльной стороны патч-панелей размещены контакты 110 типа с цветной маркировкой по двум стандартам: T568 А и B. Особый дизайн контактов также позволяет использовать для заделки кабелей ножи типа KRONE. Для удобства администрирования все порты пронумерованы, а также имеются дополнительные площадки для маркировки. В комплекты патч-панелей входят удобные съемные органайзеры для разводки входящих кабелей. | 9669 | 9669
00-00025101 | Коммутационная панель (NMC-RP24UE2-HU-BK) | NIKOMAX | Коммутационные панели (патч-панели) предназначены для монтажа кабелей в различных подсистемах СКС и подключения отдельных составляющих сети друг к другу при помощи коммутационных шнуров. Панели высокой плотности NMC-RP24UE2-HU-BK (кат.6) выполнены в неэкранированных корпусах и предназначены для монтажа в 19” шкафы или стойки. Данные панели вмещают по 24 порта RJ45/8P8C при высоте всего 0,5U. Такое решение идеально, когда необходимо обеспечить высокую плотность портов (например, в дата-центрах) или для расширения сети в ограниченном пространстве шкафа. Универсальные IDC контакты 110/KRONE расположены с тыльной стороны панелей, на горизонтальной подложке. Разводка кабелей на патч-панелях производится по двум стандартам: T568 А и B. Предусмотрен встроенный органайзер для надежного закрепления кабелей. | 11114 | 11114
00-00068416 | Коммутационная панель (NMC-RP48UD2-1U-BK) | NIKOMAX | Коммутационные панели (патч-панели) предназначены для разделки в них кабелей различных подсистем СКС и подключения отдельных составляющих сети друг к другу коммутационными шнурами. Патч-панель высокой плотности NMC-RP48UD2-1U-BK выполнена в неэкранированном корпусе и предназначена для монтажа в 19" шкафы или стойки. Данная панель вмещает 48 портов RJ45/8P8C при высоте в 1U. Такое решение идеально, когда необходимо обеспечить высокую плотность портов (например, в дата-центрах) или для расширения сети в ограниченном пространстве шкафа. С тыльной стороны патч-панелей размещены контакты 110 типа с цветной маркировкой по двум стандартам: T568А и T568B. Особый дизайн контактов также позволяет использовать для заделки кабелей ножи типа KRONE. Для удобства администрирования все порты пронумерованы, а также имеются дополнительные площадки для маркировки. Для защиты кабельных соединений и IDC контактов в комплект входят защитные крышки. Предусмотрен съемный органайзер для надежного закрепления к | 10834 | 10834
03-00008172 | Коммутационная панель (NMC-RP48UD2-2U-BK) | NIKOMAX | Коммутационные панели (патч-панели) предназначены для монтажа кабелей в различных подсистемах СКС и подключения отдельных составляющих сети друг к другу при помощи коммутационных шнуров. Неэкранированные патч-панели NIKOMAX выполнены в черном цвете и предназначены для монтажа в 19” шкаф или стойку. Панели NMC-RP48UD2-2U-BK (кат.5е) при высоте в 2U и вмещает 48 портов RJ45/8P8C. С тыльной стороны патч-панелей размещены контакты 110 типа с цветной маркировкой по двум стандартам: T568 А и B. Особый дизайн контактов также позволяет использовать для заделки кабелей ножи типа KRONE. Для удобства администрирования все порты пронумерованы, а также имеются дополнительные площадки для маркировки. В комплекты патч-панелей входят удобные съемные органайзеры для разводки входящих кабелей. | 10477 | 10477
00-00082933 | Коммутационная панель (NMC-RP48UE2-2U-BK) | NIKOMAX | Коммутационные панели (патч-панели) предназначены для монтажа кабелей в различных подсистемах СКС и подключения отдельных составляющих сети друг к другу при помощи коммутационных шнуров. Неэкранированные патч-панели NIKOMAX выполнены в черном цвете и предназначены для монтажа в 19” шкаф или стойку. Панели NMC-RP48UE2-2U-BK имеют стандартную высоту в 2U и вмещает 48 портов RJ45/8P8C. С тыльной стороны патч-панелей размещены контакты 110 типа с цветной маркировкой по двум стандартам: T568 А и B. Особый дизайн контактов также позволяет использовать для заделки кабелей ножи типа KRONE. Для удобства администрирования все порты пронумерованы, а также имеются дополнительные площадки для маркировки. В комплекты патч-панелей входят удобные съемные органайзеры для разводки входящих кабелей. | 18708 | 18708
00-00046810 | Коммутационная панель (NMC-WP06UD2-GY) | NIKOMAX | Коммутационные панели (патч-панели) предназначены для монтажа кабелей различных подсистем СКС и подключения отдельных составляющих сети друг к другу при помощи коммутационных шнуров. Корпуса настенных панелей NIKOMAX NMC-WP06UD2-GY состоят из двух частей: основания, которое монтируется на стену, и фронтальной части с IDC контактами и разъемами. Такая конструкция позволяет быстро и удобно производить монтаж кабеля перед установкой панели на стену. Панели выполнены из прочного, качественного пластика, в практичном сером цвете. Каждая вмещает по 6 портов RJ45/8P8C категории 5e . IDC контакты 110 типа с цветной маркировкой по двум стандартам: T568 А и B. Патч-панели совместимы с инструментом NMC-315DR для одновременной заделки нескольких витых пар, что также позволяет заметно ускорить их монтаж. Для удобства администрирования все порты пронумерованы, а также имеются дополнительные площадки для маркировки | 1613 | 1613
00-00062299 | 04-0025 | REXANT | Патч-панель, она же коммутационная панель представляет собой панель с 12 гнездами RJ-45, расположенными на лицевой стороне панели, и контактами, предназначенными для фиксированного соединения с кабелями, на тыльной стороне. Самая распространенная в телекоммуникациях патч-панель – это фиксированная коммутационная панель для стандартных информационных шкафов 10'', содержащая 12 гнезд. Патч-Панель 10" 12 гнезд Cаt.5e Dual IDC выполнена с однотипными разъемами – неэкранированными RJ-45 разъемами для кабелей категории 5е. Для фиксированного соединения с кабелями используются IDC-разъемы. Патч-панель 10" 12 гнезд Cаt.5e Dual IDC монтируется в стойку 10''. Использование патч-панелей поможет организовать пространство внутри информационных шкафов и упорядочить кабельную разводку. | 1431.09 | 1431.09
00-00055018 | 04-0021 | REXANT | Патч-панель (коммутационная панель) CAT 5e используется при построении структурированных кабельных сетей. Служит для быстрой и удобной коммутации кабелей между активным сетевым оборудованием и рабочими местами (станционной и абонентской частями). Позволяет организовать пространство внутри информационных шкафов и упорядочить кабельную разводку. На лицевой стороне расположены 24 неэкранированных порта RJ-45. На тыльной стороне находятся IDC-коннекторы, предназначенные для фиксированного соединения с кабелями. Все разъемы пронумерованы, предусмотрена цветовая и цифровая индикация. Патч-панель монтируется в стойку 19''. | 2468.98 | 2468.98
00-00062297 | 04-0022 | REXANT | Патч-панель (коммутационная панель) CAT 5e используется при построении структурированных кабельных сетей. Служит для быстрой и удобной коммутации кабелей между активным сетевым оборудованием и рабочими местами (станционной и абонентской частями). Позволяет организовать пространство внутри информационных шкафов и упорядочить кабельную разводку. На лицевой стороне расположены 48 неэкранированных портов RJ-45. На тыльной стороне находятся IDC-коннекторы, предназначенные для фиксированного соединения с кабелями. Все разъемы пронумерованы, предусмотрена цветовая и цифровая индикация. Патч-панель монтируется в стойку 19''. | 5283.37 | 5283.37
00-00062298 | 04-0020 | REXANT | Патч-панель (коммутационная панель) CAT 5e используется при построении структурированных кабельных сетей. Служит для быстрой и удобной коммутации кабелей между активным сетевым оборудованием и рабочими местами (станционной и абонентской частями). Позволяет организовать пространство внутри информационных шкафов и упорядочить кабельную разводку. Монтируется на стену. На передней стороне расположены 12 неэкранированных портов RJ-45. На тыльной стороне находятся IDC-коннекторы, предназначенные для фиксированного соединения с кабелями. Все разъемы пронумерованы, предусмотрена цветовая и цифровая индикация. | 1704.32 | 1704.32
00-00076219 | 003-100007 | RIPO | Патч-панель предназначена для разделки на них кабелей различных подсистем СКС и подключения отдельных составляющих сети друг к другу коммутационными шнурами (патч-кордами). | Уточняйте у менеджера | Уточняйте у менеджера
00-00076220 | 003-100006 | RIPO | Патч-панель предназначена для разделки на них кабелей различных подсистем СКС и подключения отдельных составляющих сети друг к другу коммутационными шнурами (патч-кордами). | Уточняйте у менеджера | Уточняйте у менеджера
00-00076215 | 003-100036 | RIPO | Патч-панель предназначена для разделки на них кабелей различных подсистем СКС и подключения отдельных составляющих сети друг к другу коммутационными шнурами (патч-кордами). | Уточняйте у менеджера | Уточняйте у менеджера
00-00076216 | 003-100037 | RIPO | Патч-панель предназначена для разделки на них кабелей различных подсистем СКС и подключения отдельных составляющих сети друг к другу коммутационными шнурами (патч-кордами). | Уточняйте у менеджера | Уточняйте у менеджера
00-00076221 | 003-100042 | RIPO | Патч-панель предназначена для разделки на них кабелей различных подсистем СКС и подключения отдельных составляющих сети друг к другу коммутационными шнурами (патч-кордами). | Уточняйте у менеджера | Уточняйте у менеджера
00-00076217 | 003-100035 | RIPO | Патч-панель предназначена для разделки на них кабелей различных подсистем СКС и подключения отдельных составляющих сети друг к другу коммутационными шнурами (патч-кордами). | Уточняйте у менеджера | Уточняйте у менеджера
00-00076218 | 003-100040 | RIPO | Патч-панель предназначена для разделки на них кабелей различных подсистем СКС и подключения отдельных составляющих сети друг к другу коммутационными шнурами (патч-кордами). | Уточняйте у менеджера | Уточняйте у менеджера
00-00076224 | 003-100038 | RIPO | Патч-панель предназначена для разделки на них кабелей различных подсистем СКС и подключения отдельных составляющих сети друг к другу коммутационными шнурами (патч-кордами). | Уточняйте у менеджера | Уточняйте у менеджера
00-00076222 | 003-100039 | RIPO | Патч-панель предназначена для разделки на них кабелей различных подсистем СКС и подключения отдельных составляющих сети друг к другу коммутационными шнурами (патч-кордами). | Уточняйте у менеджера | Уточняйте у менеджера
00-00076223 | 003-100010 | RIPO | Патч-панель предназначена для разделки на них кабелей различных подсистем СКС и подключения отдельных составляющих сети друг к другу коммутационными шнурами (патч-кордами). | Уточняйте у менеджера | Уточняйте у менеджера
00-00058484 | ПТ-8-10 | ЦМО | Патч-панель 10" для 8 разъемов RJ-45, keystone | 500 | 500
Переходники
00-00137440 | FP-22,5-1M (7006c) | CABEUS | Вставка 45x22,5 (Mosaic) для 1 модуля формата Keystone Jack | 50.6 | 50.16
00-00143025 | FP-22,5-1M-F (12608c) | CABEUS | Вставка 45x22,5 (Mosaic) для 1 модуля формата Keystone Jack | 61.6 | 61.45
00-00143023 | FP-22,5-Blank (11848c) | CABEUS | Вставка-заглушка 45x22,5 (Mosaic) (арт.078720) | 47.3 | 47.65
00-00029980 | FP-45-1M (7783c) | CABEUS | Вставка 45x45 (Mosaic) для 1 модуля формата Keystone Jack | 85.8 | 85.27
00-00143026 | FP-45-1M-F (12609c) | CABEUS | Вставка 45x45 (Mosaic) для 1 модуля формата Keystone Jack | 83.6 | 82.76
00-00143016 | FP-45-2M (7005c) | CABEUS | Вставка 45x45 (Mosaic) для 2 модулей формата Keystone Jack | 92.4 | 92.8
00-00143024 | FP-A-22,5-1M (12610c) | CABEUS | Вставка 45x22,5 (Mosaic) для 1 модуля формата Keystone Jack, угловая | 83.6 | 82.76
00-00143021 | FP-A-45-1M (11838c) | CABEUS | Вставка 45x45 (Mosaic) для 1 модуля формата Keystone Jack, угловая | 141.9 | 140.45
00-00143022 | FP-A-45-2M (11839c) | CABEUS | Вставка 45x45 (Mosaic) для 2 модулей формата Keystone Jack, угловая | 155.1 | 154.24
00-00143018 | FP-L-22,5-1M (11835c) | CABEUS | Вставка 45x22,5 (Mosaic) для 1 модуля формата Keystone Jack | 63.8 | 62.7
00-00143019 | FP-L-45-1M (11836c) | CABEUS | Вставка 45x45 (Mosaic) для 1 модуля формата Keystone Jack (арт.078604) | 96.8 | 96.56
00-00143020 | FP-L-45-2M (11837c) | CABEUS | Вставка 45x45 (Mosaic) для 2 модулей формата Keystone Jack (арт.078610) | 100.1 | 100.32
00-00142993 | KJ-RJ12-90 (7957c) | CABEUS | Degree Вставка Keystone Jack, RJ-12(6P6C), угол 90 градусов, 110 IDC | 92.4 | 92.8
00-00142995 | KJ-RJ12-90-BK (9481c) | CABEUS | Degree Вставка Keystone Jack, RJ-12(6P6C), угол 90 градусов, 110 IDC, черная | 92.4 | 92.8
00-00142998 | KJ-RJ12-Toolless (7007c) | CABEUS | Вставка Keystone Jack, RJ-12(6P6C), без инструмента Toolless, белая | 92.4 | 92.8
00-00143000 | KJ-RJ45-Cat.5e-180 (7960c) | CABEUS | Degree Вставка Keystone Jack RJ-45(8P8C), 180 градусов, категория 5e, Dual IDC (110&Krone type), белая | 123.2 | 122.89
00-00143003 | KJ-RJ45-Cat.5e-180-Toolless (7963c) | CABEUS | Вставка Keystone Jack RJ-45(8P8C), 180 градусов, категория 5e, без инструмента Toolless, белая | 202.4 | 201.89
00-00079761 | KJ-RJ45-Cat.5e-90 (7008c) | CABEUS | Вставка Keystone Jack RJ-45, категория 5e, заделка тип 110, белая | 104.5 | 104.08
00-00142996 | KJ-RJ45-Cat.5e-90-BK (9482c) | CABEUS | Вставка Keystone Jack RJ-45, категория 5e, заделка тип 110, черная | 104.5 | 104.08
00-00132526 | KJ-RJ45-Cat.5e-90-SW (10100c) | CABEUS | Вставка Keystone Jack RJ-45, категория 5e, заделка 110 тип, белая, со стяжкой | 122.1 | 121.64
00-00088462 | KJ-RJ45-Cat.5e-90-SW-BK (10101c) | CABEUS | Вставка Keystone Jack RJ-45, категория 5e, заделка тип 110, черная, со стяжкой | 122.1 | 121.64
00-00119917 | KJ-RJ45-Cat.5e-SH-180 (7962c) | CABEUS | Вставка Keystone Jack RJ-45(8P8C), 180 градусов, категория 5e, экранированная, Dual IDC (110&Krone type) | 236.5 | 235.75
00-00143004 | KJ-RJ45-Cat.5e-SH-180-Toolless (7965c) | CABEUS | Вставка Keystone Jack RJ-45(8P8C), 180 градусов, категория 5e, экранированная, без инструмента Toolless | 337.7 | 336.07
00-00138368 | KJ-RJ45-Cat.5e-SH-90 (7958c) | CABEUS | Вставка Keystone Jack RJ-45(8P8C), категория 5e, экранированная, заделка тип 110 | 236.5 | 235.75
00-00142999 | KJ-RJ45-Cat.5e-Toolless (7480c) | CABEUS | Вставка Keystone Jack RJ-45(8P8C), категория 5e, без инструмента Toolless, белая | 128.7 | 127.91
00-00143001 | KJ-RJ45-Cat.6-180 (7961c) | CABEUS | Degree Вставка Keystone Jack RJ-45(8P8C), 180 градусов, категория 6, Dual IDC (110&Krone type), белая | 138.6 | 137.94
00-00143008 | KJ-RJ45-Cat.6-180T-FP-L-22,5 (11840c) | CABEUS | Keystone Jack RJ-45(8P8C), 180 градусов, категория 6, безинструментный монтаж, вставка Mosaic (арт.076561) | 309.1 | 308.48
00-00143010 | KJ-RJ45-Cat.6-180T-FP-L-45 (11842c) | CABEUS | Keystone Jack RJ-45(8P8C), 180 градусов, категория 6, безинструментный монтаж, вставка Mosaic (арт.076564) | 331.1 | 329.8
00-00142994 | KJ-RJ45-Cat.6-90 (7129c) | CABEUS | Вставка Keystone Jack RJ-45, категория 6, заделка тип 110, белая | 111.1 | 110.35
00-00142997 | KJ-RJ45-Cat.6-90-BK (9483c) | CABEUS | Вставка Keystone Jack RJ-45, категория 6, заделка тип 110, черная | 111.1 | 110.35
00-00143040 | KJ-RJ45-Cat.6-90-SW (10071c) | CABEUS | Вставка Keystone Jack RJ-45, категория 6, заделка тип 110, белая, со стяжкой | 144.1 | 142.96
00-00143041 | KJ-RJ45-Cat.6-90-SW-BK (10102c) | CABEUS | Вставка Keystone Jack RJ-45, категория 6, заделка тип 110, черная, со стяжкой | 144.1 | 142.96
00-00143005 | KJ-RJ45-Cat.6-SH-180-Toolless (7966c) | CABEUS | Вставка Keystone Jack RJ-45(8P8C), 180 градусов, категория 6, экранированная, без инструмента Toolless | 345.4 | 343.6
00-00143009 | KJ-RJ45-Cat.6-SH-180T-FP-L-22,5 (11841c) | CABEUS | Keystone Jack RJ-45(8P8C), 180 градусов, категория 6, экранированная, безинструментный монтаж, вставка Mosaic (арт.076563) | 529.1 | 526.68
00-00143011 | KJ-RJ45-Cat.6-SH-180T-FP-L-45 (11843c) | CABEUS | Keystone Jack RJ-45(8P8C), 180 градусов, категория 6, экранированная, безинструментный монтаж, вставка Mosaic (арт.076566) | 542.3 | 540.47
00-00094439 | KJ-RJ45-Cat.6-Toolless (7959c) | CABEUS | Вставка Keystone Jack RJ-45(8P8C), категория 6, без инструмента Toolless, белая | 129.8 | 129.16
00-00143002 | KJ-RJ45-Cat.6A-180 (7654c) | CABEUS | Degree Вставка Keystone Jack RJ-45(8P8C), 180 градусов, категория 6A, Dual IDC (110&Krone type), белая | 204.6 | 204.4
00-00143006 | KJ-RJ45-Cat.6A-180-Toolless (7964c) | CABEUS | Вставка Keystone Jack RJ-45(8P8C), 180 градусов, категория 6A, без инструмента Toolless, белая | 235.4 | 234.5
00-00143012 | KJ-RJ45-Cat.6a-180T-FP-L-22,5 (11844c) | CABEUS | Keystone Jack RJ-45(8P8C), 180 градусов, категория 6a, безинструментный монтаж, вставка Mosaic (арт.076571) | 320.1 | 318.52
00-00143013 | KJ-RJ45-Cat.6a-180T-FP-L-45 (11845c) | CABEUS | Keystone Jack RJ-45(8P8C), 180 градусов, категория 6a, безинструментный монтаж, вставка Mosaic (арт.076574) | 339.9 | 338.58
00-00130449 | KJ-RJ45-Cat.6A-SH-180-Toolless (7655c) | CABEUS | Вставка Keystone Jack RJ-45(8P8C), 180 градусов, категория 6A, полный экран, без инструмента Toolless | 360.8 | 359.9
00-00143014 | KJ-RJ45-Cat.6a-SH-180T-FP-L-22,5 (11846c) | CABEUS | Keystone Jack RJ-45(8P8C), 180 градусов, категория 6a, экранированная, безинструментный монтаж, вставка Mosaic (арт.076573) | 542.3 | 540.47
00-00143015 | KJ-RJ45-Cat.6a-SH-180T-FP-L-45 (11847c) | CABEUS | Keystone Jack RJ-45(8P8C), 180 градусов, категория 6a, экранированная, безинструментный монтаж, вставка Mosaic (арт.076576) | 556.6 | 554.27
00-00143007 | KJ-RJ45-Cat.8-SH-180-Toolless (10069c) | CABEUS | Вставка Keystone Jack RJ-45(8P8C), 180 градусов, категория 8, полный экран, без инструмента Toolless | 844.8 | 841.43
00-00141815 | MBA-SC-LC (7782c) | CABEUS | Вставка формата Keystone Jack, для проходного адаптера SC или Duplex LC | 11 | 10.03
00-00141816 | MBA-ST-FC (7781c) | CABEUS | Вставка формата Keystone Jack для проходного адаптера ST или FC | 12.1 | 11.29
00-00124768 | DEM-CB300S/D1A | D-Link | Кабель твинаксиальный 10G Base-X SFP+, длина 3 м для прямого подключения сетевого оборудования. | 3324.11 | 3324.11
00-00099751 | SBB3-1-WH | Hyperline | Корпус настенной розетки для установки 1-ой вставки типа Keystone Jack, белый | 137 | 137
00-00058267 | Модуль-вставка (NMC-KJSD2-FT-MT) | NIKOMAX | Коммутационные модули типа Keystone предназначены для установки в настенные розетки, суппорты настенных коробов и наборные патч-панели. С помощью коммутационных модулей организуется подключение рабочих станций к информационной сети. Коммутационные модули NIKOMAX системы Fast Termination (серия «FT») спроектированы специально для использования с инструментом для быстрой заделки NMC-FT-TOOL. Разведите кабель на контактах модуля, вставьте его в инструмент и просто сожмите рукоятки. Аккуратная и качественная заделка в одно нажатие! IDC контакты модулей FT также совместимы с обычным ударным инструментом с ножом 110 типа или KRONE. Модули выполнены в едином дизайне и совместимы со всеми компонентами NIKOMAX. Ширина 17 мм и стандартная высота позволяет устанавливать их в любые наборные патч-панели, в том числе с высотой 0,5U. Модуль NMC-KJSD2-FT-MT (кат.5e), выполнен в литом, полностью экранированном корпусе из цинк-алюминиевого сплава. Экран кабеля заземляется на хвостовик на верхней крышке | 478 | 478
00-00058451 | Модуль-вставка (NMC-KJSD2-LS-MT) | NIKOMAX | Модуль-вставка типа Keystone для системы мониторинга, Кат.5e (Класс D), 100МГц, RJ45/8P8C, FT-TOOL/110/KRONE, T568A/B, полный экран, металлик | 944 | 944
00-00058266 | Модуль-вставка (NMC-KJSD2-NT-MT) | NIKOMAX | Коммутационные модули типа Keystone предназначены для установки в настенные розетки, суппорты настенных коробов и наборные патч-панели. С помощью коммутационных модулей организуется подключение рабочих станций к информационной сети. Для заделки самозажимных коммутационных модулей NIKOMAX (серия «NT») не требуется наличие специального монтажного инструмента. А внутренняя вставка обеспечивает равномерное врезание ножей контактов в жилы кабеля, что гарантирует высокое качество монтажа, не уступающее модулям с заделкой ударным инструментом. Модули «NT» выполнены в едином дизайне и совместимы со всеми компонентами NIKOMAX. Ширина 17 мм и стандартная высота позволяет устанавливать их в любые наборные патч-панели, в том числе с высотой 0,5U. Коммутационный модуль NMC-KJSD2-NT-MT (кат.5е) выполнен в полностью экранированном корпусе из цинк-алюминиевого сплава. Экран кабеля зажимается между откидной крышкой модуля и встроенной в корпус подпружиненной клипсой. Такая конструкция обеспечивает пост | 417 | 417
00-00114525 | Модуль-вставка (NMC-KJSE2-IS-BK) | NIKOMAX | Индустриальные модули-вставки NIKOMAX со степенью защиты IP67. Модули состоят из двух частей - самого модуля и защитного чехла с гайкой и крышкой. Предназначены для монтажа в настенные розетки NMC-MBxP-IS-MT. Данные модули выполнены в экранированном и неэкранированном исполнении и соответствуют категории 6. Они имеют универсальные IDC контакты с дополнительными вырезами для удержания жил при монтаже. | 1080 | 1080
00-00137899 | Модуль-вставка (NMC-KJUA2-FT-WT) | NIKOMAX | Модуль-вставка типа Кат.6а (Класс Eа), 500МГц, RJ45/8P8C, FT-TOOL/110/KRONE, T568A/B, неэкранированная, цвет белый. Коммутационные модули системы Fast Termination (серия «FT») спроектированы специально для использования с инструментом быстрой заделки NMC-FT-TOOL. Для заделки модуля достаточно развести кабель на контактах модуля, вставить его в инструмент - и просто сжать рукоятки. Аккуратная, качественная и быстрая заделка модуля достигается в одно нажатие. В процессе заделки модуль не повреждается и пригоден для многократной перезаделки в случае необходимости. IDC контакты модулей FT также совместимы с обычным ударным инструментом с ножом 110 типа или Krone. Модули NMC-KJUA2-FT-WT (кат.6a) выполнены в корпусах из высокопрочного пластика и отлично подходят для построения неэкранированных систем. Для повышения удобства монтажа, ножи контактов снабжены прорезями, удерживающими провода в процессе разводки. Металлические вставки в защитных крышках дополнительно защищают проводники от возде | 614 | 614
03-00011315 | Модуль-вставка (NMC-KJUD2-FT-WT) | NIKOMAX | Коммутационные модули NIKOMAX системы Fast Termination (серия «FT») спроектированы специально для использования с инструментом быстрой заделки NMC-FT-TOOL. Для заделки модуля достаточно развести кабель на контактах модуля, вставить его в инструмент - и просто сжать рукоятки. Аккуратная, качественная и быстрая заделка модуля достигается в одно нажатие. В процессе заделки модуль не повреждается и пригоден для многократной перезаделки в случае необходимости. IDC контакты модулей FT также совместимы с обычным ударным инструментом с ножом 110 типа или Krone. Модули NMC-KJUD2-FT-xx (кат.5е) выполнены в корпусах из высокопрочного пластика и отлично подходят для построения неэкранированных систем. Для повышения удобства монтажа, ножи контактов снабжены прорезями, удерживающими провода в процессе разводки. Исполнение модулей в 6-ти различных цветах позволяет выделять сетевые линии. Модули имеют ширину всего 17мм и стандартную высоту, что позволяет использовать их не только в стандартных 24-х по | 235 | 235
03-00011575 | Модуль-вставка (NMC-KJUD2-LS-WT) | NIKOMAX | Модуль-вставка типа Keystone для системы мониторинга, Кат.5e (Класс D), 100МГц, RJ45/8P8C, FT-TOOL/110/KRONE, T568A/B, неэкранированный, белый | 412 | 412
00-00119087 | Модуль-вставка (NMC-KJUD2-NT-WT) | NIKOMAX | Коммутационные модули типа Keystone предназначены для установки в настенные розетки. С помощью коммутационных модулей организуется подключение рабочих станций к информационной сети. Коммутационный модуль NMC-KJUD2-NT-WT (кат.5e) выполнен в неэкранированном исполнении. Разводка кабеля осуществляется по двум стандартам T568A/B. Все модули выполнены в едином дизайне и совместимы со всеми компонентами NIKOMAX. Ширина 17 мм и стандартная высота позволяет устанавливать их в любые наборные патч-панели, в том числе с высотой 0,5U. | 205 | 205
00-00030141 | Модуль-вставка (NMC-KJUE2-FT-WT) | NIKOMAX | Коммутационные модули NIKOMAX системы Fast Termination (серия «FT») спроектированы специально для использования с инструментом быстрой заделки NMC-FT-TOOL. Для заделки модуля достаточно развести кабель на контактах модуля, вставить его в инструмент - и просто сжать рукоятки. Аккуратная, качественная и быстрая заделка модуля достигается в одно нажатие. В процессе заделки модуль не повреждается и пригоден для многократной перезаделки в случае необходимости. IDC контакты модулей FT также совместимы с обычным ударным инструментом с ножом 110 типа или Krone. Модули NMC-KJUE2-FT-xx (категории 6) выполнены в корпусах из высокопрочного пластика и отлично подходят для построения неэкранированных систем. Для повышения удобства монтажа, ножи контактов снабжены прорезями, удерживающими провода в процессе разводки. Модули имеют ширину всего 17мм и стандартную высоту, что позволяет использовать их не только в стандартных 24-х портовых наборных патч-панелях, но и в панелях высотой 0,5U. | 449 | 449
00-00078916 | Вставка-заглушка (NMC-PM0P-PH-WT) | NIKOMAX | Для организации информационных портов на рабочем месте при помощи коробов, колонн и внутренних розеток применяется широкий спектр вставок французского стандарта Mosaic 22,5х45 мм и 45х45 мм. Вставки фиксируются в лицевых панелях при помощи удобных защелок и при необходимости легко демонтируются. NMC-PM0P-PH-WT предназначены для заполнения не используемого места в лицевых панелях. | 63 | 63
00-00116524 | Вставка-заглушка (NMC-PM0P-ST-PH-WW) | NIKOMAX | Для организации информационных портов на рабочем месте при помощи коробов, колонн и внутренних розеток применяется широкий спектр вставок французского стандарта Mosaic 22,5х45 мм и 45х45 мм. Вставки фиксируются в лицевых панелях при помощи удобных защелок и при необходимости легко демонтируются. NMC-PM0P-ST-PH-WW предназначены для заполнения не используемого места в лицевых панелях. Отличительной особенностью вставок является более теплый оттенок белого. | 67 | 67
00-00035446 | Вставка (NMC-PM1P-PF-WT) | NIKOMAX | Для организации информационных портов на рабочем месте при помощи коробов, колонн и внутренних розеток применяется широкий спектр вставок французского стандарта Mosaic 22,5х45 мм и 45х45 мм. Вставки фиксируются в лицевых панелях при помощи удобных защелок и при необходимости легко демонтируются. В NMC-PM1P-PF-WT устанавливается 1 модуль Keystone любого типа. Вставки снабжены шторкой для защиты гнезда от попадания пыли при отключенном коммутационном шнуре. В комплекте со вставками идет набор цветных иконок. Кроме этого имеются дополнительные площадки для маркировки, закрытые съемными прозрачными крышками. | 165 | 165
00-00035450 | Вставка (NMC-PM1P-PH-WT) | NIKOMAX | Для организации информационных портов на рабочем месте при помощи коробов, колонн и внутренних розеток применяется широкий спектр вставок французского стандарта Mosaic 22,5х45 мм и 45х45 мм. Вставки фиксируются в лицевых панелях при помощи удобных защелок и при необходимости легко демонтируются. В NMC-PM1P-PH-WT устанавливается 1 модуль Keystone любого типа. Вставки снабжены шторкой для защиты гнезда от попадания пыли при отключенном коммутационном шнуре. В комплекте со вставками идет набор цветных иконок. Кроме этого имеются дополнительные площадки для маркировки, закрытые съемными прозрачными крышками. | 147 | 147
00-00030146 | Вставка (NMC-PM2P-AF-WT) | NIKOMAX | Для организации информационных портов на рабочем месте при помощи коробов, колонн и внутренних розеток применяется широкий спектр вставок французского стандарта Mosaic 22,5х45 мм и 45х45 мм. Вставки фиксируются в лицевых панелях при помощи удобных защелок и при необходимости легко демонтируются. В NMC-PM2P-AF-WT устанавливаются 2 модуля Keystone любого типа. Вставки снабжены шторкой для защиты гнезда от попадания пыли при отключенном коммутационном шнуре. В комплекте со вставками идет набор цветных иконок. Кроме этого имеются дополнительные площадки для маркировки, закрытые съемными прозрачными крышками. | 188 | 188
00-00029359 | Вставка (NMC-PM2P-PF-WT) | NIKOMAX | Для организации информационных портов на рабочем месте при помощи коробов, колонн и внутренних розеток применяется широкий спектр вставок французского стандарта Mosaic 22,5х45 мм и 45х45 мм. Вставки фиксируются в лицевых панелях при помощи удобных защелок и при необходимости легко демонтируются. В NMC-PM2P-PF-WT устанавливаются 2 модуля Keystone любого типа. Вставки снабжены шторкой для защиты гнезда от попадания пыли при отключенном коммутационном шнуре. В комплекте со вставками идет набор цветных иконок. Кроме этого имеются дополнительные площадки для маркировки, закрытые съемными прозрачными крышками. | 188 | 188
00-00062302 | 05-1052 | REXANT | Модуль Keystone Jack применяется при прокладке компьютерных сетей в помещениях. Представляет собой защелкивающуюся вставку, устанавливающуюся на коммутационной панели или настенной модульной патч-панели, позволяет монтировать различные типы кабелей и шнуров с проводниками, прикрепленными к электрическим и электронным устройствам. Монтаж кабели производится вручную с помощью специальных зажимов/ножей внутри корпуса изделия, без использования специальных обжимных инструментов. Модуль изготовлен из качественного пластика и имеет золотое напыление на ножах для улучшения контакта с жилами кабели. Благодаря современной конструкции кабель надежно фиксируется внутри устройства, что исключает его выпадение. Модуль подходит для кабелей категории 6. | 198.09 | 198.09
00-00062301 | 03-1011 | REXANT | Модуль Keystone Jack применяется при прокладке компьютерных сетей в помещениях. Представляет собой защелкивающуюся вставку, устанавливающуюся на коммутационной панели или настенной модульной патч-панели. Позволяет монтировать различные типы кабелей и шнуров с проводниками, прикрепленными к электрическим и электронным устройствам. С одной стороны расположено гнездо с контактами, в которое вставляется кабель, обжатый разъемом RJ-45. С другой стороны находится разъем типа IDC, куда подводится информационный кабель (монтаж производится с прорезанием изоляции). Модуль подходит для кабелей категории 5е, обеспечивающих скорость передачи данных до 1000 Мбит/с. | 97.35 | 97.35
Пигтейлы
00-00143060 | PT-FC-50 (8769c) | CABEUS | Пигтейл FC 50/125 mm (OM3) 1.5м LSZH | 135.3 | 134.18
00-00143068 | PT-FC-50-OM4 (8716c) | CABEUS | Пигтейл FC 50/125 mm (OM4) 1.5м LSZH | 171.6 | 171.8
00-00143065 | PT-FC-62.5 (8448c) | CABEUS | Пигтейл FC 62,5/125 mm 1.5м LSZH | 135.3 | 134.18
00-00126781 | PT-FC-9 (7323c) | CABEUS | Пигтейл FC 9/125 sm 1.5м LSZH | 118.8 | 119.13
00-00143058 | PT-FC/APC-9-1,5m (8291c) | CABEUS | Пигтейл FC/APC 9/125 sm 1,5м LSZH | 125.4 | 125.4
00-00143287 | PT-FC/APC-9-10m (8294c) | CABEUS | Пигтейл FC/APC 9/125 sm 10м LSZH | 250.8 | 250.8
00-00143288 | PT-FC/APC-9-15m (8295c) | CABEUS | Пигтейл FC/APC 9/125 sm 15м LSZH | 289.3 | 288.42
00-00143285 | PT-FC/APC-9-2m (8292c) | CABEUS | Пигтейл FC/APC 9/125 sm 2м LSZH | 190.3 | 189.35
00-00143286 | PT-FC/APC-9-3m (8293c) | CABEUS | Пигтейл FC/APC 9/125 sm 3м LSZH | 198 | 198.13
00-00143061 | PT-LC-50 (7324c) | CABEUS | Пигтейл LC 50/125 mm (OM3) 1.5м LSZH | 126.5 | 126.65
00-00116573 | PT-LC-50-OM4 (8763c) | CABEUS | Пигтейл LC 50/125 mm (OM4) 1.5м LSZH | 168.3 | 166.78
00-00143064 | PT-LC-62.5 (8449c) | CABEUS | Пигтейл LC 62,5/125 mm 1.5м LSZH | 126.5 | 126.65
00-00073736 | PT-LC-9 (7325c) | CABEUS | Пигтейл LC 9/125 sm 1.5м LSZH | 115.5 | 114.11
00-00087144 | PT-LC/APC-9-1,5m (8296c) | CABEUS | Пигтейл LC/APC 9/125 sm 1,5м LSZH | 117.7 | 116.62
00-00143291 | PT-LC/APC-9-10m (8299c) | CABEUS | Пигтейл LC/APC 9/125 sm 10м LSZH | 250.8 | 250.8
00-00143292 | PT-LC/APC-9-15m (8300c) | CABEUS | Пигтейл LC/APC 9/125 sm 15м LSZH | 289.3 | 288.42
00-00143289 | PT-LC/APC-9-2m (8297c) | CABEUS | Пигтейл LC/APC 9/125 sm 2м LSZH | 190.3 | 189.35
00-00143290 | PT-LC/APC-9-3m (8298c) | CABEUS | Пигтейл LC/APC 9/125 sm 3м LSZH | 198 | 198.13
00-00057730 | PT-SC-50 (7326c) | CABEUS | Пигтейл SC 50/125 mm (OM3) 1.5м LSZH | 126.5 | 126.65
00-00143067 | PT-SC-50-OM4 (8905c) | CABEUS | Пигтейл SC 50/125 mm (OM4) 1.5м LSZH | 168.3 | 166.78
00-00048297 | PT-SC-62.5 (7327c) | CABEUS | Пигтейл SC 62,5/125 mm 1.5м LSZH | 126.5 | 126.65
00-00054511 | PT-SC-9 (7328c) | CABEUS | Пигтейл SC 9/125 sm 1.5м LSZH | 115.5 | 114.11
00-00143063 | PT-SC/APC-9-1,5m (8301c) | CABEUS | Пигтейл SC/APC 9/125 sm 1,5м LSZH | 118.8 | 119.13
00-00143295 | PT-SC/APC-9-10m (8304c) | CABEUS | Пигтейл SC/APC 9/125 sm 10м LSZH | 250.8 | 250.8
00-00143296 | PT-SC/APC-9-15m (8305c) | CABEUS | Пигтейл SC/APC 9/125 sm 15м LSZH | 289.3 | 288.42
00-00143293 | PT-SC/APC-9-2m (8302c) | CABEUS | Пигтейл SC/APC 9/125 sm 2м LSZH | 190.3 | 189.35
00-00143294 | PT-SC/APC-9-3m (8303c) | CABEUS | Пигтейл SC/APC 9/125 sm 3м LSZH | 198 | 198.13
00-00143059 | PT-ST-50 (7329c) | CABEUS | Пигтейл ST 50/125 mm (OM3) 1.5м LSZH | 139.7 | 139.19
00-00143066 | PT-ST-50-OM4 (8906c) | CABEUS | Пигтейл ST 50/125 mm (OM4) 1.5м LSZH | 176 | 175.56
00-00143062 | PT-ST-62.5 (7330c) | CABEUS | Пигтейл ST 62,5/125 mm 1.5м LSZH | 139.7 | 139.19
00-00143057 | PT-ST-9 (7331c) | CABEUS | Пигтейл ST 9/125 sm 1.5м LSZH | 125.4 | 125.4
00-00044689 | FPT-B9-9-LC/UR-1M-LSZH-YL | Hyperline | Пигтейл волоконно-оптический SM 9/125 (OS2), LC/UPC, 1 м, LSZH | 191 | 191
00-00039205 | PT-FCU(1,5m) | LAZSO | Оптический пигтейл(монтажный шнур), одномодовое волокно 9/125мкм. Разъем FC, полировка UPC. Материал внешней оболочки LSZH(малодымный компаунд, диаметр 0,9мм). Длина 1.5м. Рабочая температура: +5...+40гр. С. | 50 | 50
Трансиверы (SFP-модули)
00-00087865 | ML-S01G-20WDS-31SD | Beward | SFP модуль одноволоконный WDM, 155 Мб/с, 20 км, 1310/1550 нм, SC | 2350 | 2150
00-00087866 | ML-S01G-20WDS-55SD | Beward | SFP модуль одноволоконный WDM, 155 Мб/с, 20 км, 1550/1310 нм, SC | 2350 | 2150
00-00030806 | ML-SG-20DFS-31LD | Beward | SFP модуль двухволоконный,1.25 Гб/с, 20 км, 1310 нм, 2xLC | Уточняйте у менеджера | Уточняйте у менеджера
00-00030808 | ML-SG-20WDS-55SD | Beward | SFP модуль одноволоконный WDM, 1.25 Гб/с, 20 км, 1550/1310 нм, SC | 2900 | 2700
00-00112405 | NI-3115-10-I | Beward | SFP модуль двухволоконный, 155 Мб/с, до 10 км, 1310 нм, 2xLC, промышленное исполнение | 2700 | 2500
00-00138579 | SFP-100M-20K-ASC | Beward | SFP модуль одноволоконный WDM, 155 Мб/с, 20 км, 1310/1550 нм, SC | 1650 | 1550
00-00138580 | SFP-100M-20K-BSC | Beward | SFP модуль одноволоконный WDM, 155 Мб/с, 20 км, 1550/1310 нм, SC | 1650 | 1550
00-00045751 | SFP-100M-20KP | Beward | SFP модуль одноволоконный WDM, 1.25 Гб/с, 20 км, 1310 нм, LC | 3400 | 3200
00-00124735 | SFP-1G-20K-A2LC | Beward | SFP модуль двухволоконный, 1.25 Гб/с, 20 км, 1310 нм, 2xLC | 1800 | 1700
00-00124736 | SFP-1G-20K-ASC | Beward | SFP модуль одноволоконный WDM, 1.25 Гб/с, 20 км, 1310/1550 нм, SC | 1750 | 1650
00-00124737 | SFP-1G-20K-BSC | Beward | SFP модуль одноволоконный WDM, 1.25 Гб/с, 20 км, 1550/1310 нм, SC | 1900 | 1800
00-00045752 | SFP-1G-20KP | Beward | SFP модуль одноволоконный WDM, 1.25 Гб/с, 20 км, 1310 нм, 2xLC | 4100 | 3900
00-00116333 | SFP-1G-3K-ASC | Beward | SFP модуль одноволоконный WDM, 1.25 Гб/с, 3 км, 1310/1550 нм, SC | 1200 | 1100
00-00116334 | SFP-1G-3K-BSC | Beward | SFP модуль одноволоконный WDM, 1.25 Гб/с, 3 км, 1550/1310 нм, SC. | 1200 | 1100
00-00104084 | SFP-1G-RJ45 | Beward | SFP модуль с интерфейсом RJ-45, 10/100/1000 Мб/с, 100 м | 5100 | 4900
00-00072237 | 310GT/A1A | D-Link | Оптический SFP модуль. До 1,25Гбит/с. Расстояние передачи по одномодовому волокну до 10 км. Оптический порт: Duplex LC (tx1310нм. + rx1310нм); 55.4х13,7х8.5 мм;0…+70°C. | 2091.23 | 2091.23
00-00124754 | 330T/10KM/A1A | D-Link | Оптический SFP модуль; симплексный LC; одномодовый; 1,25 Гбит/с; TX: 1550 нм; RX: 1310 нм; 10 км; 0 …+70 °С. | 1732.28 | 1732.28
00-00124816 | 331R/20KM/A1A | D-Link | Оптический SFP модуль; 1000 Мбит/с, Расстояние передачи по одномодовому волокну до 20 км. Оптический порт: LC (tx1310нм./rx1550нм.); 0…+70°C; 55х14х8 мм. | 2145.85 | 2145.85
00-00124814 | 331R/40KM/B1A | D-Link | Оптический SFP модуль; 1000 Мбит/с, Расстояние передачи по одномодовому волокну до 40 км. Оптический порт: LC (tx1310нм./rx1550нм.); 0…+70°C; 55х14х8 мм. | 2707.67 | 2707.67
00-00124822 | 331T/20KM/A1A | D-Link | Оптический SFP модуль; 1000 Мбит/с, Расстояние передачи по одномодовому волокну до 20 км. Оптический порт: LC (tx1550нм./rx1310нм.); 0…+70°C; 55х14х8 мм. | 3136.84 | 3136.84
00-00124820 | 331T/40KM/B1A | D-Link | Оптический SFP модуль; 1000 Мбит/с, Расстояние передачи по одномодовому волокну до 40 км. Оптический порт: LC (tx1550нм./rx1310нм.); 0…+70°C; 55х14х8 мм. | 3269.49 | 3269.49
00-00116568 | DEM-431XT | D-Link | Трансивер SFP+ с 1 портом 10GBase-SR для многомодового оптического кабеля разработан для установки в порт SFP+ (Enhanced Small Form-Factor Pluggable) сетевого устройства с целью приема и передачи данных по оптоволоконным кабелям. Данный трансивер выполнен в компактном корпусе и обеспечивает высокоскоростную и надежную передачу данных, используя длину волны 850 нм, на расстояния до 300 м, а также простоту в установке. | Уточняйте у менеджера | Уточняйте у менеджера
00-00119095 | DMC-G10SC | D-Link | Медиаконвертер с 1 портом 100/1000Base-T и 1 портом 1000Base-LX с разъемом SC для одномодового оптического кабеля (до 10 км) | Уточняйте у менеджера | Уточняйте у менеджера
00-00132351 | GSFP-850-MMF | Dahua | Оптический модуль SFP. Разъем: LC; скорость передачи: до 1Гбит/с; длина кабеля: до 550м (многомодовое двойное оптоволокно); длина волны (Tx/Rx): 850нм/850нм; | 3490 | 2792
00-00132352 | GSFP-RJ45 | Dahua | Модуль RJ45 1000BaseT SFP. Разъем: RJ45; скорость передачи: до 1Гбит/с; длина кабеля: до 100м; Рабочая температура: –40 °C - +85 °C | 5190 | 4152
00-00132362 | QSFP-1310-10-SMF | Dahua | Оптический модуль SFP+ LC. Разъем: LC; скорость передачи: до 40Гбит/с; длина кабеля: до 10км (одномодовое двойное оптоволокно); длина волны (Tx/Rx): 1310нм/1310нм | 201490 | 161192
00-00132363 | QSFP-850-MMF | Dahua | Оптический модуль SFP+ MPO. Разъем: MPO; скорость передачи: до 40Гбит/с; длина кабеля: до 100м (многомодовое двойное оптоволокно); длина волны (Tx/Rx): 850нм/850нм | 51790 | 41432
00-00132360 | SFP-1310R-20-SMF | Dahua | SFP-модуль LC SM. Разъем: LC; скорость передачи: до 155Mбит/с; длина кабеля: до 20км (одномодовое оптоволокно); длина волны (Tx/Rx): 1550нм/1310нм | 4690 | 3752
00-00132359 | SFP-1310T-20-SMF | Dahua | SFP-модуль LC SM. Разъем: LC; скорость передачи: до 155Mбит/с; длина кабеля: до 20км (одномодовое оптоволокно); длина волны (Tx/Rx): 1310нм/1550нм; | 4690 | 3752
00-00132361 | SFP-850-MMF | Dahua | Оптический модуль SFP LC. Разъем: LC; скорость передачи: до 100Mбит/с; длина кабеля: до 2км (многомодовое двойное оптоволокно); длина волны (Tx/Rx): 850нм/850нм | 2890 | 2312
00-00132357 | TSFP-1270R-20-SMF | Dahua | Оптический модуль SFP+. Разъем: LC; скорость передачи: до 10Гбит/с; длина кабеля: до 20км (одномодовое оптоволокно); длина волны (Tx/Rx): 1330нм/1270нм; | 29690 | 23752
00-00132356 | TSFP-1270T-20-SMF | Dahua | Оптический модуль SFP+. Разъем: LC; скорость передачи: до 10Гбит/с; длина кабеля: до 20км (одномодовое оптоволокно); длина волны (Tx/Rx): 1270нм/1330нм; | 29690 | 23752
00-00132354 | TSFP-1310-20-SMF | Dahua | Оптический модуль SFP+. Разъем: LC; скорость передачи: до 10Гбит/с; длина кабеля: до 20км (одномодовое двойное оптоволокно); длина волны (Tx/Rx): 1310нм/1310нм; | 18790 | 15032
00-00132358 | TSFP-1550-40-SMF | Dahua | Оптический модуль SFP+. Разъем: LC; скорость передачи: до 10Гбит/с; длина кабеля: до 40км (одномодовое двойное оптоволокно); длина волны (Tx/Rx): 1550нм/1550нм; | 143890 | 115112
00-00132355 | TSFP-850-MMF | Dahua | Оптический модуль SFP+. Разъем: LC; скорость передачи: до 10Гбит/с; длина кабеля: до 300м (многомодовое двойное оптоволокно); длина волны (Tx/Rx): 850нм/850нм; | 11590 | 9272
00-00047234 | HK-SFP-1.25G-1310-DF-MM | HikVision | SFP-модуль, TX1310nm/1.25G, RX1310nm/1.25G, LC, Multi mode and duplex fiber, 1km, 0～70℃, SFP. | Уточняйте у менеджера | Уточняйте у менеджера
00-00047232 | HK-SFP-1.25G-20-1310 | HikVision | SFP-модуль, TX1310nm/1.25G,RX1550nm/1.25G,LC, single mode и single fiber, 20км, 0…+70°C, SFP. | 1752 | 1752
00-00047235 | HK-SFP-1.25G-20-1310-DF | HikVision | SFP-модуль, TX1310nm/1.25G, RX1310nm/1.25G, LC, Single mode and duplex fiber, 20km, 0～70℃, SFP. | Уточняйте у менеджера | Уточняйте у менеджера
00-00047233 | HK-SFP-1.25G-20-1550 | HikVision | SFP-модуль, TX1550nm/1.25G,RX1310nm/1.25G,LC, single mode и single fiber, 20км, 0…+70°C, SFP. | 2592 | 2592
00-00047236 | HK-SFP+-10G-20-1270 | HikVision | SFP-модуль, Tx1270nm/10G, Rx1330nm/10G, LC, single mode and single fiber, 20km, 0～70℃, SFP+. | Уточняйте у менеджера | Уточняйте у менеджера
00-00047237 | HK-SFP+-10G-20-1330 | HikVision | SFP-модуль, Tx1330nm/10G, Rx1270nm/10G, LC, single mode and single fiber, 20km, 0～70℃, SFP+. | Уточняйте у менеджера | Уточняйте у менеджера
00-00112560 | Модуль SFP (GL-OT-SG14LC1-1550-1310-D) | NIKOMAX | Оптический SFP модуль GL-OT-SG14LC1-1550-1310-D - продукт бренда NIKOMAX, предназначенный для подключения удаленного участка сети по одномодовому волокну без необходимости использования дополнительного усилителя. GL-OT-SG14LC1-1550-1310-D представляет собой WDM-модуль, основу которого составил интегрированный оптический интерфейс LC и форм-фактор SFP. Используется для передачи данных на высокоскоростных сетях до 1 Гбит/с на длине волны 1550 нм и приеме на 1310 нм. Дальность действия модели достигает 20 км. Трансивер оснащен функцией мониторинга DDM, которая отслеживает работу устройства в режиме реального времени (температуру, принятую и переданную оптическую мощность, а также ток смещения лазера). Конструкция трансиверов позволяет производить «горячую» замену - замена или добавление нового трансивера может быть произведена во время работы коммутатора без отключения локальной сети. Модуль выполнен в прочном металлическом корпусе, что позволяет увеличить срок службы, уменьшить электрома | 1262 | 1262
00-00120018 | NS-SFP-M-2LC88-G-05 | NST | Оптический SFP Модуль. Два волокна Multi Mode. Скорость: 1,25 Гбит/c. Тип разъема: 2LC. Оптический бюджет: 5дБ. Расстояние передачи - до 500м. Рабочая длина волны,нм - Tx:850/Rx:850. Поддержка | 1650 | 1567.5
00-00100991 | NS-SFP-M-2LC88-G10-03 | NST | Оптический SFP Модуль 10G. Два волокна Multi Mode. Скорость: 10 Гбит/c. Тип разъема: 2LC. Оптический бюджет: 5дБ. Расстояние передачи - до 300м. Рабочая длина волны,нм - Tx:850/Rx:850. Поддержка DDM. Размеры (ШхВхГ): 13,7x8,5x55,35мм. Рабочая температура: 0…+70°С | 2000 | 1900
00-00100960 | NS-SFP-RJ45-FG-01 | NST | Медный SFP модуль Gigabit Ethernet с разъемом RJ45. Скорость 10/100/1000 Мбит/с.Интерфейс: SGMII. Расстояние передачи - до 100 м. Размеры (ШхВхГ): 14,3x12,7x63мм. Рабочая температура: 0…+70°С. | 2000 | 1900
00-00100962 | NS-SFP-RJ45-FG-01/I | NST | Промышленный медный SFP модуль Gigabit Ethernet с разъемом RJ45. Скорость 10/100/1000 Мбит/с. Интерфейс: SGMII. Расстояние передачи до 100 м. Размеры (ШхВхГ): 14,3x12,7x63мм. Рабочая температура: -40…+85°С. | 3000 | 2850
00-00100961 | NS-SFP-RJ45-G-01 | NST | Медный SFP модуль Gigabit Ethernet с разъемом RJ45. Скорость 1000 Мбит/с. Интерфейс: SERDES. Расстояние передачи - до 100 м. Размеры (ШхВхГ): 14,3x12,7x63мм. Вес: 0,03кг. Рабочая температура: 0…+70°С. | 2000 | 1900
00-00100963 | NS-SFP-RJ45-G-01/I | NST | Медный SFP модуль Gigabit Ethernet с разъемом RJ45. Скорость 1000 Мбит/с. Интерфейс: SERDES. Расстояние передачи - до 100 м. Размеры (ШхВхГ): 14,3x12,7x63мм. Вес: 0,03кг. Рабочая температура: -40…+85°С. | 3000 | 2850
00-00125366 | NS-SFP-S-2LC33-G-10 | NST | Оптический SFP Модуль. Два волокна Single Mode. Скорость: до 1,25 Гбит/c. Тип разъема: 2xLC. Расстояние передачи - до 10км. Рабочая длина волны Tx:1310/Rx:1310. Поддержка DDM. Размеры (ШхВхГ): 14,8x12,4x56,5мм. Рабочая температура: 0…+70°С. | 1250 | 1187.5
00-00125367 | NS-SFP-S-2LC33-G-10/I | NST | Оптический SFP Модуль промышленный. Два волокна Single Mode. Скорость: до 1,25 Гбит/c. Тип разъема: 2xLC. Расстояние передачи - до 10км. Рабочая длина волны Tx:1310/Rx:1310. Поддержка DDM. Размеры (ШхВхГ): 14,8x12,4x56,5мм. Рабочая температура: -40…+85°С. | 2350 | 2232.5
00-00100966 | NS-SFP-S-2LC33-G-20 | NST | Оптический SFP Модуль. Два волокна Single Mode. Скорость: до 1,25 Гбит/c. Тип разъема: 2xLC. Оптический бюджет: 15дБ. Расстояние передачи - до 20км. Рабочая длина волны,нм - Tx:1310/Rx:1310. Поддержка DDM. Размеры (ШхВхГ): 14,8x12,4x56,5мм. Рабочая температура: 0…+70°С. | 1250 | 1187.5
00-00100967 | NS-SFP-S-2LC33-G-20/I | NST | Оптический SFP Модуль промышленный. Два волокна Single Mode. Скорость: до 1,25 Гбит/c. Тип разъема: 2xLC. Оптический бюджет: 15дБ. Расстояние передачи - до 20км. Рабочая длина волны,нм - Tx:1310/Rx:1310. Поддержка DDM. Размеры (ШхВхГ): 14,8x12,4x56,5мм. Рабочая температура: -40…+85°С. | 2350 | 2232.5
00-00100988 | NS-SFP-S-2LC33-G10-20 | NST | Оптический SFP Модуль 10G. Два волокна Single Mode. Скорость: 10 Гбит/c. Тип разъема: 2LC. Оптический бюджет: 15дБ. Расстояние передачи - до 20км. Рабочая длина волны,нм - Tx:1310/Rx:1310. Поддержка DDM. Размеры (ШхВхГ): 13,7x8,5x55,35мм. Рабочая температура: 0…+70°С. | 2700 | 2565
00-00100989 | NS-SFP-S-LC23-G10-20 | NST | Оптический SFP Модуль 10G. Одно волокно Single Mode. Скорость: до 10 Гбит/c. Тип разъема: LC. Оптический бюджет: 15дБ. Расстояние передачи - до 20км. Рабочая длина волны,нм - Tx:1270/Rx:1330. Поддержка DDM. Размеры (ШхВхГ): 13,7x11x63,8мм. Рабочая температура: 0…+70°С. | 2900 | 2755
00-00100990 | NS-SFP-S-LC32-G10-20 | NST | Оптический SFP Модуль 10G. Одно волокно Single Mode. Скорость: до 10 Гбит/c. Тип разъема: LC. Оптический бюджет: 15дБ. Расстояние передачи - до 20км. Рабочая длина волны,нм - Tx:1330/Rx:1270. Поддержка DDM. Размеры (ШхВхГ): 13,7x11x63,8мм. Рабочая температура: 0…+70°С | 2900 | 2755
00-00100978 | NS-SFP-S-LC35-G-20 | NST | Оптический SFP Модуль. Одно волокно Single Mode. Скорость: до 1,25 Гбит/c. Тип разъема: LC. Оптический бюджет: 13дБ. Расстояние передачи - до 20км. Рабочая длина волны,нм - Tx:1310/Rx:1550. Поддержка DDM. Размеры (ШхВхГ): 13,7x8,5x55,35мм. Рабочая температура: 0…+70°С. | 1450 | 1377.5
00-00100982 | NS-SFP-S-LC35-G-20/I | NST | Оптический SFP Модуль промышленный. Одно волокно Single Mode. Скорость: до 1,25 Гбит/c. Тип разъема: LC. Оптический бюджет: 13дБ. Расстояние передачи - до 20км. Рабочая длина волны,нм - Tx:1310/Rx:1550. Поддержка DDM. Размеры (ШхВхГ): 13,7x8,5x55,35мм. Рабочая температура: -40…+85°С. | 2250 | 2137.5
00-00102681 | NS-SFP-S-LC35-G-3 | NST | Оптический SFP Модуль. Одно волокно Single Mode. Скорость: до 1,25 Гбит/c. Тип разъема: LC. Оптический бюджет: 12дБ. Расстояние передачи - до 3км. Рабочая длина волны,нм - Tx:1310/Rx:1550. Поддержка DDM. Размеры (ШхВхГ): 13,7x8,5x55,35мм. Рабочая температура: 0…+70°С. | 1000 | 950
00-00100986 | NS-SFP-S-LC35-G-40 | NST | Оптический SFP Модуль. Одно волокно Single Mode. Скорость: до 1,25 Гбит/c. Тип разъема: LC. Оптический бюджет: 19дБ. Расстояние передачи - до 40км. Рабочая длина волны,нм - Tx:1310/Rx:1550. Поддержка DDM. Размеры (ШхВхГ): 13,7x8,5x55,35мм. Рабочая температура: 0…+70°С | 2000 | 1900
00-00100979 | NS-SFP-S-LC53-G-20 | NST | Оптический SFP Модуль. Одно волокно Single Mode. Скорость: до 1,25 Гбит/c. Тип разъема: LC. Оптический бюджет: 13дБ. Расстояние передачи - до 20км. Рабочая длина волны,нм - Tx:1550/Rx:1310. Поддержка DDM. Размеры (ШхВхГ): 13,7x8,5x55,35мм. Рабочая температура: 0…+70°С. | 1450 | 1377.5
00-00100983 | NS-SFP-S-LC53-G-20/I | NST | Оптический SFP Модуль промышленный. Одно волокно Single Mode. Скорость: до 1,25 Гбит/c. Тип разъема: LC. Оптический бюджет: 13дБ. Расстояние передачи - до 20км. Рабочая длина волны,нм - Tx:1550/Rx:1310. Поддержка DDM. Размеры (ШхВхГ): 13,7x8,5x55,35мм. Рабочая температура: -40…+85°С. | 2250 | 2137.5
00-00102682 | NS-SFP-S-LC53-G-3 | NST | Оптический SFP Модуль. Одно волокно Single Mode. Скорость: до 1,25 Гбит/c. Тип разъема: LC. Оптический бюджет: 12дБ. Расстояние передачи - до 3км. Рабочая длина волны,нм - Tx:1550/Rx:1310. Поддержка DDM. Размеры (ШхВхГ): 13,7x8,5x55,35мм. Рабочая температура: 0…+70°С. | 1000 | 950
00-00100987 | NS-SFP-S-LC53-G-40 | NST | Оптический SFP Модуль. Одно волокно Single Mode. Скорость: до 1,25 Гбит/c. Тип разъема: LC. Оптический бюджет: 19дБ. Расстояние передачи - до 40км. Рабочая длина волны,нм - Tx:1550/Rx:1310. Поддержка DDM. Размеры (ШхВхГ): 13,7x8,5x55,35мм. Рабочая температура: 0…+70°С | 2000 | 1900
00-00100968 | NS-SFP-S-SC35-F-20 | NST | Оптический SFP Модуль. Одно волокно Single Mode. Скорость: до 155 мбит/c. Тип разъема: SC. Оптический бюджет: 18дБ. Расстояние передачи - до 20км. Рабочая длина волны,нм - Tx:1310/Rx:1550. Поддержка DDM. Размеры (ШхВхГ): 13,7x11x63,8мм. Рабочая температура: 0…+70°С. | 1400 | 1330
00-00100970 | NS-SFP-S-SC35-F-20/I | NST | Оптический SFP Модуль промышленный. Одно волокно Single Mode. Скорость: до 155 мбит/c. Тип разъема: SC. Оптический бюджет: 18дБ. Расстояние передачи - до 20км. Рабочая длина волны,нм - Tx:1310/Rx:1550. Поддержка DDM. Размеры (ШхВхГ): 13,7x11x63,8мм. Рабочая температура: -40…+85°С. | 2200 | 2090
00-00100972 | NS-SFP-S-SC35-G-20 | NST | Оптический SFP Модуль. Одно волокно Single Mode. Скорость: до 1,25 Гбит/c. Тип разъема: SC. Оптический бюджет: 13дБ. Расстояние передачи - до 20км. Рабочая длина волны,нм - Tx:1310/Rx:1550. Поддержка DDM. Размеры (ШхВхГ): 13,7x11x63,8мм. Рабочая температура: 0…+70°С. | 1350 | 1282.5
00-00100980 | NS-SFP-S-SC35-G-20/I | NST | Промышленный SFP Модуль. Одно волокно Single Mode. Скорость: до 1,25 Гбит/c. Тип разъема: SC. Оптический бюджет: 13дБ. Расстояние передачи - до 20км. Рабочая длина волны,нм - Tx:1310/Rx:1550. Поддержка DDM. Размеры (ШхВхГ): 13,7x11x63,8мм. Рабочая температура: -40…+85°С. | 2200 | 2090
00-00100974 | NS-SFP-S-SC35-G-3 | NST | Оптический SFP Модуль. Одно волокно Single Mode. Скорость: до 1,25 Гбит/c. Тип разъема: SC. Оптический бюджет: 12дБ. Расстояние передачи - до 3км. Рабочая длина волны,нм - Tx:1310/Rx:1550. Поддержка DDM. Размеры (ШхВхГ): 13,7x11x63,8мм. Рабочая температура: 0…+70°С. | 1290 | 1225.5
00-00100976 | NS-SFP-S-SC35-G-3/I | NST | Оптический SFP Модуль промышленный. Одно волокно Single Mode. Скорость: до 1,25 Гбит/c. Тип разъема: SC. Оптический бюджет: 12дБ. Расстояние передачи - до 3км. Рабочая длина волны,нм - Tx:1310/Rx:1550. Поддержка DDM. Размеры (ШхВхГ): 13,7x11x63,8мм. Рабочая температура: -40…+85°С. | 1690 | 1605.5
00-00100984 | NS-SFP-S-SC35-G-40 | NST | Оптический SFP Модуль. Одно волокно Single Mode. Скорость: до 1,25 Гбит/c. Тип разъема: SC. Оптический бюджет: 19дБ. Расстояние передачи - до 40км. Рабочая длина волны,нм - Tx:1310/Rx:1550. Поддержка DDM. Размеры (ШхВхГ): 13,7x11x63,8мм. Рабочая температура: 0…+70°С. | 2000 | 1900
00-00100969 | NS-SFP-S-SC53-F-20 | NST | Оптический SFP Модуль. Одно волокно Single Mode. Скорость: до 155 мбит/c. Тип разъема: SC. Оптический бюджет: 18дБ. Расстояние передачи - до 20км. Рабочая длина волны,нм - Tx:1550/Rx:1310. Поддержка DDM. Размеры (ШхВхГ): 13,7x11x63,8мм. Рабочая температура: 0…+70°С. | 1400 | 1330
00-00100971 | NS-SFP-S-SC53-F-20/I | NST | Оптический SFP Модуль промышленный. Одно волокно Single Mode. Скорость: до 155 мбит/c. Тип разъема: SC. Оптический бюджет: 18дБ. Расстояние передачи - до 20км. Рабочая длина волны,нм - Tx:1550/Rx:1310. Поддержка DDM. Размеры (ШхВхГ): 13,7x11x63,8мм. Рабочая температура: -40…+85°С. | 2200 | 2090
00-00100973 | NS-SFP-S-SC53-G-20 | NST | Оптический SFP Модуль. Одно волокно Single Mode. Скорость: до 1,25 Гбит/c. Тип разъема: SC. Оптический бюджет: 13дБ. Расстояние передачи - до 20км. Рабочая длина волны,нм - Tx:1550/Rx:1310. Поддержка DDM. Размеры (ШхВхГ): 13,7x11x63,8мм. Рабочая температура: 0…+70°С. | 1350 | 1282.5
00-00100981 | NS-SFP-S-SC53-G-20/I | NST | Оптический SFP Модуль промышленный. Одно волокно Single Mode. Скорость: до 1,25 Гбит/c. Тип разъема: SC. Оптический бюджет: 13дБ. Расстояние передачи - до 20км. Рабочая длина волны,нм - Tx:1550/Rx:1310. Поддержка DDM. Размеры (ШхВхГ): 13,7x11x63,8мм. Рабочая температура: -40…+85°С. | 2200 | 2090
00-00100975 | NS-SFP-S-SC53-G-3 | NST | Оптический SFP Модуль. Одно волокно Single Mode. Скорость: до 1,25 Гбит/c. Тип разъема: SC. Оптический бюджет: 12дБ. Расстояние передачи - до 3км. Рабочая длина волны,нм - Tx:1550/Rx:1310. Поддержка DDM. Размеры (ШхВхГ): 13,7x11x63,8мм. Рабочая температура: 0…+70°С. | 1290 | 1225.5
00-00100977 | NS-SFP-S-SC53-G-3/I | NST | Оптический SFP Модуль промышленный. Одно волокно Single Mode. Скорость: до 1,25 Гбит/c. Тип разъема: SC. Оптический бюджет: 12дБ. Расстояние передачи - до 3км. Рабочая длина волны,нм - Tx:1550/Rx:1310. Поддержка DDM. Размеры (ШхВхГ): 13,7x11x63,8мм. Рабочая температура: -40…+85°С. | 1690 | 1605.5
00-00100985 | NS-SFP-S-SC53-G-40 | NST | Оптический SFP Модуль. Одно волокно Single Mode. Скорость: до 1,25 Гбит/c. Тип разъема: SC. Оптический бюджет: 19дБ. Расстояние передачи - до 40км. Рабочая длина волны,нм - Tx:1550/Rx:1310. Поддержка DDM. Размеры (ШхВхГ): 13,7x11x63,8мм. Рабочая температура: 0…+70°С. | 2000 | 1900
00-00094960 | OC-SFP-10G-1M | OSNOVO | DAC кабель SFP+ 10G. Скорость: 10 Гбит/c. Тип разъема: SFP. Длина кабеля 1м. Размеры коннектора (ШхВхГ): 11x9x101мм. Рабочая температура: 0…+70°С. | 2893 | 2893
00-00094961 | OC-SFP-10G-2M | OSNOVO | DAC кабель SFP+ 10G. Скорость: 10 Гбит/c. Тип разъема: SFP. Длина кабеля 2м. Размеры коннектора (ШхВхГ): 11x9x101мм. Рабочая температура: 0…+70°С. | 3381 | 3381
00-00094962 | OC-SFP-10G-3M | OSNOVO | DAC кабель SFP+ 10G. Скорость: 10 Гбит/c. Тип разъема: SFP. Длина кабеля 3м. Размеры коннектора (ШхВхГ): 11x9x101мм. Рабочая температура: 0…+70°С. | 4352 | 4352
00-00084977 | SFP-M2LC05-10G-850-850 | OSNOVO | Оптический SFP Модуль 10G. Два волокна Multi Mode. Скорость: 10 Гбит/c. Тип разъема: 2LC. Оптический бюджет: 10дБ. Расстояние передачи - до 300м. Рабочая длина волны,нм - Tx:850/Rx:850. Поддержка DDM. Размеры (ШхВхГ): 13,7x8,5x55,35мм. Рабочая температура: 0…+70°С | 2516 | 2516
00-00119030 | SFP-M2LC14-G-1310-1310 | OSNOVO | Оптический SFP Модуль. Два волокна Multy Mode. Скорость: до 1.25 Гбит/c. Тип разъема: 2xLC. Оптический бюджет: 14дБ. Расстояние передачи - до 2км. Рабочая длина волны,нм - Tx:1310/Rx:1310. Поддержка DDM. Размеры (ШхВхГ): 13,7x12,2x56,7мм. Рабочая температура: 0…+70°С. | 2767 | 2767
00-00119031 | SFP-M2LC14-G-1310-1310-I | OSNOVO | Оптический SFP Модуль промышленный. Два волокна Multy Mode. Скорость: до 1.25 Гбит/c. Тип разъема: 2xLC. Оптический бюджет: 14дБ. Расстояние передачи - до 2км. Рабочая длина волны,нм - Tx:1310/Rx:1310. Поддержка DDM. Размеры (ШхВхГ): 13,7x12,2x56,7мм. Рабочая температура: -40…+85°С. | 4600 | 4600
00-00094958 | SFP-M2LC15-G-850-850 | OSNOVO | Оптический SFP Модуль. Два волокна Multi Mode. Скорость: до 1,25 Гбит/c. Тип разъема: 2LC. Оптический бюджет: 15дБ. Расстояние передачи - до 550м. Рабочая длина волны,нм - Tx:850/Rx:850. Поддержка DDM. Размеры (ШхВхГ): 13,8x12,9x56,5мм. Рабочая температура: 0…+70°С | 2217 | 2217
00-00094959 | SFP-M2LC15-G-850-850-I | OSNOVO | Оптический SFP Модуль. Два волокна Multi Mode. Скорость: до 1,25 Гбит/c. Тип разъема: 2LC. Оптический бюджет: 15дБ. Расстояние передачи - до 550м. Рабочая длина волны,нм - Tx:850/Rx:850. Поддержка DDM. Размеры (ШхВхГ): 13,8x12,9x56,5мм. Рабочая температура: -40…+70°С | 3463 | 3463
00-00039147 | SFP-S1LC12-G-1310-1550 | OSNOVO | Оптический SFP Модуль. Одно волокно Single Mode. Скорость: до 1,25 Гбит/c. Тип разъема: LC. Оптический бюджет: 12дБ. Расстояние передачи - до 3км. Рабочая длина волны,нм - Tx:1310/Rx:1550. Поддержка DDM. Размеры (ШхВхГ): 13,7x8,5x55,35мм. Рабочая температура: 0…+70°С. | 1471 | 1471
00-00039148 | SFP-S1LC12-G-1550-1310 | OSNOVO | Оптический SFP Модуль. Одно волокно Single Mode. Скорость: до 1,25 Гбит/c. Тип разъема: LC. Оптический бюджет: 12дБ. Расстояние передачи - до 3км. Рабочая длина волны,нм - Tx:1550/Rx:1310. Поддержка DDM. Размеры (ШхВхГ): 13,7x8,5x55,35мм. Рабочая температура: 0…+70°С. | 1471 | 1471
00-00039151 | SFP-S1LC13-G-1310-1550 | OSNOVO | Оптический SFP Модуль. Одно волокно Single Mode. Скорость: до 1,25 Гбит/c. Тип разъема: LC. Оптический бюджет: 13дБ. Расстояние передачи - до 20км. Рабочая длина волны,нм - Tx:1310/Rx:1550. Поддержка DDM. Размеры (ШхВхГ): 13,7x8,5x55,35мм. Рабочая температура: 0…+70°С. | 2272 | 2272
00-00039153 | SFP-S1LC13-G-1310-1550-I | OSNOVO | Оптический SFP Модуль промышленный. Одно волокно Single Mode. Скорость: до 1,25 Гбит/c. Тип разъема: LC. Оптический бюджет: 13дБ. Расстояние передачи - до 20км. Рабочая длина волны,нм - Tx:1310/Rx:1550. Поддержка DDM. Размеры (ШхВхГ): 13,7x8,5x55,35мм. Рабочая температура: -40…+85°С. | 3353 | 3353
00-00039152 | SFP-S1LC13-G-1550-1310 | OSNOVO | Оптический SFP Оптический SFP Модуль. Одно волокно Single Mode. Скорость: до 1,25 Гбит/c. Тип разъема: LC. Оптический бюджет: 13дБ. Расстояние передачи - до 20км. Рабочая длина волны,нм - Tx:1550/Rx:1310. Поддержка DDM. Размеры (ШхВхГ): 13,7x8,5x55,35мм. Рабочая температура: 0…+70°С. | 2288 | 2288
00-00039154 | SFP-S1LC13-G-1550-1310-I | OSNOVO | Оптический SFP Модуль промышленный. Одно волокно Single Mode. Скорость: до 1,25 Гбит/c. Тип разъема: LC. Оптический бюджет: 13дБ. Расстояние передачи - до 20км. Рабочая длина волны,нм - Tx:1550/Rx:1310. Поддержка DDM. Размеры (ШхВхГ): 13,7x8,5x55,35мм. Рабочая температура: -40…+85°С. | 3349 | 3349
00-00084979 | SFP-S1LC15-10G-1270-1330 | OSNOVO | Оптический SFP Модуль 10G. Одно волокно Single Mode. Скорость: до 10 Гбит/c. Тип разъема: LC. Оптический бюджет: 15дБ. Расстояние передачи - до 20км. Рабочая длина волны,нм - Tx:1270/Rx:1330. Поддержка DDM. Размеры (ШхВхГ): 13,7x11x63,8мм. Рабочая температура: 0…+70°С. | 5015 | 5015
00-00084980 | SFP-S1LC15-10G-1330-1270 | OSNOVO | Оптический SFP Модуль 10G. Одно волокно Single Mode. Скорость: до 10 Гбит/c. Тип разъема: LC. Оптический бюджет: 15дБ. Расстояние передачи - до 20км. Рабочая длина волны,нм - Tx:1330/Rx:1270. Поддержка DDM. Размеры (ШхВхГ): 13,7x11x63,8мм. Рабочая температура: 0…+70°С | 5015 | 5015
00-00039157 | SFP-S1LC19-G-1310-1550 | OSNOVO | Оптический SFP Модуль. Одно волокно Single Mode. Скорость: до 1,25 Гбит/c. Тип разъема: LC. Оптический бюджет: 19дБ. Расстояние передачи - до 40км. Рабочая длина волны,нм - Tx:1310/Rx:1550. Поддержка DDM. Размеры (ШхВхГ): 13,7x8,5x55,35мм. Рабочая температура: 0…+70°С. | 4021 | 4021
00-00039158 | SFP-S1LC19-G-1550-1310 | OSNOVO | Оптический SFP Модуль. Одно волокно Single Mode. Скорость: до 1,25 Гбит/c. Тип разъема: LC. Оптический бюджет: 19дБ. Расстояние передачи - до 40км. Рабочая длина волны,нм - Tx:1550/Rx:1310. Поддержка DDM. Размеры (ШхВхГ): 13,7x8,5x55,35мм. Рабочая температура: 0…+70°С. | 4319 | 4319
00-00039145 | SFP-S1SC12-G-1310-1550 | OSNOVO | Оптический SFP Модуль. Одно волокно Single Mode. Скорость: до 1,25 Гбит/c. Тип разъема: SC. Оптический бюджет: 12дБ. Расстояние передачи - до 3км. Рабочая длина волны,нм - Tx:1310/Rx:1550. Поддержка DDM. Размеры (ШхВхГ): 13,7x11x63,8мм. Рабочая температура: 0…+70°С. | 1648 | 1648
00-00039149 | SFP-S1SC12-G-1310-1550-I | OSNOVO | Оптический SFP Модуль промышленный. Одно волокно Single Mode. Скорость: до 1,25 Гбит/c. Тип разъема: SC. Оптический бюджет: 12дБ. Расстояние передачи - до 3км. Рабочая длина волны,нм - Tx:1310/Rx:1550. Поддержка DDM. Размеры (ШхВхГ): 13,7x11x63,8мм. Рабочая температура: -40…+85°С. | 2497 | 2497
00-00039146 | SFP-S1SC12-G-1550-1310 | OSNOVO | Оптический SFP Модуль. Одно волокно Single Mode. Скорость: до 1,25 Гбит/c. Тип разъема: SC. Оптический бюджет: 12дБ. Расстояние передачи - до 3км. Рабочая длина волны,нм - Tx:1550/Rx:1310. Поддержка DDM. Размеры (ШхВхГ): 13,7x11x63,8мм. Рабочая температура: 0…+70°С. | 1648 | 1648
00-00039150 | SFP-S1SC12-G-1550-1310-I | OSNOVO | Оптический SFP Модуль промышленный. Одно волокно Single Mode. Скорость: до 1,25 Гбит/c. Тип разъема: SC. Оптический бюджет: 12дБ. Расстояние передачи - до 3км. Рабочая длина волны,нм - Tx:1550/Rx:1310. Поддержка DDM. Размеры (ШхВхГ): 13,7x11x63,8мм. Рабочая температура: -40…+85°С. | 2455 | 2455
00-00057047 | SFP-S1SC13-G-1310-1550-I | OSNOVO | Промышленный SFP Модуль. Одно волокно Single Mode. Скорость: до 1.25 Гбит/c. Тип разъема: SC. Оптический бюджет: 13дБ. Расстояние передачи - до 20км. Рабочая длина волны.нм - Tx:1310/Rx:1550. Поддержка DDM. Размеры (ШхВхГ): 13.7x11x63.8мм. Рабочая температура: -40…+85°С. | 3075 | 3075
00-00053678 | SFP-S1SC13-G-1550-1310 | OSNOVO | Оптический SFP Модуль. Одно волокно Single Mode. Скорость: до 1,25 Гбит/c. Тип разъема: SC. | 2328 | 2328
00-00057042 | SFP-S1SC18-F-1310-1550 | OSNOVO | Оптический SFP Модуль. Одно волокно Single Mode. Скорость: до 155 мбит/c. Тип разъема: SC. Оптический бюджет: 18дБ. Расстояние передачи - до 20км. Рабочая длина волны.нм - Tx:1310/Rx:1550. Поддержка DDM. Размеры (ШхВхГ): 13.7x11x63.8мм. Рабочая температура: 0…+70°С. | 1933 | 1933
00-00039159 | SFP-S1SC18-F-1310-1550-I | OSNOVO | Оптический SFP Модуль промышленный. Одно волокно Single Mode. Скорость: до 155 мбит/c. Тип разъема: SC. Оптический бюджет: 18дБ. Расстояние передачи - до 20км. Рабочая длина волны,нм - Tx:1310/Rx:1550. Поддержка DDM. Размеры (ШхВхГ): 13,7x11x63,8мм. Рабочая температура: -40…+85°С. | 3345 | 3345
00-00057043 | SFP-S1SC18-F-1550-1310 | OSNOVO | Оптический SFP Модуль. Одно волокно Single Mode. Скорость: до 155 мбит/c. Тип разъема: SC. Оптический бюджет: 18дБ. Расстояние передачи - до 20км. Рабочая длина волны.нм - Tx:1550/Rx:1310. Поддержка DDM. Размеры (ШхВхГ): 13.7x11x63.8мм. Рабочая температура: 0…+70°С. | 1899 | 1899
00-00057044 | SFP-S1SC18-F-1550-1310-I | OSNOVO | Оптический SFP Модуль промышленный. Одно волокно Single Mode. Скорость: до 155 мбит/c. Тип разъема: SC. Оптический бюджет: 18дБ. Расстояние передачи - до 20км. Рабочая длина волны.нм - Tx:1550/Rx:1310. Поддержка DDM. Размеры (ШхВхГ): 13.7x11x63.8мм. Рабочая температура: -40…+85°С. | 3345 | 3345
00-00039155 | SFP-S1SC19-G-1310-1550 | OSNOVO | Оптический SFP Модуль. Одно волокно Single Mode. Скорость: до 1,25 Гбит/c. Тип разъема: SC. Оптический бюджет: 19дБ. Расстояние передачи - до 40км. Рабочая длина волны,нм - Tx:1310/Rx:1550. Поддержка DDM. Размеры (ШхВхГ): 13,7x11x63,8мм. Рабочая температура: 0…+70°С. | 4042 | 4042
00-00039156 | SFP-S1SC19-G-1550-1310 | OSNOVO | Оптический SFP Модуль. Одно волокно Single Mode. Скорость: до 1,25 Гбит/c. Тип разъема: SC. Оптический бюджет: 19дБ. Расстояние передачи - до 40км. Рабочая длина волны,нм - Tx:1550/Rx:1310. Поддержка DDM. Размеры (ШхВхГ): 13,7x11x63,8мм. Рабочая температура: 0…+70°С. | 4148 | 4148
00-00119033 | SFP-S2LC10-25G-1310-1310 | OSNOVO | Оптический SFP Модуль 25G. Два волокна Single Mode. Скорость: 25 Гбит/c. Тип разъема: 2LC. Оптический бюджет: 10дБ. Расстояние передачи - до 10км. Рабочая длина волны,нм - Tx:1310/Rx:1310. Поддержка DDM. Размеры (ШхВхГ): 14x13,2x57мм. Рабочая температура: 0…+70°С. | 6900 | 6900
00-00119032 | SFP-S2LC13-10G-1550-1550 | OSNOVO | Оптический SFP Модуль 10G. Два волокна Single Mode. Скорость: 10 Гбит/c. Тип разъема: 2LC. Оптический бюджет: 13дБ. Расстояние передачи - до 40км. Рабочая длина волны,нм - Tx:1550/Rx:1550. Поддержка DDM. Размеры (ШхВхГ): 14x13,2x57мм. Рабочая температура: 0…+70°С. | 20214 | 20214
00-00084978 | SFP-S2LC15-10G-1310-1310 | OSNOVO | Оптический SFP Модуль 10G. Два волокна Single Mode. Скорость: 10 Гбит/c. Тип разъема: 2LC. Оптический бюджет: 15дБ. Расстояние передачи - до 20км. Рабочая длина волны,нм - Tx:1310/Rx:1310. Поддержка DDM. Размеры (ШхВхГ): 13,7x8,5x55,35мм. Рабочая температура: 0…+70°С. | 4422 | 4422
00-00053429 | SFP-S2LC15-G-1310-1310 | OSNOVO | Oптический двухволоконный SFP модуль. До 1,25Гбит/с. Расстояние передачи по одномодовому волокну до 20км. Оптический порт: 2xLC (tx1310нм. + rx1310нм.) Размеры (ШхВхГ): 14,3x12,7x63мм. Рабочая температура: 0…+70°С. | 1799 | 1799
00-00084976 | SFP-S2LC15-G-1310-1310-I | OSNOVO | Оптический SFP Модуль промышленный. Два волокна Single Mode. Скорость: до 1,25 Гбит/c. Тип разъема: 2xLC. Оптический бюджет: 15дБ. Расстояние передачи - до 20км. Рабочая длина волны,нм - Tx:1310/Rx:1310. Поддержка DDM. Размеры (ШхВхГ): 14,8x12,4x56,5мм. Рабочая температура: -40…+85°С. | 3029 | 3029
00-00144434 | SFP-S2LC16-10G-1310-1310 | OSNOVO | Оптический SFP+ Модуль 10G. Два волокна Single Mode. Скорость: 10 Гбит/c. Тип разъема: 2LC. Оптический бюджет: 16дБ. Расстояние передачи - до 40км. Рабочая длина волны,нм - Tx:1310/Rx:1310. Поддержка DDM. Размеры (ШхВхГ): 13,9x12,3x56,7мм. Рабочая температура: 0…+70°С. | 4600 | 4600
00-00144433 | SFP-S2LC16-10G-1550-1550 | OSNOVO | Оптический SFP+ Модуль 10G. Два волокна Single Mode. Скорость: 10 Гбит/c. Тип разъема: 2LC. Оптический бюджет: 16дБ. Расстояние передачи - до 40км. Рабочая длина волны,нм - Tx:1550/Rx:1550. Поддержка DDM. Размеры (ШхВхГ): 13,9x12,1x56,7мм. Рабочая температура: 0…+70°С. | 14499 | 14499
00-00144432 | SFP-S2LC23-10G-1550-1550 | OSNOVO | Оптический SFP+ Модуль 10G. Два волокна Single Mode. Скорость: 10 Гбит/c. Тип разъема: 2LC. Оптический бюджет: 23дБ. Расстояние передачи - до 80км. Рабочая длина волны,нм - Tx:1550/Rx:1550. Поддержка DDM. Размеры (ШхВхГ): 13,9x12,3x56,7мм. Рабочая температура: 0…+70°С. | 24000 | 24000
00-00027266 | SFP-TP-RJ45 | OSNOVO | Медный SFP модуль Gigabit Ethernet с разъемом RJ45. Скорость до 1,25Гбит/с. Расстояние передачи до 100 м. Размеры (ШхВхГ): 14,3x12,7x63мм. Рабочая температура: 0…+70°С. | 3027 | 3027
00-00122619 | SFP-TP-RJ45(10G) | OSNOVO | SFP модуль 10G Ethernet с разъемом RJ45. Скорость 10 Гбит/с. Расстояние передачи - 30 м. Размеры (ШхВхГ): 13,8x13,7x68мм. Рабочая температура: 0…+70°С. | 8063 | 8063
00-00084974 | SFP-TP-RJ45(1G) | OSNOVO | Медный SFP модуль Gigabit Ethernet с разъемом RJ45. Скорость 1000 Мбит/с. Интерфейс: SERDES. Расстояние передачи - до 100 м. Размеры (ШхВхГ): 14,3x12,7x63мм. Вес: 0,03кг. Рабочая температура: 0…+70°С. | 3311 | 3311
00-00084975 | SFP-TP-RJ45(1G)-I | OSNOVO | Медный SFP модуль Gigabit Ethernet с разъемом RJ45. Скорость 1000 Мбит/с. Интерфейс: SERDES. Расстояние передачи - до 100 м. Размеры (ШхВхГ): 14,3x12,7x63мм. Вес: 0,03кг. Рабочая температура: -40…+85°С. | 4649 | 4649
00-00027267 | SFP-TP-RJ45/I | OSNOVO | Промышленный медный SFP модуль Gigabit Ethernet с разъемом RJ45. Скорость до 1,25Гбит/с. Расстояние передачи до 100 м. Размеры (ШхВхГ): 14,3x12,7x63мм. Рабочая температура: -40…+85°С. | 4576 | 4576
00-00051744 | TFortis EOLS-BI1312-10-DI+EOLS-BI1512-10-DI | TFortis | Комплект оптических одноволоконных трансиверов формата SFP для одномодового оптоволокна до 10 км. Конструкция трансиверов позволяет производить «горячую» замену. Во включенном коммутаторе или медиаконвертере может быть произведена замена или добавление такого трансивера без остановки работы всей сети. Прочный металлический корпус увеличивает срок службы и уменьшает электромагнитные помехи. Модули протестированы. Рекомендуется использовать совместно с коммутатором TFortis PSW-2G4F и остальными управляемыми коммутаторами TFortis PSW, медиаконвертером FC-2. | 18600 | 16740
00-00021959 | TFortis SFP (TBSF-13-3-12gSC-3i1310+TBSF-15-3-12gS | TFortis | Комплект из двух оптических SFP-модулей одномодовых индустриальных; SC; до 3 км; 1.25 Гбит/с; 1550TX/1310RX и 1310TX/1550RX; Оптический бюджет 11 дБ (-13...-7/-24 дБ); 3.3В;-40…+85°C. Возможность горячей замены. | 14400 | 12960
00-00038178 | TFortis SFP-T1000 industrial | TFortis | Трансивер формата SFP. Конструкция трансиверов позволяет производить «горячую» замену. Во включенном коммутаторе или медиаконвертере может быть произведена замена или добавление такого трансивера без остановки работы всей сети. Прочный металлический корпус увеличивает срок службы и уменьшает электромагнитные помехи. Модули протестированы. Рекомендуется использовать совместно с коммутатором TFortis PSW-2G4F и остальными управляемыми коммутаторами TFortis PSW, медиаконвертером FC-2. | 13300 | 11970
00-00124835 | TL-SM311LS | TP-LINK | Гигабитный SFP-модуль, одномодовый, 1.25 Гбит/с; MiniGBIC, интерфейс LC(Duplex), расстояние 20км, длина волны 1310нм. | 1847.77 | 1847.77
00-00124845 | TL-SM321B | TP-LINK | 1000Base-BX WDM двунаправленный SFP-модуль, разъём LC, TX:1310нм/RX:1550нм, одномодовый, 20км | 1854.01 | 1854.01
00-00151069 | WI-SFP10L-10G-20KM-I | Wi-Tek | Комплект промышленных одноволоконных SFP+ модулей с DDM. Стандарт: 10GBASE-LR. Разъём: LC simplex. Тип волокна : SMF. Длина волны: WDM (TX/RX разные длины волны). Дальность: до 20 км. Температура эксплуатации от -40 °C до 85 °C. | 6138.44 | 6138.44
00-00151070 | WI-SFP10L-2.5G-20KM-I | Wi-Tek | Комплект одноволоконных промышленных модулей SFP WDM WI-SFP10L-2.5G-20KM-I. Разъем LC, рабочая длина волны — 1310/1550 нм, дальность — до 20 км, температура эксплуатации — от -40 °C до 85 °C. | 3934.9 | 3934.9
00-00151071 | WI-SFP10L-20KM-I | Wi-Tek | Комплект одноволоконных промышленных модулей SFP WDM WI-SFP10L-20KM-I. Разъем LC, рабочая длина волны — 1310/1550 нм, дальность — до 20 км, температура эксплуатации — от -40 °C до 85 °C. | 2793.78 | 2793.78
00-00125618 | WI-SFP10L-3KM-I | Wi-Tek | Комплект одноволоконных промышленных модулей SFP WDM WI-SFP10L-3KM-I. Разъем LC, рабочая длина волны — 1310/1550 нм, дальность — до 3 км, температура эксплуатации — от -40 °C до 85 °C. | 2203.54 | 2203.54
00-00151079 | WI-SFP10LC-20KM | Wi-Tek | Комплект одноволоконных модулей SFP WDM WI-SFP10LC-20KM Разъем LC, рабочая длина волны 1310/1550нм, дальность до 20км. | 3698.81 | 3698.81
00-00151080 | WI-SFP10LC-3KM | Wi-Tek | Комплект одноволоконных модулей SFP WDM WI-SFP10LC-3KM Разъем LC, рабочая длина волны 1310/1550нм, дальность до 3км. | 2754.43 | 2754.43
00-00151072 | WI-SFP10S-20KM-I | Wi-Tek | Комплект одноволоконных промышленных модулей SFP WDM WI-SFP10S-20KM-I. Разъем SC, рабочая длина волны — 1310/1550 нм, дальность — до 20 км, температура эксплуатации — от -40 °C до 85 °C. | 2675.73 | 2675.73
00-00151073 | WI-SFP10S-3KM-I | Wi-Tek | Комплект одноволоконных промышленных модулей SFP WDM WI-SFP10S-3KM-I. Разъем SC, рабочая длина волны — 1310/1550 нм, дальность — до 3 км, температура эксплуатации от -40 °С до 85 °С. | 2282.24 | 2282.24
00-00151081 | WI-SFP10SC-20KM | Wi-Tek | Комплект одноволоконных модулей SFP WDM WI-SFP10SC-20KM Разъем SC, рабочая длина волны 1310/1550нм, дальность до 20км. | 3856.2 | 3856.2
00-00150580 | WI-SFP10SC-3KM | Wi-Tek | Комплект одноволоконных модулей SFP WDM WI-SFP10SC-3KM Разъем SC, рабочая длина волны 1310/1550нм, дальность до 3км. | 2911.83 | 2911.83
00-00151082 | WI-SFP20-10G-20KM | Wi-Tek | Модуль двухволоконный SFP WI-SFP20-10G-20KM Разъемы LC, рабочая длина волны 1310, дальность до 20км. | 2360.94 | 2360.94
00-00151074 | WI-SFP20L-2.5G-20KM-I | Wi-Tek | SFP-модуль промышленный двухволоконный, DDM. Трансивер для оптического волокна в сетях до 2,5 Гб/с. уличной эксплуатации. Стандарт: 1.25GBASE-LX / 2.5GBASE-LX. Разъём: LC duplex. Длина волны: 1310 нм (TX/RX). Дальность: до 20 км (SMF). Температура эксплуатации от -40 °C до 85 °C. | 1888.75 | 1888.75
00-00151075 | WI-SFP20L-20KM-I | Wi-Tek | SFP-модуль промышленный двухволоконный одномодовый с DDM. Трансивер для оптического волокна в гигабитных сетях уличной эксплуатации. Стандарт: 1.25GBASE-LX. Разъём: LC duplex. Тип волокна : SMF. Длина волны: 1310 нм (TX/RX). Дальность: до 20 км. Температура эксплуатации от -40 °C до 85 °C. | 1495.26 | 1495.26
00-00151076 | WI-SFP21L-550-I | Wi-Tek | Одноволоконный промышленный модуль SFP WDM WI-SFP21L-550-I. Разъем LC, рабочая длина волны — 850 нм, дальность — до 550 м, температура эксплуатации — от -40 °C до 85 °C. | 1573.96 | 1573.96
00-00150082 | WI-SFP30 | Wi-Tek | Модуль SFP WI-SFP30 с разъемом RJ45. Модуль SFP-T стандарта 1000Base-T обеспечивает передачу данных по витой паре категории 5, на расстояние до 100 метров. | 1810.05 | 1810.05
00-00151083 | WI-SFP30-10G | Wi-Tek | Модуль WI-SFP30-10G с разъемом RJ45. Модуль SFP+ стандарта 10G Base-T обеспечивает передачу данных по витой паре категории 6, на расстояние до 30 метров. | 5351.46 | 5351.46
00-00151077 | WI-SFP30-10G-I | Wi-Tek | Промышленный модуль WI-SFP30-10G-I предназначен для установки в слоты маршрутизаторов или коммутаторов с расширенным температурным диапазоном эксплуатации. Он обеспечивает подключение устройства к сети Ethernet через интерфейс SFP. Модуль оснащен портом RJ45, соответствующим стандарту 10G Base-T, и поддерживает передачу данных по кабелю витой пары категории 6e на расстояние до 100 метров. Рабочий температурный диапазон: от -40 °C до +85 °C. | 7476.31 | 7476.31
00-00151078 | WI-SFP30-I | Wi-Tek | Промышленный SFP-модуль с разъемом RJ45. WI-SFP30-I предназначен для установки в слот маршрутизатора или коммутатора и обеспечивают подключение его к сети с помощью интерфейса SFP. Модуль SFP стандарта 1000Base-T обеспечивает передачу данных по витой паре категории 5, на расстояние до 100 метров. Температура эксплуатации — от -40 °С до 85 C. | 2439.64 | 2439.64
00-00059513 | PSE-SFP-1GR | Бастион | Оптический трансивер, SFP-модуль. Скорость передачи данных — 1,25 Гбит/с, тип кабеля — одномодовый 9/125 мкм, тип модуля — одноволоконный, разъём — LC, максимальная дальность работы — 20 км, длина волны Tx — 1310 нм, длина волны Rx — 1550 нм, мощность излучения — -9…-3 дБм, чувствительность — -25 дБм, горячая замена, цифровой контроль параметров DDM, диапазон рабочих температур — 0…+70 °С. | 1430 | 1430
00-00124562 | BOLID SFP-GMM-1D | BOLID | Оптический SFP модуль; Dual Fiber, LC/UPC; MMF (многомодовое); 1 Гбит/с; TX: 850 нм; RX: 850 нм; до 550 м; -40…+85°C. | 5288.7 | 5288.7
00-00124564 | BOLID SFP-GSM-3D | BOLID | Оптический SFP модуль; Dual Fiber, LC/UPC; SMF (одномодовое); 1 Гбит/с; TX: 1310 нм; RX: 1310 нм; до 20 км; -40…+85°C. | 6612.4 | 6612.4
00-00124570 | BOLID SFP-GSM-3SA | BOLID | Оптический SFP модуль; LC/UPC; SMF (одномодовое); 1 Гбит/с; TX: 1310 нм; RX: 1550 нм; до 20 км; -40…+85°C. | 6612.4 | 6612.4
00-00124568 | BOLID SFP-GSM-3SB | BOLID | Оптический SFP модуль; LC/UPC; SMF (одномодовое); 1 Гбит/с; TX: 1550 нм; RX: 1310 нм; до 20 км; -40…+85°C. | 6612.4 | 6612.4
00-00124569 | BOLID SFP-XMM-1D | BOLID | Оптический SFP модуль; Dual Fiber LC/UPC; MMF (многомодовое); 10 Гбит/с; TX: 850 нм; RX: 850 нм; до 300 м; -40…+85°C. | 14945 | 14945
Устройства защиты линий
00-00109354 | 3-pole GTA (7087c) | CABEUS | Грозоразрядник 3-х полюсный | 117.7 | 116.62
00-00108198 | NS-LP-1GP/2D | NST | Устройство грозозащиты линий Ethernet + PoE на 1 канал (УЗИП). Класс II. Защищает PoE оборудование, подключенное к линиям Ethernet от наведенного напряжения высоких энергий. Скорость передачи данных: 10/100/1000 Мбит/c. Стандарты PoE: IEEE802.3 af/at/bt до 90W. Защищаемые контакты: 1-8. Номинальное рабочее напряжение Un - 48V DC. Максимльное рабочее напряжение Um - 60V DC. Номинальный ток разряда In - до 5kA. Максимльный ток разряда Imax - до 10kA. Время отклика - до 1нс. Вход - Розетка RJ45, Выход - Розетка RJ45. Заземление - клеммная колодка. Материал корпуса - пластик. Размеры (ШxВxГ): 18x90x62мм. Вес: 0,1кг. Монтаж на DIN-рейку. Рабочая температура: -40…+85°С. | 2650 | 2517.5
00-00100993 | NS-LP-1GP/2W | NST | Уличное устройство грозозащиты для локальной вычислительной сети (скорость до 1000 Мб/с) с защитой линий PoE (af/at, методы A + B, контакты 1/2, 3/6, 4/5, 7/8). Двухступенчатая защита. Максимальное длительное рабочее напряжение (Uс) DC58V. Номинальный ток разряда (8/20 мкс, In) 2,5kA. Суммарный ток разряда (8/20 мкс, Itotal) 10kA. Время отклика 1нс. 1 вход (RJ45-мама), 1 выход (RJ45-мама). Промышленное исполнение: корпус из нержавеющей стали, класс защиты IP67. Размеры (ШхВхГ): 175x34x34мм. Рабочая температура: -40…+80°С. | 13810 | 13119.5
00-00102680 | NS-LP-1GP/D | NST | Устройство грозозащиты для локальной вычислительной сети (скорость до 1000 Мбит/с) с защитой линий PoE (af/at, методы A + B, контакты 1/2, 3/6, 4/5, 7/8). Двухступенчатая защита. Максимальное длительное рабочее напряжение (Uс) DC57V. Номинальный ток разряда (8/20 мкс, In) 2,5kA. Суммарный ток разряда (8/20 мкс, Itotal) 10kA. Время отклика 1нс. 1 вход (RJ45-мама), 1 выход (RJ45-мама). Монтаж на DIN-рейку. Размеры (ШхВхГ): 26x93,5x27мм. Рабочая температура: -40…+80°С. | 3610 | 3429.5
00-00100992 | NS-LP-1GP/W | NST | Уличное устройство грозозащиты для локальной вычислительной сети (скорость до 1000 Мб/с) с защитой линий PoE (af/at, методы A + B, контакты 1/2, 3/6, 4/5, 7/8). Двухступенчатая защита. Максимальное длительное рабочее напряжение (Uс) DC58V. Номинальный ток разряда (8/20 мкс, In) 5kA. Суммарный ток разряда (8/20 мкс, Itotal) 10kA. Время отклика 1нс. 1 вход (Клеммы KeyStone), 1 выход (Клеммы KeyStone). Уличное исполнение, класс защиты IP65. Размеры (ШхВхГ): 125x40x80мм. Рабочая температура: -40…+70°С. | 5000 | 4750
00-00108200 | NS-LP-24GP | NST | Устройство грозозащиты Gigabit Ethernet PoE на 24 канала. Тип разъемов: RJ45(8P8C). Поддержка PoE IEEE 802.3af/at/bt до 90W. Скорость передачи данных: 10/100/1000 Мбит/c. Защищаемые пины: 1,2,3,6 4,5,7,8. Двухступенчатая защита: Gas Tube + TVS. Максимальное длительное рабочее напряжение: DC60V. Номинальный ток разряда (8/20 мкс, In): 5kA. Максимальный ток разряда (8/20 мкс, Imax): 10kA. Монтаж в 19" стойку, крепление в комплекте. Размеры (ШхВхГ): 482x44x106мм. Рабочая температура: -40…+85°С. | 62960 | 59812
00-00108199 | NS-LP-AC220/D | NST | Однофазное устройство грозозащиты линий 220В (УЗИП). Класс II. Защищает оборудование, подключенное к линиям AC 220В от наведенного напряжения высоких энергий. Номинальное рабочее напряжение Un - 220V AC. Максимльное рабочее напряжение Um - 275V AC. Номинальный ток разряда In - до 10kA. Максимальный ток разряда Imax - до 20kA. Время отклика - до 25нс. Тип подключения - L-N/N-PE. Материал корпуса - пластик. Размеры (ШxВxГ): 23x90x65мм. Вес: 0,1кг. Монтаж на DIN-рейку. Рабочая температура: -40…+80°С. | 2440 | 2318
00-00027548 | SP-ACD/220 | OSNOVO | Устройство для защиты цепей 220в. Исполнение на Din-рейку. Норм.ток разряда 10кА. Макс ток разряда 20кА. Время отклика не более 20нс | 5871 | 5871
03-00007680 | SP-ACD/220-1 | OSNOVO | Устройство для защиты цепей 220в. Исполнение на Din-рейку. Норм.ток разряда 20кА. Макс ток разряда 40кА. Время отклика не более 20нс. Размеры (ШxВxГ): 36x90x59мм. | 6076 | 6076
00-00027549 | SP-ACD/220-2 | OSNOVO | Устройство для защиты цепей 220в. Исполнение на Din-рейку. Норм.ток разряда 30кА. Макс ток разряда 60кА. Время отклика не более 20нс | 7434 | 7434
00-00027516 | SP-CC | OSNOVO | Устройство грозозащиты цепей видео. 1 вход (BNC-мама), 1 выход (BNC-папа) | 1760 | 1760
00-00022539 | SP-CPD/12-24 | OSNOVO | Устройство грозозащиты цепей видео, питания и данных. Видео: 1 вход (BNC-мама), 1 выход (BNC-мама); Питание и данные: 1 вход (клеммы), 1 выход (клеммы). Две степени защиты. Цепь питания 12/24B, нагрузка 0,5А | 4154 | 4154
00-00027544 | SP-DCD/12 | OSNOVO | Устройство для защиты цепей питания 12В. Исполнение на Din-рейку. | 4034 | 4034
00-00027545 | SP-DCD/24 | OSNOVO | Устройство для защиты цепей питания 24В. Исполнение на Din-рейку. | 4771 | 4771
00-00027546 | SP-DCD/48 | OSNOVO | Устройство для защиты цепей питания 48В. Исполнение на Din-рейку. | 4088 | 4088
00-00027522 | SP-H | OSNOVO | Устройство грозозащиты цепей видео HDCVI/HDTVI/AHD одноканальное для кабеля витой пары. Двухступенчатая защита. Полоса пропускания видеосигнала до 80MHz. Максимальное длительное рабочее напряжение (Uс) DC6V. Номинальный ток разряда (8/20мкс, In) 5kA. Суммарный ток разряда (8/20мкс, Itotal) 10kA. Время отклика не более 1нс. Вх. - Клм.(2pin). Вых. - Клм.(2pin). Монтаж на DIN-рейку. Размеры (ШхВхГ): 25x68x25мм. Рабочая температура -40...+85°C. | 1704 | 1704
00-00027524 | SP-H16C | OSNOVO | Устройство грозозащиты цепей видео HDCVI/HDTVI/AHD на 16 каналов для коаксиального кабеля. Двухступенчатая защита. Полоса пропускания видеосигнала до 80MHz. Максимальное длительное рабочее напряжение (Uс) DC6V. Номинальный ток разряда (8/20мкс, In) 10kA. Суммарный ток разряда (8/20мкс, Itotal) 20kA. Время отклика не более 1нс. Вх. - BNCx16. Вых. - BNCx16. Размеры: 442x99.7x32мм. Рабочая температура -40...+85°C. | 49654 | 49654
00-00027521 | SP-HC | OSNOVO | Устройство грозозащиты цепей видео HDCVI/HDTVI/AHD одноканальное для коаксиального кабеля. Двухступенчатая защита. Полоса пропускания видеосигнала до 80MHz. Максимальное длительное рабочее напряжение (Uс) DC6V. Номинальный ток разряда (8/20мкс, In) 10kA. Суммарный ток разряда (8/20мкс, Itotal) 20kA. Время отклика не более 1нс. 1 вход (BNC-мама), 1 выход (BNC-папа). Монтаж на DIN-рейку. Размеры (ШхВхГ): 25x82x25мм. Рабочая температура -40...+85°C. | 2627 | 2627
00-00027528 | SP-IP/100(ver.2) | OSNOVO | Устройство грозозащиты для локальной вычислительной сети (скорость до 100 Мб/с), 1 вход (RJ45-мама), 1 выход (RJ45-мама). Максимальное рабочее напряжение 6V. Номинальный ток пробоя (8/20 мкс) 5kA.Максимальный ток пробоя (8/20 мкс) 10kA. Общий ток пробоя (8/20 мкс) 20kA. Уровень защитного напряжения 35V. Размеры (ШxВxГ): 25x104x25мм. Рабочая температура: -40…+80°С. | 3311 | 3311
00-00027534 | SP-IP/1000(ver2) | OSNOVO | Устройство грозозащиты для локальной вычислительной сети (скорость до 1000 Мб/с), 1 вход (RJ45-мама), 1 выход (RJ45-мама). Максимальное рабочее напряжение 6V. Номинальный ток пробоя (8/20 мкс) 2,5kA.Максимальный ток пробоя (8/20 мкс) 5kA. Уровень защитного напряжения 15V. Время реакции линия-линия 1 нc. Время реакции линия - PE 100 нс. Размеры: 104x25x25мм. Рабочая температура: -40…+80°С. | 3807 | 3807
00-00027535 | SP-IP/1000D | OSNOVO | Устройство грозозащиты для локальной вычислительной сети (скорость до 1000 Мб/с). Двухступенчатая защита. Максимальное длительное рабочее напряжение (Uс) DC6V. Номинальный ток разряда (8/20мкс, In) 2,5kA. Суммарный ток разряда (8/20мкс, Itotal) 5kA. Время отклика не более 1нс (линия-линия), не более 100нс (линия-земля). 1 вход (RJ45-мама), 1 выход (RJ45-мама). Монтаж на DIN-рейку. Размеры (ШxВxГ): 25x104x25мм. Рабочая температура: -40…+80°С. | 3846 | 3846
00-00022540 | SP-IP/1000PD | OSNOVO | Устройство грозозащиты для локальной вычислительной сети (скорость до 1000 Мбит/с) с защитой линий PoE (af/at, методы A + B, контакты 1/2, 3/6, 4/5, 7/8) Двухступенчатая защита. Максимальное длительное рабочее напряжение (Uс) DC57V. Номинальный ток разряда (8/20 мкс, In) 2,5kA. Суммарный ток разряда (8/20 мкс, Itotal) 10kA. Время отклика 1нс. . 1 вход (RJ45-мама), 1 выход (RJ45-мама). Монтаж на DIN-рейку. Размеры (ШхВхГ): 26x120x27мм. Рабочая температура: -40…+80°С. | 4132 | 4132
00-00029424 | SP-IP/1000PW | OSNOVO | Уличное устройство грозозащиты для локальной вычислительной сети (скорость до 1000 Мб/с) с защитой линий PoE (af/at, методы A + B, контакты 1/2, 3/6, 4/5, 7/8). Двухступенчатая защита. Максимальное длительное рабочее напряжение (Uс) DC58V. Номинальный ток разряда (8/20 мкс, In) 2,5kA. Суммарный ток разряда (8/20 мкс, Itotal) 10kA. Время отклика 1нс. 1 вход (RJ45-мама), 1 выход (RJ45-мама). Промышленное исполнение: корпус из нержавеющей стали, класс защиты IP67. Размеры (ШхВхГ): 175x34x34мм. Рабочая температура: -40…+80°С. | 14175 | 14175
00-00035284 | SP-IP/1000PW(ver2) | OSNOVO | Устройство грозозащиты для локальной вычислительной сети уличное (скорость до 1000 Мб/с) с защитой линий PoE (af/at, методы A + B, контакты 1/2, 3/6, 4/5, 7/8). Двухступенчатая защита. Максимальное длительное рабочее напряжение (Uс) DC58V. Номинальный ток разряда (8/20 мкс, In) 5kA. Суммарный ток разряда (8/20 мкс, Itotal) 10kA. Время отклика 1нс. 1 вход (Клеммы KeyStone), 1 выход (Клеммы KeyStone). Уличное исполнение, класс защиты IP65. Размеры (ШхВхГ): 125x40x80мм. Рабочая температура: -40…+70°С. | 6396 | 6396
00-00094971 | SP-IP/1000PWA | OSNOVO | Уличное устройство грозозащиты для локальной вычислительной сети (скорость до 1000 Мб/с) с защитой линий PoE (af/at, методы A + B, контакты 1/2, 3/6, 4/5, 7/8). Двухступенчатая защита. Максимальное длительное рабочее напряжение (Uс) DC58V. Номинальный ток разряда (8/20 мкс, In) 2,5kA. Суммарный ток разряда (8/20 мкс, Itotal) 10kA. Время отклика 1нс. 1 вход (RJ45-мама), 1 выход (RJ45-мама). Промышленное исполнение: алюминивый корпус, класс защиты IP67.Крепление на DIN-рейку. Размеры (ШхВхГ): 170x34x40мм. Рабочая температура: -40…+80°С. | 7413 | 7413
00-00027529 | SP-IP/100D | OSNOVO | Устройство грозозащиты для локальной вычислительной сети (скорость до 100 Мб/с). Двухступенчатая защита. Максимальное длительное рабочее напряжение (Uс) DC6V. Номинальный ток разряда (8/20мкс, In) 5kA. Суммарный ток разряда (8/20мкс, Itotal) 20kA. Время отклика не более 1нс (линия-линия), не более 100нс (линия-земля). 1 вход (RJ45-мама), 1 выход (RJ45-мама). Монтаж на DIN-рейку. Размеры (ШxВxГ): 25x104x25мм. Рабочая температура: -40…+80°С. | 3508 | 3508
00-00027530 | SP-IP/100PD | OSNOVO | Устройство грозозащиты для локальной вычислительной сети (скорость до 100 Мбит/с) с защитой линий PoE (af/at, метод B, контакты 4/5, 7/8), двухуровневая защита. 1 вход (RJ45-мама), 1 выход (RJ45-мама). Максимальное длительное рабочее напряжение (данные/питание) 7,5V/60V. Номинальный ток разряда (8/20мкс, In, данные/питание) 2kA/2,5kA. Суммарный ток разряда (8/20мкс, Itotal) 4kA. Время отклика для линии данных не более 1нс (линия-линия), не более 100нс (линия-земля); для линии PoE не более 25нс. Монтаж на DIN-рейку. Размеры (ШxВxГ): 26x120x27мм. Рабочая температура: -40…+80°С. | 4100 | 4100
00-00027531 | SP-IP/100PS | OSNOVO | Устройство грозозащиты для локальной вычислительной сети (скорость до 100Мбит/с) с защитой линий PoE (af/at, метод B, контакты 4/5, 7/8), двухступенчатая защита. 1 вход (RJ45-мама), 1 выход (RJ45-мама). Максимальное длительное рабочее напряжение (данные/питание) 6V/60V. Номинальный ток разряда (8/20мкс, In, данные/питание) 2kA/3kA. Суммарный ток разряда (8/20мкс, Itotal) 4kA. Время отклика для линии данных не более 1нс (для линии PoE не более 25нс). Монтаж на стену. Размеры (ШxВxГ): 82x29x79мм. Рабочая температура: -40…+80°С. | 4100 | 4100
00-00022545 | SP-IP16/1000PR | OSNOVO | 1U устройство грозозащиты для локальной вычислительной сети на 16 портов(скорость до 1000 Мб/с) с защитой линий PoE (af/at, методы A + B, контакты 1/2, 3/6, 4/5, 7/8) Двухступенчатая защита. Максимальное длительное рабочее напряжение (Uс) DC58V. Номинальный ток разряда (8/20 мкс, In) 2,5kA. Суммарный ток разряда (8/20 мкс, Itotal) 20kA. Время отклика 1нс. 16 входов (RJ45-мама), 16 выходов (RJ45-мама). Монтаж в 19" стойку (1U). Размеры (ШхВхГ): 487x102x44,5мм. Рабочая температура: -40…+80°С. | 59541 | 59541
00-00022546 | SP-IP24/1000PR | OSNOVO | 1U устройство грозозащиты для локальной вычислительной сети на 24 порта (скорость до 1000 Мб/с) с защитой линий PoE (af/at, методы A + B, контакты 1/2, 3/6, 4/5, 7/8) Двухступенчатая защита. Максимальное длительное рабочее напряжение (Uс) DC58V. Номинальный ток разряда (8/20 мкс, In) 2,5kA. Суммарный ток разряда (8/20 мкс, Itotal) 20kA. Время отклика 1нс. 24 входа (RJ45-мама), 24 выхода (RJ45-мама). Монтаж в 19" стойку (1U). Размеры (ШхВхГ): 487x102x44,5мм. Рабочая температура: -40…+80°С. | 80441 | 80441
00-00035297 | SP-IP24/1000R | OSNOVO | Устройство грозозащиты для локальной вычислительной сети (скорость до 1000 Мбит/с) на 24 порта. Двухступенчатая защита. Максимальное длительное рабочее напряжение (Uc) 6V. Номинальный ток разряда (8/20 мкс, In) 2,5kA. Суммарный ток разряда (8/20 мкс, Itotal) 20kA. Время отклика не более 1 нc. 24 входов (RJ45-мама), 24 выходов (RJ45-мама). Монтаж в 19" стойку (1U). Размеры (ШхВхГ): 487x44,5x102мм. Рабочая температура: -40…+80°С. | 59645 | 59645
00-00035295 | SP-IP24/100R | OSNOVO | Устройство грозозащиты для локальной вычислительной сети (скорость до 100 Мбит/с) на 24 порта. Двухступенчатая защита. Максимальное длительное рабочее напряжение (Uc) 6V. Номинальный ток разряда (8/20 мкс, In) 2,5kA. Суммарный ток разряда (8/20 мкс, Itotal) 10kA. Время отклика не более 1 нc. 24 входов (RJ45-мама), 24 выходов (RJ45-мама). Монтаж в 19" стойку (1U). Размеры (ШхВхГ): 487x44,5x102мм.Рабочая температура: -40…+80°С. | 37558 | 37558
00-00027532 | SP-IP4/100 | OSNOVO | Устройство грозозащиты для локальной вычислительной сети на 4 порта (скорость до 100 Мб/с) Защищаемые контакты 1/2, 3/6. Двухступенчатая защита. Максимальное длительное рабочее напряжение (Uс) DC6V. Номинальный ток разряда (8/20 мкс, In) 2,5kA. Суммарный ток разряда (8/20 мкс, Itotal) 10kA. Время отклика 1нс. 4 входа (RJ45-мама), 4 выхода (RJ45-мама). Возможность монтажа на стену. Размеры (ШхВхГ): 100x96x29мм. Рабочая температура: -40…+80°С. | 7960 | 7960
00-00022543 | SP-IP4/1000P | OSNOVO | Устройство грозозащиты для локальной вычислительной сети на 4 порта (скорость до 1000 Мб/с) с защитой линий PoE (af/at, методы A + B, контакты 1/2, 3/6, 4/5, 7/8) Двухступенчатая защита. Максимальное длительное рабочее напряжение (Uс) DC58V. Номинальный ток разряда (8/20 мкс, In) 2,5kA. Суммарный ток разряда (8/20 мкс, Itotal) 20kA. Время отклика 1нс. 4 входа (RJ45-мама), 4 выхода (RJ45-мама). Возможность монтажа на стену. Размеры (ШхВхГ): 156x102x32мм. Рабочая температура: -40…+80°С. | 16523 | 16523
00-00035289 | SP-IP8/1000(ver2) | OSNOVO | Устройство грозозащиты для локальной вычислительной сети (скорость до 1000 Мбит/с) на 8 портов. Двухступенчатая защита. Максимальное длительное рабочее напряжение (Uc) 6V. Номинальный ток разряда (8/20 мкс, In) 2,5kA. Суммарный ток разряда (8/20 мкс, Itotal) 5kA. Время отклика не более 10 нc. 8 входов (RJ45-мама), 8 выходов (RJ45-мама). Размеры (ШхВхГ): 168x42х75мм. Рабочая температура: -40…+80°С. | 25064 | 25064
00-00022544 | SP-IP8/1000PR | OSNOVO | 1U устройство грозозащиты для локальной вычислительной сети на 8 портов (скорость до 1000 Мб/с) с защитой линий PoE (af/at, методы A + B, контакты 1/2, 3/6, 4/5, 7/8) Двухступенчатая защита. Максимальное длительное рабочее напряжение (Uс) DC58V. Номинальный ток разряда (8/20 мкс, In) 2,5kA. Суммарный ток разряда (8/20 мкс, Itotal) 20kA. Время отклика 1нс. 8 входов (RJ45-мама), 8 выходов (RJ45-мама). Монтаж в 19" стойку (1U). Размеры (ШхВхГ): 487x102x44,5мм. Рабочая температура: -40…+80°С. | 36576 | 36576
00-00132106 | SP-IP8/1000PR-M | OSNOVO | SP-IP8/1000PR-M Дополнительный модуль для 1U устройства грозозащиты для локальной вычислительной сети на 8 портов (скорость до 1000 Мб/с) с защитой линий PoE (af/at, методы A + B, контакты 1/2, 3/6, 4/5, 7/8). Двухступенчатая защита. Максимальное длительное рабочее напряжение (Uс) DC58V. Номинальный ток разряда (8/20 мкс, In) 2,5kA. Суммарный ток разряда (8/20 мкс, Itotal) 20kA. Время отклика 1нс. 8 входов (RJ45-мама), 8 выходов (RJ45-мама). Установка в устройства грозозащиты OSNOVO SP-IP8/1000PR и SP-IP16/1000PR. Размеры (ШхВхГ): 134x20x90мм. Рабочая температура: -40…+80°С. | 27342 | 27342
00-00039175 | SP-IP8/1000PW | OSNOVO | Уличное устройство грозозащиты на 8 портов для локальной вычислительной сети (скорость до 1000 Мб/с) с защитой линий PoE (af/at, методы A + B, контакты 1/2, 3/6, 4/5, 7/8) и защитой линии питания 220V. Двухступенчатая защита. Максимальное длительное рабочее напряжение (Uс) : PoE - DC58V, сетевого питания - 320V. Номинальный ток разряда (8/20 мкс, In) для линии PoE - 2,5kA, для линии 220V - 5kA. Суммарный ток разряда (8/20 мкс, Itotal) 10kA. Время отклика для защиты PoE - 1нс, для защиты линии 220V - 25нс(L-N)/100нс(N-PE). 8 входов (RJ45-мама), 8 выходов (RJ45-мама), 1 вход для линии 220V - клеммы под винт (3pin), 1 выход - клеммы под винт (3pin). Корпус из поликарбоната с классом защиты IP65. Размеры (ШхВхГ): 300x111x230мм. Рабочая температура: -40…+80°С. | 33250 | 33250
00-00035292 | SP-IP8/1000R | OSNOVO | Устройство грозозащиты для локальной вычислительной сети (скорость до 1000 Мбит/с) на 8 портов. Двухступенчатая защита. Максимальное длительное рабочее напряжение (Uc) 6V. Номинальный ток разряда (8/20 мкс, In) 2,5kA. Суммарный ток разряда (8/20 мкс, Itotal) 20kA. Время отклика не более 1 нc. 8 входов (RJ45-мама), 8 выходов (RJ45-мама). Монтаж в 19" стойку (1U). Размеры (ШхВхГ): 487x44,5x102мм. Рабочая температура: -40…+80°С. | 26986 | 26986
00-00035288 | SP-IP8/100R | OSNOVO | Устройство грозозащиты для локальной вычислительной сети (скорость до 100 Мбит/с) на 8 портов. Двухступенчатая защита. Максимальное длительное рабочее напряжение (Uc) 6V. Номинальный ток разряда (8/20 мкс, In) 2,5kA. Максимальный ток разряда (8/20 мкс, Itotal) 10kA. Время отклика не более 1 нc. 8 входов (RJ45-мама), 8 выходов (RJ45-мама). Монтаж в 19" стойку (1U). Размеры (ШхВхГ): 487x44,5x102мм. Рабочая температура: -40…+80°С. | 14553 | 14553
00-00027533 | SP-Rail/10 | OSNOVO | Заземляющая шина для соединения 10-и установленных на DIN-рейке устройств грозозащиты с землей. Размеры (ШхВхГ): 255x9x1мм. Рабочая температура: -40…+80°С. | 357 | 357
00-00027539 | SP-RF/BNC | OSNOVO | Устройство грозозащиты для цепей 0-2ГГц. Подключение -BNC-папа и BNC-мама. | 8696 | 8696
00-00027540 | SP-RF/F | OSNOVO | Устройство грозозащиты для цепей 0-2ГГц. Подключение -F-разъём | 8384 | 8384
00-00027541 | SP-RF/L16 | OSNOVO | Устройство грозозащиты для цепей 0-2ГГц. Подключение N-штеккер (L16). | 7411 | 7411
00-00035282 | SP-SDI/1 | OSNOVO | Устройство грозозащиты для цепей передачи видеосигналов формата SDI(HD-SDI, 3G-SDI). Полоса пропускания до 3Гбит/с. Максимальный ток разряда 20кА. Время отклика не более 1нс. Вх.(линия) - BNC(розетка), вых.(к оборудованию) - BNC(штекер). Размеры (ШxВxГ): 23х23х58мм. | 1630 | 1630
00-00035298 | SP-Terminal | OSNOVO | Заземляющий зажим для соединения устройств грозозащиты с землей. Монтаж на DIN-рейку. Размеры (ШхВхГ): 12x44x50мм. Рабочая температура: -40…+80°С. | 1555 | 1555
03-00002991 | GB001 | SC&T | Изолятор коаксиального кабеля для защиты от искажений по земле со встроенным фильтром и с повышенной помехоустойчивостью. Встроенная защита от скачков напряжения в цепи передачи видеосигнала (TVS). Номинальное напряжение DC1V. Размеры (ШxВxГ): 84х28х21мм. Рабочая температура -40...+55°C. | 3042 | 3042
03-00003013 | GL001 | SC&T | Изолятор коаксиального кабеля для защиты от искажений по земле. BNC-BNC. Встроенная защита от скачков напряжения в цепи передачи видеосигнала (TVS). Номинальное напряжение DC1V. Размеры (ШxВxГ): 84х28х21мм. Рабочая температура -40...+55°C. | 1972 | 1972
03-00003014 | GL001H | SC&T | Изолятор коаксиального кабеля для защиты от искажений по земле и высокочастотных помех. BNC - BNC. Встроенная защита от скачков напряжения в цепи передачи видеосигнала (TVS). Размеры (ШxВxГ): 28х26.5х15мм. Рабочая температура -40...+55°C. | 3000 | 3000
00-00027384 | GL001HD | SC&T | Изолятор коаксиального кабеля активный (HDCVI/HDTVI/AHD) для защиты от искажений по земле. Разрешение сигнала 5Mpix(TVI) на дистанции до 300м(RG59), 4Mpix(AHD) на дистанции до 200м. Максимально поддерживаемое разрешение до 4К(HDCVI/8Mpix). Встроенная защита от скачков напряжения в цепи передачи видеосигнала (TVS). Вх. - BNC/Роз.2,1x5мм(DC12V). Вых. - BNC. В комплекте БП DC12V(0,5A). Размеры (ШxВxГ): 49x25.2x112.3мм. Рабочая температура -40...+55°C. | 4088 | 4088
00-00022418 | GL001HDP | SC&T | Изолятор коаксиального кабеля (HDCVI/HDTVI/AHD) для защиты от искажений по земле. Разрешение сигнала 5Mpix(TVI) на дистанции до 150м(RG59), 4Mpix(AHD) на дистанции до 200м. Максимально поддерживаемое разрешение до 4К(HDCVI/8Mpix). Встроенная защита от скачков напряжения в цепи передачи видеосигнала (TVS). Вх. - BNC. Вых. - BNC. Длина линии видеосигнала не более 200м. Пассивный, питания не требует. Размеры (ШxВxГ): 84x28x21мм (BNC разъёмы на кабеле 150мм). Рабочая температура -40...+55°C. | 3218 | 3218
00-00035379 | GL001HP | SC&T | Гальванический изолятор линий передачи питания 12В. Устраняет помехи, вызванные разницей потенциалов заземления в сетях питания при передаче видеосигнала. Ток(макс.) 600 мА. Разъемы: DC5.5x2.1мм (штекер) (подключение видеокамеры), DC5.5x2.1мм (розетка) (подключение БП). Размеры (ШxВxГ): 63x29x24.5мм. Рабочая температура: -40...+55гр. С. | 2076 | 2076
00-00027547 | SP001P-AC220 | SC&T | Устройство грозозащиты цепи питания 220V-240V одноканальное. Максимальное напряжение перегрузки 6КВ. Вх. - Клм.х2. Вых. - Клм.х2. Размеры (ШxВxГ): 87x28.5x67мм. Рабочая температура -40...+55°C. | 3970 | 3970
03-00003878 | SP004 | SC&T | Устройство грозозащиты цепи видео или управления одноканальное. Максимальное напряжение перегрузки 4КВ. Вх. - Клм.х2. Вых. - Клм.х2. Размеры (ШxВxГ): 25x25x65мм. Рабочая температура -40...+55°C. | 2251 | 2251
03-00003880 | SP006 | SC&T | Устройство грозозащиты Ethernet на одноканальное. Скорость передачи данных 10/100 Base-T. Максимальное напряжение перегрузки 4КВ. Защищает 4 пары. Вх. - RJ45. Вых. - RJ45. Размеры (ШxВxГ): 87x27x67мм. Рабочая температура -40...+55°C. | 3249 | 3249
00-00022541 | SP006H | SC&T | Устройство грозозащиты Ethernet одноканальное. Скорость передачи данных до 10Гбит/с. Позволяет защищать линии передачи Ethernet до 10GBase-T (100/1000/10GBase-T), а так же линии HDBaseT при передаче HDMI по кабелю витой пары. Максимальное напряжение перегрузки 6КВ. Вх. - RJ45. Вых. - RJ45. Размеры (ШхВхГ): 87x27x67мм. Рабочая температура -40...+75°C. | 4678 | 4678
03-00003881 | SP006P | SC&T | Устройство грозозащиты Ethernet c PoE одноканальное. Скорость передачи данных 10/100Base-T. Совместимо с оборудованием PoE IEEE 802.3af/at. Максимальное напряжение перегрузки 4КВ. Вх. - RJ45. Вых. - RJ45. Размеры (ШxВxГ): 25.4x25.4x88.8мм. Рабочая температура -40...+55°C. | 7414 | 7414
00-00027536 | SP006PH | SC&T | Устройство грозозащиты для локальной вычислительной сети (скорость до 1000 Мбит/с) с защитой линий PoE (af/at, методы A + B, контакты 1/2, 3/6, 4/5, 7/8). Двухступенчатая защита. Максимальное длительное рабочее напряжение (Uс) DC60V. Номинальный ток разряда (8/20 мкс, In) 2kA. Суммарный ток разряда (8/20 мкс, Itotal) 5kA. Время отклика 1нс. 1 вход (RJ45-мама), 1 выход (RJ45-мама). Размеры (ШхВхГ): 67x27x87мм. Рабочая температура: -40…+70°С. | 7426 | 7426
00-00057086 | SP006PHO | SC&T | Уличное устройство грозозащиты Ethernet c PoE одноканальное. Скорость передачи данных 10/100/1000 Base-T. Совместимо с оборудованием PoE IEEE 802.3af/at/bt. Поддержка PoE устройств мощностью до 90Вт. Максимальное длительное рабочее напряжение (Uс) DC60В. Максимальное напряжение импульса 20кВ(8/20 мкс). Суммарный ток разряда 10кA(8/20 мкс). Время отклика <0.7нс. Корпуса из ABS пластика. класс защиты IP66. Вх. - RJ45. Вых. - RJ45. Размеры (ШxВxГ): 158x45x80мм. Рабочая температура: -40...+70гр. С. | 9746 | 9746
00-00027525 | SP007 (HD-SDI) | SC&T | Устройство грозозащиты для цепей передачи видеосигналов формата SDI (HD-SDI, 3G-SDI). Двуххступенчатая защита. Полоса пропускания видеосигнала до 2.97GHz. Номинальный ток разряда (8/20мкс, In) 10kA. Суммарный ток разряда (8/20мкс, Itotal) 15kA. Вх. - BNC(штекер). Вых. - BNC. Размеры (ШxВxГ): 25.4x25.4x75.5мм. Рабочая температура -40...+55°C. | 1233 | 1233
00-00027527 | SP008 | SC&T | Устройство грозозащиты HDMI (v.1.4). Максимальное напряжение перегрузки 8КВ. Полоса пропускания до 10.2Гбит/с. Вх. - HDMI(A). Вых. - HDMI(A). Размеры: 58.3x25.4x25.4мм. Рабочая температура -40...+55°C. | 3706 | 3706
00-00022339 | SP009T | SC&T | Устройство грозозащиты цепей видео HDCVI/HDTVI/AHD одноканальное, для кабеля витой пары. Трёхступенчатая защита. Полоса пропускания видеосигнала до 60MHz. Максимальное длительное рабочее напряжение (Uс) DC6V. Номинальный ток разряда (8/20мкс, In) 15kA. Суммарный ток разряда (8/20мкс, Itotal) 15kA. Время отклика не более 1нс. Вх. - Клм. Вых. - Клм. Размеры (ШxВxГ): 25.4x25.4x79.3мм. Рабочая температура -40...+85°C. | 2241 | 2241
00-00027523 | SP016HD | SC&T | Устройство грозозащиты цепей видео HDCVI/HDTVI/AHD на 16 каналов для коаксиального кабеля. Трёхступенчатая защита. Полоса пропускания видеосигнала до 60MHz. Максимальное длительное рабочее напряжение (Uс) DC6V. Номинальный ток разряда (8/20мкс, In) 15kA. Суммарный ток разряда (8/20мкс, Itotal) 15kA. Время отклика не более 1нс. Вх. - BNCx16. Вых. - BNCx16. Размеры (ШxВxГ): 442x44x185.5мм. Монтаж в стойку 19'. Рабочая температура -40...+85°C. | 44384 | 44384
00-00027538 | SP016P | SC&T | Устройство грозозащиты для локальной вычислительной сети c PoE на 16 каналов. Скорость передачи данных: 10/100/1000 Base-T. Совместимо с оборудованием PoE IEEE 802.3af. Максимальное напряжение перегрузки 4КВ. Вх. - RJ45х16. Вых. - RJ45х16. Размеры (ШхВхГ): 482x44x170мм (1U). Монтаж в стойку 19'. Рабочая температура -40...+85°C. | 74741 | 74741
00-00042668 | TSn-GZ14PG | Tantos | Устройство защиты оборудование от статического электричества, которое может проявляться в виде удара молний, атмосферного электричества, накопления статики во время осадков. Устройство предназначено для защиты линии 10/100/1000 Base-T Ethernet линий с поддержкой стандарта питания PoE. Грозозащита устанавливается с обоих концов линии, поскольку сопротивление сравнительно небольшого участка кабеля не равно нулю, и разряд может вывести из строя незащищенное активное оборудование (например, сетевой коммутатор), а не на грозозащиту на другом конце кабеля. Обязательным условием эффективности оборудования грозозащиты является качественная организация заземления. TSn-GZ14PG предназначен для внутреннего и наружного использования. Совместим с напряжением питания POE до 57 В. Защита обеспечивается на всех 8 контактах кабелях CAT5. | 1251 | 1188.45
00-00051743 | TFortis SG-Cam | TFortis | Устройство грозозащиты предназначено для обеспечения защиты видеокамер по порту Ethernet от помех большой энергии, наведенных мощными грозовыми разрядами. TFortis SG-Cam рекомендуется применять совместно с устройством грозозащиты для коммутаторов TFortis SG-Switch. Устройство SG-Cam выполнено в металлическом корпусе с защитой от пыли и влаги IP67. | 11650 | 10485
00-00047638 | TFortis SG-Switch | TFortis | Блок грозозащиты предназначен для обеспечения дополнительной защиты цепей питания 220В и Ethernet коммутаторов TFortis PSW от помех большой энергии, наведенных мощными грозовыми разрядами. TFortis SG-Switch позволяет увеличить уровень грозозащиты коммутаторов TFortis PSW до класса 5 (по ГОСТ Р 51317.4.5). | 22600 | 13288
00-00151106 | WI-SPD10KV-POE | Wi-Tek | Устройство грозозащиты WI-SPD10KV-POE Gigabit Ethernet с PoE на DIN-рейку, одноканальное. Устройство предназначено для комплексной защиты портов сетевых коммутаторов, IP-камер, точек доступа Wi-Fi и других сетевых устройств. | 1259.17 | 1259.17
00-00151107 | WI-SPD10KV-POE-A | Wi-Tek | Устройство грозозащиты WI-SPD10KV-POE-A Gigabit Ethernet с PoE, одноканальное. Устройство предназначено для комплексной защиты портов сетевых коммутаторов, IP-камер, точек доступа Wi-Fi и других сетевых устройств. | 1298.52 | 1298.52
03-00012587 | 430743 | REXANT | Защищает оборудование от скачков высокого напряжения при ударах молнии. Область применения: - Ethernet сети - Локальные сети - Wi-fi сети - Системы видеонаблюдения Технические характеристики: Время реакции < 1нс Максимальное напряжение Вольт 6-12В Максимально допустимый ток 5KA Сопротивление кабеля Om 100 Сопротивление скачку 20В Скорость передачи данных 100 Мбит/сек, макс Входные потери Дб <0.2дБ Тип соединения RJ45 Вес Кг 0,220 | 1988.04 | 1988.04
00-00062359 | 05-3079-1 | REXANT | Универсальное устройство грозозащиты на витую пару или абонентскую линию, под разъемы RJ45. Грозозащита Ethernet Категория 5, Категория 6, PoE, подача питания по витой паре. Трехкаскадная защита - газовый разрядник и схема лавинных диодов - обеспечивает "грубую" и "тонкую" защиту каждой отдельной витой пары в кабеле, гальваническая развязка витых пар для защиты от синфазных и поперечных перенапряжений. Полная расшивка контактов разъема RJ45 на внутренние защитные каскады. Экранированный металлический кожух. Класс IP20. Многократное срабатывание с функцией самовосстановления после прохождения опасного импульса или помехи. Технические характеристики: - Одноканальное устройство грозозащиты Ethernet с поддержкой PoE. - Трех каскадная безопасность вашей сети !!! - Скорость передачи данных 10/100Base-T. - Совместимо с оборудованием PoE IEEE 802.3af/at. - Максимальное напряжение перегрузки 5КВ. - Интерфейсы: Вх. - RJ45. Вых. - RJ45. - Размеры: 112 * 65 * 30 мм. - Размеры крепления: 105 х 50 м | 3248.05 | 3248.05
00-00036017 | 430378 | REXANT | Защищает оборудование от скачков высокого напряжения при ударах молнии. Большой диапазон применений: системы видеонаблюдения, видеокамеры, мониторы, мультиплексоры, видеорегистраторы и др. Технические характеристики: - Работа со стандартами видеонаблюдения: AHD, CVI, TVI, CVBS - Время реакции на скачок: < 1нс - Максимальное напряжение скачка тока Вольт 12В - Макс. ток: 5kA - Сопротивление изоляции коаксиального кабеля Ом: 75Ω - Сопротивление скачку во время срабатывания Ом 20В - Полоса пропускания Герц: ≤ 32МГц - Вносимые потери <0.2дБ - Тип разъема BNC - Вес Кг 0,200 | 1709 | 1709
00-00027869 | 05-4000-1 | REXANT | Устройство, которое помогает недорого защитить Вашу спутниковую или эфирную систему от электромагнитных импульсов во время грозы. Имеет малый коэффициентом затухания и почти не влияет на качество сигнала; Имеет герметичный- влагозащищенный корпус. Возможна установка как возле ресивера так и непосредственно возле самой антенны; Диапазон рабочих частот от 5 МГц до 2400 МГц. Это позволяет использовать устройство как в спутниковых, так и в эфирных системах. | 729.37 | 729.37
00-00023212 | БЗЛ-ЕП16 (20103) | Тахион | Блок защиты портов Ethernet БЗЛ-ЕП8(16) предназначен для защиты от импульсных перенапряжений 8-ми или 16 портов локальной сети Ethernet 10/100/1000 Base-TX, в том числе с функцией питания PoE по варианту А или по варианту В стандарта IEEE 802.3at. Устанавливается в пределах 2-3 зон молниезащиты (в соответствии с МЭК 1312-1). Степень защиты в соответствии с ГОСТ 14254 IP20. Конструктивно блок выполнен в металлическом корпусе высотой 1U для установки в 19" стойку. | 37000 | 33300
00-00054155 | БЗЛ-ЕП4 (20121) | Тахион | Блок защиты БЗЛ-ЕП4 предназначен для защиты от импульсных перенапряжений 4-х портов локальной сети Ethernet 10/100/1000 Base-TX, в том числе, использующих технологию PoE со схемой питания по варианту А или по варианту В стандарта IEEE 802.3at. Устанавливается в пределах 2-3 зон молниезащиты (в соответствии с МЭК 1312-1). Защищаемое оборудование: сетевые видеокамеры, контроллеры систем сигнализации и автоматизации, компьютеры, коммутаторы и т.д. Степень защиты в соответствии с ГОСТ 14254 IP20. Конструктивно БЗЛ-ЕП4 выполнен в алюминиевом корпусе с креплением на 35мм DIN-рейку. Изделие выпускается по техническим условиям ТУ 26.30.50-077-31006686-2017. | 14650 | 13185
00-00074088 | БЗЛ-ЕП4х2 (20157) | Тахион | Блок защиты от импульсных перенапряжений 8-х портов локальной сети Ethernet 10/100/1000 Base-TX, в том числе, использующих технологию PoE со схемой питания по варианту А или по варианту В стандарта IEEE 802.3at. Габаритные размеры 35х91х92,5 мм. Диапазон рабочих температур - 55 С - +85 С. | 24400 | 21960
00-00054156 | БЗЛ-ЕП8 (20102) | Тахион | Блок защиты портов Ethernet БЗЛ-ЕП8(16) предназначен для защиты от импульсных перенапряжений 8-ми или 16 портов локальной сети Ethernet 10/100/1000 Base-TX, в том числе с функцией питания PoE по варианту А или по варианту В стандарта IEEE 802.3at. Устанавливается в пределах 2-3 зон молниезащиты (в соответствии с МЭК 1312-1). Степень защиты в соответствии с ГОСТ 14254 IP20. Конструктивно блок выполнен в металлическом корпусе высотой 1U для установки в 19" стойку. | 22000 | 19800
00-00054212 | ЗВС-3 (40050) | Тахион | Заземлитель вертикальный стержневой (ЗВС) предназначен для использования в качестве вертикального элемента (электрода) заземляющих устройств. ЗВС используется для организации следующих видов заземления: защитного заземления в целях безопасности работающего персонала; рабочего заземления для обеспечения нормальной работы электроустановок; заземления молниезащиты для отвода в землю токов молнии или ограничения грозовых перенапряжений. ЗВС может быть смонтирован на глубине от 0,5 до 30 метров. Заземлитель отвечает требованиям ГОСТ Р 50571.10-96 (МЭК 364-5-54) и разрешѐн к применению на территории РФ в соответствии с изменениями к ПУЭ (технический циркуляр ассоциации «Росэлектромонтаж» № 11/2006 от 16 октября 2006 г.). | 17325 | 15592.5
00-00054157 | ПЗЛ-ЕП (20104) | Тахион | Устройство защиты ПЗЛ-ЕП предназначено для защиты от импульсных перенапряжений портов локальной сети ETHERNET 10/100/1000 Base-T, в том числе, использующих технологию PoE со схемой питания как по варианту А, так и по варианту В стандарта IEEE 802.3at. Устанавливается в пределах 2-3 зон молниезащиты (в соответствии с МЭК 1312-1). Степень защиты в соответствии с ГОСТ 14254 IP20. Конструктивно ПЗЛ-ЕП выполнено в виде платы для установки в гермобоксы для видеокамер. | 3650 | 3285
00-00054211 | ТС-75 (40046) | Тахион | Трансформатор согласующий ТС-75 предназначен для гальванической развязки "земель" различных устройств и устранения помех, вызванных разностью потенциалов на коаксиальных линиях. Основные технические характеристики: Входное и выходное сопротивление (волновое): 75 Ом; Вносимые потери: не более 3 дБ на частоте 1 кГц; Затухание в полосе частот: на 50 Гц, относительно 15 кГц: не более 3 дБ, на 3 МГц, относительно 15 кГц: не более 3 дБ; Сопротивление изоляции относительно корпуса: не менее 20 МОм; Пробивное напряжение изоляции (между сигнальными контактами и любого из них на корпус): 500 В, 50 Гц; Габаритные размеры: 65 х 85 х 32 мм. | Уточняйте у менеджера | Уточняйте у менеджера
00-00028525 | УЗЛ 7,5/10кА-12(24)В (20110) | Тахион | Устройство защиты линий УЗЛ-К-7,5/10кА-12/24В, предназначено для защиты аппаратуры по протяженным симметричным и несимметричным линиям связи, а также цепей питания аппаратуры напряжением 12/24В постоянного тока от импульсных перенапряжений и помех, вызванных электромагнитными импульсами высоких энергий (грозовыми разрядами, коммутационными помехами и др.) в пределах 1а (в) -2 зон молниезащиты (в соответствии с МЭК 1312-1). Изделие выпускается по техническим условиям ТУ 4372-026-31006686-2011. Устройство по техническим и эксплуатационным характеристикам удовлетворяет требованиям МЭК 61643-21-200, ГОСТ Р 51317.4.5-99. Устройство выпускается в пластмассовом корпусе с креплением на 35мм DIN-рейку. Степень защиты IP20 в соответствии с ГОСТ 14254. | 1785 | 1606.5
00-00053542 | УЗЛ-Е (20100) | Тахион | Устройство защиты УЗЛ-Е предназначено для защиты информационных портов сетевого оборудования ETHERNET от от импульсных перенапряжений ( УЗИП Ethernet ), возникающих в результате атмосферных разрядов или действия индустриальных помех. Основное применение: грозозащита Ethernet портов. | 2352 | 2116.8
00-00060771 | УЗЛ-Е исп.1 (20141) | Тахион | Уличное устройство защиты информационных портов Ethernet. Класс защиты IP66. Габаритные размеры 89х58х35мм. Диапазон рабочих температур - 55°С - +85°С. | 5229 | 4706.1
00-00031656 | УЗЛ-ЕП (20101) | Тахион | Устройство защиты УЗЛ-ЕП предназначено для защиты информационных портов оборудования ETHERNET от опасных напряжений, возникающих в результате атмосферных разрядов или действия индустриальных помех, а также защиты портов Ethernet с функцией питания PoE. Подключение через RJ45. | 3326 | 2993.4
00-00060769 | УЗЛ-ЕП исп.1 (20122) | Тахион | Уличное устройство защиты 1-го информационного порта Ethernet с питанием PoE со схемой питания по варианту А или по варианту В стандарта IEEE 802.3at. Класс защиты IP66. Габаритные размеры 89х58х35мм. Диапазон рабочих температур - 55°С - +85°С. | 6400 | 5760
03-00011485 | УЗЛ-И (20109) | Тахион | Устройство защиты УЗЛ-И предназначено для защиты от импульсных перенапряжений оборудования распределительных сетей аппаратуры промышленной автоматизации, портов последовательного интерфейса RS-485 и его аналогов, сигнальных портов систем управления и измерения. Защищаемое оборудование: контроллеры систем сигнализации и автоматизации, исполнительные устройства, системы телеметрии и учёта. УЗЛ-И по техническим и эксплуатационным характеристикам удовлетворяет требованиям МЭК 61643-21-2000, ГОСТ Р 51317.4.5-99. | 1816.5 | 1634.85
00-00060770 | УЗЛ-И исп.1 (20123) | Тахион | Уличное устройство защиты линии интерфейса RS-485. Класс защиты IP66. Габаритные размеры 89х58х35мм. Диапазон рабочих температур - 55°С - +85°С. | 3948 | 3553.2
00-00072708 | УЗЛ-И-110/5 (20137) | Тахион | Одноканальное устройство защиты интерфейсов с подачей питания. Обеспечивает защиту интерфейса и передачу питания 110 В DC по сигнальным парам с величиной тока до 5 А. Крепление на DIN-рейку. Габаритные размеры 89х58х35мм. Диапазон рабочих температур - 55°С - +85°С. | 2835 | 2551.5
00-00072734 | УЗЛ-И-110/5 исп.1 (20144) | Тахион | Уличное устройство защиты интерфейсов с подачей питания и обеспечивает передачу питания 110 В DC по сигнальным парам с величиной тока до 5 А. Крепление на DIN-рейку. Габаритные размеры 89х58х35мм. Диапазон рабочих температур - 55°С - +85°С. | 5145 | 4630.5
00-00072704 | УЗЛ-И-12/5 (20135) | Тахион | Одноканальное устройство защиты интерфейсов с подачей питания. Обеспечивает защиту интерфейса и передачу питания 12 В DC по сигнальным парам с величиной тока до 5 А. Крепление на DIN-рейку. Габаритные размеры 89х58х35мм. Диапазон рабочих температур - 55°С - +85°С. | 2835 | 2551.5
00-00072732 | УЗЛ-И-12/5 исп.1 (20142) | Тахион | Уличное устройство защиты интерфейсов с подачей питания и обеспечивает передачу питания 12 В DC по сигнальным парам с величиной тока до 5 А. Крепление на DIN-рейку. Габаритные размеры 89х58х35мм. Диапазон рабочих температур - 55°С - +85°С. | 5145 | 4630.5
00-00072705 | УЗЛ-И-24/5 (20136) | Тахион | Одноканальное устройство защиты интерфейсов с подачей питания. Обеспечивает защиту интерфейса и передачу питания 24 В DC по сигнальным парам с величиной тока до 5 А. Крепление на DIN-рейку. Габаритные размеры 89х58х35мм. Диапазон рабочих температур - 55°С - +85°С. | 2835 | 2551.5
00-00072733 | УЗЛ-И-24/5 исп.1 (20143) | Тахион | Уличное устройство защиты интерфейсов с подачей питания и обеспечивает передачу питания 24 В DC по сигнальным парам с величиной тока до 5 А. Крепление на DIN-рейку. Габаритные размеры 89х58х35мм. Диапазон рабочих температур - 55°С - +85°С. | 4600 | 4140
00-00076495 | УЗЛ-И-30/5 (20175) | Тахион | Одноканальное устройство защиты интерфейсов с подачей питания. Обеспечивает защиту интерфейса и передачу питания 30 В DC по сигнальным парам с величиной тока до 5 А. Крепление на DIN-рейку. Габаритные размеры 89х58х35мм. Диапазон рабочих температур - 55°С - +85°С. | 2835 | 2551.5
00-00072706 | УЗЛ-И-48/5 (20148) | Тахион | Одноканальное устройство защиты интерфейсов с подачей питания. Обеспечивает защиту интерфейса и передачу питания 48 В DC по сигнальным парам с величиной тока до 5 А. Крепление на DIN-рейку. Габаритные размеры 89х58х35мм. Диапазон рабочих температур - 55°С - +85°С. | 2835 | 2551.5
00-00072707 | УЗЛ-И-60/5 (20149) | Тахион | Одноканальное устройство защиты интерфейсов с подачей питания. Обеспечивает защиту интерфейса и передачу питания 60 В DC по сигнальным парам с величиной тока до 5 А. Крепление на DIN-рейку. Габаритные размеры 89х58х35мм. Диапазон рабочих температур - 55°С - +85°С. | 2835 | 2551.5
00-00072713 | УЗЛ-И2-110/5 (20140) | Тахион | Двухканальное устройство защиты оборудования, использующего 2х проводные линии интерфейса с подачей питания. Обеспечивает защиту интерфейса и передачу питания 110 В DC по сигнальным парам с величиной тока до 5 А. Крепление на DIN-рейку. Габаритные размеры 89х58х35мм. Диапазон рабочих температур - 55°С - +85°С. | 3465 | 3118.5
00-00072737 | УЗЛ-И2-110/5 исп.1 (20147) | Тахион | Уличное двухканальное устройство защиты оборудования, использующего 2х проводные линии интерфейса с подачей питания. Обеспечивает передачу питания 110 В DC по сигнальным парам с величиной тока до 5 А. Крепление на DIN-рейку. Габаритные размеры 89х58х35мм. Диапазон рабочих температур - 55°С - +85°С. | 5880 | 5292
00-00072709 | УЗЛ-И2-12/5 (20138) | Тахион | Двухканальное устройство защиты оборудования, использующего 2х проводные линии интерфейса с подачей питания. Обеспечивает защиту интерфейса и передачу питания 12 В DC по сигнальным парам с величиной тока до 5 А. Крепление на DIN-рейку. Габаритные размеры 89х58х35мм. Диапазон рабочих температур - 55°С - +85°С. | 3465 | 3118.5
00-00072735 | УЗЛ-И2-12/5 исп.1 (20145) | Тахион | Уличное двухканальное устройство защиты оборудования, использующего 2х проводные линии интерфейса с подачей питания. Обеспечивает передачу питания 12 В DC по сигнальным парам с величиной тока до 5 А. Крепление на DIN-рейку. Габаритные размеры 89х58х35мм. Диапазон рабочих температур - 55°С - +85°С. | 5880 | 5292
00-00072710 | УЗЛ-И2-24/5 (20139) | Тахион | Двухканальное устройство защиты оборудования, использующего 2х проводные линии интерфейса с подачей питания. Обеспечивает защиту интерфейса и передачу питания 24 В DC по сигнальным парам с величиной тока до 5 А. Крепление на DIN-рейку. Габаритные размеры 89х58х35мм. Диапазон рабочих температур - 55°С - +85°С. | 3465 | 3118.5
00-00072736 | УЗЛ-И2-24/5 исп.1 (20146) | Тахион | Уличное двухканальное устройство защиты оборудования, использующего 2х проводные линии интерфейса с подачей питания. Обеспечивает передачу питания 24 В DC по сигнальным парам с величиной тока до 5 А. Крепление на DIN-рейку. Габаритные размеры 89х58х35мм. Диапазон рабочих температур - 55°С - +85°С. | 5880 | 5292
00-00076496 | УЗЛ-И2-30/5 (20176) | Тахион | Двухканальное устройство защиты оборудования, использующего 2х проводные линии интерфейса с подачей питания. Обеспечивает защиту интерфейса и передачу питания 30 В DC по сигнальным парам с величиной тока до 5 А. Крепление на DIN-рейку. Габаритные размеры 89х58х35мм. Диапазон рабочих температур - 55°С - +85°С. | 3465 | 3118.5
00-00072711 | УЗЛ-И2-48/5 (20150) | Тахион | Двухканальное устройство защиты оборудования, использующего 2х проводные линии интерфейса с подачей питания. Обеспечивает защиту интерфейса и передачу питания 48 В DC по сигнальным парам с величиной тока до 5 А. Крепление на DIN-рейку. Габаритные размеры 89х58х35мм. Диапазон рабочих температур - 55°С - +85°С. | 3465 | 3118.5
00-00090201 | УЗЛ-И2-5/5 (20174) | Тахион | Двухканальное устройство защиты оборудования, использующего двухпроводные линии интерфейса с подачей питания. Обеспечивает защиту интерфейса и передачу питания 5VDC по сигнальным парам с величиной тока до 5А. Защищаемое оборудование: контроллеры систем сигнализации и автоматизации, исполнительные устройства, системы телеметрии и учёта и т.д. Макс. длительное рабочее напряжение Uс, 6VDС. Номинальный ток разряда (8/20 мкс) In 2кА. Максимальный ток разряда (8/20 мкс) Iмах 10кА. Уровень напряжения защиты Uр при In 15VDС. Крепление на 35 мм DIN-рейку. Диапазон рабочих температур - 55° ÷ +85°С. Степень защиты IP20. Габаритные размеры 89х58х35мм. | 3465 | 3118.5
00-00072718 | УЗЛ-И2-5/5-110/5 (20156) | Тахион | Двухканальное устройство защиты оборудования, использующего 2х проводные линии интерфейса с подачей питания. Обеспечивает защиту интерфейса и передачу питания 5 В DC по первому каналу и 110 В DC по каналу второму каналу по сигнальным парам с величиной тока до 5 А. Крепление на DIN-рейку. Габаритные размеры 89х58х35мм. Диапазон рабочих температур - 55°С - +85°С. | 3465 | 3118.5
00-00072714 | УЗЛ-И2-5/5-12/5 (20152) | Тахион | Двухканальное устройство защиты оборудования, использующего 2х проводные линии интерфейса с подачей питания. Обеспечивает защиту интерфейса и передачу питания 5 В DC по первому каналу и 12 В DC по каналу второму каналу по сигнальным парам с величиной тока до 5 А. Крепление на DIN-рейку. Габаритные размеры 89х58х35мм. Диапазон рабочих температур - 55°С - +85°С. | 3465 | 3118.5
00-00072715 | УЗЛ-И2-5/5-24/5 (20153) | Тахион | Двухканальное устройство защиты оборудования, использующего 2х проводные линии интерфейса с подачей питания. Обеспечивает защиту интерфейса и передачу питания 5 В DC по первому каналу и 24 В DC по каналу второму каналу по сигнальным парам с величиной тока до 5 А. Крепление на DIN-рейку. Габаритные размеры 89х58х35мм. Диапазон рабочих температур - 55°С - +85°С. | 3465 | 3118.5
00-00076497 | УЗЛ-И2-5/5-30/5 (20177) | Тахион | Двухканальное устройство защиты оборудования, использующего 2х проводные линии интерфейса с подачей питания. Обеспечивает защиту интерфейса и передачу питания 5 В DC по первому каналу и 30 В DC по каналу второму каналу по сигнальным парам с величиной тока до 5 А. Крепление на DIN-рейку. Габаритные размеры 89х58х35мм. Диапазон рабочих температур - 55°С - +85°С. | 3465 | 3118.5
00-00072716 | УЗЛ-И2-5/5-48/5 (20154) | Тахион | Двухканальное устройство защиты оборудования, использующего 2х проводные линии интерфейса с подачей питания. Обеспечивает защиту интерфейса и передачу питания 5 В DC по первому каналу и 48 В DC по каналу второму каналу по сигнальным парам с величиной тока до 5 А. Крепление на DIN-рейку. Габаритные размеры 89х58х35мм. Диапазон рабочих температур - 55°С - +85°С. | 3465 | 3118.5
00-00072717 | УЗЛ-И2-5/5-60/5 (20155) | Тахион | Двухканальное устройство защиты оборудования, использующего 2х проводные линии интерфейса с подачей питания. Обеспечивает защиту интерфейса и передачу питания 5 В DC по первому каналу и 60 В DC по каналу второму каналу по сигнальным парам с величиной тока до 5 А. Крепление на DIN-рейку. Габаритные размеры 89х58х35мм. Диапазон рабочих температур - 55°С - +85°С. | 3465 | 3118.5
00-00072712 | УЗЛ-И2-60/5 (20151) | Тахион | Двухканальное устройство защиты оборудования, использующего 2х проводные линии интерфейса с подачей питания. Обеспечивает защиту интерфейса и передачу питания 60 В DC по сигнальным парам с величиной тока до 5 А. Крепление на DIN-рейку. Габаритные размеры 89х58х35мм. Диапазон рабочих температур - 55°С - +85°С. | 3465 | 3118.5
00-00047742 | УЗЛ-К (20111) | Тахион | Устройство защиты линий УЗЛ-К предназначено для защиты сигналь- ных цепей и цепей питания аппаратуры работающей по протяженным симметричным и несимметричным линиям от импульсных перенапряжений и помех, вызванных электромагнит- ными импульсами высоких энергий (грозовыми разрядами, коммутационными помехами и др.) в пределах 1а (в) -2 зон молниезащиты (в соответствии с МЭК 1312-1). Изделие используется для защиты аппаратуры охранного ТВ, промышленной автоматизации, систем сигнализации, аппаратуры ТВ высокой четкости работающей в стандартах АНD, HDCVI и HDTVI и др. Изделие выпускается по техническим условиям ТУ 4372-026-31006686-2011. Устройство по техническим и эксплуатационным характеристикам удовлетворяет тре- бованиям МЭК 61643-21-2000, ГОСТ Р 51317.4.5-99. Устройство выпускается в пластмассовом корпусе с креплением на 35мм DIN-рейку. Степень защиты IP20 в соответствии с ГОСТ 14254. | 2352 | 2116.8
00-00060772 | УЗЛ-К исп.1 (20124) | Тахион | Уличное устройство защиты коаксиальных, симметричных и питающих линий(12/24В). Класс защиты IP66. Габаритные размеры 89х58х35мм. Диапазон рабочих температур - 55°С - +85°С. | Уточняйте у менеджера | Уточняйте у менеджера
00-00024527 | УЗЛ-СД-12 (20112) | Тахион | Устройство защиты УЗЛ-СД-12 предназначено для защиты оборудования, подключенного к шлейфам сигнализации, линиям связи и линиям вторичного питания систем сигнализации, от импульсных перенапряжений (грозовых, электростатических разрядов и др.) в пределах 1 – 2 зон молниезащиты (в соответствии с МЭК 61312-1). Защищаемое оборудование: извещатели охранные, приборы приёмо-контрольные, се- тевые контроллеры шлейфов сигнализации и т.п. УЗЛ-СД-12 (УЗЛ-СД-24) по техническим и эксплуатационным характеристикам удовле- творяет требованиям МЭК 61643-21-2000, ГОСТ Р 51317.4.5-99. Степень защиты IP20 в соот- ветствии с ГОСТ 14254. Конструктивно УЗЛ-СД-12 (УЗЛ-СД-24) выполнено в пластмассовом корпусе с креплением на 35мм DIN-рейку. Изделие выпускается по техническим условиям ТУ 4372-026-31006686-2011. | 2184 | 1965.6
00-00060779 | УЗЛ-СД-12 исп.1 (20128) | Тахион | Уличное устройство защиты оборудования, подключенного к шлейфам сигнализации, линиям связи и линиям вторичного питания систем сигнализации. Номинальное рабочее напряжение 12В DC. Класс защиты IP66. Габаритные размеры 89х58х35мм. Диапазон рабочих температур - 55°С - +85°С. | 4095 | 3685.5
00-00037094 | УЗЛ-СД-24 (20113) | Тахион | Устройство защиты УЗЛ-СД-24 предназначено для защиты оборудования, подключенного к шлейфам сигнализации, линиям связи и линиям вторичного питания систем сигнализации, от импульсных перенапряжений (грозовых, электростатических разрядов и др.) в пределах 1 – 2 зон молниезащиты (в соответствии с МЭК 61312-1). Защищаемое оборудование: извещатели охранные, приборы приёмо-контрольные, се- тевые контроллеры шлейфов сигнализации и т.п. УЗЛ-СД-12 (УЗЛ-СД-24) по техническим и эксплуатационным характеристикам удовле- творяет требованиям МЭК 61643-21-2000, ГОСТ Р 51317.4.5-99. Степень защиты IP20 в соот- ветствии с ГОСТ 14254. Конструктивно УЗЛ-СД-12 (УЗЛ-СД-24) выполнено в пластмассовом корпусе с креплением на 35мм DIN-рейку. Изделие выпускается по техническим условиям ТУ 4372-026-31006686-2011. | 2184 | 1965.6
00-00060780 | УЗЛ-СД-24 исп.1 (20129) | Тахион | Уличное устройство защитыоборудования, подключенного к шлейфам сигнализации, линиям связи и линиям вторичного питания систем сигнализации. Номинальное рабочее напряжение 24В DC. Класс защиты IP66. Габаритные размеры 89х58х35мм. Диапазон рабочих температур - 55°С - +85°С. | 5150 | 4635
00-00045176 | УЗЛ-СК-12 (20114) | Тахион | Устройство защиты оборудования, подключенного к шлейфам сигнализации, линиям связи и линиям вторичного питания систем сигнализации. В виде однопарного штекера, устанавливаемого в кроссовое оборудование. | 1039.5 | 935.55
00-00054161 | УЗЛ-СК-24 (20115) | Тахион | Устройство защиты оборудования, подключенного к шл. Сигн-ии, линиям связи и линиям вторичного питания систем сигн-ии. В виде однопарного штекера, устанавливаемого в кроссовое оборудование. | 1039.5 | 935.55
00-00076499 | УЗЛ-Т-150 (20171) | Тахион | Устройства защиты оборудования телефонии предназначено для защиты оборудования связи и телефонии, использующего двухпроводные витые пары для передачи в стандартах xDSL. Габаритные размеры 89х58х35мм. Диапазон рабочих температур - 55°С - +85°С. | 2047.5 | 1842.75
00-00076498 | УЗЛ-Т-60 (20170) | Тахион | Устройства защиты оборудования телефонии предназначено для защиты оборудования связи и телефонии, использующего двухпроводные витые пары для передачи в стандартах xDSL. Габаритные размеры 89х58х35мм. Диапазон рабочих температур - 55°С - +85°С. | 1837.5 | 1653.75
00-00076501 | УЗЛ-Т2-150 (20173) | Тахион | Устройства защиты оборудования телефонии на две пары линий предназначены для защиты от импульсных перенапряжений оборудования связи и телефонии, использующего двухпроводные витые пары для передачи в стандартах xDSL. Габаритные размеры 89х58х35мм. Диапазон рабочих температур - 55°С - +85°С. | 3360 | 3024
00-00076500 | УЗЛ-Т2-60 (20172) | Тахион | Устройства защиты оборудования телефонии на две пары линий предназначены для защиты от импульсных перенапряжений оборудования связи и телефонии, использующего двухпроводные витые пары для передачи в стандартах xDSL. Габаритные размеры 89х58х35мм. Диапазон рабочих температур - 55°С - +85°С. | 2940 | 2646
00-00076494 | УЗЛП-ЕП (20178) | Тахион | Устройство защиты портов локальной сети Ethernet питанием PoE со схемой питания по варианту А или по варианту В стандарта IEEE 802.3at. Выполнено в виде платы в оболочке из ТУТнг. Габаритные размеры 65х21х20мм. Диапазон рабочих температур - 55°С - +85°С. | 3680 | 3312
00-00028526 | УЗП-12DC/5 (20116) | Тахион | Устройство защиты УЗП-12DC/5 предназначено для защиты цепей вторичных источников питания распределительных сетей аппаратуры промышленной автоматизации, систем сигнализации и др. от импульсных перенапряжений (грозовых, электростатических разрядов и др.). Устанавливается на границе 1 ÷ 2 зон молниезащиты и выше (в соответствии с МЭК 61312-1). УЗП-24DC/5 (УЗП-12DC/5, УЗП-24AC/5) по техническим и эксплуатационным характеристикам удовлетворяет требованиям МЭК 61643-21-2000, ГОСТ Р 51317.4.5-99. Степень защиты IP20 в соответствии с ГОСТ 14254. Конструктивно УЗП-24DC/5 (УЗП-12DC/5, УЗП-24AC/5) выполнено в пластмассовом корпусе с креплением на 35мм DIN-рейку. | 2400 | 2160
00-00060773 | УЗП-12DC/5 исп.1 (20130) | Тахион | Уличное устройство защитыдля цепей вторичных источников питания 12 В DC. Номинальный рабочий ток 5А. Класс защиты IP66. Габаритные размеры 89х58х35мм. Диапазон рабочих температур - 55°С - +85°С. | 5040 | 4536
00-00027739 | УЗП-220 (20105) | Тахион | Устройство защиты электропитания (УЗП-220) предназначено для защиты оборудования от наведенных напряжений в линиях 220 В, вызванных электромагнитными импульсами высоких энергий (грозовыми, электростатическими разрядами). УЗП-220 –однофазное устройство защиты класса III, согласно ГОСТ Р 51992-2002 (МЭК 61643-1-98), ГОСТ Р 50030.1-2000, ГОСТ Р 50571.19-2000. УЗП-220 применяется в сетях с системой заземления TN-S и устанавливается в зонах 1а(в) -2 зон молниезащиты (в соответствии с МЭК 1312-1). Степень защиты в соответствии с ГОСТ 14254 IP20. Конструктивно УЗП-220 выполнено в пластмассовом корпусе с креплением на 35мм DIN-рейку. | 1869 | 1682.1
00-00060776 | УЗП-220 исп.1 (20125) | Тахион | Уличное устройство защиты питающих линий 220В. Класс защиты IP66. Габаритные размеры 89х58х35мм. Диапазон рабочих температур - 55°С - +85°С. | 4640 | 4176
00-00054152 | УЗП-220С (20106) | Тахион | Устройство защиты электропитания УЗП-220С предназначено для защиты оборудования, подключённого к линиям электропитания переменного тока 220 В, от наведенных напряжений, вызванных электромагнитными импульсами высоких энергий (грозовыми, электростатическими разрядами и т.д) и сигнализации отсутствия напряжения 220 В на входе устройства. УЗП-220С – однофазное устройство защиты класса III, по техническим и эксплуатационным характеристикам удовлетворяющее требованиям ГОСТ Р 51992-2002 (МЭК 61643-1-98), ГОСТ Р 50030.1-2000, ГОСТ Р 50571.19-2000. УЗП-220С применяется в сетях с системой заземления TN-S и устанавливается в пределах 1а(в) -2 зон молниезащиты (в соответствии с МЭК 1312-1). Устройство имеет следующие виды сигнализации: - сигнализация о выходе из строя устройства УЗП-220С (контакты 5,6 (НЗ)); - сигнализация о пропадании напряжения 220 В с контакты 3,4 (ALARM)). Степень защиты в соответствии с ГОСТ 14254 IP20. Конструктивно УЗП-220С выполнено в пластмассовом корпусе с креплением на | 2415 | 2173.5
00-00060777 | УЗП-220С исп.1 (20126) | Тахион | Уличное устройство защиты питающих линий 220В с сигнализацией о пропадании напряжения. Класс защиты IP66. Габаритные размеры 89х58х35мм. Диапазон рабочих температур - 55°С - +85°С. | 4767 | 4290.3
00-00060774 | УЗП-24AC/5 исп.1 (20132) | Тахион | Уличное устройство защиты для цепей вторичных источников питания 24 В AC. Номинальный рабочий ток 5А. Класс защиты IP66. Габаритные размеры 89х58х35мм. Диапазон рабочих температур - 55°С - +85°С. | 5040 | 4536
00-00047741 | УЗП-24DC/5 (20117) | Тахион | Устройство защиты УЗП-24DC/5 предназначено для защиты цепей вторичных источников питания распределительных сетей аппаратуры промышленной автоматизации, систем сигнализации и др. от импульсных перенапряжений (грозовых, электростатических разрядов и др.). Устанавливается на границе 1 ÷ 2 зон молниезащиты и выше (в соответствии с МЭК 61312-1). УЗП-24DC/5 (УЗП-12DC/5, УЗП-24AC/5) по техническим и эксплуатационным характеристикам удовлетворяет требованиям МЭК 61643-21-2000, ГОСТ Р 51317.4.5-99. Степень защиты IP20 в соответствии с ГОСТ 14254. Конструктивно УЗП-24DC/5 (УЗП-12DC/5, УЗП-24AC/5) выполнено в пластмассовом корпусе с креплением на 35мм DIN-рейку. | 2845.5 | 2560.95
00-00060775 | УЗП-24DC/5 исп.1 (20131) | Тахион | Уличное устройство защиты для цепей вторичных источников питания 24 В DC. Номинальный рабочий ток 5А. Класс защиты IP66. Габаритные размеры 89х58х35мм. Диапазон рабочих температур - 55°С - +85°С. | 5040 | 4536
03-00012290 | УЗП-24АС/5 (20118) | Тахион | Устройство защиты УЗП-24АС/5 предназначено для защиты цепей вторичных источников питания распределительных сетей аппаратуры промышленной автоматизации, систем сигнализации и др. от импульсных перенапряжений (грозовых, электростатических разрядов и др.). Устанавливается на границе 1 ÷ 2 зон молниезащиты и выше (в соответствии с МЭК 61312-1). УЗП-24DC/5 (УЗП-12DC/5, УЗП-24AC/5) по техническим и эксплуатационным характеристикам удовлетворяет требованиям МЭК 61643-21-2000, ГОСТ Р 51317.4.5-99. Степень защиты IP20 в соответствии с ГОСТ 14254. Конструктивно УЗП-24DC/5 (УЗП-12DC/5, УЗП-24AC/5) выполнено в пластмассовом корпусе с креплением на 35мм DIN-рейку. | 2845.5 | 2560.95
00-00054162 | УЗП-ВЧ F (20119) | Тахион | Устройство защиты высокочастотных цепей УЗП-ВЧ F предназначено для защиты оборудования, подключённого к коаксиальной линии с волновым сопротивлением 75 Ом, от наведенных напряжений, вызванных электромагнитными импульсами высоких энергий (грозовыми, электростатическими разрядами и т.д.). Изделие рекомендуется для установки в системах индивидуального и коллективного приема аналогового и цифрового телевидения (СКПТ, КТВ), системах приема спутникового телевидения для защиты оборудования от импульсных перенапряжений (наводок) в высокочастотных трактах. | 4200 | 3780
00-00054163 | УЗП-ВЧ SMA (20120) | Тахион | Устройство защиты высокочастотных цепей УЗП-ВЧ SMA предназначено для защиты оборудования, подключённого к коаксиальной линии с волновым сопротивлением 50 Ом, от наведенных напряжений, вызванных электромагнитными импульсами высоких энергий (грозовыми, электростатическими разрядами и т.д.). Изделие рекомендуется для установки в системах GSM и Wi-Fi для защиты оборудования от импульсных перенапряжений (наводок) в высокочастотных трактах. | 3937.5 | 3543.75
00-00072719 | УЗП2-220/L-PE/20 (20158) | Тахион | Однополюсное устройство защиты ограничительного типа класса испытаний II. Для защиты электрооборудования распределительных сетей 220 (230) В AC от импульсных перенапряжений. Применяется в сетях с системой заземления TN-S (TN-C-S), ТТ. Визуальный индикатор состояния аварийного отключения. Крепление на DIN-рейку. Габаритные размеры 92х74,5х17,8мм. Диапазон рабочих температур - 55°С - +85°С. | 7245 | 6520.5
00-00072720 | УЗП2-220/L-PE/20С (20159) | Тахион | Однополюсное устройство защиты ограничительного типа класса испытаний II. Для защиты электрооборудования распределительных сетей 220 (230) В AC от импульсных перенапряжений. Применяется в сетях с системой заземления TN-S (TN-C-S), ТТ. Визуальный индикатор состояния и дистанционная сигнализация состояния аварийного отключения. Крепление на DIN-рейку. Габаритные размеры 92х74,5х17,8мм. Диапазон рабочих температур - 55°С - +85°С. | 8400 | 7560
00-00072721 | УЗП2-220/L-PEN/20 (20160) | Тахион | Однополюсное устройство защиты ограничительного типа класса испытаний II. Для защиты электрооборудования распределительных сетей 220 (230) В AC от импульсных перенапряжений. Применяется в сетях с системой заземления TN-C. Визуальный индикатор состояния аварийного отключения. Крепление на DIN-рейку. Габаритные размеры 92х74,5х17,8мм. Диапазон рабочих температур - 55°С - +85°С. | 7245 | 6520.5
00-00072722 | УЗП2-220/L-PEN/20С (20161) | Тахион | Однополюсное устройство защиты ограничительного типа класса испытаний II. Для защиты электрооборудования распределительных сетей 220 (230) В AC от импульсных перенапряжений. Применяется в сетях с системой заземления TN-C. Визуальный индикатор состояния и дистанционная сигнализация состояния аварийного отключения. Крепление на DIN-рейку. Габаритные размеры 92х74,5х17,8мм. Диапазон рабочих температур - 55°С - +85°С. | 8400 | 7560
00-00072723 | УЗП2-220/N-PE/20 (20162) | Тахион | Однополюсное устройство защиты ограничительного типа класса испытаний II. Для защиты электрооборудования распределительных сетей 220 (230) В AC от импульсных перенапряжений. Применяется в сетях с системой заземления TN-S (TN-C-S), TT в линии нейтрали- N. Визуальный индикатор состояния аварийного отключения. Крепление на DIN-рейку. Габаритные размеры 92х74,5х17,8мм. Диапазон рабочих температур - 55°С - +85°С. | 7245 | 6520.5
00-00072724 | УЗП2-220/N-PE/20С (20163) | Тахион | Однополюсное устройство защиты ограничительного типа класса испытаний II. Для защиты электрооборудования распределительных сетей 220 (230) В AC от импульсных перенапряжений. Применяется в сетях с системой заземления TN-S (TN-C-S), TT в линии нейтрали- N. Визуальный индикатор состояния и дистанционная сигнализация состояния аварийного отключения. Крепление на DIN-рейку. Габаритные размеры 92х74,5х17,8мм. Диапазон рабочих температур - 55°С - +85°С. | 8400 | 7560
00-00072727 | УЗП2-220К/3L-PEN/20 (20166) | Тахион | Трехполюсное устройство защиты ограничительного типа класса испытаний II. Для защиты электрооборудования распределительных сетей 220 (230) В AC от импульсных перенапряжений. Применяется в трехфазных сетях с системой заземления TN-C, IT. Визуальный индикатор состояния аварийного отключения. Крепление на DIN-рейку. Габаритные размеры 92х74,5х17,8мм. Диапазон рабочих температур - 55°С - +85°С. | 21210 | 19089
00-00072728 | УЗП2-220К/3L-PEN/20С (20167) | Тахион | Трехполюсное устройство защиты ограничительного типа класса испытаний II. Для защиты электрооборудования распределительных сетей 220 (230) В AC от импульсных перенапряжений. Применяется в трехфазных сетях с системой заземления TN-C, IT.Визуальный индикатор состояния и дистанционная сигнализация состояния аварийного отключения. Крепление на DIN-рейку. Габаритные размеры 92х74,5х17,8мм. Диапазон рабочих температур - 55°С - +85°С. | 24570 | 22113
00-00072729 | УЗП2-220К/3LN-PE/20 (20168) | Тахион | Четырехполюсное устройство защиты ограничительного типа класса испытаний II. Для защиты электрооборудования распределительных сетей 220 (230) В AC от импульсных перенапряжений. Применяется в трехфазных сетях с системой заземления TN-S (TN-C-S), ТТ. Визуальный индикатор состояния аварийного отключения. Крепление на DIN-рейку. Габаритные размеры 92х74,5х17,8мм. Диапазон рабочих температур - 55°С - +85°С. | 28140 | 25326
00-00072730 | УЗП2-220К/3LN-PE/20С (20169) | Тахион | Четырехполюсное устройство защиты ограничительного типа класса испытаний II. Для защиты электрооборудования распределительных сетей 220 (230) В AC от импульсных перенапряжений. Применяется в трехфазных сетях с системой заземления TN-S (TN-C-S), ТТ. Визуальный индикатор состояния и дистанционная сигнализация состояния аварийного отключения. Крепление на DIN-рейку. Габаритные размеры 92х74,5х17,8мм. Диапазон рабочих температур - 55°С - +85°С. | 32550 | 29295
00-00072725 | УЗП2-220К/LN-PE/20 (20164) | Тахион | Двухполюсное устройство защиты ограничительного типа класса испытаний II. Для защиты электрооборудования распределительных сетей 220 (230) В AC от импульсных перенапряжений. Применяется в однофазных сетях с системой заземления TN-S (TN-C-S), ТТ. Визуальный индикатор состояния аварийного отключения. Крепление на DIN-рейку. Габаритные размеры 92х74,5х17,8мм. Диапазон рабочих температур - 55°С - +85°С. | 14280 | 12852
00-00072726 | УЗП2-220К/LN-PE/20С (20165) | Тахион | Двухполюсное устройство защиты ограничительного типа класса испытаний II. Для защиты электрооборудования распределительных сетей 220 (230) В AC от импульсных перенапряжений. Применяется в однофазных сетях с системой заземления TN-S (TN-C-S), ТТ. Визуальный индикатор состояния и дистанционная сигнализация состояния аварийного отключения. Крепление на DIN-рейку. Габаритные размеры 92х74,5х17,8мм. Диапазон рабочих температур - 55°С - +85°С. | 17010 | 15309
00-00054153 | УЗПН-220 (20108) | Тахион | Устройство защиты от превышения напряжения УЗПН-220 предназначено для отключения бытовой и промышленной однофазной нагрузки, если напряжение сети превышает заданное значение (Umax), и автоматического подключения нагрузки после восстановления нормального напряжения. Изделие выпускается по техническим условиям ТУ 26.30.50-077-31006686-2017. Степень защиты в соответствии с ГОСТ 14254-96 IP 20. Конструктивно УЗПН-220 выполнено в пластмассовом корпусе с креплением на 35мм DIN-рейку. | 5827.5 | 5244.75
00-00046363 | УЗПФ-220/8 (20107) | Тахион | Устройство защиты УЗПФ-220/8 предназначено для защиты чувствительного электронного оборудования от радиопомех в диапозоне от 10кГц до 30МГц, а также защиты от остаточных бросков напряжений в линиях питания с напряжением 220 В, вызванных электромагнитными импульсами высоких энергий (грозовыми, электростатическими разрядами). | 4536 | 4082.4
00-00060778 | УЗПФ-220/8 исп.1 (20127) | Тахион | Уличное устройство защиты питающий линий 220В с фильтром помех. Класс защиты IP66. Габаритные размеры 89х58х35мм. Диапазон рабочих температур - 55°С - +85°С. | 7040 | 6336
00-00054209 | УЛИ-485 (30020) | Тахион | Удлинитель (повторитель) линий интерфейса УЛИ-485 предназначен для увеличения дальности связи по сети RS-485 (до 2000/1200м. при скорости передачи 19200/57600 бит/сек.). Прибор снабжен защитой оборудования сети интерфейса RS-485 от импульсных перенапряжений (грозовых, электростатических разрядов и др.) в пределах 1÷2 зон молниезащиты и выше (в соответствии с МЭК 61312-1) и имеет гальваническую развязку по обоим входам/выходам, что позволяет использовать его для построения сетей управления и телеметрии промышленного класса. | 5740 | 5166
00-00054177 | УЛИ-ЕП (40024) | Тахион | Удлинитель линий интерфейса Ethernet с питанием по стандарту 802.3at (PoE+) УЛИ-ЕП (далее изделие) предназначен для увеличения дальности передачи данных по сети Ethernet стандарта 10/100 BASE-TX и питания по технологии PoE (Power over Ethernet) на 100 м. Возможно увеличение расстояния до 300 или 400 метров при подключении 2 или 3 изделий соответственно. Изделие может быть использовано в качестве ретранслятора сигнала или инжектора POE. Конструктивно изделие выполнено в пластмассовом корпусе с креплением на 35мм DIN-рейку.Изделие выпускается по техническим условиям ТУ 26.30.50-077-31006686-2017. Степень защиты в соответствии с ГОСТ 14254 IP20. | 9800 | 8820
00-00054178 | УЛИ-ЕП исп.1 (40068) | Тахион | Удлинитель линий интерфейса Ethernet с питанием по стандарту 802.3at (PoE+) УЛИ-ЕП исп.1 предназначен для увеличения дальности передачи данных по сети Ethernet стандарта 10/100 BASE-TX и питания по технологии PoE (Power over Ethernet) на 100 м. Возможно увеличение расстояния до 300 или 400 метров при подключении 2 или 3 изделий соответственно. Конструктивно изделие выполнено в пластиковом пылебрызгозащищенном корпусе и может эксплуатироваться на открытом воздухе либо во влажных помещениях. Изделие выпускается по техническим условиям ТУ 26.30.50-077-31006686-2017. Климатическое исполнение изделия соответствует УХЛ1,5 ГОСТ 15150-69. Степень защиты в соответствии с ГОСТ 14254 IP66. | 12500 | 11250
00-00117233 | УЗЛ-И (ЮСДП.468243.001) | Юмирс | Устройство защиты линии интерфейса предназначено для защиты оборудования распределительных сетей аппаратуры промышленной автоматизации, линий последовательного интерфейса RS-485, сигнальных линий систем управления и измерения от импульсных перенапряжений (грозовых, электростатических разрядов и др.) в пределахдо трех зон молниезащиты (в соответствии с МЭК 61312-1). | 2820 | 2820
www.dean.ru info@dean.ru

## Системы оповещения и управления
Прайс-лист
Системы оповещения и управления (29.07.2026)
Код | Наименование | Производитель | Описание | Розница | Мелкий опт
Аксессуары СОУЭ
00-00138635 | GC-0001C2 | GETCALL | Комплект дублирования сигнала вызова свето-звуковой. Преобразует сигнал индукторного вызова, поступающего по телефонной линии, в оптический и звуковой сигнал повышенной мощности; 12В; 40 мА; 85 дБ; сигнальный свет красный мигающий; +5...+45ºС; Габаритные размеры оповещателя: 120х73х35 мм, приемника: 122х92х27 мм | 11090 | 10868.2
00-00138627 | GC-0001D2 | GETCALL | Приставка обеспечивает коммутацию напряжения от сети 220В на исполнительное устройство (сирену или лампу) во время действия напряжения индукторного вызова. 220В АC, +5...+45°C, 122х92х27 мм,115г | 4720 | 4625.6
00-00138619 | GC-0001P2 | GETCALL | Стойка предназначена для установки кнопок вызова GC-0423M1 и абонентских устройств громкой связи GC-2001B2. Удобная форма стойки позволяет инвалиду-колясочнику беспрепятственно воспользоваться установленным оборудованием. | 17280 | 16934.4
00-00138622 | GC-0002D2 | GETCALL | Адаптер сопряжения 2-х пультов серии GC-1000, GC-1036K и GС-3000, дальность линии связи 250 м, +5...+45°C, 122х92х27мм | 11420 | 11191.6
00-00138633 | GC-0002D3 | GETCALL | Адаптер для подключения внешнего усилителя к пультам GC-1001D3, GC-1006DG и GC-1036K. | 2040 | 1999.2
00-00035714 | GC-0012U3 | GETCALL | Монтажная коробка с блоком защиты от короткого замыкания и удобства подключения и разветвления кабеля от блока питания-адаптера, оснащенного стандартным штекером 5,5/2,1 мм, 9…15 В, 0,5 А, +5…+35 °С, 50х50х15 мм | 1660 | 1626.8
00-00138630 | GC-0610B1 | GETCALL | Блок индикации со встроенным источником аварийного освещения для работы в составе системы GETCALL с диспетчерскими пультами GC-1001D4, GC-1006D5, GC-1009D1, GC-3006DG, серии GC-1036F; световой поток 50 лм; U-пит.12…24 В, I-потр.30 мА, I-потр.max.200 мА, резервный источник питания 3.7 В 18650; t-раб.+5…+45°С, 130х65х13 мм. Врезной. Металлический корпус. | 4800 | 4704
00-00075363 | GC-0611W3 | GETCALL | Сигнальная двухцветная светодиодная лампа GC-0611W3 работает в составе систем «GetCall-PG-36M» и «GetCall-PG-42». Исполнение IP54. 4 двухцветных светодиода (красного и зеленого цвета). Яркость 1500 мКд. Уровень звука 55 дБ, 12В±2 В, 90мА. Удаленность от пульта 1200 м. Настенное-накладное крепление. 58х107х80 мм (без гермовводов) 80х107х80 (с гермовводами), 0,09 кг. Режим эксплуатации - круглосуточно, +5°С....+45°С и влажность 80%. | 7170 | 7026.6
00-00090067 | GC-0611W4 | GETCALL | Индикация вызова мигающим красным цветом от переговорных устройств GC-2001P1 и GC-2001W3, кнопок вызова GC-0422W1 и GC-0423W1. Может дублироваться прерывистым однотонным звуковым сигналом. 2-х цветная индикация (мигающая красная при вызове и мигающая зеленая при разговоре с пультом). IP44. | 4510 | 4419.8
00-00057316 | GC-0612W2 | GETCALL | Коридорная лампа для индикации вызова. 2-х цветная индикация (мигающая красная при вызове и зеленая при включении абонентского устройства с пульта) и звуковой извещатель. 12 В, 70 мА, Яркость 1000 мКд, 82х82х56 мм | 3790 | 3714.2
00-00144632 | GC-0423W9 | Hostcall | Проводная аналоговая кнопка вызова с тактильной пиктограммой "Инвалид", предназначена для вызова персонала и может быть установлена на стоянках автотранспорта инвалидов, в зонах отдыха, доступных для инвалидов, на прилегающей территории, у входов в здания, в специально оборудованных туалетах для инвалидов-колясочников или в зонах безопасности зданий и сооружений. Изделие предназначено для работы в составе оборудования системы вызова персонала «GetCall PG-36M». | 14530 | 14239.4
00-00120621 | MP-060W1 | Hostcall | Дополнительная ручка красного цвета со шнуром красного цвета для кнопок вызова MP060W1 предназначена для удлинения и добавления второго захвата у уже установленной кнопки вызова со шнуром; длина шнура, 1 м; +5...+45°C, 0,03 кг; 114х110х36 мм | 1140 | 1117.2
00-00073720 | MP-251W2 | Hostcall | Преобразователь интерфейса (RS-485/LAN) с одной стороны имеет клеммы для подключения к шине магистрального интерфейса RS-485, а с другой стороны разъем RG-45 для подключения к локальной сети. | 19870 | 19472.6
00-00138670 | MP-251W3 | Hostcall | Преобразователь интерфейса RS-485/USB для подключения радиоприемника MP-821W3 к компьютеру. В комплекте CD с драйверами. 60х16х14 мм | 3310 | 3243.8
00-00078782 | MP-251W4 | Hostcall | Преобразователь интерфейса, напряжение 12 В; ток 180 мА; Режим эксплуатации круглосуточно; +5÷45ºС; влажность 80 %. Настенное накладное крепление. 165х103х35 мм, 150г. | 13350 | 13083
00-00055966 | MP-411D1 | Hostcall | Радиокнопка для подачи вызова на световое радиотабло MP-740R1 для работы в составе комплекта оборудования MP-910W2 и MP-911W2.. Кнопки «Не входить» и «Входите», 433 МГц, 10 мВт. | 5360 | 5252.8
00-00144447 | MP-411W2 | Hostcall | Влагозащищенная радиокнопка вызова служит для подачи вызова по радиоканалу на радиоприемники MP-821W4, MP-831W4. Радиочастота 433 МГц, IP44, дальность действия до 300 м для открытой местности. IP44; +5...+45°C; 122х92х27 мм; 0,15 кг. Использование современного помехозащищенного протокола передачи LORA обеспечивает наилучшую дальность приемопередачи среди аналогичных радиосистем. Накладной монтаж. | 14510 | 14219.8
00-00112549 | MP-412W1 | Hostcall | Радиокнопка предназначена для систем вызова персонала (больничные системы, системы вызова персонала для инвалидов и др.) и служит для подачи вызова по радиоканалу на радиоприемники MP-821W1, MP-821W2 и радиоконтроллер (со встроенной коридорной лампой).. 433 МГц, дальность до 20 м, +5...+45°С, 80х108х34 мм. | 6140 | 6017.2
00-00144634 | MP-413D1 | Hostcall | Радиоадаптер сопряжения с внешними системами жизнеобеспечения | 7240 | 7095.2
00-00080528 | MP-413W1 | Hostcall | Радиокнопка вызова со шнуром 1,5 м, влагозащищенная, для вызова персонала из помещения санузла, для подачи вызова по радиоканалу на радиоприемники MP-821W1, MP-821W2 и радиоконтроллеры MP-210W1, MP-211W1 (со встроенной коридорной лампой), световая и звуковая индикация, рабочая частота 433,92 МГц, 1 канал, 0,1 Вт, дальность действия до 50 м, 12 В (1 элемент 23А, длительность работы до 4 мес), IP44, +5...+45 °С, 82х82х18 мм<br /> | 6720 | 6585.6
00-00105699 | MP-413W13 | Hostcall | Дополнительная радиокнопка вызова к комплекту MP-920W13 и служит для подачи вызова по радиоканалу на 3-х канальный радиоприемник MP-821W4. IP44, 433 МГц, дальность действия - до 200 м, -20... +45 °С, 58х107х33 мм. | 12580 | 12328.4
00-00101495 | MP-413W14 | Hostcall | Дополнительная радиокнопка вызова к комплекту MP-920W14 и служит для подачи вызова по радиоканалу на 3-х канальный радиоприемник MP-821W4. IP44,433 МГц, дальность действия - до 200 м, -20... +45 °С, 135х210х33 мм. | 17910 | 17551.8
00-00105297 | MP-413W2 | Hostcall | Влагозащищенная радиокнопка вызова служит для подачи вызова по радиоканалу на радиоприемники MP-821W4, MP-831W4. Радиочастота 433 МГц, IP44, дальность действия до 200 м, +5...+45°С, 122х92х18 мм, 350г. Использование современного помехозащищенного протокола передачи LORA обеспечивает наилучшую дальность приемопередачи среди аналогичных радиосистем.<br /> <br /> | 15990 | 15670.2
00-00144635 | MP-413W9 | Hostcall | Влагостойкая радиокнопка вызова с тактильной пиктограммой "Инвалид" | 22800 | 22344
00-00079669 | MP-414W1 | Hostcall | Радиокнопка присутствия/сброса и вызова врача для работы в составе различных систем вызова персонала (больничные системы, системы вызова персонала для инвалидов и др.). Служит для подачи вызова по радиоканалу на радиоприемники MP-821W1, MP-821W2 и радиоконтроллер MP-211W1 (со встроенной коридорной лампой). 433 МГц, дальность до 50 м. | 5360 | 5252.8
00-00108599 | MP-414W2 | Hostcall | Радиокнопка сброса вызова служит для сброса вызова по радиоканалу на радиоприемники MP-821W4, MP-831W4. Радиочастота 433 МГц, IP44, дальность действия до 200 м, +5...+45°С, 122х92х18 мм, 350г. Использование современного помехозащищенного протокола передачи LORA обеспечивает наилучшую дальность приемопередачи среди аналогичных радиосистем. | 14510 | 14219.8
00-00144459 | MP-414W3 | Hostcall | Цифровая радиокнопка вызова врача предназначена для подачи вызова по радиоканалу на радиоконтроллер со встроенной лампой MP-211W4, 3-х канальный радиоприемник MP-821W4 и радиоприемник MP-831W4. Использование современного помехозащищенного протокола передачи LORA обеспечивает наилучшую дальность приемопередачи среди аналогичных радиосистем. 433 мГц. Питание от аккумулятора Li-Ion типоразмера 18650 3,6 В или БП (9-12В 500 мА). IP44; +5...+45°C; 122х92х27 мм; 0,15 кг. Накладной монтаж. | 14510 | 14219.8
00-00070296 | MP-421D1 | Hostcall | Кнопка вызова «Не входить»/«Входите» для системы вызова посетителей в кабинет HostCall-CV, подключается по 2-х проводной линии к светозвуковому табло MP-740R2. Питание от светозвукового табло. Светодиодная индикация, пластиковый корпус, настенное крепление. 12 В, 1 мА, +5..+45 °С, 82х82х18 мм | 2050 | 2009
00-00144449 | MP-422W2 | Hostcall | Выносная кнопка вызова используется как дополнительная и предназначена для подачи вызова персонала лежачими пациентами через цифровую радиокнопку вызова по радиоканалу на радиоконтроллер со встроенной лампой MP211W4 или радиоприемник MP-831W4. Кнопка подключается проводом к цифровой радиокнопке MP-411W2. 5 ±10% В; 1 мА; +5...+45°C; 80х108х34 мм; 0,125 кг. Накладной монтаж. | 3010 | 2949.8
00-00144440 | MP-431W2 | Hostcall | Влагозащищенная проводная цифровая кнопка вызова предназначена для подачи вызова персонала пациентами из палаты и помещения санузла на палатную консоль MP-331W1 или MP-331W2. 12 ±10% В; 1 мА; IP44; +5...+45°C; 122х92х27 мм; 0,095 кг. Накладной монтаж. | 4920 | 4821.6
00-00112702 | MP-432W2 | Hostcall | Проводная цифровая кнопка вызова для работы в составе различных систем вызова персонала (больничные системы, системы вызова персонала для инвалидов и др.) и служит для подачи вызова на палатную консоль MP-331W1. Вызов осуществляется нажатием мембранной клавиши на лицевой панели кнопки. Вызов дублируется подсветкой, встроенной в корпус кнопки и звуковым сигналом. 12 В, 1 мА, 80х108х34 мм | 4840 | 4743.2
00-00126753 | MP-433W2 | Hostcall | Влагозащищенная кнопка вызова со шнуром 1 м, работает с палатной консолью MP-331W1, 12 В, 1 мА, IP44, +5...+45 °С, 82х82х18 мм | 5680 | 5566.4
00-00144637 | MP-433W9 | Hostcall | Проводная цифровая кнопка вызова с тактильной пиктограммой "Инвалид". | 17030 | 16689.4
00-00138682 | MP-434W2 | Hostcall | Проводная цифровая кнопка присутствия/сброса и вызова врача MP-434W2 предназначена для подачи вызова на палатную консоль MP-331W2. Изделие предназначено для работы в составе оборудования системы вызова персонала «HostCall-CMP»; 12В; 0,001А; +5…+45°C; 122х92х27мм; 0,1кг | 7330 | 7183.4
00-00144458 | MP-434W4 | Hostcall | Проводная цифровая кнопка присутствия/сброса предназначена для подачи вызова на палатную консоль MP-331W2. 12 ±10%В; 1 мА; +5...+45°C; 122х92х27 мм; 0,1 кг. Накладной монтаж. | 5680 | 5566.4
00-00138673 | MP-435W2 | Hostcall | Влагозащищенная проводная цифровая пневмокнопка вызова со шнуром для вызова персонала. Для работы в составе оборудования систем вызова персонала «HostCall-CMP». Вызов можно осуществить 2 способами – либо сжав резиновую «грушу», либо нажав мембранную клавишу на лицевой панели кнопки. Вызов дублируется подсветкой, встроенной в корпус кнопки и звуковым сигналом. 12 В, 1 мА, IP44, 80х80х70 мм | 11170 | 10946.6
00-00148550 | F-AA-A120VB | iFLOW | Аналоговый усилитель, 120 Вт, 6 зон для громкоговорителей. Шестизонный аналоговый усилитель с универсальными аудиовходами: тревожный (EMC) × 1, микрофон (6.5 мм) × 2 (приоритетный вход MIC1), AUX (RCA) × 2, Bluetooth, USB 2.0, SD-карта. Независимая регулировка громкости для каждой из 6 зон, приоритетное микширование (микрофон превалирует над фоновым аудио), регулировка тембра (НЧ/ВЧ). Выходы: 110 В, 70 В, 4–16 Ом, 6 линий расширения 110 В, линейный выход. Высокое качество звука: THD ≤ 0,5 %, SNR ≥ 83 дБ, диапазон 80 Гц – 18 кГц. Комплексная защита (КЗ, перегрев, перегрузка). Питание: 200–230 В / 50–60 Гц. Металлический корпус для установки в 19″ шкаф. Рабочая температура: −10…+40 °С. | 28890 | 28890
00-00148549 | F-AA-A60VB | iFLOW | Аналоговый усилитель, 60 Вт, 2 канала для громкоговорителей. Двухканальный аналоговый усилитель с универсальными аудиовходами: микрофон (6.35 мм) × 1, USB 2.0 × 1, RCA × 1, Bluetooth 5.3. Независимая регулировка громкости микрофона и двух зон вещания, двухканальное микширование. Выходы: 100 В × 2, 4–8 Ом × 2 (по 30 Вт), линейный выход RCA × 1. Поддержка каскадирования до 3 усилителей через RCA. Высокое качество звука: THD ≤ 1 %, SNR ≥ 100 дБ, диапазон 20 Гц – 20 кГц (USB/Bluetooth). Комплексная защита (КЗ, перегрузка, перегрев, ЭСД, перенапряжение). Питание: DC 24 В. Прочный корпус из инженерного пластика. Рабочая температура: −10…+55 °С. | 13890 | 13890
00-00070524 | ЗСК 210 | Safegrid | Защитный для кожух громкоговорителя АС-2-2, блока МЕТА 18556 ИСП Н. Материал сетки - сталь. Диаметр 6 мм. Материал основы: стальная полоса 20 х 4 мм. Размеры: 200х260х100 мм Вес: 0,94 кг. Объем: 0,00633216 куб. м. | 800 | 800
00-00076987 | ЗСК 211 | Safegrid | Защитный кожух для громкоговорителя ROXTON WP-06T. Материал сетки - сталь. Диаметр 6 мм. Материал основы: стальная полоса 20 х 4 мм. Размеры: 260х350х120 мм Вес: 1,19 кг. Объем: 0,01092 куб. м. | 800 | 800
00-00045687 | ЗСК 212 | Safegrid | Защитный кожух для громкоговорителя СОНАТА. Материал сетки - сталь. Диаметр 6 мм. Материал основы: стальная полоса 20 х 4 мм. Размеры: 200х300х120 мм Вес: 1,14 кг. Объем: 0,0072 куб. м. | 800 | 800
00-00086818 | ЗСК 213 | Safegrid | Защитный кожух для громкоговорителя СОНАТА-М. Материал сетки - сталь. Диаметр 6 мм. Материал основы: стальная полоса 20 х 4 мм. Размеры:235х170х100 мм Вес: 0,75 кг. Объем: 0,004 куб. м. | 800 | 800
00-00090504 | ЗСК 214 | Safegrid | Защитный кожух для громкоговорителя ОРФЕЙ-ПРО. Материал сетки - сталь. Диаметр 6 мм. Материал основы: стальная полоса 20 х 4 мм. Размеры: 270х270х120 мм Вес: 0,95 кг. Объем: 0,009 куб. м. | 800 | 800
00-00084358 | ЗСК 215 | Safegrid | Защитный кожух для громкоговортеля Глагол Н1-1, Н1-3, Н1-5. Материал сетки - сталь. Диаметр 6 мм. Материал основы: стальная полоса 20 х 4 мм. Размеры: 260х220х125 мм Вес: 1.06 кг. Объем: 0,00715куб. м. | 800 | 800
00-00086035 | ЗСК 216 | Safegrid | Защитный кожух для громкоговортеля глагол Н2-3, Н2-5. Материал сетки - сталь. Диаметр 6 мм. Материал основы: стальная полоса 20 х 4 мм. Размеры: 330х240х160 мм Вес: 1,23кг. Объем: 0,0107куб. м. | 800 | 800
00-00109167 | ЗК-8 (Защитный кожух для акустической колонки) | SLT | Защитный кожух для акустической колонки предназначен для защиты от таких механических воздействий как попадание мячом в спортивном зале, попытки вскрытия или разрушения корпуса | 1071.2 | 931.31
00-00109879 | ЗК-9 (Защитный кожух для акустической колонки(бол) | SLT | Защитный кожух для акустической колонки предназначен для защиты от таких механических воздействий как попадание мячом в спортивном зале, попытки вскрытия или разрушения корпуса | 1381.23 | 1200.98
00-00058337 | RLR-02423 | Sonar | Реле промежуточное c креплением в 19" стойку, предназначено для гальванической развязки между силовыми цепями и цепями управления, для передачи команд управления исполнительным элементам. | 9947 | 9947
00-00036042 | RLR-22023 | Sonar | Реле промежуточное c креплением в 19" стойку | 9947 | 9947
00-00103935 | SAB-1112A-UP | Sonar | Рама потолочных вентиляторов на 6U, для SAB-1112A и SAB-1112A-EX, заглушек SBP-003 (без самих заглушек и вентиляторов) | 5474 | 5474
00-00103936 | SFT-2300-M | Sonar | Фильтр оконечный для трансляционной линии при контроле линии переменным током, в малогабаритном корпусе. Степень защиты, обеспечиваемая оболочкой фильтров, по ГОСТ 14254-2015: IP20. | 5238 | 5238
00-00060353 | SPC-20B | Sonar | Коннектор powerCON (in) | 3493 | 3493
00-00060354 | SPC-20G | Sonar | Коннектор powerCON (out) | 3435 | 3435
00-00057462 | SPM-Cover | Sonar | Кожух для моноблоков серии SPM настенного исполнения, применяется для защиты кабельных линий, подключенных к прибору. | 5191 | 5191
00-00084121 | SPM-Cover с изоляторами шлейфа ИЗ-1-R3 | Sonar | Кожух для моноблоков серии SPM настенного исполнения, применяется для защиты кабельных линий, подключенных к прибору. | 5821 | 5821
00-00040051 | SRG-3220 (10A) | Sonar | Многофункциональный блок реле на 20 каналов выходов усилителей и зон трансляции. | Уточняйте у менеджера | Уточняйте у менеджера
00-00040064 | SRG-3220GR | Sonar | Карта сопряжения с ГО и ЧС для SRG-3220 | Уточняйте у менеджера | Уточняйте у менеджера
00-00060369 | SRG-3220R2 | Sonar | Карта дистанционного управления №2 для SRG-3220, опция, дополнительное подключение микрофонных консолей SAR-1051A, SAR-1051B или SDR-1104. | Уточняйте у менеджера | Уточняйте у менеджера
00-00060370 | SRG-3220TL | Sonar | Плата TL для SRG-3220. Позволяет удаленно управлять селектором зон и передавать звук в выбранные зоны. | Уточняйте у менеджера | Уточняйте у менеджера
00-00119131 | F-104 | STELBERRY | Разветвитель на 4 разъёма для систем громкого оповещения Stelberry. Предназначен для удлинения или разветвления линии громкого оповещения, к которой подключены громкоговорители. | 858 | 858
00-00042992 | TSw-BQ1 | Tantos | Кнопка вызова радиоканальная квадратный дизайн, цвет "под дерево". | 1571.66 | 1493.08
00-00042993 | TSw-BR1 | Tantos | Кнопка вызова радиоканальная прямоугольный дизайн, цвет "белый", материал – пластик. | Уточняйте у менеджера | Уточняйте у менеджера
00-00042994 | TSw-BR4 | Tantos | Кнопка вызова радиоканальная 4-х кнопочная, круглый дизайн, цвет "белый с красной окантовкой", материал – пластик. | 1571.66 | 1493.08
00-00042991 | TSw-RC4 | Tantos | Пульт управления и программирования для электронного табло TSw-Display, радиоканальный 4-х кнопочный, треугольный дизайн, цвет "под дерево". | Уточняйте у менеджера | Уточняйте у менеджера
00-00048772 | МЕТА 4536 | МЕТА | Педаль к симплексному переговорному устройству МЕТА 3536 | 9250 | 9065
00-00048741 | МЕТА 7213 | МЕТА | Блок трансформатора | 52753 | 51697.94
00-00048750 | МЕТА 7486 | МЕТА | Щит соединительный | 14224 | 13939.52
00-00086813 | МЕТА 9018 | МЕТА | Преобразователь волоконно-оптический, входит в состав прибора управления пожарного блочно-модульного для управления средствами речевого оповещения МЕТА. ПВО предназначен для преобразования сигналов Ethernet в оптические, и передачи их на расстояние до 40 км. | 59515 | 58324.7
00-00139027 | МЕТА 9019 исп.1 | МЕТА | Повторитель интерфейса предназначен для: увеличения длины ЛС между устройствами «МЕТА», которые обмениваются данными по интерфейсу RS-485; увеличения количества устройств, находящихся в цепи обмена данными по интерфейсу RS-485; создание до четырех ответвлений интерфейса RS-485 для подключения устройств | 74973 | 73473.54
00-00048862 | Комплект крепежа(СГР-200.04.1) | МЕТА | Комплект крепежа для СГР-200.04.1 (с комплектом хомутов) | 21603.14 | 21171.08
00-00048858 | Комплект крепежа(СГР-400./500/600.04.1) | МЕТА | Комплект крепежа для СГР-400./500/600.04.1(с комплектом хомутов) | 21603.14 | 21171.08
00-00016350 | БС "Раскат" (БСР) | Магнито-Контакт | Блок согласования, предназначен для работы совместно с устройствами речевого оповещения «Раскат» и позволяющие подключать к одной сети акустической (акустических) системы (систем) (АС-У-5) несколько блоков речевого оповещения «Раскат» (БРО), которые могут быть установлены в различных помещениях и имеющих различную записанную речевую информацию. БСР обеспечивают приоритетное подключение БРО с меньшим номером по отношению к БРО с большим номером и исключают одновременную трансляцию речевого сообщения с нескольких БРО. БСР предназначены для установки внутри охраняемого объекта различной степени сложности и рассчитаны на круглосуточный режим работы. БСР представляют собой релейные переключатели, управляемые сигналами оповещения, поступающими с БРО. БСР являются восстанавливаемыми, контролируемыми, обслуживаемыми. Питание БСР осуществляется от внешнего резервного источника постоянного тока. | 1100.44 | 1100.44
00-00107782 | ЗСК-Громкоговоритель Алабай | Магнито-Контакт | Защитный сетчатый кожух, материал сетки - сталь. Диаметр 6 мм. Размеры: 275x390x135 мм. Цвет белый (По требованию заказчика возможна покраска в другой цвет). Предназначен для защиты большинства известных моделей громкоговорителей (INTER-M, ROXTON, LPA и т.д.) от механических повреждений. | 5040.15 | 4846.3
00-00038660 | AL-250PA (R041) | Омега Саунд | AL-250PA Усилитель мощности, аудио-вход с чувствительностью 1В/25В/70В/100В, 250 Вт, напряжение в линиях оповещения 25В/70В/100В, контроль узлов и блоков, линий оповещения, сетевого и резервного питания, резервное питание - от АКБ 24В, 220В 50Гц, 500Х370Х140 мм. | Уточняйте у менеджера | Уточняйте у менеджера
00-00124519 | AL-8MP2 (R047) | Омега Саунд | Прибор речевого оповещения и управления эвакуацией с встроенным усилителем мощности 250 Ватт, для создания СОУЭ с 3-го по 5-й типа, трансляции сообщений ГО и ЧС, информационно-рекламных объявлений и музыкальных программ. | Уточняйте у менеджера | Уточняйте у менеджера
00-00088120 | AL-CB (R064) | Омега Саунд | Устройство (кнопка) сброса сигнала вызова помощи для МГН, предназначено для отмены подачи сигнала «Вызов». В зоне нажатия на кнопку нанесена надпись «Сброс». Питание устройства при подключении к «AL-SPX4» осуществляется по двухпроводной контролируемой линии связи с «AL-SPX4». При автономной работе в составе комплекта AL-MGN2 или при интеграции с системой двусторонней голосовой связи «ALENA» (Алена), питание осуществляется от внешнего стабилизированного источника питания 24В/0,1А (в состав комплекта не входит). При интеграции с системой двусторонней голосовой связи «YANA» (Яна), питание осуществляется от блока расширения AN-X8MGN. Устройство «AL-CB» оснащено реле «Неисправность». Допускается подключение до двух устройств вызова «AL-RB» и двух светозвуковых сигнализаторов «AL-DI». | Уточняйте у менеджера | Уточняйте у менеджера
00-00124543 | AL-CB-1M (R203) | Омега Саунд | Устройство отмены вызова (встраиваемая установка), предназначена для отмены подачи сигнала «Вызов»; корпус металл; IP54; -30...+50°C; 105х80х32 мм; 0,25 кг. Под кнопкой, на лицевой панели нанесена надпись «Сброс». Питание устройства при подключении к «AL-SPX4» осуществляется по двухпроводной контролируемой линии связи с «AL-SPX4». При автономной работе в составе комплекта AL-MGN2 или при интеграции с системой двусторонней голосовой связи «ALENA» (Алена), питание осуществляется от внешнего стабилизированного источника питания 24В (в состав комплекта не входит). При интеграции с системой двусторонней голосовой связи «YANA» (Яна), питание осуществляется от блока расширения AN-X8MGN. Устройство «AL-CB» оснащено реле «Неисправность». Допускается подключение до двух устройств вызова «AL-RB» и двух светозвуковых сигнализаторов «AL-DI». | Уточняйте у менеджера | Уточняйте у менеджера
00-00124544 | AL-CB-M (R202) | Омега Саунд | Кнопка СБРОС AL-CB-M предназначена для отмены подачи сигнала «Вызов». IP54; -30...+50°C; 80х55х30 мм; 0,2 кг. Под кнопкой, на лицевой панели нанесена надпись «Сброс». Питание устройства при подключении к «AL-SPX4» осуществляется по двухпроводной контролируемой линии связи с «AL-SPX4». При автономной работе в составе комплекта AL-MGN2 или при интеграции с системой двусторонней голосовой связи «ALENA» (Алена), питание осуществляется от внешнего стабилизированного источника питания 24В (в состав комплекта не входит). При интеграции с системой двусторонней голосовой связи «YANA» (Яна), питание осуществляется от блока расширения AN-X8MGN. Устройство «AL-CB» оснащено реле «Неисправность». Допускается подключение до двух устройств вызова «AL-RB» и двух светозвуковых сигнализаторов «AL-DI». | Уточняйте у менеджера | Уточняйте у менеджера
00-00124547 | AL-MC2 (R048) | Омега Саунд | Модуль мониторинга и управления внешними устройствами применяется совместно с ППУ AL-8MP1. Информационный обмен между изделием и ППУ AL-8MP1 осуществляется по интерфейсу RS485. В рамках одной системы оповещения ALPHA может быть установлено до 8 (восьми) модулей AL-MC2. | Уточняйте у менеджера | Уточняйте у менеджера
00-00124536 | AL-RB-1M (R201) | Омега Саунд | Кнопка предназначена для подачи сигнала «Вызов». Устройство имеет встроенный световой индикатор состояния и звуковой сигнал срабатывания, кнопку «Вызов», оборудованную шнуром (3 метра) с 2-мя кольцами. Полностью соответствует требованию п.6.5.10 СП 59.13330.2020. На кнопку, шрифтом Брайля, нанесена надпись «Вызов», продублированная надписью на лицевой панели. Подключение к устройству «AL-CB» осуществляется по двухпроводной контролируемой линии связи.; врезное исполнение; длина линий связи до 40 м; корпус металл; IP54; -30...+50°C; 105х80х32 мм; 0,25 кг | Уточняйте у менеджера | Уточняйте у менеджера
00-00124538 | AL-RB-M (R200) | Омега Саунд | Кнопка предназначена для подачи сигнала «Вызов». Устройство имеет вандалозащищенный металлический корпус встроенный световой индикатор состояния и звуковой сигнал срабатывания, кнопку «Вызов», оборудованную шнуром (3 метра) с 2-мя кольцами. Полностью соответствуют требованию п.6.5.10 СП 59.13330.2020. На кнопку, шрифтом Брайля, нанесена надпись «Вызов», продублированная надписью на лицевой панели. Подключение к устройству «AL-CB» осуществляется по двухпроводной контролируемой линии связи.; длина линий связи до 40 м; IP54; -30...+50°C; 90х65х32 мм; 0,25 кг | Уточняйте у менеджера | Уточняйте у менеджера
00-00124546 | OMEGA SP4-BOX (R014) | Омега Саунд | Металлический корпус для установки до 3 дополнительных модулей Omega SP4-М и/или Omega SP4-A. Устанавливается на стене, на столе или в стойке 19" (3U) | Уточняйте у менеджера | Уточняйте у менеджера
00-00087654 | АК-ТР-1 белого цвета | Тромбон | Кронштейн настенный угловой АК-ТР-1 предназначен для размещения настенных речевых оповещателей Глагол на различных конструкциях, в том числе в углах помещений. | 611 | 550
00-00087656 | АК-ТР-1 чёрного цвета | Тромбон | Кронштейн настенный угловой АК-ТР-1 предназначен для размещения настенных речевых оповещателей Глагол на различных конструкциях, в том числе в углах помещений. | 611 | 550
00-00016102 | Кабель РТС/15В | Тромбон | Кабель РТС для подключения (через радиорозетку) к абонентским линиям сетей проводного вещания приборов управления "Тромбон ПУ-4", "Тромбон ПУ-8", "Тромбон ПУ-М". Выпускается под напряжения первой (низкочастотной) программы 15 В (для Москвы) и 30 В (для остальных регионов). | 1025 | 923
00-00016103 | Кабель РТС/30В | Тромбон | Кабель РТС для подключения (через радиорозетку) к абонентским линиям сетей проводного вещания приборов управления "Тромбон ПУ-4", "Тромбон ПУ-8", "Тромбон ПУ-М". Выпускается под напряжения первой (низкочастотной) программы 15 В (для Москвы) и 30 В (для остальных регионов). | 1025 | 923
00-00087655 | КУ-ГЛ-1 | Тромбон | Кронштейн настенный угловой КУ-ГЛ-1 предназначен для размещения настенных речевых оповещателей Глагол в углах помещений. | 413 | 372
00-00144184 | Стойка микрофонная настольная | Тромбон | Стойка микрофонная настольная прямая телескопическая со складными ножками и держателем микрофона в комплекте. Минимальная высота 15см, максимальная - 20см. | 1013 | 912
Громкоговорители и колонки
00-00137952 | AWS-03 | Alerto | Настенный громкоговоритель с подключением на 1,5/3 Вт. | 1893 | 1703.7
00-00029406 | AWS-03L | Alerto | Громкоговоритель настенный 3 Вт, 100 В; 150...16000 Гц; 89 дБ; 0,56 кг; белый пластик, 178х139х70 мм. | 1893 | 1703.7
00-00046113 | AWS-06 | Alerto | Громкоговоритель настенный с включением на 3 или 6 Вт, имеет привлекательный внешний вид, оснащен защитной металлической решеткой. Может располагаться как в вертикальной, так и в горизонтальной плоскости. Благодаря широкой диаграмме направленности (две динамические головки, развёрнутые под углом 90 градусов относительно друг друга), является лучшим решением для озвучивания протяженных помещений и коридоров. | 2681 | 2412.9
00-00023242 | AWS-10 | Alerto | Громкоговоритель настенный широкополосный 2,5/5/10Вт; 100 В; 80…20000 Гц; 91 дБ; 1,2 кг; белый пластик, решетка - сталь; 270х180х105 мм. | 3752 | 3376.8
00-00137951 | HM-10P | Alerto | Рупорный всепогодный трансляционный громкоговоритель. Номинальное подводимое напряжение 100В. Подводимая мощность 10 Вт. IP 66. Металлический кронштейн. | 6195 | 5575.5
00-00074551 | HM-10T | Alerto | Прожекторный всепогодный трансляционный громкоговоритель. Номинальное подводимое напряжение 100В. Подводимая мощность 10 Вт. IP 66. Металлический кронштейн. | 6120 | 5508
00-00076093 | DS-PA0103-B | HikVision | IP-громкоговоритель, Вход микрофона: 0.2 Vms; Выход динамика: 8 Vms; Аудиопротоколы: MP3, G.711a/u, G.722; слот для microSD до 32Гб; 1 интерфейс RJ45; PoE(802.3af), макс. 13 Вт; -40 °C...+60°C; IP66; вес 1.5 кг. | Уточняйте у менеджера | Уточняйте у менеджера
00-00148545 | F-AA-103EV | iFLOW | Настенный громкоговоритель, 3 Вт, 3″ квадратный интерьерный. Компактный аналоговый динамик в квадратном корпусе для небольших помещений. Номинальная мощность: 3 Вт (70/100 В, 8 Ом). Чувствительность 88 дБ, максимальный уровень звукового давления 96 дБ. Частотный диапазон: 200 Гц – 16 кГц. Корпус из пластика и металла, белый цвет. Рабочая температура: −10…+50 °С. | 1190 | 1190
00-00148548 | F-AA-120EV | iFLOW | Настенный громкоговоритель, 20 Вт, 4".Универсальный динамик для настенной установки. Номинальная мощность: 10/20 Вт (100 В, 8 Ом). Чувствительность 92 дБ, максимальный уровень звукового давления 108 дБ. Частотный диапазон: 80 Гц – 20 кГц. Корпус из пластика и металла. Рабочая температура: −10…+50 °С. | 2490 | 2490
00-00119879 | F-AA-120R | iFLOW | Кабинетный громкоговоритель 20 Вт Макс. SPL: 103 дБ; от 130 Гц до 17.5 кГц. Номинальная мощность: 70 В: 5 /10 /15 /20 Вт 100 В: 5 /10 /15 /20 Вт. | 8090 | 8090
00-00126337 | F-AA-206V | iFLOW | Потолочный громкоговоритель 6 Вт Макс. SPL: 98 дБ; от 90 Гц до 20 кГц; 100 В. | Уточняйте у менеджера | Уточняйте у менеджера
00-00148547 | F-AA-210V | iFLOW | Потолочный громкоговоритель, 10 Вт, 5″. Потолочный динамик с корзиной из композитного бумажного волокна. Номинальная мощность: 5/10 Вт (100 В, 8 Ом). Чувствительность 91 дБ, максимальный уровень звукового давления 104 дБ. Частотный диапазон: 80 Гц – 20 кГц. Защитная сетка из металла, белый корпус. Рабочая температура: −20…+50 °С. | 1690 | 1690
00-00119880 | F-AA-420V | iFLOW | Колонный громкоговоритель 20 Вт Макс. SPL: 96 дБ; от 100 Гц до 20 кГц; 100 В; IP66. | 10090 | 10090
00-00148546 | F-AA-606V | iFLOW | Потолочный громкоговоритель, 6 Вт, 6″ безрамочный. Потолочный динамик с безрамочной конструкцией и корзиной из композитного бумажного волокна. Номинальная мощность: 3/6 Вт (100 В, 8 Ом). Чувствительность 93 дБ, максимальный уровень звукового давления 104 дБ. Частотный диапазон: 90 Гц – 20 кГц. Белый корпус из поликарбоната и АБС-пластика. Рабочая температура: −10…+45 °С. | 1490 | 1490
00-00119876 | F-NA-120RB | iFLOW | Кабинетный громкоговоритель 20 Вт (основной) Макс. SPL: 103 дБ; от 130 Гц до 17.5 кГц; Bluetooth. | 32490 | 32490
00-00119877 | F-NA-120RS | iFLOW | Кабинетный громкоговоритель 20 Вт (дополнительный) Макс. SPL: 103 дБ; от 130 Гц до 17.5 кГц. | 8490 | 8490
00-00119872 | F-NA-203BE | iFLOW | Потолочный громкоговоритель 3 Вт (основной) PoE; Макс. SPL: 97 дБ; от 300 Гц до 15 кГц; Bluetooth. | 16790 | 16790
00-00119874 | F-NA-203S | iFLOW | Потолочный громкоговоритель 3 Вт (дополнительный) Макс. SPL: 97 дБ; от 300 Гц до 15 кГц; используется для усиления звука основного громкоговорителя. | 4790 | 4790
00-00119873 | F-NA-206BE | iFLOW | Потолочный громкоговоритель 6 Вт (основной) PoE; Макс. SPL: 100 дБ; от 300 Гц до 15 кГц; Bluetooth. | 17490 | 17490
00-00119875 | F-NA-206S | iFLOW | Потолочный громкоговоритель 6 Вт (дополнительный) Макс. SPL: 100 дБ; от 300 Гц до 15 кГц; используется для усиления звука основного громкоговорителя. | 5290 | 5290
00-00119871 | F-NA-307TE | iFLOW | Рупорный громкоговоритель 7 Вт PoE; Макс. SPL: 121 дБ; от 300 Гц до 13 кГц; металл; IP67; кабельный выход с разъемами. | Уточняйте у менеджера | Уточняйте у менеджера
00-00132002 | F-NA-307TE(B) | iFLOW | Рупорный громкоговоритель 7 Вт PoE; Макс. SPL: 121 дБ; от 300 Гц до 13 кГц; металл; IP67; кабельный выход с разъемами. | 27290 | 27290
00-00105050 | ST-AA410S-WT | Smartec | Оповещатель звуковой рупорный, белый, 12 В (DC), предназначен для звукового оповещения о тревогах, внештатных, аварийных и прочих ситуациях. | 1150 | 1150
00-00060221 | SCS-20T | Sonar | Акустическая система потолочная двухполосная, 100В, мощность 20/10Вт, 65Hz -20kНz, чувствительность 87±3 дБ, максиамальное звуковое давление 100±дБ, Ø230*90 мм, 1.6кг, ABS-пластик, отверстие для монтажа Ø200 мм | Уточняйте у менеджера | Уточняйте у менеджера
00-00060226 | SCS-810 | Sonar | Акустическая система всепогодная двухполосная (колонного типа), 10/5Вт, 140Hz-18kНz, чувствительность 90±3 дБ, максимальное звуковое давление 100±3дБ, 258x151x125мм, 2.0кг, алюминий, IP56 | 9250 | 9250
00-00060227 | SCS-820 | Sonar | Акустическая система всепогодная двухполосная (колонного типа), 20Вт/10Вт, 130Hz-15kНz, чувствительность 91±3 дБ, максимальное звуковое давление 104±дБ, 378x151x125мм, 3.0кг, алюминий, IP56 | 11137 | 11137
00-00060228 | SCS-830 | Sonar | Акустическая система всепогодная двухполосная (колонного типа), 30/15Вт, 120Hz-15kНz, чувствительность 93±3 дБ, максимальное звуковое давление 108±дБ, 498x151x125мм, 4.0кг, алюминий, IP56 | 18688 | 18688
00-00060229 | SCS-840 | Sonar | Акустическая система всепогодная двухполосная (колонного типа), 40Вт/20Вт, 120Hz-18kНz, чувствительность 93±3 дБ, максимальное звуковое давление 109±дБ, 618x151x125мм, 5.0кг, алюминий, IP56 | 23596 | 23596
00-00060230 | SCS-910 | Sonar | Акустическая система колонного типа, 10/5Вт, 170Hz-15kНz, чувствительность 90±3 дБ, максимальное звуковое давление 100±3дБ, 300x104x86мм, 1.5кг, алюминий | 6607 | 6607
00-00060231 | SCS-920 | Sonar | Акустическая система колонного типа, 20/10Вт, 220Hz-13kНz, чувствительность 95±3 дБ, максимальное звуковое давление 108±дБ, 478x104x86мм, 2.1кг, алюминий | 8495 | 8495
00-00060232 | SCS-930 | Sonar | Акустическая система колонного типа, 30/15Вт, 250Hz-13kНz, чувствительность 95±3 дБ, максимальное звуковое давление 110±3дБ, 656x104x86мм, 2.8кг, алюминий | 10382 | 10382
00-00060233 | SCS-940 | Sonar | Акустическая система колонного типа, 40/20Вт, 200Hz-15kНz, чувствительность 95±3 дБ, максимальное звуковое давление 111±дБ, 834x104x86мм, 3.35кг, алюминий | 12270 | 12270
00-00060235 | SHS-100TA | Sonar | Громкоговоритель рупорный трансляционный, 100 В, 100 Вт, 160 - 8000Гц, чувствительность 114±3 дБ, звуковое давление 134 ± 3 дБ, 505х500 мм, 5.1 кг, IP56 | 18688 | 18688
00-00036045 | SHS-10TA | Sonar | Громкоговоритель рупорный трансляционный, 100В, 10/5/2.5Вт, 350Hz-7kНz, чувствительность 105± 3дБ, звуковое давление 115 ± 3 дБ, ф208*263мм, 1.4кг, алюминиевый корпус | 6950 | 6950
00-00060237 | SHS-20TA | Sonar | Громкоговоритель рупорный трансляционный, 100В, 20/10Вт, 350Hz-8kНz, чувствительность 105 дБ, звуковое давление 117 дБ, 249*290 мм, 2 кг, алюминиевый корпус | 9250 | 9250
00-00060238 | SHS-30T | Sonar | Громкоговоритель рупорный трансляционный, 100 В, 30/15 Вт, 400 Hz-6 kНz, чувствительность 104 дБ, звуковое давление 119 дБ, 285*206*288мм, 1.8кг, ABS-пластик | 9850 | 9850
00-00032781 | SHS-50T | Sonar | Громкоговоритель рупорный трансляционный, 100 В, 50/25 Вт, 400 Hz-6 kНz, чувствительность 104 дБ, звуковое давление 121 дБ, 285x206x288 мм, 3.9 кг, АBS-пластик | 10433 | 10433
00-00060342 | SNS-10 | Sonar | Звуковой прожектор, 100В, мощность 10/5Вт, 150Hz -18kНz, чувствительность 91±3дБ, уровень звукового давления 101 дБ, 138*205мм, 1.6кг, ABS-пластик, провод с гермовводом 30 см | 5714 | 5714
00-00033799 | SNS-20 | Sonar | Звуковой прожектор двунаправленный, 100 В, мощность 20/10 Вт, 140 Hz -20 kНz, чувствительность 88±3 дБ, звуковое давление 101±3дБ, Ø138x205, 1.6кг, ABS-пластик, провод с гермовводом 30 см | 6589 | 6589
00-00025698 | SW-01 | Sonar | Громкоговоритель трансляционный настенный, 100 В, мощность 1/0.5Вт, 125Hz-15kНz, звуковое давление 90дБ, чувствительность 90 дБ, 195*175*86мм, 0.7кг, ABS-пластик | 1561 | 1561
00-00058426 | SW-06 (8 Ом) | Sonar | Оповещатель пожарный речевой настенный: номинальное сопротивление 8 Ом, мощность 6 Вт, 125 Гц -15 кГц, чувствительность 90±3 дБ, максимальное звуковое давление 98±3 дБ, 175*195*86 мм, 0.6кг, ABS-пластик | 1300 | 1300
00-00102742 | SW-06-03 | Sonar | Громкоговоритель трансляционный настенный, 100 В, мощность 6 /3 /1,5 Вт | 1543 | 1543
00-00060098 | SW-10 | Sonar | Громкоговоритель трансляционный настенный, 100 В, мощность 10 /5 Вт, 100 В, 125 Hz-15 kНz, звуковое давление 100 дБ, чувствительность 90 дБ, 195*175*86 мм, 0.7 кг, ABS-пластик | 2231 | 2231
00-00101423 | SWE-06-03 | Sonar | Громкоговоритель трансляционный настенный, 100 В, мощность 6 /3/1,5 Вт, 100 В, 200Гц -15кГц, звуковое давление 91±3 дБ, чувствительность 88±3 дБ, 120x120x58 мм, 0,5 кг, ABS-пластик, винтовые клеммы до 2x1,5 мм² | 1046 | 1046
00-00102741 | SWP-110-105 | Sonar | Громкоговоритель трансляционный настенный, 100В, мощность 10/5/2,5 Вт | 3301 | 3301
00-00102020 | SWS-106-103 | Sonar | Громкоговоритель трансляционный настенный, 100В, мощность 6/3/1,5 Вт | 2994 | 2994
00-00119505 | F-306B | STELBERRY | Громкоговоритель потолочно-настенный на 6 Ватт чёрный. Полоса воспроизводимых частот 80...16500 Герц. Встроенный усилитель D-класса. В комплекте идёт громкоговоритель, потолочная площадка и комплект крепежа для установки на подвесной потолок или на стену. | 5929 | 5929
00-00119134 | F-306W | STELBERRY | Потолочно-настенный громкоговоритель, предназначен для построения систем громкого или речевого оповещения и музыкальной трансляции кафе, баров, ресторанов, офисных и административных помещений, учебных заведений, коридоров, складов и других помещений. Цвет- белый. Громкоговоритель характеризуется отсутствием падения мощности на любом расстоянии в линии, вплоть до 1 000 метров.Простота и удобство монтажа облегчают установку, а универсальность крепления позволяют устанавливать его на потолок или стену. | 5929 | 5929
00-00119506 | F-310B | STELBERRY | Громкоговоритель потолочно-настенный на 10 Ватт чёрный. Полоса воспроизводимых частот 75...17200 Герц. Встроенный усилитель D-класса. В комплекте идёт громкоговоритель, потолочная площадка и комплект крепежа для установки на подвесной потолок или на стену. | 7018 | 7018
00-00119133 | F-310W | STELBERRY | Потолочно-настенный громкоговоритель, предназначен для построения систем громкого или речевого оповещения и музыкальной трансляции кафе, баров, ресторанов, офисных и административных помещений, учебных заведений, коридоров, складов и других помещений. Цвет белый. | 7018 | 7018
00-00119507 | F-415 | STELBERRY | Рупорный уличный громкоговоритель на 15 Ватт. Степень защиты IP 66. Встроенный усилитель D-класса. 2 гермоввода для кабеля. Полоса воспроизводимых частот 400...6 500 Герц. | 9284 | 9284
00-00119132 | F-430 | STELBERRY | Рупорный громкоговоритель, предназначен для построения систем громкого или речевого оповещения и музыкальной трансляции складов, спортивных площадок, автозаправочных станций, парков. Характеризуется отсутствием падения мощности на любом расстоянии в линии, вплоть до 1 000 метров.Обеспечивает высокое звуковое давление и имеет высокую направленность звука, оснащён встроенным усилителем мощности D-класса, двумя всепогодными гермовводами и двумя разъёмами RJ45 на плате, для удобства соединения. | 11484 | 11484
00-00042984 | TSo-HW15 | Tantos | Громкоговоритель рупорный, 15 Ватт. | 5565 | 5286.75
00-00042985 | TSo-HW30 | Tantos | Громкоговоритель рупорный, 30 Ватт. | 7100 | 6745
00-00042986 | TSo-HW50 | Tantos | Громкоговоритель рупорный, 50 Ватт. | 10235 | 9723.25
00-00042987 | TSo-KW10 | Tantos | Звуковая колонна настенная, уличное исполнение, 10 Ватт. | 4410 | 4189.5
00-00042988 | TSo-KW20 | Tantos | Звуковая колонна настенная, уличное исполнение, 20 Ватт. | 6800 | 6460
00-00042989 | TSo-KW30 | Tantos | Звуковая колонна настенная, уличное исполнение, 30 Ватт. | 8565 | 8136.75
00-00042170 | TSo-PA6a | Tantos | Громкоговоритель потолочный, встраиваемый, дизайн под потолок типа "Армстронг", 6 Ватт. | 1430 | 1358.5
00-00042982 | TSo-PW10a | Tantos | Громкоговоритель потолочный встраиваемый 10 Ватт. | 2985 | 2835.75
00-00042980 | TSo-PW3a | Tantos | Громкоговоритель потолочный, встраиваемый, 3 Ватт. | 1540 | 1463
00-00042981 | TSo-PW6a | Tantos | Громкоговоритель потолочный, встраиваемый, 6 Ватт. | 1875 | 1781.25
00-00120123 | TSo-PW6K | Tantos | Громкоговоритель потолочный встраиваемый, в комплекте с защитным кожухом 3/6 Вт, 100В, 91дБ, 90-16000 Гц, 198х100 мм | 3055 | 2902.25
00-00042983 | TSo-PW6n | Tantos | Громкоговоритель потолочный, накладного крепления, 6 Ватт. | 1355 | 1287.25
00-00126625 | TSo-SB15k | Tantos | Громкоговоритель настенный двухполосный 15 Вт, 100В, 92дБ, 60-16000 Гц, чёрный, 220×170×150 мм. Идеально подойдёт для оснащения торговых центров, вокзалов или спортивных объектов. | 5292 | 5027.4
00-00126627 | TSo-SB20k | Tantos | Громкоговоритель настенный двухполосный 20 Вт, 100В, 92дБ, 50-16000 Гц, чёрный, 253×185×167 мм. Идеально подойдёт для оснащения торговых центров, вокзалов или спортивных объектов. | 5565 | 5286.75
00-00126628 | TSo-SB30k | Tantos | Громкоговоритель настенный двухполосный 30 Вт, 100В, 92дБ, 40-16000 Гц, чёрный, 300×194×216 мм. Идеально подойдёт для оснащения торговых центров, вокзалов или спортивных объектов. | 8904 | 8458.8
00-00028004 | TSo-SW10a | Tantos | Громкоговоритель настенный 10 Ватт двухполосный. | 2780 | 2641
00-00042976 | TSo-SW10b | Tantos | Громкоговоритель настенный 10 Ватт широкополосный. | 5220 | 4959
00-00042977 | TSo-SW15k | Tantos | Громкоговоритель настенный на кронштейне, 15 Ватт, двухполосный, широкая диаграмма направленности, крепеж в комплекте. Идеально подойдёт для оснащения торговых центров, вокзалов или спортивных объектов. | 5292 | 5027.4
00-00046976 | TSo-SW15kR | Tantos | Громкоговоритель настенный двухполосный. Регулировка мощности 3/6/15 Вт, 100В, 92дБ, 60-16000 Гц, 220×170×150 мм. | 6090 | 5785.5
00-00126626 | TSo-SW20k | Tantos | Громкоговоритель настенный двухполосный 20 Вт, 100В, 92дБ, 50-16000 Гц, белый, 253×185×167 мм. Идеально подойдёт для оснащения торговых центров, вокзалов или спортивных объектов. | 5565 | 5286.75
00-00126631 | TSo-SW20p | Tantos | Громкоговоритель настенный прожектор 20/10/5 Вт, 100В, 89дБ, 130-15000 Гц, Ø138×205 мм, IP55. Идеально подойдёт для оснащения коридоров, туннелей, залов со сложными акустическими свойствами и мест с высоким уровнем шума. | 4480 | 4256
00-00042978 | TSo-SW30k | Tantos | Громкоговоритель настенный на кронштейне, 30 Ватт, двухполосный, широкая диаграмма направленности, крепеж в комплекте. Идеально подойдёт для оснащения торговых центров, вокзалов или спортивных объектов. | 8904 | 8458.8
00-00042979 | TSo-SW3c | Tantos | Громкоговоритель настенный, 3 Ватт. | 1355 | 1287.25
00-00042974 | TSo-SW6a | Tantos | Громкоговоритель настенный, 6 Ватт. | 1610 | 1529.5
00-00042975 | TSo-SW6b | Tantos | Громкоговоритель настенный, 6 Ватт. | 4300 | 4085
00-00126629 | TSo-SW6c | Tantos | Громкоговоритель настенный 6 Вт, 100В, 91дБ, 90-16000 Гц, 178×139×70 мм, IP41. | 1555 | 1477.25
00-00126630 | TSo-SW6t | Tantos | Громкоговоритель настенный 6 Вт, 100В, 91дБ, 90-16000 Гц, 193×175×85 мм, IP41. | 1000 | 950
00-00056906 | ВИСТЛ-М К-100-10 | ВИСТЛ | Оповещатель речевой колонна. Номинальная шумовая мощность – 10 Вт, диапазон воспроизводимых частот 160 ÷ 20000 Гц, масса 2,6 кг. Крепление входит в комплект. Цвет – RAL 7035 (светло-серый). Материал корпуса – алюминий. Габаритные размеры – 150х355х125 мм. | Уточняйте у менеджера | Уточняйте у менеджера
00-00056911 | ВИСТЛ-М К-100-10М | ВИСТЛ | Оповещатель речевой колонна. Номинальная шумовая мощность – 10 Вт, диапазон воспроизводимых частот 280 ÷ 22000 Гц, масса 2,2 кг. Крепление входит в комплект. Цвет – RAL 9003 (белый). Материал корпуса – алюминий. Габаритные размеры – 95х345х100 мм. | Уточняйте у менеджера | Уточняйте у менеджера
00-00056915 | ВИСТЛ-М К-100-15М | ВИСТЛ | Оповещатель речевой, подвешиваются к потолку несущим проводом длиной 3 м. Номинальная шумовая мощность –15 Вт, диапазон воспроизводимых частот 125÷16000 Гц, масса 1,5 кг. Цвет – RAL 9003 (белый). Металлическая сетка. Материал корпуса — ABS-пластик. Габаритные размеры - 220х220 мм. | Уточняйте у менеджера | Уточняйте у менеджера
00-00056907 | ВИСТЛ-М К-100-20 | ВИСТЛ | Оповещатель речевой колонна. Номинальная шумовая мощность – 20 Вт, диапазон воспроизводимых частот 140 ÷ 20000 Гц, масса 3,6 кг. Крепление входит в комплект. Цвет – RAL 7035 (светло-серый). Материал корпуса – алюминий. Габаритные размеры – 150х425х125 мм. | Уточняйте у менеджера | Уточняйте у менеджера
00-00056912 | ВИСТЛ-М К-100-20М | ВИСТЛ | Оповещатель речевой колонна. Номинальная шумовая мощность – 20 Вт, диапазон воспроизводимых частот 280 ÷ 22000 Гц, масса 2,7 кг. Крепление входит в комплект. Цвет – RAL 9003 (белый). Материал корпуса – алюминий. Габаритные размеры – 95х410х100 мм. | Уточняйте у менеджера | Уточняйте у менеджера
00-00056908 | ВИСТЛ-М К-100-30 | ВИСТЛ | Оповещатель речевой колонна. Номинальная шумовая мощность – 30 Вт, диапазон воспроизводимых частот 140 ÷ 20000 Гц, масса 4,0 кг. Крепление входит в комплект. Цвет – RAL 7035 (светло-серый). Материал корпуса – алюминий. Габаритные размеры – 150х520х125 мм. | Уточняйте у менеджера | Уточняйте у менеджера
00-00056913 | ВИСТЛ-М К-100-30М | ВИСТЛ | Оповещатель речевой колонна. Номинальная шумовая мощность – 30 Вт, диапазон воспроизводимых частот 280 ÷ 25000 Гц, масса 3,4 кг. Крепление входит в комплект. Цвет – RAL 9003 (белый). Материал корпуса – алюминий. Габаритные размеры – 95х520х100 мм. | Уточняйте у менеджера | Уточняйте у менеджера
00-00056909 | ВИСТЛ-М К-100-40 | ВИСТЛ | Оповещатель речевой колонна. минальная шумовая мощность – 40 Вт, диапазон воспроизводимых частот 100 ÷ 20000 Гц, масса 5,3 кг. Крепление входит в комплект. Цвет – RAL 7035 (светло-серый). Материал корпуса – алюминий. Габаритные размеры – 150х680х125 мм. | Уточняйте у менеджера | Уточняйте у менеджера
00-00056914 | ВИСТЛ-М К-100-40М | ВИСТЛ | Оповещатель речевой колонна. Номинальная шумовая мощность – 40 Вт, диапазон воспроизводимых частот 200 ÷ 25000 Гц, масса 7,0 кг. Крепление входит в комплект. Цвет – RAL 9003 (белый). Материал корпуса – алюминий. Габаритные размеры – 95х940х100 мм. | Уточняйте у менеджера | Уточняйте у менеджера
00-00056910 | ВИСТЛ-М К-100-6М | ВИСТЛ | Оповещатель речевой колонна. Номинальная шумовая мощность – 6 Вт, диапазон воспроизводимых частот 280 ÷ 22000 Гц, масса 1,7 кг. Крепление входит в комплект. Цвет – RAL 9003 (белый). Материал корпуса – алюминий. Габаритные размеры – 95х250х100 мм. | Уточняйте у менеджера | Уточняйте у менеджера
00-00056892 | ВИСТЛ-М Н-100-15М | ВИСТЛ | Оповещатель речевой настенный. Номинальная шумовая мощность – 15, 10 или 6 Вт, диапазон воспроизводимых частот 125-20000 Гц, комплект крепления, масса 1,9 кг. Цвет – RAL 9003 (белый), RAL 9017 (черный)*. Металлическая сетка. Материал корпуса – ABS пластик. Габаритные размеры – 150х220х125 мм. | Уточняйте у менеджера | Уточняйте у менеджера
00-00056888 | ВИСТЛ-М Н-100-3/1 | ВИСТЛ | Оповещатель речевой настенный. Номинальная шумовая мощность – 3 или 1 Вт, диапазон воспроизводимых частот 100-15000 Гц, масса 0,64 кг. Цвет – белый. Материал корпуса – ABS пластик. Габаритные размеры – 218х135х68 мм. | Уточняйте у менеджера | Уточняйте у менеджера
00-00056890 | ВИСТЛ-М Н-100-3/1 Mini | ВИСТЛ | Оповещатель речевой настенный. Номинальная шумовая мощность – 3 или13 Вт, диапазон воспроизводимых частот 100-15000 Гц, масса 0,3 кг. Цвет – белый. Материал корпуса – ABS пластик. Габаритные размеры – 160х103х47 мм. | Уточняйте у менеджера | Уточняйте у менеджера
00-00056893 | ВИСТЛ-М Н-100-30М | ВИСТЛ | Оповещатель речевой настенный. Номинальная шумовая мощность – 30, 15 или 7,5 Вт, диапазон воспроизводимых частот 125-20000 Гц, комплект крепления, масса 2,1 кг. Цвет – RAL 9003 (белый), RAL 9017 (черный)*. Металлическая сетка. Материал корпуса – ABS пластик. Габаритные размеры – 150х220х125 мм. | Уточняйте у менеджера | Уточняйте у менеджера
00-00056889 | ВИСТЛ-М Н-100-5/3 | ВИСТЛ | Оповещатель речевой настенный. Номинальная шумовая мощность – 5 или 3 Вт, диапазон воспроизводимых частот 160-16000 Гц, масса 0,8 кг. Цвет – белый. Материал корпуса – ABS пластик. Габаритные размеры – 240х150х84 мм. | Уточняйте у менеджера | Уточняйте у менеджера
00-00056891 | ВИСТЛ-М Н-100-6М | ВИСТЛ | Оповещатель речевой настенный. Номинальная шумовая мощность – 6, 3, 1,5 или 0,75 Вт, диапазон воспроизводимых частот 100-20000 Гц, масса 2,3 кг. Цвет – RAL 9003 (белый). Материал корпуса – сталь. Габаритные размеры – 260х180х80 мм. Крепление для установки в нишу стены: гипсокартон, кирпич/бетон, заказываются отдельно. | Уточняйте у менеджера | Уточняйте у менеджера
00-00056894 | ВИСТЛ-М НП-100-20М | ВИСТЛ | Оповещатель речевой прожектор. Номинальная шумовая мощность – 20, 10, 5 или 2,5 Вт, диапазон воспроизводимых частот 160 ÷ 20000 Гц, масса 2,7 кг. Цвет – RAL 7035 (серый). Материал корпуса – сталь. Диапазон рабочих температур от –25 до +50 0С. Габаритные размеры –145х270 мм. | Уточняйте у менеджера | Уточняйте у менеджера
00-00056902 | ВИСТЛ-М П-100-15М | ВИСТЛ | Оповещатель речевой потолочный. Номинальная шумовая мощность – 15, 7,5 или 3,75 Вт, диапазон воспроизводимых частот 80 ÷ 16000 Гц, масса 1,0 кг. Цвет – RAL 9003 (белый), RAL 9017 (черный). Металлическая сетка. Материал корпуса – ABS пластик. Габаритные размеры - 200х110 мм. Отверстие для установки - 175 мм. | Уточняйте у менеджера | Уточняйте у менеджера
00-00056903 | ВИСТЛ-М П-100-20М | ВИСТЛ | Оповещатель речевой потолочный. Номинальная шумовая мощность – 20, 10 или 5 Вт, диапазон воспроизводимых частот 50 ÷ 20000 Гц, масса 1,8 кг. Цвет – RAL 9003 (белый), RAL 9017 (черный). Металлическая сетка. Материал корпуса – ABS пластик. Габаритные размеры - 270х110 мм. Отверстие для установки - 240 мм. | Уточняйте у менеджера | Уточняйте у менеджера
00-00056895 | ВИСТЛ-М П-100-3 без сетки | ВИСТЛ | Оповещатель речевой потолочный. Номинальная шумовая мощность – 3 или 1 Вт, диапазон воспроизводимых частот 160 ÷ 10000 Гц, масса 0,6 кг. Цвет – RAL 9003 (белый). Материал корпуса – ABS пластик. Габаритные размеры - 170х70 мм. Отверстие для установки - 140 мм. | Уточняйте у менеджера | Уточняйте у менеджера
00-00056896 | ВИСТЛ-М П-100-3 с сеткой | ВИСТЛ | Оповещатель речевой потолочный. Номинальная шумовая мощность – 3 или 1 Вт, диапазон воспроизводимых частот 160 ÷ 10000 Гц, масса 0,6 кг. Цвет – RAL 9003 (белый). Металлическая сетка. Материал корпуса – ABS пластик. Габаритные размеры - 170х70 мм. Отверстие для установки - 140 мм. | Уточняйте у менеджера | Уточняйте у менеджера
00-00056897 | ВИСТЛ-М П-100-3/1 | ВИСТЛ | Оповещатель речевой потолочный. Номинальная шумовая мощность – 3 или 1 Вт, диапазон воспроизводимых частот 100 ÷ 15000 Гц, масса 0,64 кг. Цвет – белый. Материал корпуса – ABS пластик. Габаритные размеры - 180х64 мм. | Уточняйте у менеджера | Уточняйте у менеджера
00-00056899 | ВИСТЛ-М П-100-3/1 Mini | ВИСТЛ | Оповещатель речевой потолочный. Номинальная шумовая мощность – 3 или 1 Вт, диапазон воспроизводимых частот 100 ÷ 15000 Гц, масса 0,16 кг. Цвет – белый. Материал корпуса – ABS пластик. Габаритные размеры - 120х64 мм. | Уточняйте у менеджера | Уточняйте у менеджера
00-00056904 | ВИСТЛ-М П-100-30М | ВИСТЛ | Оповещатель речевой потолочный. Номинальная шумовая мощность – 30, 15 или 7,5 Вт, диапазон воспроизводимых частот 50 ÷ 20000 Гц, масса 2 кг. Цвет – RAL 9003 (белый), RAL 9017 (черный). Металлическая сетка. Материал корпуса – ABS пластик. Габаритные размеры - 270х110 мм. Отверстие для установки - 240 мм. | Уточняйте у менеджера | Уточняйте у менеджера
00-00056898 | ВИСТЛ-М П-100-5/3 | ВИСТЛ | Оповещатель речевой потолочный. Номинальная шумовая мощность – 5 или 3 Вт, диапазон воспроизводимых частот 160 ÷ 16000 Гц, масса 0,64 кг. Цвет – белый. Материал корпуса – ABS пластик. Габаритные размеры - 180х64 мм. | Уточняйте у менеджера | Уточняйте у менеджера
00-00056900 | ВИСТЛ-М П-100-6 | ВИСТЛ | Оповещатель речевой потолочный. Номинальная шумовая мощность – 6 или 3 Вт, диапазон воспроизводимых частот 160 ÷ 12500 Гц, масса 1,0 кг. Цвет – RAL 9003 (белый). Металлическая сетка. Материал корпуса – ABS пластик. Габаритные размеры - 200х115 мм. Отверстие для установки - 165 мм. | Уточняйте у менеджера | Уточняйте у менеджера
00-00056901 | ВИСТЛ-М П-100-6М | ВИСТЛ | Оповещатель речевой потолочный. Номинальная шумовая мощность – 6, 3, 1,5 или 0,75 Вт, диапазон воспроизводимых частот 100 ÷ 20000 Гц, масса 1,4 кг. Цвет – RAL 9003 (белый). Материал корпуса – сталь. Габаритные размеры - 205х140 мм. Отверстие для установки - 170 мм. | Уточняйте у менеджера | Уточняйте у менеджера
00-00056905 | ВИСТЛ-М Р-100-30 | ВИСТЛ | Оповещатель речевой рупор. Номинальная шумовая мощность – 30, 15 или 7,5 Вт, диапазон воспроизводимых частот 500 ÷ 8000 Гц, масса 2 кг. Цвет – RAL 7035 (серый) Материал корпуса – алюминий. Диапазон рабочих температур от –60 до +70 0С. Габаритные размеры – 215х320 мм. | Уточняйте у менеджера | Уточняйте у менеджера
00-00139032 | МЕТА АСР-01.1.8 исп.АА.KА | МЕТА | Блок акустический (1/0.5/0.25Вт, 100В, белый, элемент контроля) | 2211 | 2166.78
00-00139031 | МЕТА АСР-01.1.8 исп.АА.АА | МЕТА | Блок акустический (1/0.5/0.25Вт, 100В, белый) | 1983 | 1943.34
00-00139042 | МЕТА АСР-03.1.7 исп.АА.KB | МЕТА | Блок акустический (3/1.5/0.75Вт, 100В, белый, элемент контроля, IP54) | 4765 | 4669.7
00-00139041 | МЕТА АСР-03.1.7 исп.АА.KА | МЕТА | Блок акустический (3/1.5/0.75Вт, 100В, белый, элемент контроля) | 4661 | 4567.78
00-00139037 | МЕТА АСР-03.1.7 исп.АА.АB | МЕТА | Блок акустический (3/1.5/0.75Вт, 100В, белый, IP54) | 4641 | 4548.18
00-00139038 | МЕТА АСР-03.1.7 исп.АА.ВА | МЕТА | Блок акустический (3/1.5/0.75Вт, 100В, белый, 1 КК) | 4698 | 4604.04
00-00139040 | МЕТА АСР-03.1.7 исп.АА.ВВ | МЕТА | Блок акустический (3/1.5/0.75Вт, 100В, белый, 1 КК, IP54) | 4801 | 4704.98
00-00139045 | МЕТА АСР-03.1.7 исп.АА.МА | МЕТА | Блок акустический (3/1.5/0.75Вт, 100В, белый, плата контроля, 2 КК, IP54) | 6527 | 6396.46
00-00139046 | МЕТА АСР-03.1.7 исп.АА.МВ | МЕТА | Блок акустический (3/1.5/0.75Вт, 100В, белый, плата контроля, 2 КК, IP54) | 6644 | 6511.12
00-00139043 | МЕТА АСР-03.1.7 исп.АВ.НА | МЕТА | Блок акустический (3/1.5/0.75Вт, 100В, черный, плата контроля, 1 КК) | 6240 | 6115.2
00-00139044 | МЕТА АСР-03.1.7 исп.АВ.НВ | МЕТА | Блок акустический (3/1.5/0.75Вт, 100В, черный, плата контроля, 1 КК, IP54) | 6356 | 6228.88
00-00139034 | МЕТА АСР-03.1.8 исп.АА.KА | МЕТА | Блок акустический (3/1.5/0.75Вт, 100В, белый, элемент контроля) | 2215 | 2170.7
00-00139033 | МЕТА АСР-03.1.8 исп.АА.АА | МЕТА | Блок акустический (3/1.5/0.75Вт, 100В, белый) | 2005 | 1964.9
00-00139052 | МЕТА АСР-06.1.7 исп.АА.KB | МЕТА | Блок акустический (6/3/1.5Вт, 100В, белый, элемент контроля, IP54) | 4795 | 4699.1
00-00139051 | МЕТА АСР-06.1.7 исп.АА.KА | МЕТА | Блок акустический (6/3/1.5Вт, 100В, белый, элемент контроля) | 4691 | 4597.18
00-00139048 | МЕТА АСР-06.1.7 исп.АА.АB | МЕТА | Блок акустический (6/3/1.5Вт, 100В, белый, IP54) | 4670 | 4576.6
00-00139047 | МЕТА АСР-06.1.7 исп.АА.АА | МЕТА | Блок акустический (6/3/1.5Вт, 100В, белый) | 4569 | 4477.62
00-00139049 | МЕТА АСР-06.1.7 исп.АА.ВА | МЕТА | Блок акустический (6/3/1.5Вт, 100В, белый, 1 КК) | 4727 | 4632.46
00-00139050 | МЕТА АСР-06.1.7 исп.АА.ВВ | МЕТА | Блок акустический 6/3/1.5Вт, 100В, белый, 1 КК, IP54) | 4831 | 4734.38
00-00139056 | МЕТА АСР-06.1.7 исп.АА.МB | МЕТА | Блок акустический (6/3/1.5Вт, 100В, белый, плата контроля, 2 КК, IP54) | 6680 | 6546.4
00-00139055 | МЕТА АСР-06.1.7 исп.АА.МА | МЕТА | Блок акустический (6/3/1.5Вт, 100В, белый, плата контроля, 2 КК) | 6564 | 6432.72
00-00139054 | МЕТА АСР-06.1.7 исп.АА.НB | МЕТА | Блок акустический (6/3/1.5Вт, 100В, белый, плата контроля, 1 КК, IP54) | 6391 | 6263.18
00-00139053 | МЕТА АСР-06.1.7 исп.АА.НА | МЕТА | Блок акустический (6/3/1.5Вт, 100В, белый, плата контроля, 1 КК) | 6275 | 6149.5
00-00139036 | МЕТА АСР-06.1.8 исп.АА.KА | МЕТА | Блок акустический (6/3/1.5Вт, 100В, белый, элемент контроля) | 2230 | 2185.4
00-00139035 | МЕТА АСР-06.1.8 исп.АА.АА | МЕТА | Блок акустический (6/3/1.5Вт, 100В, белый) | 2030 | 1989.4
00-00139062 | МЕТА АСР-10.1.7 исп.АА.KB | МЕТА | Блок акустический (10/5/2.5Вт, 100В, белый, элемент контроля, IP54) | 4853 | 4755.94
00-00139061 | МЕТА АСР-10.1.7 исп.АА.KА | МЕТА | Блок акустический (10/5/2.5Вт, 100В, белый, элемент контроля) | 4749 | 4654.02
00-00139058 | МЕТА АСР-10.1.7 исп.АА.АB | МЕТА | Блок акустический (10/5/2.5Вт, 100В, белый, IP54) | 4728 | 4633.44
00-00139057 | МЕТА АСР-10.1.7 исп.АА.АА | МЕТА | Блок акустический (10/5/2.5Вт, 100В, белый) | 4627 | 4534.46
00-00139059 | МЕТА АСР-10.1.7 исп.АА.ВА | МЕТА | Блок акустический (10/5/2.5Вт 100В, белый, 1 КК) | 4785 | 4689.3
00-00139060 | МЕТА АСР-10.1.7 исп.АА.ВВ | МЕТА | Блок акустический (10/5/2.5Вт, 100В, белый, 1 КК, IP54) | 4889 | 4791.22
00-00139065 | МЕТА АСР-10.1.7 исп.АА.МB | МЕТА | Блок акустический (10/5/2.5Вт, 100В, белый, плата контроля, 2 КК, IP54) | 6746 | 6611.08
00-00139066 | МЕТА АСР-10.1.7 исп.АА.МА | МЕТА | Блок акустический (10/5/2.5Вт, 100В, белый, плата контроля, 2 КК) | 6629 | 6496.42
00-00139064 | МЕТА АСР-10.1.7 исп.АА.НB | МЕТА | Блок акустический (10/5/2.5Вт, 100В, белый, плата контроля, 1 КК, IP54) | 6457 | 6327.86
00-00139063 | МЕТА АСР-10.1.7 исп.АА.НА | МЕТА | Блок акустический (10/5/2.5Вт, 100В, белый, плата контроля, 1 КК) | 6340 | 6213.2
00-00139028 | МЕТА АСР-10.2.5-исп.3 | МЕТА | Блок акустический (IP 55, 20 Вт, элемент контроля линии). | 7182.69 | 7039.04
00-00061213 | АС-У-5М 4 Ом | Магнито-Контакт | Акустическая система речевого оповещения «колонка» - 4 Ом, 5Вт | 1151.68 | 1151.68
00-00061214 | АС-У-5М 8 Ом | Магнито-Контакт | Акустическая система речевого оповещения «колонка» - 8Ом, 5Вт | 1151.68 | 1151.68
00-00078727 | AL-041C (R050) | Омега Саунд | Громкоговоритель 0,25Вт/0,5Вт/1Вт/2Вт/4Вт, потолочный, цвет белый. Предназначен для подачи сигналов оповещения при пожаре и других чрезвычайных ситуациях, а также для трансляции информационно-рекламных объявлений и фоновой музыки. Оснащен линейным согласующим трансформатором, позволяющим работать в трансляционных линиях с напряжением 25В, 70В и 100В. | Уточняйте у менеджера | Уточняйте у менеджера
00-00124529 | AL-042C (R051) | Омега Саунд | Громкоговоритель 0,25Вт/0,5Вт/1Вт/2Вт/4Вт, потолочный, цвет белый. Предназначен для подачи сигналов оповещения при пожаре и других чрезвычайных ситуациях, а также для трансляции информационно-рекламных объявлений и фоновой музыки. Оснащен линейным согласующим трансформатором, позволяющим работать в трансляционных линиях с напряжением 25В, 70В и 100В. | Уточняйте у менеджера | Уточняйте у менеджера
00-00124540 | AL-043C (R052) | Омега Саунд | Громкоговоритель 0,25Вт/0,5Вт/1Вт/2Вт/4Вт, потолочный, цвет белый. Предназначен для подачи сигналов оповещения при пожаре и других чрезвычайных ситуациях, а также для трансляции информационно-рекламных объявлений и фоновой музыки. Оснащен линейным согласующим трансформатором, позволяющим работать в трансляционных линиях с напряжением 25В, 70В и 100В. | Уточняйте у менеджера | Уточняйте у менеджера
00-00029151 | AL-081 (R055) | Омега Саунд | Громкоговоритель 0,25/0,5/1/2/4/8Вт, настенный, цвет белый. Предназначен для подачи сигналов оповещения при пожаре и других чрезвычайных ситуациях, а также для трансляции информационно-рекламных объявлений и фоновой музыки. Оснащен линейным согласующим трансформатором, позволяющим работать в трансляционных линиях с напряжением 25В, 70В и 100В. | Уточняйте у менеджера | Уточняйте у менеджера
00-00029150 | AL-082 (R056) | Омега Саунд | Громкоговоритель 0,25/0,5/1/2/4/8Вт, настенный, цвет белый. Предназначен для подачи сигналов оповещения при пожаре и других чрезвычайных ситуациях, а также для трансляции информационно-рекламных объявлений и фоновой музыки. Оснащен линейным согласующим трансформатором, позволяющим работать в трансляционных линиях с напряжением 25В, 70В и 100В. | Уточняйте у менеджера | Уточняйте у менеджера
00-00124545 | AL-H15 (R080) | Омега Саунд | Оповещатель пожарный речевой рупорный предназначен для применения в составе систем оповещения о пожаре и управления эвакуацией (СОУЭ) 3, 4 или 5-го типа, а также в любых других системах общего аварийного оповещения и/или звукового обеспечения. Состоит из алюминиевого корпуса со степенью защиты IP66, громкоговорителя и согласующего трансформатора с отводами для выбора необходимой мощности и согласования с трансляционной линией связи с оповещателями. 15Вт; 25/70/100В; 110/122 дБ; 250-6500 Гц; -65С...+55С; 240х205 мм; 1,5 кг | Уточняйте у менеджера | Уточняйте у менеджера
00-00124541 | AL-H15P (R081) | Омега Саунд | Оповещатель пожарный речевой рупорный AL-H15P 1Вт/7,5 Вт/15Вт; 25/70/100В; 105 дБ/114 дБ/117 дБ; 350-5000 Гц; IP 54; - 50С до +55С; 222х162х232 мм; Корпус: морозостойкий ударопрочный ABS пластик; 1,3 кг. | Уточняйте у менеджера | Уточняйте у менеджера
00-00073130 | AL-H30 (R082) | Омега Саунд | Речевой рупорный оповещатель, предназначен для применения в составе систем оповещения о пожаре и управления эвакуацией (СОУЭ) 3, 4 или 5-го типа, а также в любых других системах общего аварийного оповещения и/или звукового обеспечения. Состоит из алюминиевого корпуса со степенью защиты IP66, громкоговорителя и согласующего трансформатора с отводами для выбора необходимой мощности и согласования с трансляционной линией связи с оповещателями.30 Вт, 125 дБ, 250-6500 Гц. | Уточняйте у менеджера | Уточняйте у менеджера
03-00004676 | Глагол ТН-15 | Тромбон | Громкоговоритель для улицы, рупорный, 15Вт, номинальное напряжение 30,100 В, 300 Гц-8 КГц, 110 дБ, кронштейн в комплекте, ABS-пластик, IP-65, 165х220х240 мм, 1480 г | 5942 | 5348
00-00053480 | Глагол ТН-15А | Тромбон | Громкоговоритель активный рупорный для улицы, встроенный усилитель мощности, рупорный, 5.5-15Вт, напряжения питания 12-24В, 300-3500Гц, 100-110 дБ, кронштейн в комплекте, ABS-пластик, IP-65, 165х220х240 мм, 1400 г | 10253 | 9228
03-00007662 | Глагол ТН-25 | Тромбон | Громкоговоритель для улицы, рупорный, 25Вт, номинальное напряжение 30,100 В, 300 Гц-8 КГц, 112 дБ, кронштейн в комплекте, ABS-пластик, IP-65, 205х285х280 мм, 1900 г | 7028 | 6325
00-00017662 | АС-0,5-30/100 (НМ) | Полисервис | Настенная акустическая система (металл) для речевого пожарного оповещения 0,5 Вт, 30/100 В, 180х130х60 мм. | 2575 | 2445
00-00017663 | АС-0,5-30/100 (НП) | Полисервис | Настенная акустическая система (пластик) для речевого пожарного оповещения 0,5Вт, 30/100В | 1640 | 1560
03-00005889 | АС-1-30/100 (НМ) | Полисервис | Настенная акустическая система (металл.) для речевого пожарного оповещения 1Вт, 30/100В | 2575 | 2445
00-00017665 | АС-1-30/100 (НП) | Полисервис | Настенная акустическая система (пластик) для речевого пожарного оповещения 1Вт, 30/100В | 1670 | 1585
00-00017666 | АС-1-30/100 (ПП) | Полисервис | Потолочная акустическая система (пластик) для речевого пожарного оповещения 1Вт, 30/100В | 1985 | 1885
00-00017670 | АС-10-30/100 (НП) исп.5 | Полисервис | Оповещатель речевой предназначен для воспроизведения речевых сообщений и музыкальных программ в составе систем оповещения «Октава» и аналогичных систем. Поставляется в пластиковом корпусе. Степень защиты оболочки IP54, 10 Вт, 100 В, 500...5000 Гц, настенное крепление, -35...+55°C. | 5865 | 5570
03-00000445 | АС-3-30/100 (НМ) | Полисервис | Настенная акустическая система для речевого пожарного оповещения ,настенный 3Вт, 30/100В. | 2730 | 2595
00-00017667 | АС-3-30/100 (НП) | Полисервис | Настенная акустическая система (пластик) для речевого пожарного оповещения 3Вт, 30/100В. | 1850 | 1760
00-00017668 | АС-3-30/100 (ПП) | Полисервис | Потолочная акустическая система 3 Вт, 30/70/100 В, 200...12500 Гц, потолочное крепление, пластиковый корпус, IP20, -10...+55°C. | 2445 | 2325
03-00005893 | АС-5-30/100 (НМ) | Полисервис | Настенная акустическая система (металл.) для речевого пожарного оповещения 5Вт, 30/100В | 3210 | 3050
00-00017669 | АС-5-30/100 (НП) | Полисервис | Настенная акустическая система (пластик) для речевого пожарного оповещения 5Вт, 30/100В | 2825 | 2685
03-00005894 | АС-5-30/100 (ПП) | Полисервис | Потолочная акустическая система (пластик) для речевого пожарного оповещения 5Вт, 30/100В | 2665 | 2530
00-00033052 | АСШ-10-30/100 (НП1) | Полисервис | Настенная акустическая система (пластик) для речевого пожарного оповещения 10 Вт, 30/100 В, настенное крепление, пластмассовый корпус, IP20, широкополосный | 4140 | 3935
00-00033053 | АСШ-10-30/100 (НП2) белый | Полисервис | Настенная акустическая система (пластик) для речевого пожарного оповещения 11 Вт, 30/100 В, настенное крепление, пластмассовый корпус, IP20, широкополосный | 3665 | 3480
00-00055242 | АСШ-10-30/100 (НП2) черный | Полисервис | Настенная акустическая система (пластик) для речевого пожарного оповещения 11 Вт, 30/100 В, настенное крепление, пластмассовый корпус, IP20, широкополосный | 3665 | 3480
00-00046890 | АСШ-15-30/100(НМ1) исп.5 | Полисервис | Оповещатель речевой широкополосный предназначен для воспроизведения речевых сообщений и музыкальных программ в составе систем оповещения «Октава» и аналогичных систем. Улучшенные частотные характеристики позволяют использовать данные оповещатели в системах с повышенными требованиями к качеству звука Поставляется в корпусе из алюминия и пластика.Степень защиты, обеспечиваемая оболочкой IP54. | 6440 | 6120
03-00000197 | АС-2-1 | Сибирский Арсенал | Акустическая система настенная для воспроизведения сообщений в системе речевого пожарного оповещения РОКОТ, 5 Вт, 4 Ом. | 1595 | 1595
03-00000306 | АС-2-2 | Сибирский Арсенал | Акустическая система настенная для воспроизведения сообщений в системе речевого пожарного оповещения РОКОТ, 5 Вт. | 1745 | 1745
03-00000886 | АС-3-1 | Сибирский Арсенал | Акустическая система угловая для воспроизведения сообщений в системе речевого пожарного оповещения РОКОТ, 5 Вт, 4 Ом, 90-94 дБ/Вт/м. | 1375 | 1170
03-00004340 | АС-3-2 | Сибирский Арсенал | Акустическая система угловая для воспроизведения сообщений в системе речевого пожарного оповещения РОКОТ, 5 Вт, согл. трансформатор, 84-88 дБ. | 1500 | 1280
03-00001371 | АС-3-4 | Сибирский Арсенал | Акустическая система потолочная для воспроизведения сообщений в системе речевого пожарного оповещения РОКОТ, 5 Вт, согл. трансформатор, 84-88 дБ. | 1540 | 1315
03-00009674 | АС-4 | Сибирский Арсенал | Акустическая система настенная (настенный громкоговоритель) для воспроизведения сообщений в системе речевого оповещения пожарной РОКОТ-5, 1 Вт/ 3 Вт/ 5 Вт, 150 Гц-12 кГц, 30/50/70/100 В, пластик, ткань, 284х208х83 мм, IP41. | 4070 | 3530
00-00021826 | АС-4-2 | Сибирский Арсенал | Акустическая система настенная (настенный громкоговоритель) для воспроизведения сообщений в системе речевого оповещения пожарной РОКОТ-5, 0,5 Вт/ 3 Вт/ 5 Вт, 200 Гц-5 кГц, 30/50/70/100 В, пластик, ткань, 140х200х67 мм, IP40. | 2270 | 2270
00-00018032 | АС-5 | Сибирский Арсенал | Акустическая система потолочная (потолочный громкоговоритель) для воспроизведения сообщений в системе речевого оповещения пожарной РОКОТ-5, 0,5 Вт/ 3 Вт/ 5 Вт, 120 Гц-12 кГц, 100 В, пластик, G180х105 мм, IP41. | 3470 | 3000
00-00108325 | Рупорный громкоговоритель 25Вт | Спектрон | Рупорный громкоговоритель 25Вт. Предназначен для трансляции речевых сообщений и иной звуковой информации с внешних источников сигнала. | 11430 | 10629.9
00-00031580 | АРИЯ Купол | Электротехника и Автоматика | Купол предназначен для улучшения звуковых характеристик речевых оповещателей АРИЯ потолочного исполнения. Габаритные размеры корпуса, мм 200х200х125. Масса, кг, не более 0,17. | 218 | 197.16
00-00141146 | С-Т-100 1,5/3/6 МИНИ | ИП Раченков А.В. | Модуль акустический со встроенным трансформатором. 100В, возможность выбора 1,5 Вт или 3Вт или 6 Вт, 100-15000 Гц, 96дБ, 103х160х47мм, 0,31кг, -10..+50С, IP 41 | 844 | 801.8
00-00141144 | С-Т-100 1/3 Вт МИНИ | ИП Раченков А.В. | Модуль акустический со встроенным трансформатором. 100В, возможность выбора 3 Вт или 1Вт, 100-15000 Гц, 96дБ, 103х160х47мм, 0.26кг, -10..+50С, IP 41 | Уточняйте у менеджера | Уточняйте у менеджера
00-00141145 | С-ТЛ-100 1/3 Вт МИНИ | ИП Раченков А.В. | Модуль акустический со встроенным трансформатором. 100В, возможность выбора 3 Вт или 1Вт, 100-15000 Гц,96дБ, 103х160х47мм, 0.26кг, -10..+50С, IP 41. Функция контроля линии. | Уточняйте у менеджера | Уточняйте у менеджера
Микрофоны
00-00021512 | AM-01 | Alerto | Микрофонная панель, возможность удаления до 500м | 6887 | 6198.3
00-00036016 | АМ-01С | Alerto | Микрофонная панель, сигнал привлечения внимания, удаление от усилителя до 100 м; в комплекте: адаптер ~220В/=12В, кабель XLR-Jack 5 м. Кнопка с фиксацией. | 8604 | 7743.6
00-00080227 | GC-0005B2 | GETCALL | Микрофон предназначен для подключения к пультам GC-1001D4, GC-1006DG, GC-1006D5, GC-1009D1 и GC-3006DG. | 1380 | 1352.4
00-00126338 | F-NA-PM7 | iFLOW | IP микрофон 7-дюймовый цветной сенсорный IPS-экран; разрешение: 1024 × 600; Карта TF*1; питание DC12В; 10 Вт макс.; -10 °C...+50°C. | 27790 | 27790
00-00058334 | SAR-1051A | Sonar | Пульт микрофонный с селектором на 20 зон оповещения. Подключается к SRG-3220. Индивидуальный выбор зон или включение всеx, звуковой сигнал, подавление обратной связи, встроенный микрофон на гибком держателе. Для работы несколькиx пультов используется блок SDR-1104. Удаленность до 100 м. | Уточняйте у менеджера | Уточняйте у менеджера
00-00040060 | SAR-1051B | Sonar | Пульт микрофонный с селектором на 10 зон оповещения. Подключается к SRG-3220. Индивидуальный выбор зон или включение всеx, звуковой сигнал, подавление обратной связи, встроенный микрофон на гибком держателе. Для работы несколькиx пультов используется блок SDR-1104. Удаленность до 100 м. Потребляемая мощность 3 Вт, питание и управление по RS-485 кабелю, балансный аудио-выxод, 275*51*156 мм, 2 кг. | Уточняйте у менеджера | Уточняйте у менеджера
00-00036600 | D-120 | STELBERRY | Абонентский пульт с кнопкой "Вызов" для переговорных устройств S-740 и S-760 с регулировками чувствительности и громкости. В комплектацию переговорного устройства, кроме самого пульта абонента D-120, входит блок питания, два соединительных кабеля с обжатыми телефонными вилками TP-4P4C, инструкция и упаковочная коробка. Способность переговорного устройства абонента STELBERRY D-120 заменять собой панель абонента, позволяет на базе переговорных устройств S-420 и S-520 строить упрощенные одноканальные системы с уменьшенным функционалом близкие по назначению к переговорным устройствам «директор-секретарь» D-700 (D-600). | 14240 | 14240
00-00119500 | F-700 | STELBERRY | Пульт громкого оповещения на 60 Ватт. 1 зона. Однонаправленный кардиоидный микрофон в гибкой стойке пульта. Аудиовход jack 3,5 mm для внешнего источника звука (музыки). Аудиовыход jack 3,5 mm для записи сообщений на IP камеру, видеорегистратор, аудиорегистратор. В комплекте идёт пульт и источник питания на 48 Вольт. | 27390 | 27390
00-00119501 | F-701 | STELBERRY | Пульт громкого оповещения на 120 Ватт. 1 зона. Однонаправленный кардиоидный микрофон в гибкой стойке пульта. Аудиовход jack 3,5 mm для внешнего источника звука (музыки). Аудиовыход jack 3,5 mm для записи сообщений на IP камеру, видеорегистратор, аудиорегистратор. В комплекте идёт пульт и источник питания на 48 Вольт. | 30690 | 30690
00-00119502 | F-702 | STELBERRY | Пульт громкого оповещения на 180 Ватт. 1 зона. Однонаправленный кардиоидный микрофон в гибкой стойке пульта. Аудиовход jack 3,5 mm для внешнего источника звука (музыки). Аудиовыход jack 3,5 mm для записи сообщений на IP камеру, видеорегистратор, аудиорегистратор. В комплекте идёт пульт и источник питания на 48 Вольт. | 33990 | 33990
00-00119503 | F-740 | STELBERRY | Пульт громкого оповещения на 60 Ватт. 4 зоны. Однонаправленный кардиоидный микрофон в гибкой стойке пульта. Аудиовход jack 3,5 mm для внешнего источника звука (музыки). Аудиовыход jack 3,5 mm для записи сообщений на IP камеру, видеорегистратор, аудиорегистратор. В комплекте идёт пульт, коммутатор на 4 зоны и источник питания на 48 Вольт. | 38390 | 38390
00-00119504 | F-741 | STELBERRY | Пульт громкого оповещения на 120 Ватт. 4 зоны. Однонаправленный кардиоидный микрофон в гибкой стойке пульта. Аудиовход jack 3,5 mm для внешнего источника звука (музыки). Аудиовыход jack 3,5 mm для записи сообщений на IP камеру, видеорегистратор, аудиорегистратор. В комплекте идёт пульт, коммутатор на 4 зоны и источник питания на 48 Вольт. | 41690 | 41690
00-00119129 | F-742 | STELBERRY | Пульт громкого оповещения, предназначен для построения распределённых систем громкого или речевого оповещения и музыкальной трансляции. Пульт позволяет озвучивать помещения, разбитые на несколько зон оповещения. Микрофонная стойка пульта оснащена подсветкой и направленным HD-микрофоном с широким динамическим диапазоном. Также, пульт оснащён полифоническим сигналом привлечения внимания «Гонг». К пульту можно подключать любые потолочно-настенные и рупорные громкоговорители и рупора STELBERRY серии F. Пульт речевого оповещения STELBERRY F-742 идеально подходит для озвучивания больших кафе, баров, ресторанов, АЗС, офисных и административных помещений, бизнес-центров, а также больших складских помещений. | 44990 | 44990
00-00119497 | M-1050HD чёрный | STELBERRY | Однонаправленный HD-микрофон с речевым фильтром. С защитой от электромагнитных помех. Применяется для записи разговора одного из собеседников. Подключается к линейному аудиовходу аудиорегистратора СпрутSR, IP камеры или видеорегистратора. Крепится к монитору или моноблоку при помощи двустороннего скотча, идущему в комплекте. | 11595 | 11595
00-00119498 | M-1051HD белый | STELBERRY | Однонаправленный HD-микрофон с речевым фильтром. С защитой от электромагнитных помех. Применяется для записи разговора одного из собеседников. Подключается к линейному аудиовходу аудиорегистратора СпрутSR, IP камеры или видеорегистратора. Крепится к монитору или моноблоку при помощи двустороннего скотча, идущему в комплекте. | 11595 | 11595
00-00069904 | M-1100HD | STELBERRY | Двунаправленный чувствительный HD-микрофон с цифровой обработкой, речевым фильтром, регулировкой чувствительности. Применяется для записи разговоров двух собеседников. Соотношение сигнал/шум 75 дБ.Подключается к линейному аудиовходу IP камеры, видеорегистратора или аудиорегистратора. | 11639 | 11639
00-00077230 | M-1105HD | STELBERRY | Двунаправленный чувствительный HD-микрофон в металическом корпусе с цифровой обработкой, речевым фильтром, регулировкой чувствительности. Применяется для записи разговоров двух собеседников. Соотношение сигнал/шум 75 дБ.Подключается к линейному аудиовходу IP камеры, видеорегистратора или аудиорегистратора. | 12857 | 12857
00-00085715 | M-200HD | STELBERRY | Высокочувствительный HD микрофон с АРУ, цифровой обработкой, речевым фильтром; подключается к линейному аудиовходу любой IP камеры, видеорегистратора или аудиорегистратора; с речевым диапазоном 270...4000 Гц; сигнал/шум 75 дБ; длина линии до 300 м; кронштейн в комплекте; DC 7. 5-16 В , 20 мА; 0...+40°С ; 30х90 мм. | 7178 | 7178
00-00086890 | M-205HD | STELBERRY | Высокочувствительный HD микрофон с АРУ, цифровой обработкой, речевым фильтром и возможностью подключения наушников для настройки оборудования на объекте с разъёмом jack 3.5; подключается к линейному аудиовходу любой IP камеры, видеорегистратора или аудиорегистратора; с речевым диапазоном 270...4000 Гц; сигнал/шум 75 дБ; длина линии до 300 м; кронштейн в комплекте; DC 7. 5-16 В , 20 мА; 0...+40°С ; 30х90 мм. | 7912 | 7912
00-00094536 | М-210HD | STELBERRY | HD-микрофон потолочно-настенный с речевым фильтром и АРУ, устанавливается на потолок или стену и подключается к аудиовходу IP камеры. Также STELBERRY M-210HD может подключаться к линейному аудиовходу видеорегистратора или аудиорегистратора. Для работы микрофона требуется питание от 7,5 до 16 Вольт. Микрофон оснащен системой автоматической регулировки усиления (АРУ), поэтому он одинаково хорошо слышит как тихие, так и громкие разговоры собеседников. Встроенный речевой фильтр ослабляет низкие и высокие звуковые частоты, существенно повышая разборчивость человеческой речи. | 7178 | 7178
00-00104110 | M-215HD | STELBERRY | Высокочувствительный HD микрофон с АРУ, цифровой обработкой, речевым фильтром и возможностью подключения наушников для настройки оборудования на объекте. Подключается к линейному аудиовходу IP камеры, видеорегистратора или аудиорегистратора. Кронштейн в комплекте. | 7912 | 7912
00-00031536 | M-500 | STELBERRY | Уличный микрофон с цифровой обработкой и речевым диапазоном и регулировкой чувствительности. Класс защиты IP64. Козырёк зля защиты от осадков. Высокоскоростная АРУ - 0.0007 сек. Частотный диапазон - 300…4000 Гц. Габариты 50х111х55 мм. | 14312 | 14312
00-00022491 | M-60 | STELBERRY | Миниатюрный микрофон M-60 стал прорывом в системах записи разговоров, являясь воплощением потрясающего качества звука. Для удобства монтажа, мы сделали данную модель микрофона для систем видеонаблюдения плоской, а для решения подавляющего большинства задач снабдили не только регулировкой чувствительности, но и возможностью отключения АРУ, вкупе с переключателем низкоомного выхода. Высочайшее качество звука обеспечивается применением MEMS-технологии микрофонного капсюля. Высокое отношение сигнал/шум и точная повторяемость звуковой картины окружающей среды позволяют добиться эффекта присутствия, а речь говорящего человека воспринимается, словно он находится рядом. | 4376 | 4376
00-00022492 | M-70 | STELBERRY | Миниатюрный активный микрофон STELBERRY M-70 является идеальным решением для записи речи, обеспечивая потрясающее качество звука, благодаря применению цифровой обработки звука. Удобный корпус позволяет эффективно использовать STELBERRY M-70 в качестве внешнего микрофона в системах видеонаблюдения и аудиорегистрации. Внешние переключатели позволяют отключать автоматическую регулировку усиления и включать низкоомный выход, обеспечивая широкий набор возможностей при применении микрофона для записи голоса в любых типах помещений. Удобная регулировка чувствительности мини микрофона STELBERRY M-70 позволяет плавно отрегулировать усиление до необходимого уровня. Высокая чувствительность и реалистичный звук обеспечивается благодаря применению mems капсюля. | 5661 | 5661
00-00025790 | M-80 | STELBERRY | Цифровой микрофон с регулировками чувствительности, регулируемым ВЧ и НЧ фильтром, возможностью независимого включения/отключения входной и выходной АРУ. | 6785 | 6785
00-00061563 | M-80HD | STELBERRY | Сверхчувствительный цифровой микрофон HD-качества с регулировкой параметров при помощи миниатюрного джойстика и индикацией. Доступные регулировки: чувствительность, полоса пропускания, включение/выключение АРУ | 8481 | 8481
00-00061564 | M-90HD | STELBERRY | Сверхчувствительный цифровой микрофон HD-качества с регулировкой параметров при помощи миниатюрного джойстика и индикацией. Доступные регулировки: чувствительность, полоса пропускания, включение/выключение АРУ, скорость срабатывания АРУ, "вырезание" 2-х произвольных частот | 8933 | 8933
00-00031530 | S-002 | STELBERRY | Гарнитура для переговорных устройств S-402, S-412. Наличие подключаемой гарнитуры позволяет успешно применять переговорное устройство STELBERRY S-402 в кассах с близким расположением кассиров. Такими объектами являются кассы кинотеатров, авиакассы, крупные кассовые узлы по продаже авиабилетов, кассы метрополитена. Переговорное устройство с гарнитурой позволяет полностью исключить взаимное влияние кассиров на соседние устройства и повысить качество разговора. При подключении данной гарнитуры пульт оператора автоматически отключает громкую связь и собственный микрофон. | 1233 | 1233
00-00061561 | М-50HD | STELBERRY | Высокочувствительный HD-микрофон с цифровой обработкой, речевым фильтром, быстродействующей АРУ и регулировкой чувствительности. Подключается к линейному аудиовходу IP камеры, видеорегистратора или аудиорегистратора. Сигнал/шум 80 дБ. | 5460 | 5460
00-00054571 | М-70HD | STELBERRY | Микрофон обладает крайне высокой чувствительностью и способен услышать шёпот в тихом помещении. Также микрофон обладает высоким соотношением сигнал/шум (75 дБ), что обеспечивает очень чистый звук без дополнительных шумов. Собственно, приставка HD является показателем того, что микрофон обладает высоким качеством звука и способен передать все нюансы звуковой картины в помещении, повышая разборчивость речи при записи разговоров. Встроенная Цифровая АРУ (Автоматическая Регулировка Усиления) постоянно отслеживает уровень звука в помещении и регулирует уровень чувствительности микрофона. | 7076 | 7076
00-00061562 | М-75HD | STELBERRY | Сверхвысокочувствительный HD микрофон в металлическом корпусе с комплектом крепежа, цифровой обработкой, речевым фильтром, быстродействующей отключаемой АРУ и регулировкой чувствительности. Подключается к линейному аудиовходу IP камеры, видеорегистратора или аудиорегистратора. | 9208 | 9208
00-00131237 | TSo-RM-01 | Tantos | Электретный микрофон настольный с гибким штативом 43 дБ, 100 Гц...16 кГц, кабель 6 м. | 5400 | 5130
00-00131238 | TSo-RM-02 | Tantos | Электретный микрофон настольный с гибким штативом 45 дБ, 100 Гц...16 кГц, кабель 6 м. | 5400 | 5130
00-00014160 | Микрофон | ВЭРС | ВЭРС Микрофон | 1026 | 1005.48
00-00024526 | Шорох-11 | Комком | Микрофон миниатюрный активный c высоким уровнем чувствительности (ВУЧ) без АРУ. Акустическая дальность до 9 м. Уровень сигнала 0,6 В. Экранирующий корпус из метала. Максимальная длина линии 300 м. Напряжение питания 7,5 … 14,8 В DC, ток потребления 30 мА. Габариты 12х35 мм. -10°C … +50°C. (ближайший аналог ШОРОХ 1) | 537.42 | 537.42
00-00039902 | Шорох-12 | Комком | Миниатюрный активный микрофон c высоким уровнем чувствительности (ВУЧ) без АРУ. акустическая дальность диаппазон - от 2 до 15 м. (рекомендуем использовать на расстоянии не менее 2 метров от объекта наблюдения), уровень сигнала 0,6 В. экранирующий корпус из металла. максимальная длина линии 300 м. напряжение питания 7,5 … 14,8 В DC, ток потребления 30 мА. габариты D12xD35 мм. Диапазон рабочих температур -10C … +50C.. | 561.56 | 561.56
00-00039903 | Шорох-13 | Комком | Миниатюрный микрофон с регулируемым высокочувствительным сигналом относится к (Р СВУЧ), это активный миниатюрный микрофон без АРУ. акустическая дальность работа в диаппазоне от 2 до 15 м. (рекомендуемое расстояние до аудио-объекта не менее 2 метров), уровень сигнала (выходное напряжение) 0,6 В. экранирующий металлический цилиндрической формы корпус лучшая защита от электромагнитных помех вызываемых работой сторонних устройств (мобильных и радио телефонов, раций и пр.). максимальная длина линии передачи звукового сигнала без потери качества 300 м. напряжение питания от 7,5 … 14,8 В DC, ток потребления 30 мА. габариты D12xD50мм; D12xD55 мм;D12xD35мм. Диапазон рабочих температур -10C … +50C. | 659.39 | 659.39
00-00068348 | Шорох-13 INS | Комком | Миниатюрный активный микрофон c сверхвысоким регулируемым уровнем чувствительности (ВУЧ), для систем аудиофиксации и камер видеонаблюдения, акустическая дальность до 15 м, уровень сигнала 0,6 В, экранирующий корпус из полированного металла, максимальная длина линии 300 м, напряжение питания 7,5 … 14,8 В DC, ток потребления 30 мА, габариты D12xD50 мм. Диапазон рабочих температур -10C … +50C. Провод для подключения к питангию с конекторами DC-12 (5,5 х 2,1 мм) и RCA аудиоразъем, длинной 35 см. | 818.2 | 818.2
00-00068351 | Шорох-13 INS T | Комком | Микрофон для видеонаблюдения уличный в вандалозащищенном корпусе, для монтажа на стенах зданий, столах сотрудников, офисных перегородка активный микрофон c сверхвысоким регулируемым уровнем чувствительности (ВУЧ), для систем аудиофиксации и камер видеонаблюдения, акустическая дальность до 15 м, уровень сигнала 0,6 В, экранирующий корпус из полированного металла, максимальная длина линии 300 м, напряжение питания 7,5 … 14,8 В DC, ток потребления 30 мА, габариты D12xD50 мм. Диапазон рабочих температур -10C … +50C. | 1965.46 | 1965.46
00-00025364 | Шорох-21 | Комком | Микрофон высокочувствительный (ВУЧ), активный, миниатюрный микрофон c быстродействующим АРУ. Акустическая дальность до 18 м. Уровень сигнала (выходное напряжение) 0,6 В. Экранирующий металлический корпус. Максимальная длина линии 300 м. Площадь покрытия от 60м.кв. Напряжение питания 7,5 … 14,8 В DC, ток потребления 7 мА. Габариты D12xD35 мм. Диапазон рабочих температур -10C … +50C. Защита от переполюсовки (превосходящая замена ШОРОХ 7 и ШОРОХ 8) | 924.92 | 924.92
00-00068349 | Шорох-21 INS | Комком | Микрофон с разъемами для подключения. Высокочувствительный (ВУЧ), активный, миниатюрный микрофон c быстродействующим АРУ, акустическая дальность до 18 м, уровень сигнала (выходное напряжение) 0,6 В, экранирующий металлический корпус, максимальная длина линии 300 м, площадь покрытия от 60м.кв, напряжение питания 7,5 … 14,8 В DC, ток потребления 7 мА, габариты D12xD35 мм. Диапазон рабочих температур -10C … +50C. Защита от переполюсовки (превосходящая замена Шорох 7 и Шорох 8). Провод для подключения к питангию с конекторами DC-12 (5,5 х 2,1 мм) и RCA аудиоразъем, длинной 35 см. | 1049.43 | 1049.43
00-00068353 | Шорох-21 INS T | Комком | Микрофон в вандалозащищенном уличном корпусе с быстродействующим АРУ для монтажа на стенах зданий, на стол и офисные перегородки, высокочувствительный (ВУЧ), активный, миниатюрный микрофон c быстродействующим АРУ, акустическая дальность до 18 м, уровень сигнала (выходное напряжение) 0,6 В, экранирующий металлический корпус, максимальная длина линии 300 м, площадь покрытия от 60м.кв, напряжение питания 7,5 … 14,8 В DC, ток потребления 7 мА, габариты D12xD35 мм. Диапазон рабочих температур -10C … +50C. Защита от переполюсовки. | 2279.28 | 2279.28
03-00000434 | Шорох-7 | Комком | Миниатюрный активный микрофон с АРУ; акустическая дальность до 7 м; уровень сигнала 0,6 В; экранирующий корпус из никелированной стали; максимальная длина линии 300 м; напряжение питания 7,5 … 13 В; ток потребления 30 мА; габариты Ø10×47 мм; -10⁰ … +50⁰. Микрофон ШОРОХ-7 обеспечивает качественный звук в области видеонаблюдения, охраны и безопасности. Отличительная черта микрофона - это его высокая чувствительность и низкий уровень шумов встроенного усилителя. Автоматический регулятор усиления (АРУ) выходного сигнала поддерживает постоянный уровень сигнала на выходе независимо от уровня звука в контролируемом помещении. Микрофон обеспечивает качественный звук на стандартных мониторах и магнитофонах. Может использоваться совместно с платами аудиоввода Ewclid-A через стандартный линейный аудиовыход. Благодаря встроенному АРУ может использоваться в помещениях с повышенной звукоизоляцией. | 1021.48 | 1021.48
00-00039904 | Шорох-7 INS | Комком | Микрофон активный разработан для обеспечения качественного звука в области видеонаблюдения, охраны и безопасности. Отличительная черта микрофона - это его высокая чувствительность и низкий уровень шумов встроенного усилителя. Автоматический регулятор усиления (АРУ) выходного сигнала поддерживает постоянный уровень сигнала на выходе независимо от уровня звука в контролируемом помещении. Микрофон обеспечивает качественный звук на стандартных мониторах и диктофонов. Может использоваться совместно с платами аудиоввода Ewclid-A через стандартный линейный аудиовыход. Благодаря встроенному АРУ может использоваться в помещениях с повышенной звукоизоляцией. Сферы применения микрофона - это использование в помещениях и на улице для обеспечения аудиоконтроля в системах безопасности. Миниатюрный активный микрофон предназначен для обеспечения качественного звука в системах видеонаблюдения, охраны и безопасности. Отличительной чертой микрофона является высокая чувствительность, низкий уровень шумов | 1196.81 | 1196.81
03-00000435 | Шорох-8 | Комком | Миниатюрный активный микрофон с АРУ; акустическая дальность до 10 м; уровень сигнала 0,6 В; экранирующий корпус из никелированной стали; максимальная длина линии 300 м; напряжение питания 7,5 … 13 В; ток потребления 30 мА; габариты Ø10×47 мм; -10⁰ … +50⁰. Использование миниатюрного активного микрофона Шорох-8 обеспечивает качественный звук в области видеонаблюдения, охраны и безопасности. Отличительная черта микрофона - это его высокая чувствительность и низкий уровень шумов встроенного усилителя. Автоматический регулятор усиления (АРУ) выходного сигнала поддерживает постоянный уровень сигнала на выходе независимо от уровня звука в контролируемом помещении. Микрофон ШОРОХ-8 обеспечивает качественный звук на стандартных мониторах и магнитофонах. Может использоваться совместно с платами аудиоввода Ewclid-A через стандартный линейный аудиовыход. Благодаря встроенному АРУ может использоваться в помещениях с повышенной звукоизоляцией. | 1090.09 | 1090.09
00-00039905 | Шорох-8 INS | Комком | Миниатюрный активный микрофон с разъемом аудио RCA и гнездом для питания микрофона DC-12 обеспечивает получения качественного звука в области видеонаблюдения, охраны и безопасности. Отличительная черта микрофона - это его высокая чувствительность и низкий уровень шумов встроенного усилителя. Автоматический регулятор усиления (АРУ) выходного сигнала поддерживает постоянный уровень сигнала на выходе независимо от уровня звука в контролируемом помещении. Микрофон ШОРОХ-8 INS обеспечивает качественный звук на стандартных мониторах и устройствах звукозаписи. Может использоваться совместно с платами аудиоввода Ewclid-A через стандартный линейный аудиовыход. Благодаря встроенному АРУ может использоваться в помещениях с повышенной звукоизоляцией. Сферы применения микрофона - это использование в помещениях и на улице для обеспечения аудиоконтроля в системах безопасности. Миниатюрный активный микрофон предназначен для обеспечения качественного звука в системах видеонаблюдения, охраны и безопасно | 1288.29 | 1288.29
03-00006668 | Шорох-9 | Комком | Миниатюрный активный микрофон с АРУ; регулировка уровня выходного сигнала; акустическая дальность до 10 м; уровень сигнала 0,6 В; максимальная длина линии до 300 м; экранирующий корпус из никелированной стали; напряжение питания 7,5 … 13 В; ток потребления 30 мА; габариты Ø10×47 мм; -10⁰ … +50⁰. Использование миниатюрного активного микрофона Шорох-9 обеспечивает качественный звук в области видеонаблюдения, охраны и безопасности. Отличительная черта микрофона - это его высокая чувствительность и низкий уровень шумов встроенного усилителя. Автоматический регулятор усиления (АРУ) выходного сигнала поддерживает постоянный уровень сигнала на выходе независимо от уровня звука в контролируемом помещении. Также имеется возможность ручной подстройки уровня выходного сигнала, позволяющая адаптировать микрофон к индивидуальным особенностям помещения, где он будет установлен. Микрофон обеспечивает качественный звук на стандартных мониторах и магнитофонах. Может использоваться совместно с платами | 1469.97 | 1469.97
00-00039906 | Шорох-9 INS | Комком | Благодаря оснащению миниатюрного активного микрофона Шорох-9 INS разъемом RCA для съема аудио сигнала и разъемом DC 12 для подключения к питанию с помощью блока питания ( к примеру БЛОК ПИТАНИЯ ДЛЯ ПЕРЕГОВОРНОГО УСТРОЙСТВА DIGITAL DUPLEX) обеспечивает удобство применения и традиционно качественный звук в области видеонаблюдения, охраны и безопасности. Отличительная черта микрофона - это его высокая чувствительность и низкий уровень шумов встроенного усилителя. Автоматический регулятор усиления (АРУ) выходного сигнала поддерживает постоянный уровень сигнала на выходе независимо от уровня звука в контролируемом помещении. Также имеется возможность ручной подстройки уровня выходного сигнала, позволяющая адаптировать микрофон к индивидуальным особенностям помещения, где он будет установлен. Это очень удобно в тех случаях, когда акустическая обстановка заранее неизвестна, а возможности методом перебора различных можелей микрофонов, подобрать нужный занимет много времени и сил. Микрофон о | 1644.03 | 1644.03
00-00068350 | Шорох-9 INS T | Комком | Микрофон для видеонаблюдения уличный в вандалозащищенном корпусе для монтажа на стены зданий, столы и офисные перегородки.активный микрофон с APУ; регулировка уровня выходного сигнала; акустическая дальность до 12 м; уровень сигнала 0,6 В; максимальная длина линии до 300 м; экранирующий корпус из метала ; напряжение питания 7,5 … 13 В DC; ток потребления 30 мА; габариты Ø10×47 мм; -10⁰ … +50⁰. | 2791.29 | 2791.29
00-00048747 | МЕТА 7468 | МЕТА | Коробка микрофонная (1 разъем XLR) | 6315 | 6188.7
00-00048748 | МЕТА 7469 | МЕТА | Коробка микрофонная (2 разъема XLR) | 6755 | 6619.9
00-00124548 | AL-C8 (R046) | Омега Саунд | Пульт диктора микрофонный применяется в системе оповещения серии ALPHA (Альфа) и предназначен для подачи диктором информационных и рекламных объявлений в необходимые зоны оповещения. Количество зон оповещения - 8 шт., 100-14000 Гц, сигнал "Гонг". | Уточняйте у менеджера | Уточняйте у менеджера
00-00124528 | AL-C8F (R045) | Омега Саунд | Пульт оператора микрофонный, позволяет оператору получать оперативную информацию о состоянии СОУЭ, а так же подавать голосовые команды при эвакуации. 8 зон оповещения, индикаторы режимов работы и состояния СОУЭ, 100-14000Гц, 225x215x75 | Уточняйте у менеджера | Уточняйте у менеджера
03-00009801 | Тромбон М | Тромбон | Микрофон с соединительным кабелем, 60 - 18000 Гц, 600 Ом, чувствительность -52дБ/В, длина соединительного кабеля - 3м, 170х52 мм. | 1679 | 1511
00-00016113 | Тромбон РМ | Тромбон | Радиомикрофон динамический с базовым блоком, чувствительность -40дБ, диапазон частот 60-16000Гц, неравномерность АЧХ 3дБ, коэффициент нелинейных искажения не более 1%,, полоса излучаемых частот 750-850 Гц, питание микрофона 9В, питание базового блока DC 12В/AC 220В, дальность действия 80 м (в прямой видимости), габаритные размеры базового блока- 485Х205Х44мм | 33633 | 30270
00-00119981 | Тромбон УК (с функционалом Антитеррор) | Тромбон | Удалённая микрофонная консоль "Тромбон УК" (с функционалом Антитеррор), Удалённая микрофонная консоль Тромбон УК предназначена для эксплуатации в составе СОУЭ «Тромбон» совместно с приборами управления Тромбон ПУ-4, Тромбон ПУ-8 и Тромбон ПУ-М. Консоль позволяет диспетчеру СОУЭ организовать дистанционный контроль за состоянием ПУ и передавать в зоны голосовые сообщения. | 41670 | 37503
03-00005895 | Октава ВМ-01 | Полисервис | Выносной микрофон для комплекса Октава-80Ц | 4045 | 3845
03-00010212 | Октава ВМ-02 | Полисервис | Внешний микрофон для ПУО Октава-100Ц, длина кабеля 2 м, IP41, +5...+40°C | 4045 | 3845
00-00121313 | Октава ВМ-03 | Полисервис | Выносной микрофон | 4045 | 3845
03-00000600 | МКУ-2П | СЕБОКС | Трехпроводной микрофон на основе электретного капсульного микрофона типа SSK. Номинальное рабочее напряжение питания 12 В; Допустимый диапазон изменения рабочего напряжения питания (от и до) 8.5-15 В; черный провод – земля, I-потр.-3мА, R-нагрузки — 10КОм, V-макс.вых. (47 кОм)-1.4 В, полоса частот 150-10000 Гц, диапазон ручной регулировки коэфф. | Уточняйте у менеджера | Уточняйте у менеджера
03-00001439 | МКУ-4П | СЕБОКС | 3-х проводной, пит.-12В (8.5...15 В), I-потр.-5мА, R-нагрузки — 47КОм, V-макс.вых. (47 кОм)-1 В, полоса частот 100-10000 Гц, АРУ 18 дБ, Расстояние передачи сигнала (провод диаметром 0.5 мм)- 1000 м, габариты блока усиления 25х7 мм3, диаметр входного отверстия 1,5 мм | Уточняйте у менеджера | Уточняйте у менеджера
03-00005747 | МКУ-5П | СЕБОКС | Микрофон 3-х проводный, Vпит.-12В (9...15 В), I потр.-6мА, R нагрузки - 10КОм, Vмакс.вых.(10 кОм) -1 В, полоса частот 150-10000 Гц, коэфф. АРУ 18дБ. Расстояние передачи сигнала (провод диаметром 0.5 мм)- не менее 500м, 26х8х7 мм, диаметр входного отверстия 5 мм | Уточняйте у менеджера | Уточняйте у менеджера
03-00000404 | МКУ-Э | СЕБОКС | Электретный микрофон с АРУ, 3-х проводной, V-пит.- 12 В (8,5...15 В), I-потр.- 6 мА, R-нагрузки - 1,0КОм, V-макс.вых. (47 кОм)- 1.4 В, полоса частот - 150-10 000 Гц, макс. расстояние передачи сигнала (провод диаметром 0.5мм)- не менее 1,5км, диапазон ручной регулировки коэффициента усиления – 0-100 раз, габариты - длина 22 мм, диаметр 11мм, диаметр входного отверстия микрофона – 8 мм. | Уточняйте у менеджера | Уточняйте у менеджера
00-00018031 | Рокот-5 МС | Сибирский Арсенал | Микрофонная станция предназначена для дистанционной трансляции сообщений со встроенного микрофона в пожарной системе речевого оповещения РОКОТ-5, совместно с прибором управления оповещением "Рокот-5 ПУО". Длина линии связи до 150 м. Встроенный контроль исправности линии связи. | 10780 | 8975
00-00082959 | АРИЯ-ПС-МК-12 | Электротехника и Автоматика | Микрофон для пассивных блоков речевого оповещения, предназначен для трансляции речевых сообщений и фоновой музыки в пассивной системе речевого оповещения АРИЯ-ПС. Подключение к блоку речевого оповещения осуществляется с помощью кабельного вывода. Для подключения источника музыкального сигнала (mp3-плеер, телефон, музыкальный центр с выходом на наушники) предусмотрен разъем «ЛИН». | 5015 | 4462.6
00-00109208 | АРИЯ-ПС-МК-12 М | Электротехника и Автоматика | Микрофон для трансляции речевых сообщений и фоновой музыки в пассивной системе речевого оповещения АРИЯ-ПС с линейным входом. | 5215 | 4640.68
00-00082960 | АРИЯ-ТС-МК-12 | Электротехника и Автоматика | Микрофон для высоковольтных блоков речевого оповещения, предназначен для трансляции речевых сообщений и фоновой музыки в трансформаторной системе речевого оповещения АРИЯ-ТС. Подключение к блоку речевого оповещения осуществляется с помощью кабельного вывода. Для подключения источника музыкального сигнала (mp3-плеер, телефон, музыкальный центр с выходом на наушники) предусмотрен разъем «ЛИН». | 6520 | 5803.5
00-00109209 | АРИЯ-ТС-МК-12 М | Электротехника и Автоматика | Микрофон для трансляции речевых сообщений и фоновой музыки в трансформаторной системе речевого оповещения АРИЯ-ТС с линейным выходом. Подключение изделия к блоку речевого оповещения осуществляется при помощи кабельного вывода. Для подключения источника музыкального сигнала (mp3 плеер, телефон и тд.) предусмотрен разъем «ЛИН». Питание изделия должно осуществляться от источника постоянного тока напряжением 12В. | 6781 | 6034.58
Программное обеспечение
00-00056368 | IP-A6700R | Roxton | Программное обеспечение ROXTON IP-A6700R предназначено для построения распределённых систем оповещения, музыкальной трансляции и систем двусторонней голосовой связи на базе IP сетей. ПО IP-A6700R осуществляет мониторинг и управление всеми устройствами системы ROXTON IP-A и является её ключевым элементом. Помимо управления элементами системы, программное обеспечение осуществляет коммутацию управляющих и аудио данных между устройствами. | 190000 | 190000
00-00028907 | Тромбон ПО | Тромбон | Программное обеспечение для организации дистанционного централизованного звукового вещания в одной или нескольких системах оповещения. Программное обеспечение «Тромбон ПО» предназначено для применения совместно с прибором управления серии "Тромбон- ПУ-ХХ". Комплект поставки: Диск с программным обеспечением и инструкцией, преобразователь интерфейса USB-RS485 - "ТРОМБОН - КИ", драйвер для преобразователя интерфейса, кабель USB, кабель RS485, бумажная инструкция. Поставляется в коробке | 78309 | 70478
03-00012809 | Тромбон ПУ-М-ПО | Тромбон | Программное обеспечение предназначено для управления приборами «Тромбон ПУ-4», «Тромбон ПУ-8» и «Тромбон ПУ-М-ХХ». Позволяет контролировать состояние самого прибора и исправность подключённых к нему линий связи. Комплект поставки: Диск с программным обеспечением и инструкцией, переобразователь интерфейса «Тромбон КИ», кабель USB, кабель RS485, бумажная инструкция. | 13226 | 11903
Системы оповещения и музыкальной трансляции
00-00026091 | ALT-120BT | Alerto | Настольный трансляционный микшер- усилитель. Три зоны трансляции. Регулировка громкости в каждой зоне. Выходная мощность 120Вт. Входы: 2 микрофонных, 1 линейный. Выходное напряжение: 100В. Возможность работы на нагрузку сопротивлением 4 Ом. Напряжение питания 220В 50 Гц .USB порт для воспроизведения файлов MP3. Bluetooth FM тюнер. | 29120 | 26208
00-00137950 | ALT-120BT/FAM | Alerto | Трансляционный микшер-усилитель. Три зоны трансляции (регулировка громкости в каждой зоне) Выходная мощность120Вт. Входы: 1 микрофонный, 1 линейный. Выходное напряжение: 100В. Возможность работы на нагрузку сопротивлением 4-16 Ом. Напряжение питания 220В 50 Гц .USB порт для воспроизведения файлов MP3. Bluetooth, Встроенный FM тюнер. Функция прерывания музыкальной трансляции при поступлении сигнала от прибора ОПС и/или удаленного запуска тревожного сообщения (обеспечивается установкой модуля ALERTO FAM-01) | 35951 | 32355.9
00-00032601 | ALT-180BT | Alerto | Настольный трансляционный микшер- усилитель. Три зоны трансляции. Регулировка громкости в каждой зоне. Выходная мощность 180Вт. Входы: 2 микрофонных, 1 линейный. Выходное напряжение: 100В. Возможность работы на нагрузку сопротивлением 4 Ом. Напряжение питания 220В 50 Гц .USB порт для воспроизведения файлов MP3. Bluetooth FM тюнер. | 35822 | 32239.8
00-00129996 | ALT-180BT/FAM | Alerto | Настольный трансляционный микшер-усилитель. Три зоны трансляции. Независимая регулировка громкости в каждой зоне. Выходная мощность 180 Вт. Входы: 1 микрофонный, 1 линейный. Выходное напряжение: 100 В. Возможность работы на нагрузку сопротивлением 4-16 Ом. USB, Bluetooth, FM тюнер. | 42663 | 38396.7
00-00137948 | ALT-30L | Alerto | Микшер-усилитель трансляционный. Выходная мощность 30Вт. Входы: 1 микрофонный, 1 линейный. Выходное напряжение: 100В. Возможность работы на нагрузку сопротивлением 4-16 Ом. Напряжение питания AC220В 50 Гц/ DC24V .USB порт для воспроизведения файлов MP3.Bluetooth, встроенный FM тюнер. | 12075 | 10867.5
00-00024144 | ALT-35 BT | Alerto | Настольный трансляционный микшер- усилитель. Три зоны трансляции. Выходная мощность 30Вт. Входы: 2 микрофонных, 1 линейный. Выходное напряжение: 100В. Возможность работы на нагрузку сопротивлением 4-16 Ом. Напряжение питания 220В 50 Гц .USB порт для воспроизведения файлов MP3. Bluetooth, Встроенный FM тюнер. | 17317 | 15585.3
00-00035922 | ALT-60BT | Alerto | Настольный трансляционный микшер-усилитель, три зоны трансляции, независимая регулировка громкости в каждой зоне, выходная мощность 60 Вт, входы: 2 микрофонных (1-ый приоритетный), 1 линейный. | 23417 | 21075.3
00-00137949 | ALT-60BT/FAM | Alerto | Трансляционный микшер-усилитель.Три зоны трансляции (регулировка громкости в каждой зоне) Выходная мощность 60Вт. Входы: 1 микрофонный, 1 линейный. Выходное напряжение: 100В. Возможность работы на нагрузку сопротивлением 4-16 Ом. Напряжение питания 220В 50 Гц .USB порт для воспроизведения файлов MP3. Bluetooth, Встроенный FM тюнер.Функция прерывания музыкальной трансляции при поступлении сигнала от прибора ОПС и/или удаленного запуска тревожного сообщения (обеспечивается установкой модуля ALERTO FAM-01) | 30257 | 27231.3
00-00100844 | ALT-6250 | Alerto | Микшер-усилитель 240Вт, 6 зон трансляции. Индивидуальная регулировка громкости в каждой зоне. 4 микрофонных, 2 линейных входа. МР3 плеер (FM радио, USB, SD, Bluetooth). ИК-пульт ДУ. ЕМ вход с наивысшим приоритетом. На передней панели расположена кнопка "Гонг" для подачи предупреждающего сигнала тревоги. | 52466 | 47219.4
00-00101309 | ALT-6500 | Alerto | Микшер-усилитель 500Вт, 6 зон трансляции. Индивидуальная регулировка громкости в каждой зоне. 4 микрофонных, 2 линейных входа. МР3 плеер (FM радио, USB, SD, Bluetooth). ИК-пульт ДУ. ЕМ вход с наивысшим приоритетом. На передней панели расположена кнопка "Гонг" для подачи предупреждающего сигнала тревоги. | 75561 | 68004.9
00-00120211 | GC-0421B1 | GETCALL | Проводная кнопка сброса используется в системе вызова персонала в общественных зданиях GetCall PG-36M. Врезное исполнение. Корпус из нержавеющей стали. Кнопка устанавливается в санузлах, ванных комнатах, зонах безопасности. Подключение кнопки вызова осуществляется к сигнальной лампе GC-0611W4 (GC-0611W3). 12В, IP44, -30...+ 45°С, 82х82х45 мм. | 8640 | 8467.2
00-00136562 | GC-0421W2 | GETCALL | Кнопка сброса вызова, 12 ±10% В; 2 мА; +5...+45°C; накладное крепление; 122х92х27 мм; 0,115 кг | 5270 | 5164.6
00-00120210 | GC-0422B1 | GETCALL | Вызов осуществляется нажатием и удержанием кнопки в течение 1-2 сек/ IP44, толщина – 12 мм. Подключение до 2-х кнопок в параллель к сигнальной лампе GC-0611W4 (GC-0611W4.). Врезное исполнение. Корпус из нержавеющей стали. -30...+ 45°С, 82х82х45 мм. | 8640 | 8467.2
00-00138624 | GC-0422M1 | GETCALL | Влагозащищенная проводная кнопка вызова. 12±10% В; 5 мА; IP54; -10...+45°C; накладное крепление; цвет красный; 160х101х22 мм; 0,42 кг | 16600 | 16268
00-00138621 | GC-0422W2 | GETCALL | Влагозащищенная проводная кнопка вызова. 12±10% В; 2 мА; IP44; +5...+45°C; накладное крепление; 122х92х27 мм; 0,115 кг | 5270 | 5164.6
00-00126758 | GC-0423B1 | GETCALL | Проводная влагозащищенная кнопка со шнуром используется в системе вызова персонала в общественных зданиях GetCall PG-36M. Врезное исполнение. Корпус из нержавеющей стали. Кнопка устанавливается в санузлах, ванных комнатах, в зонах безопасности. Подключение кнопки вызова осуществляется к сигнальной лампе GC-0611W4 (GC-0611W3). К лампе параллельно подключается до двух кнопок вызова. -30...+ 45°С, 82х82х45 мм. | 10180 | 9976.4
00-00138563 | GC-0423W2 | GETCALL | Влагозащищенная проводная кнопка вызова с ручкой-отвесом GC-0423W2. 12 ±10% В; 2 мА; IP44; +5...+45°C; накладное крепление; длина шнура 1 м; 122х92х27 мм; 0,145 кг | 6990 | 6850.2
00-00120473 | GC-0423W6 | GETCALL | Кнопка вызова выполнена в виде прямоугольной таблички из ПВХ с нанесенной пиктограммой и светодиодом. Степень защиты IP44. Накладной монтаж. Плата покрыта водостойким лаком. | 9110 | 8927.8
00-00054932 | GC-1001D4 | GETCALL | Пульт селекторной связи, имеет пластмассовый корпус темно-серого цвета. На верхней поверхности пульта находятся кнопка включения переговорного устройства, кнопка отключения микрофона, кнопка включения внешнего громкоговорителя, встроенный динамик и микрофон. На правой боковой стороне пульта имеется разъем для подключения микрофона на гибкой стойке длиной 17 см GC-0005B2. Пульт связи GC-1001D4 предназначен для организации оперативной громкоговорящей связи по двухпроводной линии совместно с громкоговорящими переговорными устройствами серий GC-4017 и GC-2001. | 22250 | 21805
00-00101403 | GC-1006D5 | GETCALL | Пульт селекторной связи предназначен для организации оперативной громкоговорящей связи с 6 абонентами по двухпроводным линиям в собственной радиальной сети совместно с переговорными устройствами серии GC-4017 и GC-2001 и используемыми в качестве абонентского громкоговорящего устройства. Пульт обеспечивает объединение в конференцию части абонентов. | 28230 | 27665.4
00-00075362 | GC-1009D1 | GETCALL | Пульт селекторной связи предназначен для организации оперативной громкоговорящей связи с 9 абонентами по двухпроводным линиям в собственной радиальной сети совместно с переговорными устройствами серии GC-4017 и GC-2001 и используемыми в качестве абонентского громкоговорящего устройства. Пульт обеспечивает объединение в конференцию части абонентов. | 37140 | 36397.2
00-00138628 | GC-1036D6 (36 аб.) | GETCALL | Пульт диспетчерской связи предназначен для организации радиальной сети оперативной телефонной связи с числом абонентов до 36 . Пульт может быть использован для внутренней связи и сигнализации на предприятиях, в офисах, и т.п.В качестве абонентского оборудования применяются стандартные телефонные аппараты ЦБ и абонентские устройства серии GC-5000. Абонентские устройства подключаются по двухпроводной схеме. | Уточняйте у менеджера | Уточняйте у менеджера
00-00030475 | GC-1036F2 | GETCALL | Пульт оперативно–диспетчерской связи является средством оперативной диспетчерской (директорской) связи и относится к классу интеркомов (интерфонов, переговорных устройств). Пульт оперативно–диспетчерской связи GC-1036F2 предназначен для организации оперативной громкоговорящей связи с 12 абонентами по двухпроводным линиям в собственной радиальной сети совместно с громкоговорящими переговорными устройствами серий GC-2001 и GC-4017. | 150110 | 147107.8
00-00034241 | GC-1036F4 (24 аб.) | GETCALL | Пульт оперативно–диспетчерской связи является средством оперативной диспетчерской (директорской) связи и относится к классу интеркомов (интерфонов, переговорных устройств). Пульт оперативно–диспетчерской связи GC-1036F4 предназначен для организации оперативной громкоговорящей связи с 24 абонентами по двухпроводным линиям в собственной радиальной сети совместно с громкоговорящими переговорными устройствами серий GC-2001 и GC-4017. | 196800 | 192864
00-00031887 | GC-1036F6 (36 аб.) | GETCALL | Пульт оперативно–диспетчерской связи является средством оперативной диспетчерской (директорской) связи и относится к классу интеркомов (интерфонов, переговорных устройств). Пульт оперативно–диспетчерской связи GC-1036F6 предназначен для организации оперативной громкоговорящей связи с 36 абонентами по двухпроводным линиям в собственной радиальной сети совместно с громкоговорящими переговорными устройствами серий GC-2001 и GC-4017. | 262920 | 257661.6
00-00072103 | GC-2001B1 | GETCALL | Переговорное устройство подключается к абонентской линии пульта или к сигнальной лампе GC-0611W2 или к GC-0611W3 2-х проводной линией с соблюдением полярности. При вызове с пульта устройство включается автоматически. 1 абонентское устройство подключается на одну абонентскую линию пульта. Режим громкой дуплексной связи; автоматическое включение / выключение с пульта; электропитание по 2-х проводной соединительной линии от пульта; ток потребления – не более 35 мА; уровень звука – не менее 47 Дб; выходная мощность не более 500 мВт; максимальное удаление от пульта – 1000 м; антивандальный металлический корпус; врезное крепление; от -30° до +45°С. | 13550 | 13279
00-00138618 | GC-2001B2 | GETCALL | Абонентское устройство громкой связи. Питание по 2-х проводной соединительной линии от пульта громкой связи; автоматический полудуплексный режим двухсторонней связи; уровень звука 63 Дб; удаленность от пульта громкой связи до 1000 м; IP54; -10...+45°C; накладное крепление; 160х101х22 мм; цвет красный; 0,445 кг | 21530 | 21099.4
00-00080979 | GC-2001D3 | GETCALL | Абонентское переговорное устройство для пультов серий GC-10**, GC-30**, настольно-настенное крепление, удаление от пульта до 1000 м (UTP2х0,5 5кат), +5 ...+45ºС, 181х765х25/40 мм, 0,6кг. | 11620 | 11387.6
00-00087733 | GC-2001N2 | GETCALL | Абонентский комплект громкой связи GC-2001N2 без корпуса, без громкоговорителя, работает с пультами GC-1001D4, GC-1006D, GC-1009D, GC-3006DG, серии GC-1036F. Абонентский комплект громкой связи GC-2001N2 обеспечивает: - режим громкой дуплексной связи; - автоматическое включение / выключение с диспетчерского пульта; - ручное включение с помощью кнопки. Питание осуществляется от диспетчерского пульта. | 3170 | 3106.6
00-00138636 | GC-2001P4 (красный) | GETCALL | Абонентское устройство громкой селекторной связи GC-2001P4 предназначено для совместной работы с диспетчерскими пультами GC-1001D4, GC-1006D5, GC-1009D1, серии GC-1036F. | 8080 | 7918.4
00-00138616 | GC-2001P5 | GETCALL | Абонентское устройство работает с диспетчерскими пультами GC-1001D4, GC-1006D5, GC-1009D1, серии GC-1036F. IP54, 35 мА, максимальное удаление от пульта – 1000 м, -10...+45°С, 129х89,5х25 мм. | 9970 | 9770.6
00-00027045 | GC-2001W3 | GETCALL | Абонентское устройство громкой селекторной связи для совместной работы с пультами серии GC-1000 и GC-3000. Двусторонняя дуплексная связь, пластиковый корпус, настенное крепление. Питание по линии связи, ток потребления 35 мА, уровень звука 75 дБ, выходная мощность в громкоговорящем режиме не более 500 мВт, максимальное удаление от пульта 1000 м, 100х165х40 мм, 0,13 кг | 5230 | 5125.4
00-00039698 | GC-2201PU | GETCALL | Абонентское переговорное устройство для работы с пультами GC-9036D*, накладное исполнение, громкая связь, 3 Вт, датчик открытия корпуса, питание от пульта, удаление до 1000 м, +5...+45°С, 210х120х55 мм | 16040 | 15719.2
00-00138620 | GC-3001B1 | GETCALL | Пульт на 1 абонента с транзитным каналом. Для организации оперативной связи с абонентским переговорным устройством путем “перепривязки абонента” - оперативного отключения абонентского устройства (например, серии GC-2001) от центрального пульта (например, пульта серии GC-1ХХ) и подключения к пульту GC-3001W3 на время переговоров, и обратного переключения абонентского устройства после окончания переговоров. Переключение выполняется посредством релейной коммутации на пульте GC-3001W3 двух двухпроводных линий – абонентской и соединительной. | 14360 | 14072.8
00-00138632 | GC-3001M1 (1 аб.) | GETCALL | Громкоговорящий пульт селекторной связи, для установки в машинном отделении и на посадочном этаже, с транзитным переключением абонентского устройства установленного в лифтовой кабине от центрального пульта диспетчерской; максимальное удаление АУ - 500м; металлический корпус; настольно–настенное крепление; питание 12В; 0,35Вт (БП в комплект не входит), 210х120х55 мм. | 13050 | 12789
00-00138634 | GC-3001T1 | GETCALL | Переговорное устройство предназначено для обеспечения голосовой связи между приямком и машинным помещением, кабиной и машинным помещением. Одно переговорное устройство подключается к двухпроводной линии в машинном помещении, а второе или в кабине лифта или в приямке. Связь устанавливается двухсторонняя полудуплексная. Питание - 3В (две батарейки типа АА); Режим связи - телефонный (полудуплекс); Максимальная длина линии связи - 1200 м; Мощность громкоговорителя - 200 мВт. | 6030 | 5909.4
00-00138631 | GC-3001W3 | GETCALL | Пульт на 1 абонента с транзитным каналом. Для организации оперативной связи с абонентским переговорным устройством путем “перепривязки абонента” - оперативного отключения абонентского устройства (например, серии GC-2001) от центрального пульта (например, пульта серии GC-1ХХ) и подключения к пульту GC-3001W3 на время переговоров, и обратного переключения абонентского устройства после окончания переговоров. Переключение выполняется посредством релейной коммутации на пульте GC-3001W3 двух двухпроводных линий – абонентской и соединительной. | 6490 | 6360.2
00-00138617 | GC-3004D1 (5 аб.) | GETCALL | Селектор на 5 абонентов с транзитным переключением одного абонента на диспетчерскую, конференция, настольно-настенное крепление, БП 24В в комплекте, 180х165х25/40 мм | 29430 | 28841.4
00-00138623 | GC-4017D1.1 | GETCALL | Пульт громкой связи 0,5 Вт, возможность подключения дополнительного громкоговорителя до 10Вт 4-8 Ом, может использоваться как Абонентское переговорное устройство для пультов серии GC-1000 (до 3-х пультов параллельно), пластиковый корпус, БП в комплекте | 17590 | 17238.2
00-00057114 | GC-4017M3 | GETCALL | Пульт громкой связи для пультов GC-1000 и PSS, приборов ПГС-3, ПГС-10, ПГС-16, приборов серии ТЕМА. Металлический, влагозащищенный корпус IP64, симплекс, параллельная работа по 2-х проводной линии до 20 пультов, регулировка уровня приема/передачи, мощность 10 Вт, 12-24 В (БП в комплекте), 120х170х56 мм | 33900 | 33222
03-00006762 | GC-5002T1 | GETCALL | Абонентское переговорное устройство для пультов серии GC-10**, PSS, JNS, настенное крепление, телефонный режим, +5…+40°C, 215х73х60 мм | 12110 | 11867.8
00-00138629 | GC-5004D1 | GETCALL | Абонентское громкоговорящее устройство. Полудуплекс, ручной режим вкл./выкл., мелодичный вызов, питание от телефонной линии, без линейного шнура. Работа по телефонной линии 24-60 В, сопротивление шлейфа 200-2000 Ом. Работа с офисными АТС, пультами и системами оперативно-диспетчерской связи, включая систему "РЕГИОН". | 8430 | 8261.4
00-00138625 | GC-9036D2 (12 аб.) | GETCALL | Пульт на 12 абонентов, для абонентских устройств GC-2201, режим телефонной или громкой связи, прослушивание помещений, настольно-настенное крепление, 360х232х105 мм, потребляемая мощность –20Вт, вес- 5кг. | 150110 | 147107.8
00-00138626 | GC-9036D4 (24 аб.) | GETCALL | Пульт на 24 абонента, для абонентских устройств GC-2201, режим телефонной или громкой связи, прослушивание помещений, настольно-настенное крепление, 360х232х105 мм, потребляемая мощность –20Вт, вес- 5кг. | 196800 | 192864
00-00027723 | GC-9036D6 (36 аб.) | GETCALL | Пульт на 36 абонентов, для абонентских устройств GC-2201, режим телефонной или громкой связи, прослушивание помещений, настольно-настенное крепление, -электропитание от сети 220В, потребляемая мощность –20Вт, вес- 5кг, 360х232х105 мм. | 262920 | 257661.6
00-00138676 | MP-030C1 | Hostcall | Программатор предназначен для удобного назначения номеров радиокнопкам с помощью персонального компьютера. | 5590 | 5478.2
00-00144442 | MP-030C2 | Hostcall | Тестер-программатор радиокнопок предназначен для работы с радиокнопками, используемыми в составе различных систем вызова персонала (больничные системы, системы вызова персонала для инвалидов и т.д.): MP-411D1, MP-411Q3, MP-412W1, MP-413D1, MP-413W1 и MP-414W1. Дальность действия для открытой местности не более 20 м. Питание от аккумулятора Li-Pol LP304560 700 мАч 3,7 В с защитой. Длительность работы от встроенного аккумулятора 8 ч. 1 канал; 433 МГц; IP65; +5...+45°C; 90х70х28 мм; 0,111 кг. | 9830 | 9633.4
00-00138592 | MP-040W1 | Hostcall | Блок управления реле и передачи состояния сухих кон-тактов по локальной сети Ethernet. MP-040W1 работает в паре с таким же блоком, либо самостоятельно при условии получения управляющих команд с компьютера. | 15950 | 15631
00-00073719 | MP-110D1 | Hostcall | Моноблок настольного исполнения с LCD экраном. Экран 8,9" (1920x1200), процессор Intel 2,16 Ггц, встроенная память 32 Гб, оперативная память 2Гб. Предустановленная операционная система Windows 10 и программное обеспечение «HostСall-Nurse». Для подключения к шине RS-485 используется преобразователь интерфейса MP-251W4 (RS-485/LAN). В комплекте блок питания 12 В/2,4 А | 107440 | 105291.2
00-00138675 | MP-110D2 | Hostcall | Сенсорный пульт-моноблок для "HostCall-TM", настольное исполнение с LCD экраном 8,9", 1920x1200, процессор Intel 2,16ГГц, встроенная память 32 Гб, оперативная память 2Гб, Windows 10, ПО «HostСall-Сontrol». | 107440 | 105291.2
00-00138665 | MP-121D2 | Hostcall | Пульт персонала с разговорным трактом предназначен для установки на посту медсестры, и обеспечивает голосовую связь с медицинскими палатами. Пульт персонала обеспечивает опрос состояния 32 палатных консолей MP-331W1, MP-331W2, осуществляет переговоры с пациентами через телефонную трубку MP-511T2 или телефонный аппарат. Изделие предназначено для работы в составе системы вызова персонала «HostcallCMP». 12В (от сети 220В через адаптер, входящий в комплект поставки); 350 мА; +5...+45°C; 181х175х36/46 мм; 0,68 кг | 42940 | 42081.2
00-00054872 | MP-331W1 | Hostcall | Палатная консоль. Для работы в составе оборудования в системе вызова персонала «HostCall-CMP». Может работать как палатная консоль, так и в качестве консоли управления переговорными устройствами для персонала. Прием вызовов от цифровых кнопок и переговорных устройств, управление включением 3-х цветной лампы, управление переговорными устройствами, передача информации по RS-485 на центральный пульт, управление работой до 3-х электромеханических, электромагнитных замков или электрозащелок. 12 В, 230 мА, 165х103х35 мм | 9010 | 8829.8
00-00138667 | MP-331W2 | Hostcall | Палатная консоль со встроенной лампой предназначена для работы в составе оборудования системы вызова персонала «HostCall-CMP». 12В; 230 мА; 1600мКд; режим свечения красный, красный мигающий, синий мигающий, зеленый мигающий; акустическая индикация вызова есть; 55 дБ; удаленность подключаемых кнопок, консолей, 100 м; +5...+45°C; 122х92х72 мм; 0,123 кг | 9810 | 9613.8
00-00107575 | MP-433W8 | Hostcall | Кнопка вызова выполнена в виде прямоугольной тактильной таблички из ПВХ с нанесенной пиктограммой и надписью ВЫЗОВ ПЕРСОНАЛА обычным шрифтом и шрифтом Брайля. Класс защиты IP44. На корпусе установлен светодиод. ток потреблени-1 мА, 12 В, 135х210х20 мм. Режим эксплуатации - круглосуточно; -20°С...+45°С, влажность 80%. | 11040 | 10819.2
00-00138677 | MP-502W4 | Hostcall | Консоль пациента предназначена для прикроватного освещения в больничных палатах, вызова пациентом персонала и ведения с ним переговоров в режиме громкоговорящей связи (при вызовах). Изделие предназначено для работы в составе оборудования системы вызова персонала «HostCall-CMP». 220В AC; 24 Вт; IP20; УХЛ2; режим громкоговорящей двухсторонней связи автоматический полудуплексный; 90 мА; +5...+45°C; 598х160х100 мм; 3,39кг | 25700 | 25186
00-00073721 | MP-511T1 | Hostcall | Абонентское переговорное устройство для ведения переговоров между медсестрой и пациентом. Для работы в составе комплекта оборудования системы «HostCall-CMP». Двусторонняя дуплексная связь по двухпроводной линии. Комплектация: телефонная трубка, корпус (подставка), соединённые витым шнуром, монтажная рамка. На верхней поверхности корпуса находится кнопка с символом «ключ», предназначенная для подачи вызывного сигнала «гонг». На боковой поверхности корпуса находится переключатель громкости входящего вызова. +5°...+45 °С | 17160 | 16816.8
00-00138672 | MP-511T2 | Hostcall | Телефонная трубка предназначена для ведения переговоров между медсестрой и пациентом в дуплексном режиме; изделие предназначено для работы в составе оборудования системы вызова персонала «HostCall-CMP»; питание от 2-х проводной абонентской линии; режим двухсторонней связи автоматический полудуплексный; 68 Дб; +5...+45°C; 72х215х63 мм; 0,369 кг | 17160 | 16816.8
00-00138671 | MP-522P1 | Hostcall | Антивандальное переговорное устройство громкой связи предназначено для вызова пациентом персонала и ведения с ним переговоров в режиме громкой полудуплексной связи, а также для связи персонала отделения (до 6 абонентов) с постом медсестры. Изделие предназначено для работы в составе оборудования системы вызова персонала «HostCall-CMP».12В; 90 мА; режим громкоговорящей двухсторонней связи автоматический полудуплексный; IP54; -10...+45°C; 89,5х129х25 мм; 0,34 кг | 14400 | 14112
00-00073722 | MP-522W1 | Hostcall | Переговорное устройство громкой связи "пациент-персонал", связь персонала отделения (до 6 абонентов) с постом медсестры, дуплексная связь. Для работы в составе оборудования системы вызова персонала «HostCall-CMP». | 6360 | 6232.8
00-00144443 | MP-611W10 | Hostcall | Сигнальная лампа "Свободно/Занято" предназначена для обозначения занятости и освобождения кабинета, над дверью которого она устанавливается, за счет включения соответствующего цвета свечения. 12 ±10% В; 90 мА. 4 двухцветных светодиода (красного и зеленого цветов свечения). Акустическая индикация вызова. Уровень звука 55 дБ. Удаленность от кнопки вызова не более 200 м. IP54; +5...+45°C; 165х101х77 мм; 0,35 кг. Накладной монтаж. | 12340 | 12093.2
00-00138364 | MP-611W2 | Hostcall | Сигнальная лампа предназначена для отображения вызова. Изделие предназначено для работы в составе оборудования систем вызова персонала «HostCall-CMP» и «GetCall PG-36M». Сигнальная лампа MP-611W2 обеспечивает: дублирование вызова дежурной медсестры или врача из палаты; индикацию присутствия дежурного медперсонала в данной палате; источник цвета 4 трехцветных светодиода(красного, синего и зеленого цветов свечения); акустическая индикация вызова есть 1600 мКд; 90 мА; 55 дБ; максимальная длина проводов при сечении жилы 0,5 мм - 300 м;12В; IP44; +5...+45°C; 122х92х72 мм; 0,1кг | 2860 | 2802.8
00-00144439 | MP-611W4 | Hostcall | Сигнальная лампа предназначена для отображения вызова. Сигнальная лампа MP-611W4 обеспечивает: дублирование сигнала вызова дежурной медсестры или врача из палаты; индикацию присутствия дежурного медперсонала в данной палате. Акустическая индикация вызова. 4 трехцветных светодиода (красного, синего и зеленого цветов свечения). Яркость свечения 1600 мКд. Уровень звука 55 дБ. 12 ±10% В; 100 мА; IP44; +5...+45°C; 122х92х72 мм; 0,119 кг. Накладной монтаж. | 6760 | 6624.8
00-00144451 | MP-611W9 | Hostcall | Сигнальная лампа предназначена для обозначения занятости и освобождения кабинета, над дверью которого она устанавливается, за счет включения соответствующего цвета свечения. Управление работой сигнальной лампы осуществляется с помощью проводной кнопки вызова MP-421D1. Источник цвета 4 двухцветных светодиода (красного и зеленого цветов свечения). 1600 мКд. Акустическая индикация вызова. Уровень звука 55 дБ. Удаленность от кнопки вызова не более 200 м. 12 ±10% В; 90 мА; IP54; +5...+45°C; 122х92х72 мм; 0,35 кг. Накладной монтаж. | 6620 | 6487.6
00-00138686 | MP-660B2 | Hostcall | Светильник ночного дежурного освещения, 220 В, 1 Вт, 80-120 лм, 94х94х30 мм. Для монтажа в стене рекомендуется использовать монтажную коробку E-MK (поставляется в комплекте со светильником)! | 3020 | 2959.6
00-00057975 | MP-730W1 | Hostcall | Табло отображения для "HostCall-TM", прием вызовов по 20-ти шлейфным входам (до 20 точек вызова), световая и звуковая индикация, сброс вызовов, управление работой радиопередатчика MP-811S1, RS-485, 12 В, 0,2 А, +5...+45 °С, 265х100х30 мм | 30580 | 29968.4
00-00138679 | MP-730W2 | Hostcall | Табло отображения для системы вызова посетителей в кабинет HostCall-CV обеспечивает дублирование состояния занятости по командам от табло MP-730W1, световую и акустическую индикацию. На передней панели находятся 20 сегментов с 2-х цветным светодиодным индикатором вызова и полем белого цвета для номера кабинета. В нижней правой части табло отображения MP-730W2 расположена кнопка СБРОС, для временного отключения звука, в левой – индикатор включения питания. Накладное крепление. 12 В, 0,24 А, 57 Дб, +5...+45 °С, 265х100х30 мм | 30580 | 29968.4
00-00041567 | MP-731W1 | Hostcall | Табло отображения палаты для дублирования вызовов, поступивших на пульт дежурного персонала. Для работы в составе комплекта оборудования "HostCall-CMP". Световая и звуковая индикация. 265х100х30 мм | 23350 | 22883
00-00054870 | MP-761WA | Hostcall | Табло отображения. Трехцветная светодиодная индикация (красный, зеленый, синий). Количество отображаемых вызовов 32+2 служебных; Количество одновременно отображаемых вызовов 4; Количество подключаемых радиокнопок (носимых и стационарных) 4. Максимальная длина названия точки вызова (палаты) 8 символов; Максимальная длина названия кнопки вызова 8 символов; Количество цветов отображения даты и времени 7; Максимальная удаленность от радиокнопок (носимых и стационарных) до 100 м; Максимальная длина линии от центрального пульта до 200 м; 12 В, 1 А, RS-485, 400х240х30 мм | 36600 | 35868
00-00057976 | MP-801H2 | Hostcall | Радиопейджер наручный для совместной работы с радиопередатчиком MP-811.S1. Управление работой радиопередатчика MP-811S1 осуществляет пульт серии GC-1036F или базовый блок коммутации GC-7420KO. Рабочая частота 433 МГц, дальность до 20 м, до 99 кнопок/контроллеров, 3 типа принимаемых вызовов, время автономной работы до 48 ч, +20...+45°C, 61х41х14 мм | 20480 | 20070.4
00-00057977 | MP-811S1 | Hostcall | Радиопередатчик предназначен для работы совместно с радиопейджерами MP-801H2 и 4-х канальными приемниками MP-821W2. <br /> Радиопередатчик подключается также к системному контроллеру MP-231W2, контроллеру MP200W2, табло отображения MP-730W1, преобразователю интерфейсов MP-251W1, пульту громкой связи серии GC-1036F. Габаритные размеры 45х30х15 мм. | 3190 | 3126.2
00-00082610 | MP-821W2 | Hostcall | Приемник 4-х канальный для передачи сигналов вызова от радиокнопок к сигнальным лампам MP-611W1, табло отображения MP-730W1 на расстояние 100 м. Работа в режимах Приемник и Ретранслятор (совместно с радиопередатчиком MP-811S1), до 4-х радиоретрансляторов в системе. | 8570 | 8398.6
00-00105296 | MP-821W4 | Hostcall | Радиоприемник 3-х канальный обеспечивает приём и индикацию сигналов вызова от радиокнопок MP-413W13 и MP-413W14 на расстоянии до 200 м, 12В, 0,2А, 433 МГц, 165х103х77 мм. | 10810 | 10593.8
00-00144450 | MP-831W4 | Hostcall | Радиоприемник обслуживает 32 палаты с цифровыми радиокнопками вызова (в каждой палате до 5 пациентов). Протокол передачи LORA. Дальность действия для открытой местности не более 300 м. 12 ±10% В; 1 А; 433 МГц; +5...+45°C; 181х175х36/46 мм; 0,729 кг. Накладной монтаж. | 68460 | 67090.8
00-00070139 | MP-910W2 | Hostcall | Комплект светового и звукового вызова посетителей в кабинет. В комплект поставки MP-910W2 входят: кнопка вызова MP-421D1-1 шт., светозвуковое табло MP-740R2-1 шт., блок питания 12 В/0,3 А-1 шт., адаптер-блок защиты GC-0012U3-1 шт., кабель соединительный (КСПВ 4х0,5-12 м), провод электрический, длина 2 м-1 шт., комплект крепежа-1 шт. | 18320 | 17953.6
00-00055964 | MP-911W2 | Hostcall | Комплект радиовызова посетителей для светового и звукового информирования посетителей. Комплект состоит из светозвукового табло MP-740R2, радиокнопки MP-411D1 «Не входить»/«Входите» и блока питания с адаптером-блоком защиты. Дальность до 100 м в прямой видимости, рабочая частота 433,92 МГц, +5...+ 45 °С. | 21390 | 20962.2
00-00047999 | MP-912W2 | Hostcall | Комплект вызова для светового и звукового информирования о занятости и освобождении сотрудников в кабинетах, голосового вызова посетителей в кабинет. В комплекте: пульт GC-1001D4, микрофон GC-0005B2, светозвуковое табло MP-740R2, громкоговоритель WP-03T, блок питания 12 В/0,3 А, кабель соединительный (UTP 4х2х0,5) длиной 12 м, розетка RJ-45. | 40400 | 39592
00-00144587 | MP-920W11 | Hostcall | Комплект состоит из радиокнопки вызова, изготовленной в виде таблички с тактильной пиктограммой «Инвалид» и надписью шрифтом Брайля, 3-х канального радиоприемника MP-821W4 и блока питания 12В с адаптером-блоком защиты GC-0012U3. Использование современного помехозащищенного протокола передачи LORA обеспечивает наилучшую дальность приемопередачи среди аналогичных радиосистем. Радиокнопка вызова устанавливается снаружи или внутри здания. Посылка вызова с радиокнопки осуществляется простым нажатием. Для контроля посылки вызова радиокнопка имеет светодиодный индикатор. При поступлении сигнала вызова от радиокнопки радиоприемник сравнивает ее код с занесенными ранее в память, и при совпадении включает соответствующий цвет встроенной лампы (в зависимости от того, на какой канал была запрограммирована радиокнопка), а также активирует соответствующие выходы (G R B), к которым могут быть подключены дополнительные сигнальные лампы MP-611W2, которые загораются цветом, соответствующим вызову на рад | 38630 | 37857.4
00-00086913 | MP-920W13 | Hostcall | Комплект радиовызова персонала. Комплект состоит из радиокнопки вызова MP-413W13, выполненной в корпусе из ударопрочного пластика, с пиктограммой «Инвалид», 3-х канального радиоприемника MP-821W4 и блока питания 12В с адаптером-блоком защиты GC-0012U3. | 29140 | 28557.2
00-00094187 | MP-920W14 | Hostcall | Комплект радиовызова персонала. Комплект состоит из радиокнопки вызова MP-413W14, изготовленной в виде таблички с тактильной пиктограммой «Инвалид» и надписью шрифтом Брайля, 3-х канального радиоприемника MP-821W4 и блока питания 12В с адаптером-блоком защиты GC-0012U3. | 33630 | 32957.4
00-00151620 | WorkStation | Hostcall | WorkStation - персональный компьютер в комплекте с ,клавиатурой, мышью, лицензионной OC Microsoft Windows . Предпродажная подготовка: установка и настройка ПО "HostCall-nurse v7". | 121440 | 119011.2
00-00119878 | F-NA-A80VB | iFLOW | IP-усилитель 80 Вт 2-зонный IP-усилитель 80 Вт; Поддержка нескольких типов входных аудиоисточников: Bluetooth, USB-накопитель, микрофон и RCA; Поддержка тревожного входа, расписания постановки на охрану и аудиосвязи; Поддержка синтеза речи TTS и трансляции текста. | 21790 | 21790
00-00151824 | F-114 | STELBERRY | 4-канальный аудиокоммутатор для пультов громкого оповещения STELBERRY серии F. К аудиокоммутатору можно подключить до 4-х однозонных пультов F-700, F-701, F-702 и производить громкое оповещение и трансляцию музыки с разных мест. Питание коммутатора осуществляется от пультов громкого оповещения. | 9845 | 9845
00-00047036 | TSo-AA30M | Tantos | Компактный трансляционный усилитель, 30 Вт, (кратковременно 80 Вт), 100В, USB, FM-тюнер, Bluetooth, mp3, 1 приоритетный микрофонный / 1 линейный входы, 1 линейный выход, Воспроизводимые форматы SD карты: MPEG AUDIO LAYER3, 255×222×65 мм. | 11700 | 11115
00-00042973 | TSo-AA60M | Tantos | Компактный трансляционный усилитель 60 Вт, 100В, USB, FM-тюнер, Bluetooth, mp3, 1 микрофонный / 1 линейный входы, 1 линейный выход. . Встроенный приёмник FM радио имеет функцию автоматического поиска. Модули радио и МР3 проигрывателя имеют энергонезависимую память настроек. Автоматическое переключение каналов USB, SD карты и радио. Отображение статуса каналов радио и МР3. Выходы 70 и 110 В, выход на громкоговорители 16 Ом. Пульт дистанционного управления в комплекте. | 16275 | 15461.25
00-00105009 | Микрофонная консоль-20 | БОЛИД | Микрофонная консоль предназначена для работы в СОУЭ, построенной на базе блоков «Рупор-300» в составе ИСО «Орион». Консоль обеспечивает передачу речевых команд диспетчера о действиях, направленных на обеспечение безопасности и оповещения при возникновении пожара и других чрезвычайных ситуаций в зоны речевого оповещения. Консоль совместно с приборами ИСО «Орион» и ППКУП «Сириус» или пультом контроля и управления охранно-пожарного «С2000М» и их исполнениями может выполнять функции блочно-модульного прибора управления речевым оповещением по ГОСТ 53325-2012, конструктивно образуя прибор управления пожарный блочно-модульного исполнения Консоль позволяет настроить до 20-ти зон трансляции Консоль обеспечивает включение и отключение передачи сигнала оповещения со встроенного в консоль микрофона Для трансляции сигналов ГО и ЧС консоль оборудована линейным входом, имеющим вход запуска внешнего оповещения с контролем целостности и выход подтверждения запуска оповещения Консоль позволяет осуществл | 30319.56 | 30319.56
00-00138977 | DD - IA01 | Комком | Аудио информатор. Звуковой маяк-информатор со встроенным датчиком движения предназначен для автоматического информирования, рекламы. А так же ориентирования и наставления слабовидящих посетителей. А также помогает обеспечивать их безопасность при передвижении в помещении - помогает понять, где находятся препятствия, двери, нужные объекты. | 7737 | 7737
00-00121457 | МЕТА 18590-16 | МЕТА | Пульт управления Антитеррор, предназначен для оперативного информирования о необходимости, порядке, и путях эвакуации при возникновении угроз или совершении преступных действий с признаками террористических проявлений, противодействии таким проявлениям, а также других координирующих действиях, направленных на обеспечение безопасности.Конструктивно пульт МЕТА 18590 состоит из 2-х частей: Модуля управления который крепится на стену и непосредственно сам микрофонный пульт с тангентой, который может быть установлен на стену или на стол. Предлагаются модели на 8, 16, 24, 32 и 40 зон. | 129921 | 127322.58
00-00047775 | AL-Z8 (R069) | Омега Саунд | Блок расширения линий входит в состав СГС «АЛЁНА» и обеспечивает подключение к системе до 8 абонентских устройств голосовой связи. К системе может быть подключено до 32 блоков расширения, образуя тем самым сеть с 256-ю абонентскими линиями. 220 В, 30 Вт; Встроенный бесперебойный блок питания + 12 В; Отсек для установки АКБ (12 В, 12 Ач); 330 мм х 255 мм х 100 мм, вес: 4 кг. | Уточняйте у менеджера | Уточняйте у менеджера
00-00124527 | OMEGA SP4-M (R012) | Омега Саунд | Выносной. На 4 зоны. Для расширения зон управления и мониторинга пульта SP4-S. Для установки в базовый блок Omega SP4-S или в дополнительный корпус Omega SP4-BOX. Обеспечивает 4 дополнительных аудио-зоны, подключаемых к входам AUX панелей SP40/2. Занимает 1/3 ширины корпуса. Uпит=24В, максимальный потребляемый ток - 300мА | Уточняйте у менеджера | Уточняйте у менеджера
00-00132456 | Спектрон-DC-20-D | Спектрон | Диспетчерский пульт громкоговорящей связи, 20 связей Спектрон-DC-20 Предназначен для организации прямой или многоадресной коммуникации в системе громкоговорящей связи. Материал корпуса алюминий, Напряжение питания, номинальное, В 48; Допустимое отклонение напряжения питания, В 24…72; Диапазон воспроизводимых частот, Гц 300 – 16000; Выходная мощность, Вт 5; Степень защиты IP-32 Диапазон рабочих температур + 10… +25 °С. Интерфейс связи - DSL. По дополнительному заказу устройство может оснащаться; Трубкой - предназначена для звукового вызова абонента через переговорное устройство или диспетчерский пульт, Тангентой - кнопка или клавиша переключения с приема на передачу на переговорном устройстве, Педалью - предназначена для организации громкоговорящей проводной связи, позволяет отключать звук или осуществлять переключения между двумя абонентскими устройствами. | 197000 | 183210
00-00132490 | Спектрон-DC-20-E | Спектрон | Диспетчерский пульт громкоговорящей связи, 20 связей Спектрон-DC-20 Предназначен для организации прямой или многоадресной коммуникации в системе громкоговорящей связи. Материал корпуса алюминий, Напряжение питания, номинальное, В 48; Допустимое отклонение напряжения питания, В 24…72; Диапазон воспроизводимых частот, Гц 300 – 16000; Выходная мощность, Вт 5; Степень защиты IP-32 Диапазон рабочих температур + 10… +25 °С. Интерфейс связи - Ethernet. По дополнительному заказу устройство может оснащаться; Трубкой - предназначена для звукового вызова абонента через переговорное устройство или диспетчерский пульт, Тангентой - кнопка или клавиша переключения с приема на передачу на переговорном устройстве, Педалью - предназначена для организации громкоговорящей проводной связи, позволяет отключать звук или осуществлять переключения между двумя абонентскими устройствами. | 154465 | 143652.45
00-00132457 | Спектрон-DC-32-D | Спектрон | Диспетчерский пульт громкоговорящей связи, 32 связи Спектрон-DC-32 Предназначен для организации прямой или многоадресной коммуникации в системе громкоговорящей связи. Материал корпуса алюминий, Напряжение питания, номинальное, В 48; Допустимое отклонение напряжения питания, В 24…72; Диапазон воспроизводимых частот, Гц 300 – 16000; Выходная мощность, Вт 5; Степень защиты IP-32 Диапазон рабочих температур + 10… +25 °С Интерфейс связи - DSL. По дополнительному заказу устройство может оснащаться; Трубкой - предназначена для звукового вызова абонента через переговорное устройство или диспетчерский пульт, Тангентой - кнопка или клавиша переключения с приема на передачу на переговорном устройстве, Педалью - предназначена для организации громкоговорящей проводной связи, позволяет отключать звук или осуществлять переключения между двумя абонентскими устройствами. | 217130 | 201930.9
00-00132491 | Спектрон-DC-32-E | Спектрон | Диспетчерский пульт громкоговорящей связи, 32 связи Спектрон-DC-32 Предназначен для организации прямой или многоадресной коммуникации в системе громкоговорящей связи. Материал корпуса алюминий, Напряжение питания, номинальное, В 48; Допустимое отклонение напряжения питания, В 24…72; Диапазон воспроизводимых частот, Гц 300 – 16000; Выходная мощность, Вт 5; Степень защиты IP-32 Диапазон рабочих температур + 10… +25 °С Интерфейс связи - Ethernet. По дополнительному заказу устройство может оснащаться; Трубкой - предназначена для звукового вызова абонента через переговорное устройство или диспетчерский пульт, Тангентой - кнопка или клавиша переключения с приема на передачу на переговорном устройстве, Педалью - предназначена для организации громкоговорящей проводной связи, позволяет отключать звук или осуществлять переключения между двумя абонентскими устройствами. | 174595 | 162373.35
00-00132458 | Спектрон-DC-48-D | Спектрон | Диспетчерский пульт громкоговорящей связи, 48 связей Спектрон-DC-48 Предназначен для организации прямой или многоадресной коммуникации в системе громкоговорящей связи. Материал корпуса алюминий, Напряжение питания, номинальное, В 48; Допустимое отклонение напряжения питания, В 24…72; Диапазон воспроизводимых частот, Гц 300 – 16000; Выходная мощность, Вт 5; Степень защиты IP-32 Диапазон рабочих температур + 10… +25 °С Интерфейс связи - DSL. По дополнительному заказу устройство может оснащаться; Трубкой - предназначена для звукового вызова абонента через переговорное устройство или диспетчерский пульт, Тангентой - кнопка или клавиша переключения с приема на передачу на переговорном устройстве, Педалью - предназначена для организации громкоговорящей проводной связи, позволяет отключать звук или осуществлять переключения между двумя абонентскими устройствами. | 241610 | 224697.3
00-00132492 | Спектрон-DC-48-E | Спектрон | Диспетчерский пульт громкоговорящей связи, 48 связей Спектрон-DC-48 Предназначен для организации прямой или многоадресной коммуникации в системе громкоговорящей связи. Материал корпуса алюминий, Напряжение питания, номинальное, В 48; Допустимое отклонение напряжения питания, В 24…72; Диапазон воспроизводимых частот, Гц 300 – 16000; Выходная мощность, Вт 5; Степень защиты IP-32 Диапазон рабочих температур + 10… +25 °С Интерфейс связи - Ethernet. По дополнительному заказу устройство может оснащаться; Трубкой - предназначена для звукового вызова абонента через переговорное устройство или диспетчерский пульт, Тангентой - кнопка или клавиша переключения с приема на передачу на переговорном устройстве, Педалью - предназначена для организации громкоговорящей проводной связи, позволяет отключать звук или осуществлять переключения между двумя абонентскими устройствами. | 199075 | 185139.75
00-00132464 | Спектрон-IS-П-К2-D исп.01 | Спектрон | Переговорное устройство Спектрон-IS общепромышленного исполнения в пластиковом корпусе с внутренним динамиком. Предназначено для использования в качестве настенного оконечного устройства в системах громкоговорящей связи. Количество кнопок прямого вызова 2. Напряжение питания, номинальное, В 48/24 Потребляемый ток в дежурном режиме максимальный при 48В - 0,05...0,41А, при 24 - 0,10...0,83 А; Диапазон воспроизводимых частот, Гц 300 – 16000; Выходная мощность, Вт 10; Звуковое давление, дБ 90; Звуковое давление максимальное (30 см), дБ 110; Диапазон рабочих температур от -55 до + 50 °С. Степень защиты IP-65. Интерфейс связи - DSL. По дополнительному заказу устройство может оснащаться; Тестатурой для управления работой приборов АТС в процессе соединения с линией вызываемого абонента, Лампой-вспышкой для использования в комплексах производственно-технологической громкоговорящей связи и аварийного оповещения, Трубкой для звукового вызова абонента через переговорное устройство или диспетчерски | 206430 | 191979.9
00-00132461 | Спектрон-IS-П-К2-E исп.01 | Спектрон | Переговорное устройство Спектрон-IS общепромышленного исполнения в пластиковом корпусе с внутренним динамиком. Предназначено для использования в качестве настенного оконечного устройства в системах громкоговорящей связи. Количество кнопок прямого вызова 2. Напряжение питания, номинальное, В 48/24 Потребляемый ток в дежурном режиме максимальный при 48В - 0,05...0,41А, при 24 - 0,10...0,83 А; Диапазон воспроизводимых частот, Гц 300 – 16000; Выходная мощность, Вт 10; Звуковое давление, дБ 90; Звуковое давление максимальное (30 см), дБ 110; Диапазон рабочих температур от -55 до + 50 °С. Степень защиты IP-65. Интерфейс связи - Ethernet. По дополнительному заказу устройство может оснащаться; Тестатурой для управления работой приборов АТС в процессе соединения с линией вызываемого абонента, Лампой-вспышкой для использования в комплексах производственно-технологической громкоговорящей связи и аварийного оповещения, Трубкой для звукового вызова абонента через переговорное устройство или диспетч | 147200 | 136896
00-00132463 | Спектрон-IS-П-К4-D исп.01 | Спектрон | Переговорное устройство Спектрон-IS общепромышленного исполнения в пластиковом корпусе с внутренним динамиком. Предназначено для использования в качестве настенного оконечного устройства в системах громкоговорящей связи. Количество кнопок прямого вызова 4. Напряжение питания, номинальное, В 48/24 Потребляемый ток в дежурном режиме максимальный при 48В - 0,05...0,41А, при 24 - 0,10...0,83 А; Диапазон воспроизводимых частот, Гц 300 – 16000; Выходная мощность, Вт 10; Звуковое давление, дБ 90; Звуковое давление максимальное (30 см), дБ 110; Диапазон рабочих температур от -55 до + 50 °С. Степень защиты IP-65. Интерфейс связи - DSL. По дополнительному заказу устройство может оснащаться; Тестатурой для управления работой приборов АТС в процессе соединения с линией вызываемого абонента, Лампой-вспышкой для использования в комплексах производственно-технологической громкоговорящей связи и аварийного оповещения, Трубкой для звукового вызова абонента через переговорное устройство или диспетчерски | 216150 | 201019.5
00-00132460 | Спектрон-IS-П-К4-E исп.01 | Спектрон | Переговорное устройство Спектрон-IS общепромышленного исполнения в пластиковом корпусе с внутренним динамиком. Предназначено для использования в качестве настенного оконечного устройства в системах громкоговорящей связи. Количество кнопок прямого вызова 4. Напряжение питания, номинальное, В 48/24 Потребляемый ток в дежурном режиме максимальный при 48В - 0,05...0,41А, при 24 - 0,10...0,83 А; Диапазон воспроизводимых частот, Гц 300 – 16000; Выходная мощность, Вт 10; Звуковое давление, дБ 90; Звуковое давление максимальное (30 см), дБ 110; Диапазон рабочих температур от -55 до + 50 °С. Степень защиты IP-65. Интерфейс связи - Ethernet. По дополнительному заказу устройство может оснащаться; Тестатурой для управления работой приборов АТС в процессе соединения с линией вызываемого абонента, Лампой-вспышкой для использования в комплексах производственно-технологической громкоговорящей связи и аварийного оповещения, Трубкой для звукового вызова абонента через переговорное устройство или диспетч | 156920 | 145935.6
00-00132462 | Спектрон-IS-П-К6-D исп.01 | Спектрон | Переговорное устройство Спектрон-IS общепромышленного исполнения в пластиковом корпусе с внутренним динамиком. Предназначено для использования в качестве настенного оконечного устройства в системах громкоговорящей связи. Количество кнопок прямого вызова 6. Напряжение питания, номинальное, В 48/24 Потребляемый ток в дежурном режиме максимальный при 48В - 0,05...0,41А, при 24 - 0,10...0,83 А; Диапазон воспроизводимых частот, Гц 300 – 16000; Выходная мощность, Вт 10; Звуковое давление, дБ 90; Звуковое давление максимальное (30 см), дБ 110; Диапазон рабочих температур от -55 до + 50 °С. Степень защиты IP-65. Интерфейс связи - DSLПо дополнительному заказу устройство может оснащаться; Тестатурой для управления работой приборов АТС в процессе соединения с линией вызываемого абонента, Лампой-вспышкой для использования в комплексах производственно-технологической громкоговорящей связи и аварийного оповещения, Трубкой для звукового вызова абонента через переговорное устройство или диспетчерский | 225870 | 210059.1
00-00132459 | Спектрон-IS-П-К6-E исп.01 | Спектрон | Переговорное устройство Спектрон-IS общепромышленного исполнения в пластиковом корпусе с внутренним динамиком. Предназначено для использования в качестве настенного оконечного устройства в системах громкоговорящей связи. Количество кнопок прямого вызова 6. Напряжение питания, номинальное, В 48/24 Потребляемый ток в дежурном режиме максимальный при 48В - 0,05...0,41А, при 24 - 0,10...0,83 А; Диапазон воспроизводимых частот, Гц 300 – 16000; Выходная мощность, Вт 10; Звуковое давление, дБ 90; Звуковое давление максимальное (30 см), дБ 110; Диапазон рабочих температур от -55 до + 50 °С. Степень защиты IP-65. Интерфейс связи - Ethernet. По дополнительному заказу устройство может оснащаться; Тестатурой для управления работой приборов АТС в процессе соединения с линией вызываемого абонента, Лампой-вспышкой для использования в комплексах производственно-технологической громкоговорящей связи и аварийного оповещения, Трубкой для звукового вызова абонента через переговорное устройство или диспетч | 166635 | 154970.55
Система оповещения AFFA
00-00077837 | AFAP-024 | AFFA | Аудиоплеер для воспроизведения MP3 файлов с USB-накопителя, радиостанций в AM/FM-диапазоне и сигналов с Bluetooth-устройств. | Уточняйте у менеджера | Уточняйте у менеджера
00-00081016 | AFCC-14 | AFFA | Контроллер конференц-системы является центральным блоком проводной аудиосистемы для проведения конференций, дискуссий. При его создании использована как аналоговая, так и цифровая схемотехника. К контроллеру можно подключить до 90 микрофонных пультов. На передней панели блока расположены кнопки управления, дисплей для отображения режимов работы, разъем USB для записи дискуссий на внешний носитель в формате WMA. Устройство оснащено разъемами для подключения микрофонных панелей и внешнего усилителя, линейным входом и выходом. | Уточняйте у менеджера | Уточняйте у менеджера
00-00081017 | AFCC-14D | AFFA | Микрофонный пульт делегата предназначен для использования в конференц-системах, построенных на основе контроллера AFCC-14. Имеет в своем составе съёмный высокочувствительный микрофон на гибком держателе, ЖК-дисплей для отображения режимов работы, кнопки управления. Подключение микрофонного пульта к контроллеру осуществляется с помощью кабелей CAT5. | Уточняйте у менеджера | Уточняйте у менеджера
00-00081018 | AFCC-14P | AFFA | Микрофонный пульт председателя предназначен для использования в конференц-системах, построенных на основе контроллера AFCC-14. Имеет в своем составе съёмный высокочувствительный микрофон на гибком держателе, ЖК-дисплей для отображения режимов работы, кнопки управления. Подключение микрофонного пульта к контроллеру и к пультам делегатов осуществляется с помощью кабелей CAT5. | Уточняйте у менеджера | Уточняйте у менеджера
00-00081019 | AFCC-24 | AFFA | Контроллер конференц-системы является центральным блоком проводной аудиосистемы для проведения конференций, дискуссий. При его создании использована как аналоговая, так и цифровая схемотехника. К контроллеру можно подключить до 90 микрофонных пультов. На передней панели блока расположены кнопки управления, дисплей для отображения режимов работы, разъем USB для записи дискуссий на внешний носитель в формате WMA. Устройство оснащено разъемами для подключения микрофонных панелей и внешнего усилителя, линейным входом и выходом. | Уточняйте у менеджера | Уточняйте у менеджера
00-00081020 | AFCC-24D | AFFA | Микрофонный пульт делегата предназначен для использования в конференц-системах, построенных на основе контроллера AFCC-24. Имеет в своем составе съёмный высокочувствительный микрофон на гибком держателе, ЖК-дисплей для отображения режимов работы, кнопки управления. Подключение микрофонного пульта к контроллеру осуществляется с помощью кабелей CAT5. | Уточняйте у менеджера | Уточняйте у менеджера
00-00081021 | AFCC-24P | AFFA | Микрофонный пульт председателя предназначен для использования в конференц-системах, построенных на основе контроллера AFCC-24. Имеет в своем составе съёмный высокочувствительный микрофон на гибком держателе, ЖК-дисплей для отображения режимов работы, кнопки управления. Подключение микрофонного пульта к контроллеру и к пультам делегатов осуществляется с помощью кабелей CAT5. | Уточняйте у менеджера | Уточняйте у менеджера
00-00077855 | AFDC-122 | AFFA | Сетевой аудиоконвертер предназначен для использования в распределенных системах коммерческого и профессионального озвучивания, использующих IP-сети для передачи аудиосигнала на большие расстояния. Каждый блок AFDC-122 способен одновременно передавать и принимать 2 аудиоканала. Аудиоконвертер использует протокол Dante, благодаря которой достигается передача аудиосигнала без потери качества, с минимальной задержкой и высокоточной синхронизацией принимающих устройств. Управление аудиопотоками между оборудованием Dante осуществляется в режиме реального времени с помощью специализированного программного обеспечения. Явным преимуществом этого аудиоконвертера, по сравнению с другими аналогичными устройствами, является его компактный размер. | Уточняйте у менеджера | Уточняйте у менеджера
00-00077856 | AFDC-144 | AFFA | Сетевой аудиоконвертер предназначен для использования в распределенных системах коммерческого и профессионального озвучивания, использующих IP-сети для передачи аудиосигнала на большие расстояния. Каждый блок AFDC-144 способен одновременно передавать и принимать 4 аудиоканала. Dante digital network audio technology — это профессиональная технология цифровой передачи звука без сжатия (AoIP), основанная на передаче по сети gigabit Ethernet. Технология Dante поддерживает десятки или даже сотни устройств для передачи цифрового аудиосигнала по сети в аудиосистеме, чтобы реализовать цифровую взаимосвязь между устройствами, а также иметь стабильную и надежную синхронизацию сигналов и другие функции. Аудиоконвертер использует протокол Dante, благодаря которой достигается передача аудиосигнала без потери качества, с минимальной задержкой и высокоточной синхронизацией принимающих устройств. Управление аудиопотоками между оборудованием Dante осуществляется в режиме реального времени с помощью спе | Уточняйте у менеджера | Уточняйте у менеджера
00-00033191 | AFFD-042 | AFFA | Подавитель обратной связи используется в составе профессиональных систем звукоусиления для автоматического ослабления частот самовозбуждения. 2-канальный подавитель снабжен 12 фиксированными и 12 динамическими режекторными фильтрами, что позволяет эффективно предотвращать эффект обратной связи и вызываемые им помехи. Кроме того, в устройстве реализованы такие функции, как компрессор, лимитер и подавитель шума. Аудиосигнал подается на 4 комбинированных разъема XLR/TRS, на выходе же подавитель оснащен 2 аналоговыми и одним цифровым XLR-разъемами, а также коаксиальным и оптическим выходами. | Уточняйте у менеджера | Уточняйте у менеджера
00-00065839 | AFLA-1001 | AFFA | Активная двухполосная акустическая система, 300 Вт, 60…19000 Гц, предназначена для высококачественного воспроизведения музыки и голосовых сообщений в составе профессиональных систем звукоусиления как для фиксированной инсталляции, так и для мобильного использования. Применяются в ресторанах, конференц-залах, аудиовизуальных помещениях, религиозных учреждениях и лекционных аудиториях. Цифровой усилитель класса D, встроенный в акустическую систему, создает необходимое усиление линейного входного сигнала по мощности. Благодаря цифровому усилителю обеспечиваются высокий КПД, малая масса и небольшие габариты устройства. Трехполосный эквалайзер позволяет менять уровень звукового сигнала на высоких, средних и низких частотах, тем самым корректируя звучание акустической системы под конкретные акустические особенности помещения. Встроенный двухканальный микшер с микрофонным и линейным входами позволяет одновременно подключать линейный источник сигнала и микрофон без использования внешнего микше | Уточняйте у менеджера | Уточняйте у менеджера
00-00077844 | AFLA-1001 (HS) | AFFA | Активная мониторная акустическая система, 300/100 Вт, 94 дБ, предназначена для воспроизведения речевого и музыкального сигнала в системах профессионального озвучивания, а также может использоваться в качестве самостоятельного громкоговорителя. Колонка оснащена всеми необходимыми интерфейсами для подключения различных источников сигнала: Bluetooth, линейный/микрофонный вход TRS-XLR, вход AUX RCA + jack 3.5. Акустика имеет три полноценных микшируемых канала, сигналы с которых можно усиливать встроенным Bi-Amp усилителем класса D, а также передавать через линейный выход XLR на другие устройства. Регулировка уровня громкости каналов осуществляется раздельно. Встроенный DSP- процессор позволяет использовать 4 режима звучания: PA, Monitor, Sub и Speech, подбирая оптимальную АЧХ для акустических условий. Пятиугольный корпус акустической системы изготовлен из 15-мм МДФ-плит и покрыт жестким полиуретановым покрытием. Акустика может использоваться как в качестве основных громкоговорителей, так и | Уточняйте у менеджера | Уточняйте у менеджера
00-00065840 | AFLA-1201 | AFFA | Активная двухполосная акустическая система, 500 Вт, 55…19000 Гц, предназначена для высококачественного воспроизведения музыки и голосовых сообщений в составе профессиональных систем звукоусиления как для фиксированной инсталляции, так и для мобильного использования. Применяются в ресторанах, конференц-залах, аудиовизуальных помещениях, религиозных учреждениях и лекционных аудиториях. Цифровой усилитель класса D, встроенный в акустическую систему, создает необходимое усиление линейного входного сигнала по мощности. Благодаря цифровому усилителю обеспечиваются высокий КПД, малая масса и небольшие габариты устройства. Трехполосный эквалайзер позволяет менять уровень звукового сигнала на высоких, средних и низких частотах, тем самым корректируя звучание акустической системы под конкретные акустические особенности помещения. Встроенный двухканальный микшер с микрофонным и линейным входами позволяет одновременно подключать линейный источник сигнала и микрофон без использования внешнего микше | Уточняйте у менеджера | Уточняйте у менеджера
00-00065841 | AFLA-1501 | AFFA | Активная двухполосная акустическая система, 500 Вт, 45…19000 Гц, предназначена для высококачественного воспроизведения музыки и голосовых сообщений в составе профессиональных систем звукоусиления как для фиксированной инсталляции, так и для мобильного использования. Применяются в ресторанах, конференц-залах, аудиовизуальных помещениях, религиозных учреждениях и лекционных аудиториях. Цифровой усилитель класса D, встроенный в акустическую систему, создает необходимое усиление линейного входного сигнала по мощности. Благодаря цифровому усилителю обеспечиваются высокий КПД, малая масса и небольшие габариты устройства. Трехполосный эквалайзер позволяет менять уровень звукового сигнала на высоких, средних и низких частотах, тем самым корректируя звучание акустической системы под конкретные акустические особенности помещения. Встроенный двухканальный микшер с микрофонным и линейным входами позволяет одновременно подключать линейный источник сигнала и микрофон без использования внешнего микше | Уточняйте у менеджера | Уточняйте у менеджера
00-00077839 | AFLP-0801 (ELET) | AFFA | Двухполосная всепогодная акустическая система, 200 Вт RMS, 91 дБ. Громкоговорители серии AFLP предназначены для работы в условиях высокой влажности, в том числе благодаря рабочему диапазону температур от –20 до +50 °C допускается уличное размещение. Применяются для озвучивания бассейнов, открытых площадок, площадей, небольших стадионов, а также широко используются для выездных мероприятий. Несмотря на защищенное исполнение корпуса, качество звучания сохраняется на высоком уровне, что позволяет применять АС также и внутри помещений. Важной особенностью громкоговорителей AFLP является влагозащищенное исполнение корпуса и пропитка диффузора водонепроницаемым средством, благодаря чему обеспечивается степень защиты оболочки IP 66. Все модели серии могут использоваться как внутри помещений с высокой влажностью, так и снаружи под воздействием прямых осадков. | Уточняйте у менеджера | Уточняйте у менеджера
00-00033173 | AFLP-1001 | AFFA | Двухполосная всепогодная акустическая система AFLP-1001 предназначена для высококачественного озвучивания помещений различного назначения и для использования в составе уличных инсталляций. Двухполосная акустическая система имеет равномерную амплитудно-частотную характеристику и обеспечивает широкий диапазон воспроизводимых звуковых частот. Корпус акустической системы имеет шестиугольную форму. Он изготовлен из фанеры толщиной 15 мм, покрыт защитным водостойким материалом и обеспечивает степень защиты IP55. Акустическая система снабжена монтажными точками для жёсткого крепления или подвеса, что совместно с трапециевидной формой корпуса допускает различные варианты инсталляции. Предусмотрена также установка акустической системы на стойку или кронштейн с посадочным диаметром 35 мм. | Уточняйте у менеджера | Уточняйте у менеджера
00-00077840 | AFLP-1001 (ELET) | AFFA | Двухполосная всепогодная акустическая система, 300 Вт RMS, 92 дБ. Громкоговорители серии AFLP предназначены для работы в условиях высокой влажности, в том числе благодаря рабочему диапазону температур от –20 до +50 °C допускается уличное размещение. Применяются для озвучивания бассейнов, открытых площадок, площадей, небольших стадионов, а также широко используются для выездных мероприятий. Несмотря на защищенное исполнение корпуса, качество звучания сохраняется на высоком уровне, что позволяет применять АС также и внутри помещений. Важной особенностью громкоговорителей AFLP является влагозащищенное исполнение корпуса и пропитка диффузора водонепроницаемым средством, благодаря чему обеспечивается степень защиты оболочки IP 66. Все модели серии могут использоваться как внутри помещений с высокой влажностью, так и снаружи под воздействием прямых осадков. | Уточняйте у менеджера | Уточняйте у менеджера
00-00033174 | AFLP-1201 | AFFA | Двухполосная всепогодная акустическая система AFLP-1201 предназначена для высококачественного озвучивания помещений различного назначения и для использования в составе уличных инсталляций. Двухполосная акустическая система имеет равномерную амплитудно-частотную характеристику и обеспечивает широкий диапазон воспроизводимых звуковых частот. Корпус акустической системы имеет шестиугольную форму. Он изготовлен из фанеры толщиной 18 мм, покрыт защитным водостойким материалом и обеспечивает степень защиты IP55. Акустическая система снабжена монтажными точками для жёсткого крепления или подвеса, что совместно с трапециевидной формой корпуса допускает различные варианты инсталляции. Предусмотрена также установка акустической системы на стойку или кронштейн с посадочным диаметром 35 мм. | Уточняйте у менеджера | Уточняйте у менеджера
00-00077841 | AFLP-1201 (ELET) | AFFA | Двухполосная всепогодная акустическая система, 400 Вт RMS, 94 дБ. Громкоговорители серии AFLP предназначены для работы в условиях высокой влажности, в том числе благодаря рабочему диапазону температур от –20 до +50 °C допускается уличное размещение. Применяются для озвучивания бассейнов, открытых площадок, площадей, небольших стадионов, а также широко используются для выездных мероприятий. Несмотря на защищенное исполнение корпуса, качество звучания сохраняется на высоком уровне, что позволяет применять АС также и внутри помещений. Важной особенностью громкоговорителей AFLP является влагозащищенное исполнение корпуса и пропитка диффузора водонепроницаемым средством, благодаря чему обеспечивается степень защиты оболочки IP 66. Все модели серии могут использоваться как внутри помещений с высокой влажностью, так и снаружи под воздействием прямых осадков. | Уточняйте у менеджера | Уточняйте у менеджера
00-00033175 | AFLP-1501 | AFFA | Двухполосная всепогодная акустическая система AFLP-1501 предназначена для высококачественного озвучивания помещений различного назначения и для использования в составе уличных инсталляций. Двухполосная акустическая система имеет равномерную амплитудно-частотную характеристику и обеспечивает широкий диапазон воспроизводимых звуковых частот. Корпус акустической системы имеет шестиугольную форму. Он изготовлен из фанеры толщиной 18 мм, покрыт защитным водостойким материалом и обеспечивает степень защиты IP55. Акустическая система снабжена монтажными точками для жёсткого крепления или подвеса, что совместно с трапециевидной формой корпуса допускает различные варианты инсталляции. Предусмотрена также установка акустической системы на стойку или кронштейн с посадочным диаметром 35 мм. | Уточняйте у менеджера | Уточняйте у менеджера
00-00033199 | AFPD-007 | AFFA | Распределитель питания способен обеспечивать суммарную выходную мощность 7 кВт. Устройство работает от однофазной сети с напряжением питания 220 В и имеет 8 независимых каналов и 8 выходных разъемов-розеток. Несколько распределителей питания можно объединить в общую сеть и управлять включением сети через включение одного из распределителей питания. | Уточняйте у менеджера | Уточняйте у менеджера
00-00077853 | AFPD-008 | AFFA | Распределитель питания используется в составе профессиональных систем звукоусиления для питания высокомощного оборудования и защиты его от перегрузок по напряжению и короткого замыкания. Распределитель питания снабжен 8 независимыми каналами общей мощностью 14 кВт, что позволяет подключать к нему усилители мощности звуковых частот, световое, холодильное, гидравлическое и нагревательное оборудование различной мощности. Каналы распределителя оканчиваются выходными разъемами в виде стандартных силовых евророзеток. В устройстве реализована функция включения каналов с временной задержкой, время которой составляет 1 секунду. Таким образом, благодаря последовательному, раздельному включению каналов значительно уменьшается нагрузка на электрическую сеть. Для дистанционного управления включением и выключением распределителя и подключенных к нему устройств предусмотрен специальный сухой контакт. | Уточняйте у менеджера | Уточняйте у менеджера
00-00033200 | AFPD-022 | AFFA | Распределитель питания способен обеспечивать суммарную выходную мощность 22 кВт. Возможна его работа как от однофазной сети (напряжение питания 110 В или 220 В), так и от трехфазной (напряжение питания 190 В или 380 В). Распределитель питания имеет 8 независимых каналов и 8 выходных разъемов-розеток. Также присутствует возможность удаленного включения распределителя питания через сухой контакт и настройка времени включения каждого из 8-ми независимых каналов. | Уточняйте у менеджера | Уточняйте у менеджера
00-00033188 | AFPM-108 | AFFA | Микшерный пульт, 8 каналов, групповая шина, процессор эффектов, MP3-плеер, подключение через USB и Bluetooth, имеет 4 комбинированных разъема XLR/TRS, а также 4 разъема STEREO для подключения источников стереосигнала. Комбинированные микрофонные входы снабжены источником фантомного питания +48 В для подключения конденсаторных микрофонов. Также каждый микшер снабжен 3-полосными эквалайзерами для каждого канала, дополнительной шиной AUX для подачи сигнала на внешние устройства обработки, разъемами для подключения мониторных громкоговорителей и контрольных наушников. Для отдельного управления группой каналов предусмотрена дополнительная шина SUB, снабженная выходными разъемами. Основной сигнал микшера выводится на выходы MAIN. Звучание общего микса корректируется графическим 9-полосным эквалайзером. Кроме того, микшеры серии AFPM снабжены цифровым процессором эффектов (24 эффекта), позволяющим осуществлять обработку сигнала без использования внешних устройств, а также встроенным MP3-плеер | Уточняйте у менеджера | Уточняйте у менеджера
00-00065842 | AFPM-112 | AFFA | Микшерный пульт, 12 каналов, групповая шина, процессор эффектов, MP3-плеер, подключение через USB и Bluetooth, имеет 8 комбинированных разъема XLR/TRS, а также 4 разъема STEREO для подключения источников стереосигнала. Комбинированные микрофонные входы снабжены источником фантомного питания +48 В для подключения конденсаторных микрофонов. Также каждый микшер снабжен 3-полосными эквалайзерами для каждого канала, дополнительной шиной AUX для подачи сигнала на внешние устройства обработки, разъемами для подключения мониторных громкоговорителей и контрольных наушников. Для отдельного управления группой каналов предусмотрена дополнительная шина SUB, снабженная выходными разъемами. Основной сигнал микшера выводится на выходы MAIN. Звучание общего микса корректируется графическим 9-полосным эквалайзером. Кроме того, микшеры серии AFPM снабжены цифровым процессором эффектов (24 эффекта), позволяющим осуществлять обработку сигнала без использования внешних устройств, а также встроенным MP3-плее | Уточняйте у менеджера | Уточняйте у менеджера
00-00033189 | AFPM-308 | AFFA | Микшерный пульт, 8 каналов, 2 групповые шины, процессор эффектов, MP3-плеер, подключение через USB и Bluetooth, имеет 4 микрофонных разъема, а также 4 разъема STEREO для подключения источников стереосигнала. Микрофонные входы снабжены источником фантомного питания +48 В для подключения конденсаторных микрофонов. Также каждый микшер снабжен эквалайзерами для каждого канала (3-полосным для каналов MONO и 2-полосным для каналов STEREO), дополнительной шиной AUX для подачи сигнала на внешние устройства обработки и разъемом для подключения контрольных наушников. Для отдельного управления группами каналов предусмотрены дополнительные шины SUB, снабженные выходными разъемами. Основной сигнал микшера выводится на выходы MAIN. Звучание общего микса корректируется графическим 7-полосным эквалайзером. Кроме того, микшеры серии AFPM снабжены цифровым процессором эффектов (16 эффектов), позволяющим осуществлять обработку сигнала без использования внешних устройств, а также встроенным MP3-плеером с | Уточняйте у менеджера | Уточняйте у менеджера
00-00065843 | AFPM-316 | AFFA | Микшерный пульт, 16 каналов, 2 групповые шины, процессор эффектов, MP3-плеер, подключение через USB и Bluetooth, имеет 12 микрофонных разъема, а также 4 разъема STEREO для подключения источников стереосигнала. Микрофонные входы снабжены источником фантомного питания +48 В для подключения конденсаторных микрофонов. Также каждый микшер снабжен 3-полосными эквалайзерами для каждого канала, дополнительной шиной AUX для подачи сигнала на внешние устройства обработки и разъемом для подключения контрольных наушников. Для отдельного управления группами каналов предусмотрены дополнительные шины SUB, снабженные выходными разъемами. Основной сигнал микшера выводится на выходы MAIN. Звучание общего микса корректируется графическим 7-полосным эквалайзером. Кроме того, микшеры серии AFPM снабжены цифровым процессором эффектов (16 эффектов), позволяющим осуществлять обработку сигнала без использования внешних устройств, а также встроенным MP3-плеером с подключением к нему через порт USB или Bluetooth | Уточняйте у менеджера | Уточняйте у менеджера
00-00077845 | AFPS-1005 (HS) | AFFA | Мобильная активная акустическая система 80 Вт, 94 дБ, предназначена для воспроизведения музыкальных и голосовых сообщений как в составе небольших систем звукоусиления, так и для работы в качестве самостоятельного громкоговорителя. Акустическая система построена на базе аналогового усилителя мощности класса АB, соответственно и схема питания, примененная в устройстве аналоговая - на базе тороидального трансформатора. Благодаря аналоговой схеме? акустическая система способна выдерживать длительную работу на максимальной мощности без просадок и перегрузок по питанию. Помимо этого акустика имеет очень низкий уровень собственного шума и способна воспроизводить широкий спектр частот, в том числе в НЧ диапазоне. Система оснащена всеми необходимыми интерфейсами для работы в качестве самостоятельной колонки: Bluetooth, USB-MP3 плеер, кардридер для SD-карт, микрофонный вход XLR, линейный вход TRS, а также стерео входы RCA для подключения мобильного телефона через AUX. Акустика оснащена двумя скв | Уточняйте у менеджера | Уточняйте у менеджера
00-00077846 | AFPS-1205 (HS) | AFFA | Двухполосная мобильная активная акустическая система, Bi-Amp, 360 Вт, 50...20000 Гц, предназначен для высококачественного воспроизведения музыки и голосовых сообщений в составе стационарных и мобильных систем звукоусиления. Благодаря легкому компактному корпусу, изготовленному из особо прочного полипропилена, а также наличию ручек для переноски, система идеально подойдёт для озвучивания выездных банкетов, свадеб и других общественных мероприятий, рекомендуется её применение в качестве сценического монитора. Акустическая колонка имеет два встроенных усилителя: НЧ - цифровой, класса D; ВЧ - аналоговый, класса AB. Сочетание аналогового и цифрового усилителей позволяет добиться высокой выходной мощности при малом энергопотреблении, при этом сохранив качественное и точное звучание на всём диапазоне частот. Для разделения сигнала на частотные составляющие имеется встроенный DSP-процессор, также позволяющий настраивать частотную характеристику усиленного сигнала под нужды слушателя. Двухполос | Уточняйте у менеджера | Уточняйте у менеджера
00-00077842 | AFSA-1201 (HS) | AFFA | Активный профессиональный сабвуфер со встроенным кроссовером, 350 Вт, 100 дБ, выдаёт насыщенные низкие частоты звукового спектра для озвучивания площади до 200 кв. метров. Цифровой усилитель мощности класса D имеет низкий уровень собственных шумов, энергоэффективен и позволяет получить высокое качество звучания. Структура корпуса с щелевым фазоинвертором вкупе с акустической отделкой и мощным 12-дюймовым драйвером делают звучание точным, глубоким и чётким. Благодаря встроенному сквозным выходам, сабвуферы можно подключать последовательно, тем самым расширяя систему звукоусиления до нужного масштаба, а встроенный кроссовер позволяет максимально упростить систему, подключая акустические системы прямо в сабвуфер. Сабвуфер может быть использован в качестве стационарного громкоговорителя, так и для построения мобильных систем — небольшие габариты и умеренная масса значительно упрощают процесс транспортировки. | Уточняйте у менеджера | Уточняйте у менеджера
00-00065845 | AFSA-1501 | AFFA | Активный сабвуфер, 500 Вт, 30…400 Гц, предназначен для усиления и воспроизведения сигналов низкочастотного акустического диапазона и применяются совместно с активными и пассивными профессиональными звуковыми системами. Встроенный цифровой усилитель мощности класса D, обеспечивающий выходную мощность 800 Вт при незначительном энергопотреблении. Регулятор на задней панели позволяет изменять уровень громкости сабвуфера. Наличие регулятора частоты среза позволяет более точно настроить диапазон воспроизводимых частот сабвуфера, обеспечивая качественное звучание под любой тип помещения. Сквозной выход с разъемом XLR позволяет передавать сигнал источника на дополнительный сабвуфер или акустическую систему. | Уточняйте у менеджера | Уточняйте у менеджера
00-00077847 | AFSP-016 | AFFA | Цифровой звуковой процессор, предназначен для профессиональной высококачественной обработки и маршрутизации аудиосигналов. В устройстве реализованы следующие функции цифровой обработки: 16 входов, 16 выходов на разъёмах Euroblock подача тестовых сигналов для настройки, регулировка уровня входного/выходного сигнала каждого канала подача фантомного питания 48 В. для каждого входа переключение линейный/микрофонный уровень сигнала, инвертирование фазы на входе/выходе компрессор, лимитер, гейт многополосный параметрический эквалайзер на каждом входе/выходе, обрезной фильтр низких/высоких частот с выбором порядка фильтра и его типа, отображение фазы сигнала после частотной обработки линия задержки сигнала на входе и выходе, диапазон регулировок от 0 до 40 мс автоматический микшер матрица входов/выходов. Управление и настройка процессора производится с помощью ПО поставляемого в комплекте, подключение к компьютеру производится через USB порт, либо по Ethernet. Конструкция процессора рассчитан | Уточняйте у менеджера | Уточняйте у менеджера
00-00033193 | AFSP-026 | AFFA | Цифровой звуковой процессор, 2 входа, 6 выходов, предназначен для профессиональной обработки и маршрутизации аудиосигналов. В устройстве реализованы такие функции, как подавитель обратной связи c 12 режекторными фильтрами, компрессор, лимитер, кроссовер, двойной 28-полосный графический эквалайзер, многополосный параметрический эквалайзер, линия задержки. Аудиосигнал подается на 2 входных разъема XLR и снимается с 6 выходных разъемов XLR. Автоматическое ослабление частот самовозбуждения осуществляется 12-полосными фиксированными и динамическими режекторными фильтрами. При использовании фиксированных фильтров устройство заранее обнаруживает 12 наиболее опасных частот самовозбуждения и удерживает их на всем протяжении работы подавителя. Динамические (скользящие) фильтры отслеживают частоты самовозбуждения в реальном времени, перезаписывая их значения в памяти устройства. Таким образом, подавитель эффективно реагирует на любое изменение положения микрофонов относительно акустических систем | Уточняйте у менеджера | Уточняйте у менеджера
00-00033194 | AFSP-048 | AFFA | Цифровой звуковой процессор, 4 входа, 8 выходов, предназначен для профессиональной обработки и маршрутизации аудиосигналов. В устройстве реализованы такие функции, как компрессор, лимитер, кроссовер, многополосный параметрический эквалайзер, линия задержки. Аудиосигнал подается на 4 входных разъема XLR и снимается с 8 выходных разъемов XLR. Управление процессором осуществляется как с помощью расположенных на передней панели клавиш, так и с ПК с помощью специального программного обеспечения через USB-порт или же по интерфейсу RS-485. Предусмотрена комплектация аудиопроцессора AFSP-048 как с конвертером UTR485 (конвертер для управления аудиопроцессором по интерфейсу RS-485), так и без него. | Уточняйте у менеджера | Уточняйте у менеджера
00-00077848 | AFSP-088 | AFFA | Цифровой звуковой процессор, предназначен для профессиональной высококачественной обработки и маршрутизации аудиосигналов. В устройстве реализованы следующие функции цифровой обработки: 8 входов, 8 выходов на разъёмах Euroblock, подача тестовых сигналов для настройки, регулировка уровня входного/выходного сигнала каждого канала, фантомное питания 48 В для каждого входа, переключение линейный/микрофонный уровень сигнала, инвертирование фазы на входе/выходе, компрессор, лимитер, гейт, многополосный параметрический эквалайзер на каждом входе/выходе, обрезной фильтр низких/высоких частот с выбором порядка фильтра и его типа, визуализация фазы сигнала после частотной обработки линия задержки сигнала на входе и выходе, диапазон регулировок от 0 до 40 мс, автоматический микшер, матрица входов/выходов. Управление и настройка процессора производится с помощью ПО поставляемого в комплекте, подключение к компьютеру производится через USB порт, либо по Ethernet. Конструкция процессора рассчитана н | Уточняйте у менеджера | Уточняйте у менеджера
00-00077849 | AFSP-088 (HRM) | AFFA | Цифровой звуковой процессор | Уточняйте у менеджера | Уточняйте у менеджера
00-00077850 | AFSP-148 | AFFA | Цифровой звуковой процессор, предназначен для профессиональной высококачественной обработки и маршрутизации аудиосигналов. В устройстве реализованы следующие функции цифровой обработки: - 4 входа, 8 выходов на разъёмах XLR, - инвертирование фазы на входе/выходе, - компрессор, лимитер, гейт, - многополосный параметрический эквалайзер на каждом входе/выходе, обрезной фильтр низких/высоких частот с выбором порядка фильтра и его типа, - линия задержки сигнала на входе и выходе, диапазон регулировок от 0 до 1000 мс, - матрица входов/выходов. Управление и настройка процессора производится с помощью кнопок и регуляторов на лицевой панели процессора. Конструкция процессора рассчитана на установку в 19' аппаратный шкаф, занимает устройство одно установочное место. | Уточняйте у менеджера | Уточняйте у менеджера
00-00077851 | AFSP-188 | AFFA | Цифровой звуковой процессор, предназначен для профессиональной высококачественной обработки и маршрутизации аудиосигналов. В устройстве реализованы следующие функции цифровой обработки: поддержка протокола Dante, 4 входа/4 выхода, 8 входов, 8 выходов на разъёмах Euroblock, подача тестовых сигналов для настройки, регулировка уровня входного/выходного сигнала каждого канала, фантомное питания 48 В для каждого входа, переключение линейный/микрофонный уровень сигнала, инвертирование фазы на входе/выходе, компрессор, лимитер, гейт, многополосный параметрический эквалайзер на каждом входе/выходе, обрезной фильтр низких/высоких частот с выбором порядка фильтра и его типа, визуализация фазы сигнала после частотной обработки, линия задержки сигнала на входе и выходе, диапазон регулировок от 0 до 40 мс, автоматический микшер, матрица входов/выходов. Управление и настройка процессора производится с помощью ПО поставляемого в комплекте, подключение к компьютеру производится через USB порт, либо по | Уточняйте у менеджера | Уточняйте у менеджера
00-00077852 | AFSP-188 (HRM) | AFFA | Цифровой звуковой процессор | Уточняйте у менеджера | Уточняйте у менеджера
00-00077828 | AFUM-008 | AFFA | Цифровой микшерный пульт AFFA AFUM-008 это многофункциональный цифровой микшерный пульт, обладающий множеством преимуществ, такие как небольшой размер, полнофункциональный и интуитивно понятный дружелюбный интерфейс с простым управлением. процессор, 24 бит / 192 кГц, пульт имеет 16 входов (12 XLR и 4 комбинированных разъёма), 8 назначаемых балансных выходов, 4 полосный параметрический эквалайзер на каждом входе, 16-сегментный высокоточный измеритель уровня основного выходного сигнала, 9 высококачественных 100-миллиметровых моторизированных фейдеров, пользовательский настраиваемый слой, объединение каналов в пары (горизонтальное, например CH1 + CH2; вертикальное, например CH1 + CH9), модуль Dante (2 вх/2 вых), 2-канальная запись/воспроизведение на/с USB-носитель, неограниченная память сцен, 4 моно шины AUX, 4 стерео шины GROUP, 1 стерео L/R и 1 стерео выход наушников для мониторинга, 2 порта USB на передней панели для воспроизведения, записи, подключения модуля Wi-Fi, импорта/экспорта с | Уточняйте у менеджера | Уточняйте у менеджера
00-00033190 | AFUM-010 | AFFA | Микшерный пульт, 10 каналов, встроенный цифровой процессор эффектов, встроенный USB MP3-плеер, имеет 6 микрофонных разъемов, а также 4 разъема STEREO для подключения источников стереосигнала. Микрофонные входы снабжены источником фантомного питания +48 В для подключения конденсаторных микрофонов. Также каждый микшер снабжен 3-полосными эквалайзерами для каждого MONO канала, дополнительными входными и выходными разъемами типа RCA и разъемом для подключения контрольных наушников. Основной сигнал микшера выводится на выходы MAIN. Кроме того, микшеры серии AFUM снабжены цифровым процессором эффекта Delay, позволяющим осуществлять обработку сигнала без использования внешних устройств, а также встроенным MP3-плеером с подключением к нему через порт USB. | Уточняйте у менеджера | Уточняйте у менеджера
00-00033176 | BOS12 | AFFA | Двухполосная всепогодная акустическая система предназначена для высококачественного озвучивания помещений различного назначения и для использования в составе уличных инсталляций. Двухполосная акустическая система имеет равномерную амплитудно-частотную характеристику и обеспечивает широкий диапазон воспроизводимых звуковых частот. Корпус акустической системы имеет шестиугольную форму. Он изготовлен из фанеры толщиной 18 мм, покрыт защитным водостойким материалом и обеспечивает степень защиты IP55. Акустическая система снабжена монтажными точками для жёсткого крепления или подвеса, что совместно с трапециевидной формой корпуса допускает различные варианты установки. Предусмотрена также установка акустической системы на стойку или кронштейн с посадочным диаметром 35 мм. | Уточняйте у менеджера | Уточняйте у менеджера
00-00067894 | IH-05 | AFFA | Головная гарнитура предназначена для работы с радиопередатчиком IB-10 в составе радиосистем AFRM-101 и AFRM-102. Допускается использование гарнитуры с оборудованием других производителей. Эргономика гарнитуры IH-01 спроектирована таким образом, чтобы сделать её присутствие на голове спикера максимально незаметным, она базируется на тонком проволочном корпусе с небольшими ушными фиксаторами по бокам и выносном регулируемом по высоте микрофоне с ветрозащитой. Такое решение позволяет получить максимальное качество звука за счёт снижения уровня окружающего шума относительно уровня прямого сигнала и, что немаловажно, даёт спикеру полную свободу движений во время выступления. | Уточняйте у менеджера | Уточняйте у менеджера
00-00077859 | IH-05B | AFFA | Головная гарнитура предназначена для работы с радиопередатчиком IB-10 в составе радиосистем AFRM-101 и AFRM-102. Допускается использование гарнитуры с оборудованием других производителей. Эргономика гарнитуры IH-01 спроектирована таким образом, чтобы сделать её присутствие на голове спикера максимально незаметным, она базируется на тонком проволочном корпусе с небольшими ушными фиксаторами по бокам и выносном регулируемом по высоте микрофоне с ветрозащитой. Такое решение позволяет получить максимальное качество звука за счёт снижения уровня окружающего шума относительно уровня прямого сигнала и, что немаловажно, даёт спикеру полную свободу движений во время выступления. | Уточняйте у менеджера | Уточняйте у менеджера
00-00077854 | V-90I | AFFA | Распределитель питания, 8 независимых каналов, выходная мощность 11.5 кВт | Уточняйте у менеджера | Уточняйте у менеджера
Система оповещения INTER-M
03-00002273 | A-120 | Inter-M | Трансляционный микшер-усилитель, мощности 120 Вт, 3 микрофонных/2 линейных входа, 220В, предназначен для построения однозоновых систем оповещения и музыкальной трансляции. Микрофонные входы предназначены для подключения динамических микрофонов, а линейные с разъемами типа RCA предназначены для подключения источников сигнала линейного уровня. Первый микрофонный вход является приоритетным. При появлении сигнала на нем автоматически приглушаются сигналы остальных входов. С помощью светодиодных индикаторов можно оценить уровень выходного сигнала и зафиксировать срабатывание защиты, отключающей акустические системы от выхода усилителя мощности в случае появления на нём постоянного напряжения. | Уточняйте у менеджера | Уточняйте у менеджера
03-00000490 | A-60 | Inter-M | Трансляционный микшер-усилитель, 60 Вт, 3 микрофонных/2 линейных входа, 220В, предназначен для построения однозоновых систем оповещения и музыкальной трансляции. Микрофонные входы предназначены для подключения динамических микрофонов, а линейные с разъемами типа RCA предназначены для подключения источников сигнала линейного уровня. Первый микрофонный вход является приоритетным. При появлении сигнала на нем автоматически приглушаются сигналы остальных входов. С помощью светодиодных индикаторов можно оценить уровень выходного сигнала и зафиксировать срабатывание защиты, отключающей акустические системы от выхода усилителя мощности в случае появления на нём постоянного напряжения. | Уточняйте у менеджера | Уточняйте у менеджера
03-00010239 | AFD-6218 | Inter-M | Блок резервирования усилителей, предусмотрено подключение от 1 до 8 основных и одного резервного усилителей. В случае выхода из строя одного из основных усилителей устройство автоматически отключает его от линии трансляции, и вместо него подключает резервный усилитель. При одновременном выходе из строя большего количества усилителей производится замена усилителя с более высоким приоритетом. Тестирование усилителей осуществляется автоматически с установленной периодичностью. Пользователь может в любое время вручную включить режим тестирования. Предусмотрена возможность подключения блока резервирования к удаленному компьютеру трансляционной системы. При помощи компьютера осуществляются настройки блока резервирования, контроль его работы и состояний усилителей, принудительное включение режима проверки усилителей. Для дополнительного управления внешними устройствами в блоке резервирования имеется выход «сухой контакт». В устройстве предусмотрены светодиодные индикаторы, отображающие состоя | Уточняйте у менеджера | Уточняйте у менеджера
00-00077857 | AFRM-101 | Inter-M | Одноканальная радиосистема с одним микрофоном, применяется в системах профессионального звука и обеспечивает высокое качество беспроводной передачи живой речи и вокала. Максимальная рабочая дистанция радиосистемы составляет 60 метров, система рекомендуется к использованию в концертных и банкетных залах, местах проведения мероприятий. Радиосистема имеет компактный металлический корпус. Для улучшения качества сигнала устройство снабжено внешней антенной, работающей на частоте от 668 до 697 МГц. Все органы управления располагаются на передней панели корпуса: кнопка питания, ИК-порт и кнопка синхронизации с радиомикрофоном, регулятор уровня сигнала и джойстик для непосредственной настройки параметров системы. Сам микрофон, помимо кнопки включения снабжен информационным дисплеем, на котором отображается несущая частота и статус соединения с базой. Микрофон обладает широкополосным динамическим преобразователем, рассчитанным на передачу голоса и вокала в звуковых системах самого высокого уров | Уточняйте у менеджера | Уточняйте у менеджера
00-00077858 | AFRM-102 | Inter-M | Двухканальная радиосистема с двумя динамическими микрофонами, применяется в системах профессионального звука и обеспечивает высокое качество беспроводной передачи живой речи и вокала. Максимальная рабочая дистанция радиосистемы составляет 60 метров, она рекомендуется к использованию в концертных залах, банкетных залах, местах проведения мероприятий. Радиосистема заключена в компактном металлическом корпусе с возможностью крепления в 19' стойку, для улучшения качества сигнала имеет две внешние антенны для каждого канала, работающие на частотах от 610,9 до 638,125 МГц. Все органы управления располагаются на передней панели корпуса: кнопка питания, ИК-порт для синхронизации с микрофоном, ЖК-дисплей, джойстик для непосредственной настройки параметров системы, два регулятора уровня сигнала и кнопки синхронизации отдельно для каждого канала. Сами микрофоны, помимо кнопки включения снабжены информационными дисплеями, на которых отображается несущая частота и статус соединения с базой. Каждый | Уточняйте у менеджера | Уточняйте у менеджера
00-00015872 | AOE-212N | Inter-M | Цифровой преобразователь. Модули взаимодействуют по локальной/глобальной сети с использованием технологии Ethernet и протокола TCP/IP. Устройство позволяет передавать и принимать звуковые сигналы от 2 независимых источников трансляции в высоком качестве. Поддержка 8- канального двунаправленного управляющего интерфейса типа «сухой» контакт позволяет управлять и контролировать удаленное устройство. Обеспечивает удаленное взаимодействие устройств, осуществляющих обмен данными по интерфейсу RS-232C и RS-422. Качество принимаемого аудиосигнала можно оценить на слух с помощью головных телефонов, подключаемых к передней панели трансивера. Настройка осуществляется при помощи WEB-браузера. Встроенный дисплей отображает основные параметры работы сетевого трансивера: IP-адрес, MAC-адрес, версию ПО и др. В устройстве имеются клеммы для подключения АКБ резервного питания напряжением 24 В. Балансные схемы на входах и выходах устройства эффективно подавляют синфазные помехи, наводимые в кабеле. | Уточняйте у менеджера | Уточняйте у менеджера
00-00013880 | APT-01A | Inter-M | Громкоговоритель потолочный, мощность 1 Вт, 84 Дб/м, полоса частот 300 Гц-16 кГц, квадратная решетка, пластик, 120х120х45 мм. Небольшие габариты позволяют применять громкоговорители в помещениях различного назначения. Применение широкополосных динамических излучателей и согласующих трансформаторов обеспечивает высокое качество воспроизведения сигналов трансляционных линий напряжением 100 В. Конструкция громкоговорителей предназначена для трансляции речи и музыки внутри зданий и сооружений. Прочный пластиковый корпус гарантирует длительный срок эксплуатации громкоговорителей. Конструкция корпуса обеспечивает простоту при монтаже и подключении громкоговорителей к трансляционной линии. | Уточняйте у менеджера | Уточняйте у менеджера
00-00015743 | APT-01R | Inter-M | Громкоговоритель потолочный, мощность 1 Вт, 84 Дб/м, полоса частот 260 Гц-10 кГц, круглая решетка, пластик, d152х55 мм. Громкоговоритель имеет стильный внешний вид и небольшие размеры, допускающие применение в помещениях различного назначения. Громкоговоритель может быть установлен как в подвесной потолок, так и в стеновую панель. Глубина установки составляет 40мм. Применение широкополосного динамического излучателя и согласующего трансформатора обеспечивает высокое качество воспроизведения сигналов трансляционных линий напряжением 70 и 100 В. Конструкция громкоговорителя предназначена для трансляции речи и музыки внутри зданий и сооружений. Прочный пластиковый корпус гарантирует длительный срок эксплуатации громкоговорителя. Громкоговоритель имеет два провода для подключения к трансляционной линии. Инсталляция в потолок или стеновую панель осуществляется с помощью винтов из комплекта поставки. Декоративная решетка фиксируется поворотом по часовой стрелке. | Уточняйте у менеджера | Уточняйте у менеджера
00-00015744 | APT-01W | Inter-M | Громкоговоритель потолочный, мощность 1 Вт, 85 Дб/м, полоса частот 260 Гц-10 кГц, квадратная решетка, пластик, 120х120х50 мм. Громкоговоритель имеет стильный внешний вид и небольшие размеры, допускающие применение в помещениях различного назначения. Громкоговоритель может быть установлен как в подвесной потолок, так и в стеновую панель. Глубина установки составляет 40мм. Применение широкополосного динамического излучателя и согласующего трансформатора обеспечивает высокое качество воспроизведения сигналов трансляционных линий напряжением 70 и 100 В. Громкоговоритель предназначен для трансляции речи и музыки внутри зданий и сооружений. Прочный пластиковый корпус гарантирует длительный срок эксплуатации громкоговорителя. Конструкция корпуса обеспечивает простоту при монтаже и подключении громкоговорителя к трансляционной линии. | Уточняйте у менеджера | Уточняйте у менеджера
03-00012288 | APT-03C | Inter-M | Громкоговоритель потолочный, мощность 3 Вт, 86 Дб/м, полоса частот 260 Гц-12 кГц, круглая решетка, пластик, d120х41 мм. Громкоговоритель имеет стильный внешний вид и небольшие размеры, допускающие применение в помещениях различного назначения. Громкоговоритель может быть установлен как в подвесной потолок, так и в стеновую панель. Глубина установки составляет 40мм. Применение широкополосного динамического излучателя и согласующего трансформатора обеспечивает высокое качество воспроизведения сигналов трансляционных линий напряжением 70 и 100 В. Громкоговоритель предназначен для трансляции речи и музыки внутри зданий и сооружений. Прочный пластиковый корпус гарантирует длительный срок эксплуатации громкоговорителя. Громкоговоритель имеет два провода для подключения к трансляционной линии. Инсталляция в потолок или стеновую панель осуществляется за счет металлических пружинных клипс, прижимающихся к потолочной или стеновой панели изнутри. Для установки не требуется какого-либо дополнитель | Уточняйте у менеджера | Уточняйте у менеджера
00-00015745 | APT-03R | Inter-M | Громкоговоритель потолочный, мощность 3 Вт, 84 Дб/м, полоса частот 260 Гц-10 кГц, круглая решетка, пластик, d152х55 мм. Громкоговоритель имеет стильный внешний вид и небольшие размеры, допускающие применение в помещениях различного назначения. Громкоговоритель может быть установлен как в подвесной потолок, так и в стеновую панель. Глубина установки составляет 40мм. Конструкция громкоговорителя предназначена для трансляции речи и музыки внутри зданий и сооружений. Прочный пластиковый корпус гарантирует длительный срок эксплуатации громкоговорителя. Громкоговоритель имеет два провода для подключения к трансляционной линии. Инсталляция в потолок или стеновую панель осуществляется с помощью винтов из комплекта поставки. Декоративная решетка фиксируется поворотом по часовой стрелке. | Уточняйте у менеджера | Уточняйте у менеджера
00-00015746 | APT-03W | Inter-M | Громкоговоритель потолочный, мощность 3 Вт, 84 Дб/м, полоса частот 260 Гц-10 кГц, круглая решетка, пластик, d152х55 мм. Громкоговоритель имеет стильный внешний вид и небольшие размеры, допускающие применение в помещениях различного назначения. Громкоговоритель может быть установлен как в подвесной потолок, так и в стеновую панель. Глубина установки составляет 40мм. Применение широкополосного динамического излучателя и согласующего трансформатора обеспечивает высокое качество воспроизведения сигналов трансляционных линий напряжением 70 и 100 В. Громкоговоритель предназначен для трансляции речи и музыки внутри зданий и сооружений. Прочный пластиковый корпус гарантирует длительный срок эксплуатации громкоговорителя. Конструкция корпуса обеспечивает простоту при монтаже и подключении громкоговорителя к трансляционной линии. | Уточняйте у менеджера | Уточняйте у менеджера
00-00015868 | ARM-911A | Inter-M | Блок тревожного оповещения, 2 микр./линейных входа, ТЛФ вход, цифровой модуль на 10 сообщений, воспроизведение с внешней SD-карты, недельный таймер, подключение панелей RM-911D/W до 4-х штук, WEB-интерфейс, RS-232, AC 220В или DC 24В. Flash-памяти блока ARM-911A может храниться до 10 различных тревожных сигналов и сообщений. Любое из 10 тревожных сообщений может быть запущено одним нажатием кнопки на лицевой панели либо при помощи «сухих» контактов, замыкание которых осуществляется удаленными кнопками или по внешнему сигналу, например, от системы пожарной или охранной сигнализации. Допускается управление блоком ARM-911A по последовательному интерфейсу RS-232. К блоку ARM-911A может быть подключено до 4-х микрофонных панелей настольного (RM-911D) или настенного (RM-911W) исполнения, с помощью которых можно передавать голос оператора или запускать готовые тревожные сообщения. При наличии местной телефонной связи запуск записанного сообщения и передача голоса оператора может также осущест | Уточняйте у менеджера | Уточняйте у менеджера
03-00002330 | AT-KM-092-5 | Inter-M | Корд микрофонный для межблочных соединений или подключения микрофона, разъемы XLR(гнездо)-JACK 1/4"(штекер), длина 5 м. Может использоваться для передачи сигналов в любых звуковоспроизводящих системах, как трансляционных, так и профессиональных. В конструкции соединительных аудиокабелей используется микрофонный кабель высокого качества КМ-02-2Э-А с двойным экранированием и армированием хлопковыми нитями. Высокий уровень защиты аудиокабелей от помех обеспечен металлическим корпусом разъёмов и двухслойным экраном используемого кабеля, состоящим из медной оплётки и фольги. | Уточняйте у менеджера | Уточняйте у менеджера
03-00002331 | AT-KM-093-1 | Inter-M | Корд микрофонный для межблочных соединений или подключения микрофона, разъемы XLR(гнездо)-XLR(штекер), длина 1 м. | Уточняйте у менеджера | Уточняйте у менеджера
03-00002332 | AT-KM-093-10 | Inter-M | Корд микрофонный для межблочных соединений или подключения микрофона, разъемы XLR(гнездо)-XLR(штекер), длина 10 м. Может использоваться для передачи сигналов в любых звуковоспроизводящих системах, как трансляционных, так и профессиональных. В конструкции соединительных аудиокабелей используется микрофонный кабель высокого качества КМ-02-2Э-А с двойным экранированием и армированием хлопковыми нитями. Высокий уровень защиты аудиокабелей от помех обеспечен металлическим корпусом разъёмов и двухслойным экраном используемого кабеля, состоящим из медной оплётки и фольги. | Уточняйте у менеджера | Уточняйте у менеджера
00-00033212 | AT-KM-093-20 | Inter-M | Корд микрофонный для межблочных соединений или подключения микрофона, разъемы XLR3 гнездо - XLR3 штекер, длина 20 м. Может использоваться для передачи сигналов в любых звуковоспроизводящих системах, как трансляционных, так и профессиональных. В конструкции соединительных аудиокабелей используется микрофонный кабель высокого качества КМ-02-2Э-А с двойным экранированием и армированием хлопковыми нитями. Высокий уровень защиты аудиокабелей от помех обеспечен металлическим корпусом разъёмов и двухслойным экраном используемого кабеля, состоящим из медной оплётки и фольги. | Уточняйте у менеджера | Уточняйте у менеджера
00-00022945 | AT-KM-094-1 | Inter-M | Корд микрофонный для межблочных соединений, разъемы JACK 1/4"(штекер)-JACK 1/4"(штекер), длина 1 м. Может использоваться для передачи сигналов в любых звуковоспроизводящих системах, как трансляционных, так и профессиональных. В конструкции соединительных аудиокабелей используется микрофонный кабель высокого качества КМ-02-2Э-А с двойным экранированием и армированием хлопковыми нитями. Высокий уровень защиты аудиокабелей от помех обеспечен металлическим корпусом разъёмов и двухслойным экраном используемого кабеля, состоящим из медной оплётки и фольги. | Уточняйте у менеджера | Уточняйте у менеджера
03-00002333 | AT-KM-095-1 | Inter-M | Корд микрофонный для межблочных соединений или подключения микрофона, разъемы XLR(штекер)-JACK 1/4"(штекер), длина 1 м. Может использоваться для передачи сигналов в любых звуковоспроизводящих системах, как трансляционных, так и профессиональных. В конструкции соединительных аудиокабелей используется микрофонный кабель высокого качества КМ-02-2Э-А с двойным экранированием и армированием хлопковыми нитями. Высокий уровень защиты аудиокабелей от помех обеспечен металлическим корпусом разъёмов и двухслойным экраном используемого кабеля, состоящим из медной оплётки и фольги. | Уточняйте у менеджера | Уточняйте у менеджера
00-00015962 | AT-M112ABC (c доп.петличн. микрофоном) | Inter-M | Мегафон предназначен для автономного усиления речи и подачи специальных сигналов на открытой местности и в помещениях с высоким уровнем шума. Обеспечивая громкое и качественное усиление речи, AT-M112ABC обладает универсальным набором функций, включая работу от встроенного и выносного микрофонов, подачу сигналов сирены и свистка. Переносной громкоговоритель AT-M112ABC может применяться в самых экстремальных условиях благодаря ударопрочному корпусу, защите от воздействия пыли и влаги, удобству в эксплуатации, транспортировке и хранении. В комплект поставки AT-M112ABC входит петличный микрофон. Питание мегафона осуществляется от восьми батареек или аккумуляторов типоразмера 'АА' (т.н. 'пальчиковые'). | Уточняйте у менеджера | Уточняйте у менеджера
00-00015964 | AT-M125A | Inter-M | Мегафон предназначен для организации мобильной громкоговорящей связи на открытых территориях, в помещениях с высоким уровнем шума, речевого оповещения в чрезвычайных ситуациях и спасательных работах. В устройстве предусмотрены встроенный микрофон и регулятор уровня громкости. Питание от 6 батарей типа C. | Уточняйте у менеджера | Уточняйте у менеджера
00-00015968 | AT-M140BCA | Inter-M | Мегафон предназначен для организации мобильной громкоговорящей связи на открытой местности, открытых площадках населенных пунктов, а также в помещениях с высоким уровнем шума. Используется для речевого и звукового оповещения в чрезвычайных ситуациях, при спасательных работах и для воспроизведения сигнала от микрофона или от внешнего источника при проведении всевозможных массовых мероприятий — концертов, публичных выступлений, спортивных состязаний. В устройстве предусмотрены выносной микрофон с встроенной кнопкой включения и регулятором громкости, а также генератор предупредительного сигнала сирены. Питание осуществляется от 8-ми батареек или аккумуляторов типоразмера 'C' (R14/LR14/HR14) или от внешнего источника с напряжением постоянного тока 10...13,8 В. Возможность подключения через 6,35-миллиметровый разъем, расположенный на корпусе мегафона, внешнего источника аудиосигнала линейного уровня. | Уточняйте у менеджера | Уточняйте у менеджера
03-00002334 | ATT-03 | Inter-M | Аттенюатор 3 Вт, дискретная регулировка громкости, 4 ступени, 2-х и 3-х проводная схема включения, 68х120х38 мм, врезной способ монтажа. Правильная работа аттенюатора обеспечивается трёхпроводной схемой подключения к трансляционной линии. Схемотехника аттенюатора обеспечивает неизменное входное сопротивление при различных положениях регулятора, за исключением АТТ-30 в выключенном состоянии. Фиксированные положения регулятора охватывают диапазон громкости от выключенного состояния до максимального уровня транслируемого сигнала. Громкость тревожного сообщения всегда будет максимальной, независимо от текущей настройки аттенюатора. | Уточняйте у менеджера | Уточняйте у менеджера
03-00002335 | ATT-30 | Inter-M | Аттенюатор 30 Вт, дискретная регулировка громкости, 4 ступени, 2-х и 3-х проводная схема включения, 68х120х38 мм, врезной способ монтажа. Правильная работа аттенюатора обеспечивается трёхпроводной схемой подключения к трансляционной линии. Схемотехника аттенюатора обеспечивает неизменное входное сопротивление при различных положениях регулятора, за исключением АТТ-30 в выключенном состоянии. Фиксированные положения регулятора охватывают диапазон громкости от выключенного состояния до максимального уровня транслируемого сигнала. Громкость тревожного сообщения всегда будет максимальной, независимо от текущей настройки аттенюатора. | Уточняйте у менеджера | Уточняйте у менеджера
03-00011234 | ATT-BOX | Inter-M | Кожух защитный предназначен для защиты аттенюаторов от механических повреждений и предотвращения попадания в них пыли. Кожух используется совместно с аттенюаторами ATT-03 и ATT-30. | Уточняйте у менеджера | Уточняйте у менеджера
00-00015726 | BKT-A120 | Inter-M | Крепежный комплект для установки усилителей A-60/120 и всех моделей усилителей серий PA, MA, PMU(N) в аппаратный шкаф 19 дюймов, цвет черный. | Уточняйте у менеджера | Уточняйте у менеджера
00-00015727 | BKT-DSA100D-F | Inter-M | Крепежный комплект для установки усилителей DSA-100D/DV, CPA-100, блока трансформаторов OPT-100 в аппаратный шкаф 19 дюймов, цвет черный. | Уточняйте у менеджера | Уточняйте у менеджера
00-00015728 | BKT-DSA100D-H | Inter-M | Крепежный комплект для установки усилителей DSA-100D/DV, CPA-100, блока трансформаторов OPT-100 в аппаратный шкаф 19 дюймов, цвет черный. | Уточняйте у менеджера | Уточняйте у менеджера
00-00022896 | BKT-MA106 | Inter-M | Крепежный комплект для установки усилителей MA-106/110 в аппаратный шкаф 19 дюймов, цвет черный. | Уточняйте у менеджера | Уточняйте у менеджера
00-00022897 | BKT-PA2000A | Inter-M | Крепежный комплект для установки усилителя PA-2000A в аппаратный шкаф 19 дюймов, цвет черный. | Уточняйте у менеджера | Уточняйте у менеджера
00-00015729 | BKT-PA4000A | Inter-M | Крепежный комплект для установки усилителей PA-4000A/6000A, ACR-120M, PAM-60/120A/340A/480A в аппаратный шкаф 19 дюймов, цвет черный. | Уточняйте у менеджера | Уточняйте у менеджера
00-00022899 | BKT-SC05EM | Inter-M | Кронштейн предназначен для установки блока автоматического оповещения и контроля трансляционных линий SC-05EM в стандартный 19''-й аппаратный шкаф. | Уточняйте у менеджера | Уточняйте у менеджера
03-00011735 | BP-6100 | Inter-M | Панель декоративная для установки в аппаратный шкаф 19 дюймов, высота 1U (44 мм), цвет черный, предназначена для заполнения резервных установочных мест в аппаратном шкафу 19'', закрытия свободного доступа к аккумуляторным батареям резервного питания и другим модулям, устанавливаемым открыто. Декоративная панель не имеет органов управления, не является самостоятельным функционально законченным устройством и может использоваться только в составе 19'' оборудования системы оповещения о пожаре. | Уточняйте у менеджера | Уточняйте у менеджера
03-00007291 | BP-6200 | Inter-M | Панель декоративная для установки в аппаратный шкаф 19 дюймов, высота 2U (88 мм), цвет черный, предназначена для заполнения резервных установочных мест в аппаратном шкафу 19'', закрытия свободного доступа к аккумуляторным батареям резервного питания и другим модулям, устанавливаемым открыто. Декоративная панель не имеет органов управления, не является самостоятельным функционально законченным устройством и может использоваться только в составе 19'' оборудования системы оповещения о пожаре. | Уточняйте у менеджера | Уточняйте у менеджера
03-00009172 | BP-6300 | Inter-M | Панель декоративная для установки в аппаратный шкаф 19 дюймов, высота 3U (132 мм), цвет черный, предназначена для заполнения резервных установочных мест в аппаратном шкафу 19'', закрытия свободного доступа к аккумуляторным батареям резервного питания и другим модулям, устанавливаемым открыто. Декоративная панель не имеет органов управления, не является самостоятельным функционально законченным устройством и может использоваться только в составе 19'' оборудования системы оповещения о пожаре. | Уточняйте у менеджера | Уточняйте у менеджера
00-00067876 | BP13-08A10 | Inter-M | Двухполосная мобильная активная акустическая система, 150 Вт, 60...20000 Гц, предназначена для воспроизведения музыки и голосовых сообщений в составе мобильных систем звукоусиления. Благодаря легкому компактному корпусу, изготовленному из особо прочного полипропилена, а также обилию ручек для переноски, система идеально подойдёт для озвучивания выездных банкетов, свадеб и других общественных мероприятий. Цифровой усилитель класса D, встроенный в акустическую систему, создает необходимое усиление линейного входного сигнала по мощности. | Уточняйте у менеджера | Уточняйте у менеджера
00-00032713 | BS-4 | Inter-M | Стойка микрофонная напольная "журавль", основание тренога, телескопический держатель, металл, (без держателя микрофона). | Уточняйте у менеджера | Уточняйте у менеджера
00-00067877 | BW15-10A1 | Inter-M | Активная двухполосная акустическая система, 500 Вт, 55…20000 Гц, предназначена для воспроизведения музыки и голосовых сообщений в составе полупрофессиональных систем звукоусиления как для фиксированной инсталляции, так и для мобильного использования. Встроенный DSP-процессор позволяет использовать пять предустановленных режимов эквализации сигнала, тем самым корректируя звучание акустической системы под конкретные акустические особенности помещения. | Уточняйте у менеджера | Уточняйте у менеджера
00-00067878 | BW15-15WA1 | Inter-M | Активный сабвуфер, 500 Вт, 30…250 Гц, предназначен для усиления и воспроизведения сигналов низкочастотного акустического диапазона и применяется совместно с активными и пассивными профессиональными звуковыми системами. Встроенный цифровой усилитель класса D, обеспечивает выходную мощность 400 Вт при незначительном энергопотреблении. Усилитель имеет пассивное охлаждение. | Уточняйте у менеджера | Уточняйте у менеджера
03-00011518 | CD-610U | Inter-M | Проигрыватель позволяет воспроизводить диски звукового формата CD Digital Audio и файлы, записанные в форматах MP3, Windows Media Audio и WAV (Waveform Audio FileFormat). Использование одного из лучших цифро-аналоговых преобразователей PCM1796 от компании Burr-Brown с частотой дискретизации 192 кГц позволяет обеспечить высокое качество воспроизведения аудиозаписей с классических компакт-дисков. Возможность выбора источника воспроизведения с помощью кнопки на передней панели устройства: CD, USB. Воспроизведение файлов форматов MP3, WMA и WAV непосредственно через USB-интерфейс. CD-привод устройства рассчитан на использование одного компакт-диска и устойчиво работает даже при сильных вибрациях. Возможность настройки автоматического воспроизведения звукозаписей выбранного источника при включении проигрывателя. Управление режимами работы устройства посредством цифрового интерфейса AMX/CRESTRON и Inter-M Systems через порт RS-232С. Расширение функциональных возможностей за счет обновления п | Уточняйте у менеджера | Уточняйте у менеджера
03-00011521 | CD-6208 | Inter-M | Проигрыватель позволяет воспроизводить файлы, записанные в форматах MP3 и Windows Media Audio, а также диски звукового формата CD-DA. Высокое качество воспроизведения аудиозаписей с компакт-дисков, 24-битный цифро-аналоговый преобразователь от компании Burr-Brown с частотой дискретизации 192 кГц обеспечивает высокое качество воспроизведения аудиозаписей с классических компакт-дисков. Внутренная память объемом 8 ГБ позволяет сформировать до 6 виртуальных дисков копированием аудиозаписей с внешних носителей. Для оперативного выбора виртуальных дисков предусмотрены 6 кнопок быстрого доступа. Воспроизведение MP3-файлов возможно непосредственно с USB-носителя, а также с предварительным копированием файлов во внутреннюю память. CD-привод устройства рассчитан на использование одного компакт-диска и устойчиво работает даже при сильных вибрациях. Автоматическое воспроизведение звукозаписей выбранного источника при включении устройства. Плавное ускорение или замедление скорости воспроизведения а | Уточняйте у менеджера | Уточняйте у менеджера
03-00009422 | CH-510 | Inter-M | Громкоговоритель рупорный широкополосный, мощность 10/5 Вт, 93 дБ/м, полоса частот 150 Гц-18 кГц, IP-54, пластик, 294х209х326 мм. Конструкция громкоговорителей допускает их эксплуатацию в условиях воздействия атмосферных осадков и пыли при температуре от –45 °С до +50 °С. В громкоговорителях применяются широкополосные согласующие трансформаторы и динамические головки Hi-Fi класса. Применение эффективных динамических излучателей обеспечивает высокое качество воспроизведения речи и музыки. Прочные пластиковые корпуса гарантируют длительный срок эксплуатации громкоговорителей. Конструкция кронштейна, входящего в комплект устройства, обеспечивает простоту при монтаже и подключении громкоговорителей к трансляционной линии. | Уточняйте у менеджера | Уточняйте у менеджера
03-00009482 | CH-522 | Inter-M | Громкоговоритель рупорный широкополосный 2-х полосный, мощность 20/10 Вт, 93 дБ/м, полоса частот 110 Гц-20 кГц, IP-54, пластик, 294х209х326 мм. Конструкция громкоговорителей допускает их эксплуатацию в условиях воздействия атмосферных осадков и пыли при температуре от –45 °С до +50 °С. В громкоговорителях применяются широкополосные согласующие трансформаторы и динамические головки Hi-Fi класса. Применение эффективных динамических излучателей обеспечивает высокое качество воспроизведения речи и музыки. Прочные пластиковые корпуса гарантируют длительный срок эксплуатации громкоговорителей. Конструкция кронштейна, входящего в комплект устройства, обеспечивает простоту при монтаже и подключении громкоговорителей к трансляционной линии. | Уточняйте у менеджера | Уточняйте у менеджера
00-00014695 | CH-530 | Inter-M | Громкоговоритель рупорный широкополосный, мощность 30/15 Вт, 93 дБ/м, полоса частот 100 Гц-18 кГц, IP-54, пластик, 294х209х326 мм. Конструкция громкоговорителей допускает их эксплуатацию в условиях воздействия атмосферных осадков и пыли при температуре от –45 °С до +50 °С. В громкоговорителях применяются широкополосные согласующие трансформаторы и динамические головки Hi-Fi класса. Применение эффективных динамических излучателей обеспечивает высокое качество воспроизведения речи и музыки. Прочные пластиковые корпуса гарантируют длительный срок эксплуатации громкоговорителей. Конструкция кронштейна, входящего в комплект устройства, обеспечивает простоту при монтаже и подключении громкоговорителей к трансляционной линии. | Уточняйте у менеджера | Уточняйте у менеджера
03-00009881 | CH-532 | Inter-M | Громкоговоритель рупорный широкополосный 2-х полосный, мощность 30/15 Вт, 93 дБ/м, полоса частот 100 Гц-20 кГц, IP-54, пластик, 294х209х326 мм. Конструкция громкоговорителей допускает их эксплуатацию в условиях воздействия атмосферных осадков и пыли при температуре от –45 °С до +50 °С. В громкоговорителях применяются широкополосные согласующие трансформаторы и динамические головки Hi-Fi класса. Применение эффективных динамических излучателей обеспечивает высокое качество воспроизведения речи и музыки. Прочные пластиковые корпуса гарантируют длительный срок эксплуатации громкоговорителей. Конструкция кронштейна, входящего в комплект устройства, обеспечивает простоту при монтаже и подключении громкоговорителей к трансляционной линии. | Уточняйте у менеджера | Уточняйте у менеджера
00-00067879 | CH-838 | Inter-M | Динамический ультракардиоидный микрофон, 60...13000 Гц, -75 дБ, 600 Ом, для использования в системах звукоусиления на общественных мероприятиях малого и среднего масштаба. Цельнометаллическая конструкция корпуса надежно защищает динамический преобразователь от повреждений. Микрофон снабжен ползунковым переключателем и разъёмом XLR male. | Уточняйте у менеджера | Уточняйте у менеджера
00-00015806 | CI-40(B) | Inter-M | Громкоговоритель настенный 20 Вт, вход 8 Ом, 87 дБ/м, полоса частот 55 Гц-15 кГц, пластик, металл, 143х230х145 мм, цвет черный (B). Громкоговорители серии CI обладают элегантной формой и гармонично дополняют интерьер озвучиваемого помещения. Акустическая система отличается высокой равномерностью АЧХ и способностью развивать большое звуковое давление при небольшой подводимой мощности. В громкоговорителе серии CI применяется новый широкополосный динамический излучатель, который обеспечивает высокое качество звучания в однополосной акустической системе. Конструкция кронштейна, входящего в комплект устройства, обеспечивает простоту при монтаже, а удобные подпружиненные клеммы быструю и надёжную фиксацию кабелей трансляционной линии при подключении громкоговорителей. Прочный корпус из АБС-пластика и решётка с антикоррозийным покрытием гарантируют длительный срок эксплуатации. Громкоговоритель предназначен для установки внутри помещения и не рассчитан на эксплуатацию в условиях воздействия а | Уточняйте у менеджера | Уточняйте у менеджера
00-00015807 | CI-40(W) | Inter-M | Громкоговоритель настенный 20 Вт, вход 8 Ом, 87 дБ/м, полоса частот 55 Гц-15 кГц, пластик, металл, 143х230х145 мм, цвет белый (W). Громкоговорители серии CI обладают элегантной формой и гармонично дополняют интерьер озвучиваемого помещения. Акустическая система отличается высокой равномерностью АЧХ и способностью развивать большое звуковое давление при небольшой подводимой мощности. В громкоговорителе серии CI применяется новый широкополосный динамический излучатель, который обеспечивает высокое качество звучания в однополосной акустической системе. Конструкция кронштейна, входящего в комплект устройства, обеспечивает простоту при монтаже, а удобные подпружиненные клеммы быструю и надёжную фиксацию кабелей трансляционной линии при подключении громкоговорителей. Прочный корпус из АБС-пластика и решётка с антикоррозийным покрытием гарантируют длительный срок эксплуатации. Громкоговоритель предназначен для установки внутри помещения и не рассчитан на эксплуатацию в условиях воздействия ат | Уточняйте у менеджера | Уточняйте у менеджера
00-00015808 | CI-40T(B) | Inter-M | Громкоговоритель настенный 20 Вт, линия 70/100В, 87 дБ/м, полоса частот 55 Гц-15 кГц, пластик, металл, 143х230х145 мм, цвет черный (TB). Громкоговорители серии CI обладают элегантной формой и гармонично дополняют интерьер озвучиваемого помещения. Акустическая система отличается высокой равномерностью АЧХ и способностью развивать большое звуковое давление при небольшой подводимой мощности. В громкоговорителе серии CI применяется новый широкополосный динамический излучатель, который обеспечивает высокое качество звучания в однополосной акустической системе. Конструкция кронштейна, входящего в комплект устройства, обеспечивает простоту при монтаже, а удобные подпружиненные клеммы быструю и надёжную фиксацию кабелей трансляционной линии при подключении громкоговорителей. Прочный корпус из АБС-пластика и решётка с антикоррозийным покрытием гарантируют длительный срок эксплуатации. Громкоговоритель предназначен для установки внутри помещения и не рассчитан на эксплуатацию в условиях воздейст | Уточняйте у менеджера | Уточняйте у менеджера
00-00015809 | CI-40T(W) | Inter-M | Громкоговоритель настенный 20 Вт, линия 70/100В, 87 дБ/м, полоса частот 55 Гц-15 кГц, пластик, металл, 143х230х145 мм, цвет белый (TW). Громкоговорители серии CI обладают элегантной формой и гармонично дополняют интерьер озвучиваемого помещения. Акустическая система отличается высокой равномерностью АЧХ и способностью развивать большое звуковое давление при небольшой подводимой мощности. В громкоговорителе серии CI применяется новый широкополосный динамический излучатель, который обеспечивает высокое качество звучания в однополосной акустической системе. Конструкция кронштейна, входящего в комплект устройства, обеспечивает простоту при монтаже, а удобные подпружиненные клеммы быструю и надёжную фиксацию кабелей трансляционной линии при подключении громкоговорителей. Прочный корпус из АБС-пластика и решётка с антикоррозийным покрытием гарантируют длительный срок эксплуатации. Громкоговоритель предназначен для установки внутри помещения и не рассчитан на эксплуатацию в условиях воздейств | Уточняйте у менеджера | Уточняйте у менеджера
00-00015810 | CI-60(B) | Inter-M | Громкоговоритель настенный 30 Вт, вход 8 Ом, 88 дБ/м, полоса частот 55 Гц-22 кГц, пластик, металл, 143х230х145 мм, цвет черный (B). Громкоговорители серии CI обладают элегантной формой и гармонично дополняют интерьер озвучиваемого помещения. Акустическая система отличается высокой равномерностью АЧХ и способностью развивать большое звуковое давление при небольшой подводимой мощности. В громкоговорителе серии CI применяется новый широкополосный динамический излучатель, который обеспечивает высокое качество звучания в однополосной акустической системе. Конструкция кронштейна, входящего в комплект устройства, обеспечивает простоту при монтаже, а удобные подпружиненные клеммы быструю и надёжную фиксацию кабелей трансляционной линии при подключении громкоговорителей. Прочный корпус из АБС-пластика и решётка с антикоррозийным покрытием гарантируют длительный срок эксплуатации. Громкоговоритель предназначен для установки внутри помещения и не рассчитан на эксплуатацию в условиях воздействия а | Уточняйте у менеджера | Уточняйте у менеджера
00-00015811 | CI-60(W) | Inter-M | Громкоговоритель настенный 30 Вт, вход 8 Ом, 88 дБ/м, полоса частот 55 Гц-22 кГц, пластик, металл, 143х230х145 мм, цвет белый (W). Громкоговорители серии CI обладают элегантной формой и гармонично дополняют интерьер озвучиваемого помещения. Акустическая система отличается высокой равномерностью АЧХ и способностью развивать большое звуковое давление при небольшой подводимой мощности. В громкоговорителе серии CI применяется новый широкополосный динамический излучатель, который обеспечивает высокое качество звучания в однополосной акустической системе. Конструкция кронштейна, входящего в комплект устройства, обеспечивает простоту при монтаже, а удобные подпружиненные клеммы быструю и надёжную фиксацию кабелей трансляционной линии при подключении громкоговорителей. Прочный корпус из АБС-пластика и решётка с антикоррозийным покрытием гарантируют длительный срок эксплуатации. Громкоговоритель предназначен для установки внутри помещения и не рассчитан на эксплуатацию в условиях воздействия ат | Уточняйте у менеджера | Уточняйте у менеджера
00-00015812 | CI-60T(B) | Inter-M | Громкоговоритель настенный 30 Вт, линия 70/100В, 88 дБ/м, полоса частот 55 Гц-22 кГц, пластик, металл, 143х230х145 мм, цвет черный (TB). Громкоговорители серии CI обладают элегантной формой и гармонично дополняют интерьер озвучиваемого помещения. Акустическая система отличается высокой равномерностью АЧХ и способностью развивать большое звуковое давление при небольшой подводимой мощности. В громкоговорителе серии CI применяется новый широкополосный динамический излучатель, который обеспечивает высокое качество звучания в однополосной акустической системе. Конструкция кронштейна, входящего в комплект устройства, обеспечивает простоту при монтаже, а удобные подпружиненные клеммы быструю и надёжную фиксацию кабелей трансляционной линии при подключении громкоговорителей. Прочный корпус из АБС-пластика и решётка с антикоррозийным покрытием гарантируют длительный срок эксплуатации. Громкоговоритель предназначен для установки внутри помещения и не рассчитан на эксплуатацию в условиях воздейст | Уточняйте у менеджера | Уточняйте у менеджера
00-00015813 | CI-60T(W) | Inter-M | Громкоговоритель настенный 30 Вт, линия 70/100В, 88 дБ/м, полоса частот 55 Гц-22 кГц, пластик, металл, 143х230х145 мм, цвет белый (TW). Громкоговорители серии CI обладают элегантной формой и гармонично дополняют интерьер озвучиваемого помещения. Акустическая система отличается высокой равномерностью АЧХ и способностью развивать большое звуковое давление при небольшой подводимой мощности. В громкоговорителе серии CI применяется новый широкополосный динамический излучатель, который обеспечивает высокое качество звучания в однополосной акустической системе. Конструкция кронштейна, входящего в комплект устройства, обеспечивает простоту при монтаже, а удобные подпружиненные клеммы быструю и надёжную фиксацию кабелей трансляционной линии при подключении громкоговорителей. Прочный корпус из АБС-пластика и решётка с антикоррозийным покрытием гарантируют длительный срок эксплуатации. Громкоговоритель предназначен для установки внутри помещения и не рассчитан на эксплуатацию в условиях воздейств | Уточняйте у менеджера | Уточняйте у менеджера
00-00022914 | CIA-01 | Inter-M | Блок преобразования интерфейсов, предназначен для подключения микрофонной панели RM-6024 к цифровому преобразователю AOE-212N, который обеспечивает обмен информацией по сети Ethernet . CIA-01 используется совместно с CIA-02, который выполняет обратную функцию и подключается между AOE-212N и системой оповещения. Использование блоков CIA-01 и CIA-02 позволяет обмениваться сигналами по интерфейсу RS-422, а также передавать аудиосигнал от микрофонной панели RM-6024 к системе оповещения по сети Ethernet с использованием цифровых преобразователей AOE-212N. CIA-01 не требует отдельного источника питания. | Уточняйте у менеджера | Уточняйте у менеджера
00-00022915 | CIA-02 | Inter-M | Блок преобразования интерфейсов предназначен для подключения цифрового преобразователя AOE-212N к контроллерам систем оповещения ECS-6216P и PX-6216. CIA-02 используется совместно с CIA-01, который обеспечивает сопряжение микрофонной панели RM-6024 и цифрового преобразователя AOE-212N. Использование блоков CIA-01 и CIA-02 позволяет обмениваться сигналами по интерфейсу RS-422, а также передавать аудиосигнал от микрофонной панели RM-6024 к системе оповещения по сети Ethernet с использованием цифровых преобразователей AOE-212N. Питание CIA-02 осуществляется от источника постоянного тока 24 В, например, блока контроля и распределения питания PD-6359. | Уточняйте у менеджера | Уточняйте у менеджера
00-00033108 | CIA-03 | Inter-M | Блок преобразования интерфейсов предназначен для сопряжения выходных 'сухих контактов' цифрового преобразователя AOE-212N с интерфейсом RS-232C комбинированной системы PAC-5000 для удалённого управления. Управление 'сухими контактами' AOE-212N может происходить, например, от стоечной системы 6000-й серии. При поступлении управляющего сигнала от AOE-212N блок CIA-03 преобразует сигнал и передает его по линии интерфейса RS-232C на PAC-5000. Получив сигнал, PAC-5000 автоматически включает все зоны и начинает транслировать сигнал со входа AUX 1. Звуковой сигнал можно также удалённо получать через AOE-212N. Питание CIA-03 осуществляется от источника постоянного тока 5 В. | Уточняйте у менеджера | Уточняйте у менеджера
00-00022916 | CIA-11 | Inter-M | Блок преобразования интерфейсов предназначен для формирования управляющего сигнала типа 'сухой контакт' при наличии сигнала на аудиовходах устройства. Для подключения источников аудиосигнала предусмотрены два линейных входа: симметричный вход с разъемом типа XLR 3pin, выполненный в виде клеммной колодки, и вход с разъемом Jack 3,5. Аудиовыходы устройства аналогичны входам. Для управления внешними исполнительными устройствами предусмотрены нормально-замкнутые и нормально-разомкнутые выходы реле. Срабатывание управляющих контактов происходит по наличию аудиосигнала на входах устройства. Возвращение управляющих контактов в исходное состояние происходит после отсутствия аудиосигнала на входе в течение определенного промежутка времени, длительность которого настраивается вручную с помощью трехпозиционного переключателя и может быть равна 10, 30, 60 секунд. Питание CIA-11 осуществляется от источника постоянного тока 12 В. | Уточняйте у менеджера | Уточняйте у менеджера
00-00022917 | CIA-12 | Inter-M | Блок преобразования интерфейсов предназначен для подключения микрофонных панелей RM-05A , RM-616, RMС-01А, RMС-02 к контроллерам систем оповещения ECS-6216P, PX-6216. Блок преобразует поступающие управляющие сигналы c микрофонных панелей в сигналы интерфейса RS-422. Устройство имеет 5 управляющих входных контактов и позволяет управлять только пятью зонами в системе оповещения. Для управления большим количеством зон потребуется дополнительные блоки CIA-12, которым присваивается соответствующий адресный номер и режим работы. Питание CIA-12 осуществляется от источника постоянного тока 24 В, например, блока контроля и распределения питания PD-6359. | Уточняйте у менеджера | Уточняйте у менеджера
00-00033139 | CIA-15 | Inter-M | Блок преобразования интерфейсов используется при подключении к матричному аудиоконтроллеру NPX-8000 более одной микрофонной панели NRM-8000A. Блок расширения CIA-15 не требует отдельного источника питания. | Уточняйте у менеджера | Уточняйте у менеджера
00-00015944 | CLA-15SK | Inter-M | Сабвуфер линейного звукового массива, 600 Вт, 102 дБ, 39...120 Гц, используется для работы в составе звукового линейного массива совместно с акустическими системами CLA-5K. Прочный корпус из березовой фанеры, высококачественный динамик 15’’ обеспечивают максимально естественную звуковую картину в области низких частот. Сабвуфер может устанавливаться как в одном кластере с CLA-5K, так и отдельно. | Уточняйте у менеджера | Уточняйте у менеджера
00-00015945 | CLA-18SK | Inter-M | Сабвуфер линейного звукового массива, 800 Вт, 103 дБ, 35...120 Гц, используется для работы в составе звукового линейного массива совместно с акустическими системами CLA-8K. Прочный корпус из березовой фанеры, высококачественный динамик 18'' обеспечивают максимально естественную звуковую картину в области низких частот. Сабвуфер может устанавливаться как в одном кластере с CLA-8K, так и отдельно. | Уточняйте у менеджера | Уточняйте у менеджера
00-00015946 | CLA-5K | Inter-M | Акустическая система двухполосная двухусилительная, НЧ - 160 Вт/93,57 дБ, ВЧ - 30 Вт/105,83 дБ, 72...20000 Гц, предназначена для создания звукового линейного массива, обеспечивающего равномерное и качественное звуковое покрытие пространства, высокое звуковое давление. Она обладает узкой диаграммой направленности в вертикальной плоскости и широкой – в горизонтальной. Использование нескольких акустических систем, расположенных на одной оси друг над другом и образующих кластер, позволяет сформировать зону покрытия прямоугольной формы ('цилиндрический' волновой фронт), в пределах которой звуковое давление примерно одинаково. Для достижения оптимальной звуковой картины в заданном пространстве подбирается количество элементов в кластере, наклон элементов по вертикали, текущая выходная мощность на НЧ и ВЧ. На больших площадях используется несколько кластеров. Совместно с CLA-5K для улучшения звуковых эффектов в области НЧ используются сабвуферы CLA-15SK. Они могут располагаться как в одних кл | Уточняйте у менеджера | Уточняйте у менеджера
00-00015955 | CLA-5K Frame | Inter-M | Крепежная рама предназначена для фиксации элементов звукового массива (CLA-5K и CLA-15SK) в виде стойки или в подвешенном состоянии. | Уточняйте у менеджера | Уточняйте у менеджера
00-00015947 | CLA-8K | Inter-M | Акустическая система двухполосная двухусилительная, НЧ - 450 Вт/98,1 дБ, ВЧ - 60 Вт/104,9 дБ, 72...20000 Гц, предназначена для создания звукового линейного массива, обеспечивающего равномерное и качественное звуковое покрытие пространства, высокое звуковое давление. Она обладает узкой диаграммой направленности в вертикальной плоскости и широкой – в горизонтальной. Использование нескольких акустических систем, расположенных на одной оси друг над другом и образующих кластер, позволяет сформировать зону покрытия прямоугольной формы ('цилиндрический' волновой фронт), в пределах которой звуковое давление примерно одинаково. Для достижения оптимальной звуковой картины в заданном пространстве подбирается количество элементов в кластере, наклон элементов по вертикали, текущая выходная мощность на НЧ и ВЧ. На больших площадях используется несколько кластеров. Совместно с CLA-8K для улучшения звуковых эффектов в области НЧ используются сабвуферы CLA-18SK. Они могут располагаться как в одних клас | Уточняйте у менеджера | Уточняйте у менеджера
00-00015956 | CLA-8K Frame | Inter-M | Крепежная рама предназначена для фиксации элементов звукового массива (CLA-8K и CLA-18SK) в виде стойки или в подвешенном состоянии. | Уточняйте у менеджера | Уточняйте у менеджера
00-00015772 | CMC-01 | Inter-M | Микрофон конденсаторный, 50-16000 Гц, -45 дБ, 600 Ом на гибком держателе предназначен для подключения к микрофонным панелям и служит для преобразования звуковых колебаний в электрические. Данный микрофон полностью аналогичен микрофону RM-05A, но также подходит для микрофонных панелей RMC-01A, RMC-02, SR-100, RM-6024, RM-911D. Устройство имеет конденсаторный преобразователь с кардиоидной диаграммой направленности, разъем типа XLR. | Уточняйте у менеджера | Уточняйте у менеджера
00-00015882 | CMM-12K | Inter-M | Акустическая система двухполосная коаксиальная, 350/1400 Вт, 8 Ом, 98 дБ, 50...20000 Гц, обеспечивает мощное и чистое звучание в полном звуковом диапазоне, обладает привлекательным дизайном и предназначена для многоцелевого использования. В акустической системе используется коаксиальный принцип установки громкоговорителей – динамик НЧ и компрессионный драйвер ВЧ с титановой мембраной расположены на одной оси. Это позволяет стабилизировать характеристики направленности, увеличить согласованность звука во всем диапазоне частот. Конструкция корпуса с асимметричной формой задней части, высокая направленность излучения звука делают акустическую систему оптимальной для использования в качестве звукового концертного монитора. Акустическая система может использоваться также и в качестве основного звукоизлучающего устройства. Корпус акустической системы изготовлен из высококачественной берёзовой фанеры толщиной 18 мм с полиуретановым покрытием чёрного цвета и оснащен монтажными точками M8 (12 ш | Уточняйте у менеджера | Уточняйте у менеджера
00-00015883 | CMM-15K | Inter-M | Акустическая система двухполосная коаксиальная, 450/1800 Вт, 8 Ом, 99 дБ, 45...20000 Гц, обеспечивает мощное и чистое звучание в полном звуковом диапазоне, обладает привлекательным дизайном и предназначена для многоцелевого использования. В акустической системе используется коаксиальный принцип установки громкоговорителей – динамик НЧ и компрессионный драйвер ВЧ с титановой мембраной расположены на одной оси. Это позволяет стабилизировать характеристики направленности, увеличить согласованность звука во всем диапазоне частот. Конструкция корпуса с асимметричной формой задней части, высокая направленность излучения звука делают акустическую систему оптимальной для использования в качестве звукового сценического монитора. Акустическая система может использоваться также и в качестве основного звукоизлучающего устройства. Корпус акустической системы изготовлен из высококачественной березовой фанеры толщиной 18 мм с полиуретановым покрытием черного цвета и оснащен монтажными точками M8 (12 | Уточняйте у менеджера | Уточняйте у менеджера
00-00015722 | CPA-100 | Inter-M | Микшер-предусилитель со встроенным MP3-проигрывателем и портом USB, предназначен для работы в профессиональных и трансляционных звуковых системах. Устройство позволяет воспроизводить с USB-флеш-накопителя музыкальные файлы, микшировать аудиосигналы с микрофонного и линейных входов. CPA-100 относится к серии универсальных компактных устройств, наряду с усилителями мощности DSA-100D, DSA-100DV и блоком трансформаторов OPT-100D. Все модели данной серии могут использоваться как блоки настольного исполнения, а также устанавливаться в 19-й аппаратный шкаф с помощью опциональных кронштейнов BKT-DSA100D-F или BKT-DSA100D-H. Питание устройства осуществляется от сети переменного тока 220 В 50 Гц. | Уточняйте у менеджера | Уточняйте у менеджера
00-00015873 | CR-100M | Inter-M | Модуль интерфейсный для ПРИЕМА данных интерфейсов RS-232 и RS-432, 8 управляющих выходов типа "сухой контакт", установка в оптический приемник FRA-108S. | Уточняйте у менеджера | Уточняйте у менеджера
00-00015874 | CR-600ECS | Inter-M | Модуль интерфейсный для ПРИЕМА данных межблочного интерфейса оборудования Inter-M серии 6000, 8 управляющих выходов типа "сухой контакт", установка в оптический приемник FRA-108S. Позволяет строить распределенные системы оповещения с протяженностью линий связи до 15 км. | Уточняйте у менеджера | Уточняйте у менеджера
00-00015875 | CR-600RM | Inter-M | Модуль интерфейсный для ПРИЕМА данных управления микрофонной консолью RM-6024, 8 управляющих выходов типа "сухой контакт", установка в оптический приемник FRA-108S. Позволяет подключать микрофонные консоли RM-6024 с протяженностью линий связи до 15 км. | Уточняйте у менеджера | Уточняйте у менеджера
00-00077825 | CR5 | Inter-M | Двухполосный активный студийный монитор ближнего поля, 170 Вт, макс. SPL 112 dB | Уточняйте у менеджера | Уточняйте у менеджера
03-00000381 | CS-03 | Inter-M | Громкоговоритель потолочный, мощность 3/2/1 Вт, 90 Дб/м, полоса частот 100 Гц-15 кГц, круглая стальная решетка, огнезащитный металлический колпак, d228х96 мм. Предназначен для звукового оповещения, громкой связи, фонового озвучивания, рекламной трансляции. Возможно включение громкоговорителя на различную мощность с помощью отводов на согласующем трансформаторе; Для монтажа громкоговорителя в подвесной потолок предварительно устанавливается огнезащитный колпак, далее с помощью защелок к огнезащитному колпаку крепится громкоговоритель. | Уточняйте у менеджера | Уточняйте у менеджера
03-00002664 | CS-03A(W) | Inter-M | Громкоговоритель потолочный, мощность 3/2/1 Вт, 90 Дб/м, полоса частот 100 Гц-15 кГц, круглая стальная решетка, пластиковый защитный колпак, d228х96 мм. Предназначен для звукового оповещения, громкой связи, фонового озвучивания, рекламной трансляции. Возможно включение громкоговорителя на различную мощность с помощью отводов на согласующем трансформаторе; Для монтажа громкоговорителя в подвесной потолок предварительно устанавливается огнезащитный колпак, далее с помощью защелок к огнезащитному колпаку крепится громкоговоритель. | Уточняйте у менеджера | Уточняйте у менеджера
00-00022924 | CS-03E5 | Inter-M | Громкоговоритель накладной влагозащищенный, 3 Вт, 95 дБ, 95–16000 Гц, предназначен для воспроизведения речевых сообщений и музыкальных программ в трансляционных сетях и системах оповещения. Конструкция устройства рассчитана на установку на поверхность стены или потолка, в том числе и в помещениях с повышенной влажностью. Степень защиты оболочки - IPx4. Возможность работы на линиях напряжением 70 и 100 В. | Уточняйте у менеджера | Уточняйте у менеджера
03-00000373 | CS-05(W) | Inter-M | Громкоговоритель потолочный, мощность 5/2.5/1.25 Вт, 92 Дб/м, полоса частот 150 Гц-14 кГц, круглая стальная решетка, пластиковый защитный колпак, d227х100 мм. Предназначен для звукового оповещения, громкой связи, фонового озвучивания, рекламной трансляции. Возможно включение громкоговорителя на различную мощность с помощью отводов на согласующем трансформаторе; Для монтажа громкоговорителя в подвесной потолок предварительно устанавливается защитный колпак, далее с помощью крючков на пружинах к защитному колпаку крепится громкоговоритель. | Уточняйте у менеджера | Уточняйте у менеджера
00-00022891 | CS-10WA | Inter-M | Колонна звуковая, двухполосная, 10 Вт, 90 дБ, 150-15000 Гц, светло-серый, предназначена для воспроизведения речевых сообщений и музыкальных программ в трансляционных сетях и системах оповещения. Конструкция акустической системы предусматривает установку внутри помещений. Материал - алюминий, цвет корпуса – светло-серый. Инсталляция: крепление к стене при помощи кронштейна, входящего в комплект акустической системы. Возможность работы на линиях напряжением 70 и 100 В. | Уточняйте у менеджера | Уточняйте у менеджера
00-00022892 | CS-10WR | Inter-M | Колонна звуковая, двухполосная, 10 Вт, 90 дБ, 150-20000 Гц, светло-серый, предназначена для воспроизведения речевых сообщений и музыкальных программ в трансляционных сетях и системах оповещения. Конструкция акустической системы предусматривает установку внутри помещений. Материал - алюминий, цвет корпуса - светло-серый. Инсталляция: крепление к стене при помощи кронштейна, входящего в комплект акустической системы. Возможность работы на линиях напряжением 70 и 100 В. | Уточняйте у менеджера | Уточняйте у менеджера
00-00015717 | CS-20WA | Inter-M | Колонна звуковая двухполосная, 20 Вт, 92 дБ, 150-15000 Гц, светло-серый, предназначена для воспроизведения речевых сообщений и музыкальных программ в трансляционных сетях и системах оповещения. Конструкция акустической системы предусматривает установку внутри помещений. Материал - алюминий, цвет корпуса - светло-серый. Инсталляция: крепление к стене при помощи кронштейна, входящего в комплект акустической системы. Возможность работы на линиях напряжением 70 и 100 В. | Уточняйте у менеджера | Уточняйте у менеджера
00-00020010 | CS-3 | Inter-M | Громкоговоритель потолочный, мощность 3/2/1 Вт, 88 Дб/м, полоса частот 250 Гц-15 кГц, круглая стальная решетка, пластиковый защитный колпак, d230х100 мм. Предназначен для звукового оповещения, громкой связи, фонового озвучивания, рекламной трансляции. Возможно включение громкоговорителя на различную мощность с помощью отводов на согласующем трансформаторе. Декоративная решетка крепится к громкоговорителю с помощью пружин с крючками. | Уточняйте у менеджера | Уточняйте у менеджера
03-00010879 | CS-30 | Inter-M | Громкоговоритель потолочный 2-х полосный, мощность 30/20/10 Вт, 90 Дб/м, полоса частот 200 Гц-20 кГц, круглая стальная решетка, пластиковый защитный колпак, d230х180 мм. Предназначен для звукового оповещения, громкой связи, фонового озвучивания, рекламной трансляции. Возможно включение громкоговорителя на 1/2 или 1/3 от номинальной мощности с помощью переключателя, который расположен под декоративной решеткой. Громкоговоритель монтируется в подвесной потолок с помощью специальной системы креплений (поставляется в комплекте). | Уточняйте у менеджера | Уточняйте у менеджера
00-00029549 | CS-301FC | Inter-M | Громкоговоритель потолочный врезной, 1 Вт, 80 дБ, 285– 18400 Гц, предназначен для воспроизведения речевых сообщений и музыкальных программ в системах оповещения и трансляции. Конструкция устройства рассчитана на внутреннюю установку в подвесных потолках или стеновых панелях внутри помещений. Громкоговоритель фиксируется на монтажной поверхности с помощью двух металлических пружинных клипс, прижимающихся к потолочной или стеновой панели изнутри. Материал декоративной решетки - пластик, цвет декоративной решетки - белый. Возможность работы на линиях напряжением 70 и 100 В. | Уточняйте у менеджера | Уточняйте у менеджера
00-00033081 | CS-301FQ | Inter-M | Громкоговоритель потолочный, встраиваемый, 1 Вт, 79 дБ, 270–20000 Гц, предназначен для воспроизведения речевых сообщений и музыкальных программ в системах оповещения и трансляции. Конструкция устройства рассчитана на внутреннюю установку в подвесных потолках или стеновых панелях внутри помещений. Материал декоративной решетки - пластик, цвет декоративной решетки - белый. Возможность работы на линиях напряжением 70 и 100 В. | Уточняйте у менеджера | Уточняйте у менеджера
00-00033085 | CS-303FC | Inter-M | Громкоговоритель потолочный врезной, 3 Вт, 83 дБ, 210 – 17000 Гц, предназначен для воспроизведения речевых сообщений и музыкальных программ в системах оповещения и трансляции. Конструкция устройства рассчитана на внутреннюю установку в подвесных потолках или стеновых панелях внутри помещений. Громкоговоритель фиксируется на монтажной поверхности с помощью двух металлических пружинных клипс, прижимающихся к потолочной или стеновой панели изнутри. Материал декоративной решетки - пластик, цвет декоративной решетки - белый. Возможность работы на линиях напряжением 70 и 100 В. | Уточняйте у менеджера | Уточняйте у менеджера
00-00033086 | CS-303FQ | Inter-M | Громкоговоритель потолочный, встраиваемый, 3 Вт, 82 дБ, 210–20000 Гц, предназначен для воспроизведения речевых сообщений и музыкальных программ в системах оповещения и трансляции. Конструкция устройства рассчитана на внутреннюю установку в подвесных потолках или стеновых панелях внутри помещений. Материал декоративной решетки - пластик, цвет декоративной решетки - белый. Возможность работы на линиях напряжением 70 и 100 В. | Уточняйте у менеджера | Уточняйте у менеджера
00-00015718 | CS-411 | Inter-M | Колонна звуковая, 10 Вт, 90 дБ, 100-15000 Гц, белый, предназначена для воспроизведения речевых сообщений и музыкальных программ в трансляционных сетях и системах оповещения. Конструкция акустической системы предусматривает установку внутри помещений. Материал - алюминий, цвет корпуса - белый. Инсталляция: крепление к стене при помощи кронштейна, входящего в комплект акустической системы. Возможность работы на линиях напряжением 70 и 100 В. | Уточняйте у менеджера | Уточняйте у менеджера
00-00033088 | CS-503F | Inter-M | Громкоговоритель потолочный, 3 Вт, 87 дБ, 150–20000 Гц, предназначен для воспроизведения речевого оповещения и музыкальных программ в трансляционных сетях и системах оповещения. Громкоговоритель легко устанавливается в подвесной потолок или стеновую панель с помощью двух крепежных клипс на пружинах. Материал декоративной решетки - пластик, цвет декоративной решетки - белый. Возможность работы на линиях напряжением 70 и 100 В. Подключение к трансляционной линии производится с использованием колодки 'под винт' или при помощи пайки. | Уточняйте у менеджера | Уточняйте у менеджера
00-00033096 | CS-503FE | Inter-M | Громкоговоритель накладной влагозащищенный, 3 Вт, 95 дБ, 95–16000 Гц, предназначен для воспроизведения речевых сообщений и музыкальных программ в трансляционных сетях и системах оповещения. Конструкция устройства рассчитана на установку на поверхность стены или потолка, в том числе и в помещениях с повышенной влажностью. Степень защиты оболочки - IPx4. Возможность работы на линиях напряжением 70 и 100 В. | Уточняйте у менеджера | Уточняйте у менеджера
00-00033089 | CS-510F | Inter-M | Громкоговоритель потолочный, 10 Вт, 86 дБ, 145–10000 Гц, предназначен для воспроизведения речевого оповещения и музыкальных программ в трансляционных сетях и системах оповещения. Громкоговоритель легко устанавливается в подвесной потолок или стеновую панель с помощью двух крепежных клипс на пружинах. Материал декоративной решетки - пластик, цвет декоративной решетки - белый. Возможность работы на линиях напряжением 70 и 100 В. Подключение к трансляционной линии производится с использованием колодки 'под винт' или при помощи пайки. | Уточняйте у менеджера | Уточняйте у менеджера
03-00010880 | CS-6 | Inter-M | Громкоговоритель потолочный, мощность 6/2.5/1.25 Вт, 88 Дб/м, полоса частот 250 Гц-15 кГц, круглая стальная решетка, пластиковый защитный колпак, d230х100 мм. Предназначен для звукового оповещения, громкой связи, фонового озвучивания, рекламной трансляции. Возможно включение громкоговорителя на различную мощность с помощью ползункового переключателя. Декоративная решетка крепится к громкоговорителю с помощью пружин с крючками. | Уточняйте у менеджера | Уточняйте у менеджера
00-00033090 | CS-610 | Inter-M | Громкоговоритель потолочный, 10 Вт, 90 дБ, 300–15400 Гц, предназначен для воспроизведения речевых сообщений и музыкальных программ в трансляционных сетях и системах оповещения. Конструкция устройства рассчитана на внутреннюю установку в подвесных потолках. Громкоговоритель оснащен 6,5-дюймовым широкополосным динамическим излучателем. Материал декоративной решетки — сталь, цвет корпуса декоративной решетки — светло-серый. Возможность работы на линиях напряжением 70 и 100 В. | Уточняйте у менеджера | Уточняйте у менеджера
00-00033091 | CS-610F | Inter-M | Громкоговоритель потолочный, 10 Вт, 89 дБ, 300–15800 Гц, предназначен для воспроизведения речевых сообщений и музыкальных программ в трансляционных сетях и системах оповещения. Конструкция устройства рассчитана на внутреннюю установку в подвесных потолках. Громкоговоритель оснащен 6,5-дюймовым широкополосным динамическим излучателем, установка требуемой подводимой мощности осуществляется с помощью переключателя, расположенного на корпусе. Материал декоративной решетки — сталь, цвет корпуса декоративной решетки — светло-серый. Возможность работы на линиях напряжением 70 и 100 В. | Уточняйте у менеджера | Уточняйте у менеджера
00-00033092 | CS-610M | Inter-M | Громкоговоритель потолочный, 10 Вт, 90 дБ, 310–15000 Гц, с огнезащитным колпаком, предназначен для воспроизведения голосовых сообщений и музыкальных программ в трансляционных сетях и системах оповещения. Конструкция устройства рассчитана на внутреннюю установку в подвесных потолках. Громкоговоритель оснащен 6,5-дюймовым широкополосным динамическим излучателем и огнезащитным аллюминиевым колпаком. Материал декоративной решетки — сталь, цвет корпуса декоративной решетки — серый. Возможность работы на линиях напряжением 70 и 100 В. | Уточняйте у менеджера | Уточняйте у менеджера
00-00031777 | CS-615F | Inter-M | Громкоговоритель потолочный, 15 Вт, 89 дБ, 300–12000Гц, предназначен для воспроизведения речевых сообщений и музыкальных программ в трансляционных сетях и системах оповещения. Конструкция устройства рассчитана на внутреннюю установку в подвесных потолках. Громкоговоритель оснащен 6,5-дюймовым широкополосным динамическим излучателем, установка требуемой подводимой мощности осуществляется с помощью переключателя, расположенного на корпусе. Материал декоративной решетки — сталь, цвет корпуса декоративной решетки — светло-серый. Возможность работы на линиях напряжением 70 и 100 В. | Уточняйте у менеджера | Уточняйте у менеджера
00-00033093 | CS-620FH | Inter-M | Громкоговоритель потолочный, 2-полосный, 20 Вт, 86 дБ, 130...20000 Гц, предназначен для воспроизведения речевых сообщений и музыкальных программ в трансляционных сетях и системах оповещения. Конструкция устройства рассчитана на внутреннюю установку в подвесных потолках. Громкоговоритель является двухполосным и оснащен 6,5-дюймовым широкополосным динамическим излучателем, 1-дюймовым твитером и переключателем сопротивления для установки требуемой подводимой мощности и громкости. Материал декоративной решетки — сталь, цвет корпуса декоративной решетки — светло-серый. Возможность работы на линиях напряжением 70 и 100 В. В устройстве предусмотрен вход сопротивлением 8 Ом для использования акустической системы в системах профессионального звука. | Уточняйте у менеджера | Уточняйте у менеджера
00-00033094 | CS-630FH | Inter-M | Громкоговоритель потолочный, 2-полосный, 30 Вт, 86 дБ, 130...20000 Гц | Уточняйте у менеджера | Уточняйте у менеджера
00-00033095 | CS-680FH | Inter-M | Громкоговоритель потолочный, 2-полосный, 80 Вт, 88 дБ, 140...20000 Гц, предназначен для воспроизведения речевых сообщений и музыкальных программ в трансляционных сетях и системах оповещения. Конструкция устройства рассчитана на внутреннюю установку в подвесных потолках. Громкоговоритель является двухполосным и оснащен 6,5-дюймовым широкополосным динамическим излучателем, 1-дюймовым твитером и переключателем сопротивления для установки требуемой подводимой мощности и громкости. Материал декоративной решетки — сталь, цвет корпуса декоративной решетки — светло-серый. Возможность работы на линиях напряжением 70 и 100 В. В устройстве предусмотрен вход сопротивлением 8 Ом для использования акустической системы в системах профессионального звука. | Уточняйте у менеджера | Уточняйте у менеджера
00-00015815 | CS-710(I) | Inter-M | Колонна звуковая, 10 Вт, 88 дБ, 200-14000 Гц, цвет слоновой кости, предназначена для воспроизведения речевых сообщений и музыкальных программ в трансляционных сетях и системах оповещения. Конструкция акустической системы предусматривает установку внутри помещений. Материал - алюминий, цвет корпуса - слоновая кость. Инсталляция: крепление к стене при помощи кронштейна, входящего в комплект акустической системы. Возможность работы на линиях напряжением 70 и 100 В. | Уточняйте у менеджера | Уточняйте у менеджера
00-00015817 | CS-730(I) | Inter-M | Колонна звуковая, 30 Вт, 91 дБ, 200-14000 Гц, цвет слоновой кости, предназначена для воспроизведения речевых сообщений и музыкальных программ в трансляционных сетях и системах оповещения. Конструкция акустической системы предусматривает установку внутри помещений. Материал - алюминий, цвет корпуса - слоновая кость. Инсталляция: крепление к стене при помощи кронштейна, входящего в комплект акустической системы. Возможность работы на линиях напряжением 70 и 100 В. | Уточняйте у менеджера | Уточняйте у менеджера
00-00015818 | CS-740 | Inter-M | Колонна звуковая, 40 Вт, 93 дБ, 200-14000 Гц, серый цвет, предназначена для воспроизведения речевых сообщений и музыкальных программ в трансляционных сетях и системах оповещения. Конструкция акустической системы предусматривает установку внутри помещений. Материал - алюминий, цвет корпуса - серый. Инсталляция: крепление к стене при помощи кронштейна, входящего в комплект акустической системы. Возможность работы на линиях напряжением 70 и 100 В. | Уточняйте у менеджера | Уточняйте у менеджера
00-00015819 | CS-740(I) | Inter-M | Колонна звуковая, 40 Вт, 93 дБ, 200-14000 Гц, цвет слоновой кости, предназначена для воспроизведения речевых сообщений и музыкальных программ в трансляционных сетях и системах оповещения. Конструкция акустической системы предусматривает установку внутри помещений. Материал - алюминий, цвет корпуса - слоновая кость. Инсталляция: крепление к стене при помощи кронштейна, входящего в комплект акустической системы. Возможность работы на линиях напряжением 70 и 100 В. | Уточняйте у менеджера | Уточняйте у менеджера
00-00015748 | CS-80 | Inter-M | Громкоговоритель потолочный 2-х полосный, мощность 80/40/20 Вт, 88 Дб/м, полоса частот 200 Гц-20 кГц, круглая стальная решетка, пластиковый защитный колпак, d230х180 мм. Предназначен для звукового оповещения, громкой связи, фонового озвучивания, рекламной трансляции. Возможно включение громкоговорителя на 1/2 или 1/3 от номинальной мощности с помощью переключателя, который расположен под декоративной решеткой. Громкоговоритель монтируется в подвесной потолок с помощью специальной системы креплений (поставляется в комплекте). | Уточняйте у менеджера | Уточняйте у менеджера
03-00002666 | CS-810 | Inter-M | Колонна звуковая 2-х полосная, мощность 10/5 Вт, 92 дБ/м, полоса частот 150 Гц-20 кГц, алюминий, пластик, IP-34, 149х310х124 мм. Применяется для системы озвучивания, фоновой рекламной трансляции, звукового оповещения. Для подключения трансляционной линии на задней стенке корпуса находится клеммная колодка с креплением проводов "под винт". В комплекте поставляется кронштейн для настенного крепления, с помощью которого можно регулировать положение громкоговорителя в горизонтальной плоскости и изменять угол наклона. | Уточняйте у менеджера | Уточняйте у менеджера
00-00015749 | CS-820 | Inter-M | Колонна звуковая 2-х полосная, мощность 20/10 Вт, 95 дБ/м, полоса частот 150 Гц-20 кГц, алюминий, пластик, IP-34, 149х420х124 мм. Применяется для системы озвучивания, фоновой рекламной трансляции, звукового оповещения. Для подключения трансляционной линии на задней стенке корпуса находится клеммная колодка с креплением проводов "под винт". В комплекте поставляется кронштейн для настенного крепления, с помощью которого можно регулировать положение громкоговорителя в горизонтальной плоскости и изменять угол наклона. | Уточняйте у менеджера | Уточняйте у менеджера
03-00002667 | CS-830 | Inter-M | Колонна звуковая 2-х полосная, мощность 30/15 Вт, 96 дБ/м, полоса частот 150 Гц-20 кГц, алюминий, пластик, IP-34, 149х530х124 мм. Применяется для системы озвучивания, фоновой рекламной трансляции, звукового оповещения. Для подключения трансляционной линии на задней стенке корпуса находится клеммная колодка с креплением проводов "под винт". В комплекте поставляется кронштейн для настенного крепления, с помощью которого можно регулировать положение громкоговорителя в горизонтальной плоскости и изменять угол наклона. | Уточняйте у менеджера | Уточняйте у менеджера
03-00012269 | CS-840 | Inter-M | Колонна звуковая 2-х полосная, мощность 40/20 Вт, 99 дБ/м, полоса частот 150 Гц-20 кГц, алюминий, пластик, IP-34, 149х640х124 мм. Применяется для системы озвучивания, фоновой рекламной трансляции, звукового оповещения. Для подключения трансляционной линии на задней стенке корпуса находится клеммная колодка с креплением проводов "под винт". В комплекте поставляется кронштейн для настенного крепления, с помощью которого можно регулировать положение громкоговорителя в горизонтальной плоскости и изменять угол наклона. | Уточняйте у менеджера | Уточняйте у менеджера
00-00015948 | CSB-12K | Inter-M | Сабвуфер компактный, 500 Вт, 8 Ом, 94,6 дБ, 45...120 Гц, является компактной однополосной акустической системой и предназначен для воспроизведения низкочастотной части звукового диапазона. Использование сабвуфера позволяет исключить низкие частоты из спектра сигнала, поступающего на широкополосные громкоговорители. За счет этого уменьшаются искажения при трансляции и повышается качество звуковоспроизведения — звуковая картина становится более динамичной и максимально eстественной. Сабвуфер CSB-12K оснащен низкочастотным динамиком диаметром 12 дюймов, который установлен в корпус прямоугольной формы из высококачественной березовой фанеры толщиной 15 мм. Снаружи корпус сабвуфера имеет рельефное полиуретановое покрытие черного цвета. Для удобства транспортировки в боковых панелях сделаны специальные углубления под ручной захват. | Уточняйте у менеджера | Уточняйте у менеджера
00-00015949 | CSB-15K | Inter-M | Сабвуфер компактный, 600 Вт, 8 Ом, 102 дБ, 39...120 Гц, является компактной однополосной акустической системой и предназначен для воспроизведения низкочастотной части звукового диапазона. Использование сабвуфера позволяет исключить низкие частоты из спектра сигнала, поступающего на широкополосные громкоговорители. За счет этого уменьшаются искажения при трансляции и повышается качество звуковоспроизведения — звуковая картина становится более динамичной и максимально eстественной. Сабвуфер CSB-15K оснащен низкочастотным динамиком диаметром 15 дюймов, который установлен в корпус прямоугольной формы из высококачественной березовой фанеры толщиной 15 мм. Снаружи корпус сабвуфера имеет рельефное полиуретановое покрытие черного цвета. Для удобства транспортировки в боковых панелях сделаны специальные углубления под ручной захват. | Уточняйте у менеджера | Уточняйте у менеджера
00-00015950 | CSB-18K | Inter-M | Сабвуфер компактный, 800 Вт, 8 Ом, 103 дБ, 35...120 Гц, является компактной однополосной акустической системой и предназначен для воспроизведения низкочастотной части звукового диапазона. Использование сабвуфера позволяет исключить низкие частоты из спектра сигнала, поступающего на широкополосные громкоговорители. За счет этого уменьшаются искажения при трансляции и повышается качество звуковоспроизведения — звуковая картина становится более динамичной и максимально eстественной. Сабвуфер CSB-18K оснащен низкочастотным динамиком диаметром 18 дюймов, который установлен в корпус прямоугольной формы из высококачественной березовой фанеры толщиной 15 мм. Снаружи корпус сабвуфера имеет рельефное полиуретановое покрытие черного цвета. Для удобства транспортировки в боковых панелях сделаны специальные углубления под ручной захват. | Уточняйте у менеджера | Уточняйте у менеджера
00-00015937 | CSP-4.8 | Inter-M | Процессор цифровой сигнальный, 4 входа х 8 выходов, предназначен для профессиональной высококачественной обработки и коммутации аудиосигналов. В устройстве используются следующие функции цифровой обработки: параметрический 8-полосный эквалайзер, графический 31-полосный эквалайзер, линия задержки, микшер, входной/выходной звуковой кроссовер, звуковой компрессор и лимитер. Коммутация осуществляется с 4-х входов на 8 выходов. Преобразование аналогового сигнала в цифровой в устройстве производится 24-разрядным сигма-дельта АЦП с частотой дискретизации 48 кГц и 128-кратной передискретизацией. Настройка параметров и выбор функций может осуществляться как кнопками управления на передней панели сигнального процессора, так и с компьютера через интерфейс USB. Устройство оснащено двухстрочным 16-символьным жидкокристаллическим дисплеем с подсветкой. Пользовательский интерфейс удобный, интуитивно понятный. Конструкция цифрового сигнального процессора рассчитана на установку в 19’’ аппаратный шкаф, | Уточняйте у менеджера | Уточняйте у менеджера
00-00015886 | CSQ-15K | Inter-M | Двухполосная компактная акустическая система, 480/1920 Вт, 8 Ом, 100 дБ, 71...20000 Гц. Она обладает равномерной частотной характеристикой в широком диапазоне, расширенным динамическим диапазоном, позволяет предельно точно воспроизводить звук, включая жёсткие и мощные басы. Корпус акустической системы изготовлен из высококачественной фанеры и оснащен монтажными точками (12 шт. M8) для подвеса. Предусмотрена также возможность установки акустической системы на стойку с посадочным диаметром 35 мм или кронштейн SB-30HA. | Уточняйте у менеджера | Уточняйте у менеджера
00-00015876 | CT-100M | Inter-M | Модуль интерфейсный для ПЕРЕДАЧИ данных интерфейсов RS-232 и RS-432, 8 управляющих входов типа "сухой контакт", установка в оптический передатчик FTA-108S. Установка модуля осуществляется в соответствующий отсек на задней панели. | Уточняйте у менеджера | Уточняйте у менеджера
00-00015877 | CT-600ECS | Inter-M | Модуль интерфейсный для ПЕРЕДАЧИ данных межблочного интерфейса оборудования Inter-M серии 6000, 8 управляющих выходов типа "сухой контакт", установка в оптический передатчик FTA-108S. Установка модуля осуществляется в соответствующий отсек на задней панели. | Уточняйте у менеджера | Уточняйте у менеджера
00-00015878 | CT-600RM | Inter-M | Модуль интерфейсный для ПЕРЕДАЧИ данных управления микрофонной консолью RM-6024, 8 управляющих входов типа "сухой контакт", установка в оптический передатчик FTA-108S. Установка модуля осуществляется в соответствующий отсек на задней панели. | Уточняйте у менеджера | Уточняйте у менеджера
00-00015820 | CU-410 | Inter-M | Колонна звуковая, мощность 10/5 Вт, 91 дБ/м, полоса частот 180 Гц-14 кГц, алюминий, 156х300х129 мм. Применяется в системах озвучивания, фоновой рекламной трансляции, звукового оповещения. Возможно включение на полную или половинную мощность переключением соответствующих выводов с первичной обмотки согласующего трансформатора. Для подключения трансляционной линии используется герметичный кабельный вывод из корпуса длиной около 30 см. В комплекте поставляется кронштейн для настенного крепления, с помощью которого можно регулировать положение громкоговорителя в горизонтальной плоскости и изменять угол наклона. | Уточняйте у менеджера | Уточняйте у менеджера
00-00036599 | CU-410F | Inter-M | Громкоговоритель колонного типа, 10 Вт, 91 дБ, 180-14000 Гц, светло-серый. Предназначен для воспроизведения речевых сообщений и музыкальных программ в трансляционных сетях и системах оповещения. Конструкция акустической системы предусматривает установку внутри помещений. Материал - алюминий, цвет корпуса - светло-серый. Инсталляция: крепление к стене при помощи кронштейна, входящего в комплект акустической системы. Возможность работы на линиях напряжением 70 и 100 В. | Уточняйте у менеджера | Уточняйте у менеджера
00-00022913 | CU-410FO | Inter-M | Колонна звуковая, 10 Вт, 90 дБ, 150-20000 Гц, предназначен для воспроизведения речевых сообщений и музыкальных программ в трансляционных сетях и системах оповещения. Конструкция громкоговорителя рассчитана на внутреннюю и уличную установку. Исполнение: влагозащищенное. Материал - алюминий, цвет защитной решетки – черный, цвет корпуса – светло-коричневый. Инсталляция: поворотный кронштейн входит в комплект поставки и обеспечивает ориентацию громкоговорителя в вертикальной и горизонтальной плоскостях. Возможность работы на линиях напряжением 70 и 100 В. | Уточняйте у менеджера | Уточняйте у менеджера
00-00033129 | CU-420F | Inter-M | Колонна звуковая, 20 Вт, 94 дБ, 180-14000 Гц, светло-серый, предназначена для воспроизведения речевых сообщений и музыкальных программ в трансляционных сетях и системах оповещения. Конструкция акустической системы предусматривает установку внутри помещений. Материал - алюминий, цвет корпуса - светло-серый. Инсталляция: крепление к стене при помощи кронштейна, входящего в комплект акустической системы. Возможность работы на линиях напряжением 70 и 100 В. | Уточняйте у менеджера | Уточняйте у менеджера
00-00033097 | CU-420FO | Inter-M | Колонна звуковая, 20 Вт, 93 дБ, 150-20000 Гц, предназначен для воспроизведения речевых сообщений и музыкальных программ в трансляционных сетях и системах оповещения. Конструкция громкоговорителя рассчитана на внутреннюю и уличную установку. Исполнение: влагозащищенное. Материал - алюминий, цвет защитной решетки – черный, цвет корпуса – светло-коричневый. Инсталляция: поворотный кронштейн входит в комплект поставки и обеспечивает ориентацию громкоговорителя в вертикальной и горизонтальной плоскостях. Возможность работы на линиях напряжением 70 и 100 В. | Уточняйте у менеджера | Уточняйте у менеджера
00-00015822 | CU-430 | Inter-M | Колонна звуковая, мощность 30/15 Вт, 95 дБ/м, полоса частот 180 Гц-14 кГц, алюминий, 156х500х129 мм. Применяется в системах озвучивания, фоновой рекламной трансляции, звукового оповещения. Возможно включение на полную или половинную мощность переключением соответствующих выводов с первичной обмотки согласующего трансформатора. Для подключения трансляционной линии используется герметичный кабельный вывод из корпуса длиной около 30 см. В комплекте поставляется кронштейн для настенного крепления, с помощью которого можно регулировать положение громкоговорителя в горизонтальной плоскости и изменять угол наклона. | Уточняйте у менеджера | Уточняйте у менеджера
00-00033130 | CU-430F | Inter-M | Колонна звуковая, 30 Вт, 95 дБ, 180-14000 Гц, светло-серый, предназначена для воспроизведения речевых сообщений и музыкальных программ в трансляционных сетях и системах оповещения. Конструкция акустической системы предусматривает установку внутри помещений. Материал - алюминий, цвет корпуса - светло-серый. Инсталляция: крепление к стене при помощи кронштейна, входящего в комплект акустической системы. Возможность работы на линиях напряжением 70 и 100 В. | Уточняйте у менеджера | Уточняйте у менеджера
00-00034236 | CU-430FO | Inter-M | Громкоговоритель колонного типа, 30 Вт, 90 дБ, 135-15000 Гц. Предназначен для воспроизведения речевых сообщений и музыкальных программ в трансляционных сетях и системах оповещения. Конструкция громкоговорителя рассчитана на внутреннюю и уличную установку. Исполнение: влагозащищенное. Материал - алюминий, цвет защитной решетки – черный, цвет корпуса – светло-коричневый. Инсталляция: поворотный кронштейн входит в комплект поставки и обеспечивает ориентацию громкоговорителя в вертикальной и горизонтальной плоскостях. Возможность работы на линиях напряжением 70 и 100 В. | Уточняйте у менеджера | Уточняйте у менеджера
00-00014088 | CU-440 | Inter-M | Колонна звуковая, мощность 40/20 Вт, 97 дБ/м, полоса частот 180 Гц-14 кГц, алюминий, 156х600х129 мм. Применяется в системах озвучивания, фоновой рекламной трансляции, звукового оповещения. Возможно включение на полную или половинную мощность переключением соответствующих выводов с первичной обмотки согласующего трансформатора. Для подключения трансляционной линии используется герметичный кабельный вывод из корпуса длиной около 30 см. В комплекте поставляется кронштейн для настенного крепления, с помощью которого можно регулировать положение громкоговорителя в горизонтальной плоскости и изменять угол наклона. | Уточняйте у менеджера | Уточняйте у менеджера
00-00033098 | CU-440FO | Inter-M | Колонна звуковая, 40 Вт, 96 дБ, 150-12000 Гц, предназначен для воспроизведения речевых сообщений и музыкальных программ в трансляционных сетях и системах оповещения. Конструкция громкоговорителя рассчитана на внутреннюю и уличную установку. Исполнение: влагозащищенное. Материал - алюминий, цвет защитной решетки – черный, цвет корпуса – светло-коричневый. Инсталляция: поворотный кронштейн входит в комплект поставки и обеспечивает ориентацию громкоговорителя в вертикальной и горизонтальной плоскостях. Возможность работы на линиях напряжением 70 и 100 В. | Уточняйте у менеджера | Уточняйте у менеджера
00-00015750 | CU-510 | Inter-M | Колонна звуковая, мощность 10/5 Вт, 91 дБ/м, полоса частот 180 Гц-14 кГц, алюминий, пластик, IP-34, 156х300х129 мм. Применяется в системах озвучивания, фоновой рекламной трансляции, звукового оповещения. Возможно включение на полную или половинную мощность переключением соответствующих выводов с первичной обмотки согласующего трансформатора. Для подключения трансляционной линии используется герметичный кабельный вывод из корпуса длиной около 30 см. В комплекте поставляется кронштейн для настенного крепления, с помощью которого можно регулировать положение громкоговорителя в горизонтальной плоскости и изменять угол наклона. | Уточняйте у менеджера | Уточняйте у менеджера
00-00015751 | CU-520 | Inter-M | Колонна звуковая, мощность 20/10 Вт, 94 дБ/м, полоса частот 180 Гц-14 кГц, алюминий, пластик, IP-34, 156х400х129 мм. Применяется в системах озвучивания, фоновой рекламной трансляции, звукового оповещения. Возможно включение на полную или половинную мощность переключением соответствующих выводов с первичной обмотки согласующего трансформатора. Для подключения трансляционной линии используется герметичный кабельный вывод из корпуса длиной около 30 см. В комплекте поставляется кронштейн для настенного крепления, с помощью которого можно регулировать положение громкоговорителя в горизонтальной плоскости и изменять угол наклона. | Уточняйте у менеджера | Уточняйте у менеджера
00-00015752 | CU-530 | Inter-M | Колонна звуковая, мощность 30/15 Вт, 95 дБ/м, полоса частот 180 Гц-14 кГц, алюминий, пластик, IP-34, 156х500х129 мм. Применяется в системах озвучивания, фоновой рекламной трансляции, звукового оповещения. Возможно включение на полную или половинную мощность переключением соответствующих выводов с первичной обмотки согласующего трансформатора. Для подключения трансляционной линии используется герметичный кабельный вывод из корпуса длиной около 30 см. В комплекте поставляется кронштейн для настенного крепления, с помощью которого можно регулировать положение громкоговорителя в горизонтальной плоскости и изменять угол наклона. | Уточняйте у менеджера | Уточняйте у менеджера
00-00015753 | CU-540 | Inter-M | Колонна звуковая, мощность 40/20 Вт, 97 дБ/м, полоса частот 180 Гц-14 кГц, алюминий, пластик, IP-34, 156х600х129 мм. Применяется в системах озвучивания, фоновой рекламной трансляции, звукового оповещения. Возможно включение на полную или половинную мощность переключением соответствующих выводов с первичной обмотки согласующего трансформатора. Для подключения трансляционной линии используется герметичный кабельный вывод из корпуса длиной около 30 см. В комплекте поставляется кронштейн для настенного крепления, с помощью которого можно регулировать положение громкоговорителя в горизонтальной плоскости и изменять угол наклона. | Уточняйте у менеджера | Уточняйте у менеджера
00-00015754 | CU-560A | Inter-M | Колонна звуковая, мощность 60/30 Вт, 97 дБ/м, полоса частот 180 Гц-14 кГц, алюминий, пластик, IP-34, 158х600х140 мм. Применяется в системах озвучивания, фоновой рекламной трансляции, звукового оповещения. Возможно включение на полную или половинную мощность переключением соответствующих выводов с первичной обмотки согласующего трансформатора. Для подключения трансляционной линии используется герметичный кабельный вывод из корпуса длиной около 30 см. В комплекте поставляется кронштейн для настенного крепления, с помощью которого можно регулировать положение громкоговорителя в горизонтальной плоскости и изменять угол наклона. | Уточняйте у менеджера | Уточняйте у менеджера
00-00033099 | CU-620MOV | Inter-M | Колонна звуковая 2-полосная, предназначена для воспроизведения речевых сообщений и музыкальных программ в трансляционных сетях и системах оповещения. Конструкция акустической системы предусматривает установку на улице или внутри неотапливаемых помещений. Материал корпуса: алюминий с антикоррозийным покрытием. Инсталляция: крепление к стене при помощи кронштейна, входящего в комплект акустической системы. Возможность работы на линиях напряжением 70 и 100 В. | Уточняйте у менеджера | Уточняйте у менеджера
00-00067880 | CU-620MV | Inter-M | Громкоговоритель настенный колонного типа, 2-полосный, 20 Вт, 90 дБ, 220-18000 Гц. Предназначен для качественного воспроизведения речевых сообщений и музыкальных программ в трансляционных сетях и системах оповещения. Конструкция акустической системы предусматривает установку внутри помещений. Корпус громкоговорителя выполнен из алюминия с антикоррозийным покрытием. С торцов корпус закрыт крышками из ударопрочного АБС-пластика. Защита динамических излучателей обеспечивается металлической декоративной решёткой, выполненной в цвет корпуса. Цвет корпуса и декоративной решётки – светло-серый. Инсталляция громкоговорителя осуществляется с помощью кронштейна, входящего в комплект поставки. Подключение к трансляционной линии осуществляется с помощью трёхконтактного винтового клеммника, расположенного на корпусе акустической системы. Громкоговоритель предусматривает использование в линиях напряжением 70 и 100 В и обеспечивает подключение на полную и половину мощности. | Уточняйте у менеджера | Уточняйте у менеджера
00-00033131 | CU-630MV | Inter-M | Колонна звуковая 2-полосная, 30 Вт, 103 дБ, 100-20000 Гц, предназначена для воспроизведения речевых сообщений и музыкальных программ в трансляционных сетях и системах оповещения. Конструкция акустической системы предусматривает установку внутри помещений. Материал корпуса: алюминий с антикоррозийным покрытием. Инсталляция: крепление к стене при помощи кронштейна, входящего в комплект акустической системы. Возможность работы на линиях напряжением 70 и 100 В. | Уточняйте у менеджера | Уточняйте у менеджера
00-00067881 | CU-7060 | Inter-M | Громкоговоритель 2-полосный, 60 Вт, 92 дБ, 100-20000 Гц, корпус из МДФ, черный. Предназначен для воспроизведения в высочайшем качестве музыкальных программ в трансляционных сетях и системах профессионального озвучивания. Корпус громкоговорителя выполнен из МДФ-панели толщиной 12 мм и покрыт надежным защитным материалом из полиуретана. Громкоговоритель оснащен двумя динамическими головками диаметром 4’ и высокочастотным твитером диаметром 1/2’. Диффузор твитера выполнен из синтетического полиэфирного волокна (mylar), обладающего повышенными эксплуатационными характеристиками. Благодаря корпусу из дерева и применению высококачественных динамических излучателей громкоговоритель имеет исключительно чистое и естественное звучание в широком диапазоне частот. А высокая выходная мощность позволяет использовать громкоговоритель для озвучивания помещений с самыми сложными акустическими условиями, например, конференц-залов, залов заседаний и церквей. Инсталляция громкоговорителя осуществляется с | Уточняйте у менеджера | Уточняйте у менеджера
00-00067882 | CU-7120 | Inter-M | Громкоговоритель 2-полосный, 120 Вт, 94 дБ, 95-20000 Гц, корпус из МДФ, черный. Предназначен для воспроизведения в высочайшем качестве музыкальных программ в трансляционных сетях и системах профессионального озвучивания. Корпус громкоговорителя выполнен из МДФ-панели толщиной 12 мм и покрыт надежным защитным материалом из полиуретана. Громкоговоритель оснащен четырьмя динамическими головками диаметром 4’ и высокочастотным твитером диаметром 1/2’. Диффузор твитера выполнен из синтетического полиэфирного волокна (mylar), обладающего повышенными эксплуатационными характеристиками. Благодаря корпусу из дерева и применению высококачественных динамических излучателей громкоговоритель имеет исключительно чистое и естественное звучание в широком диапазоне частот. А высокая выходная мощность позволяет использовать громкоговоритель для озвучивания помещений с самыми сложными акустическими условиями, например, конференц-залов, залов заседаний и церквей. Инсталляция громкоговорителя осуществляется | Уточняйте у менеджера | Уточняйте у менеджера
00-00067883 | CU-9030 | Inter-M | Громкоговоритель 2-полосный, IP65, 30 Вт, 88 дБ, 115-20000 Гц, соответствует требованиям EN54. Предназначен для высококачественного воспроизведения речевых сообщений и музыки в системах оповещения и трансляции. Конструкция громкоговорителя представляет собой прочный и герметичный корпус из алюминия с защитной решеткой из оцинкованной стали. Громкоговоритель оснащён динамической головкой диаметром 4’ с полипропиленовым диффузором и высокочастотным твитером диаметром 1’. Громкоговоритель имеет высокую степень защиты оболочки IP65 и оснащен двумя герметичными кабельными вводами. Подключение к трансляционной линии осуществляется с помощью керамической клеммной колодки, расположенной внутри корпуса. Для сохранения работоспособности остальной линии в громкоговорителе предусмотрен термопредохранитель. Громкоговоритель предназначен для подключения в линию 100 В на полную и половину номинальной мощности. Установка необходимой мощности осуществляется на этапе монтажа с помощью переключателя, скр | Уточняйте у менеджера | Уточняйте у менеджера
00-00067884 | CU-9060 | Inter-M | Громкоговоритель 2-полосный, IP65, 60 Вт, 90 дБ, 105...20000 Гц, соответствует требованиям EN54. Предназначен для высококачественного воспроизведения речевых сообщений и музыки в системах оповещения и трансляции. Конструкция громкоговорителя представляет собой прочный и герметичный корпус из алюминия с защитной решеткой из оцинкованной стали. Громкоговоритель оснащён двумя динамическими головками диаметром 4″ с полипропиленовыми диффузорами и высокочастотным твитером диаметром 1″. Громкоговоритель имеет высокую степень защиты оболочки IP65 и оснащен двумя герметичными кабельными вводами. Подключение к трансляционной линии осуществляется с помощью керамической клеммной колодки, расположенной внутри корпуса. Для сохранения работоспособности остальной линии в громкоговорителе предусмотрен термопредохранитель. Громкоговоритель предназначен для подключения в линию 100 В на полную и половину номинальной мощности. Установка необходимой мощности осуществляется на этапе монтажа с помощью перекл | Уточняйте у менеджера | Уточняйте у менеджера
00-00015823 | CU-910 | Inter-M | Колонна звуковая 2-х полосная, мощность 10/5 Вт, 87 дБ/м, полоса частот 220 Гц-15 кГц, алюминий, 104х290х86 мм. Применяется в системах озвучивания, фоновой рекламной трансляции, звукового оповещения. Возможно включение на полную или половинную мощность переключением соответствующих выводов с первичной обмотки согласующего трансформатора. Для подключения трансляционной линии на задней стенке корпуса находится клеммная колодка с креплением проводов "под винт". В комплекте поставляется кронштейн для настенного крепления, с помощью которого можно регулировать положение громкоговорителя в горизонтальной плоскости и изменять угол наклона. | Уточняйте у менеджера | Уточняйте у менеджера
00-00015824 | CU-910V | Inter-M | Колонна звуковая 2-х полосная, мощность 10/5 Вт, 87 дБ/м, полоса частот 220 Гц-18 кГц, алюминий, 104х290х86 мм. Применяется в системах озвучивания, фоновой рекламной трансляции, звукового оповещения. В качестве ВЧ излучателя используется динамический рупорный твитер HI-FI класса. Возможно включение на полную или половинную мощность переключением соответствующих выводов с первичной обмотки согласующего трансформатора. Для подключения трансляционной линии на задней стенке корпуса находится клеммная колодка с креплением проводов "под винт". В комплекте поставляется кронштейн для настенного крепления, с помощью которого можно регулировать положение громкоговорителя в горизонтальной плоскости и изменять угол наклона. | Уточняйте у менеджера | Уточняйте у менеджера
00-00067885 | CU-9120 | Inter-M | Громкоговоритель 2-полосный, IP65, 120 Вт, 90 дБ, 105-15500 Гц, соответствует требованиям EN54. Предназначен для высококачественного воспроизведения речевых сообщений и музыки в системах оповещения и трансляции. Конструкция громкоговорителя представляет собой прочный и герметичный корпус из алюминия с защитной решеткой из оцинкованной стали. Громкоговоритель оснащён четырьмя динамическими головками диаметром 4’ с полипропиленовыми диффузорами и высокочастотным твитером диаметром 1’. Громкоговоритель имеет высокую степень защиты оболочки IP65 и оснащен двумя герметичными кабельными вводами. Подключение к трансляционной линии осуществляется с помощью керамической клеммной колодки, расположенной внутри корпуса. Для сохранения работоспособности остальной линии в громкоговорителе предусмотрен термопредохранитель. Громкоговоритель предназначен для подключения в линию 100 В на полную и половину номинальной мощности. Установка необходимой мощности осуществляется на этапе монтажа с помощью пере | Уточняйте у менеджера | Уточняйте у менеджера
00-00015825 | CU-920 | Inter-M | Колонна звуковая 2-х полосная, мощность 20/10 Вт, 90 дБ/м, полоса частот 220 Гц-15 кГц, алюминий, 104х400х86 мм. Применяется в системах озвучивания, фоновой рекламной трансляции, звукового оповещения. Возможно включение на полную или половинную мощность переключением соответствующих выводов с первичной обмотки согласующего трансформатора. Для подключения трансляционной линии на задней стенке корпуса находится клеммная колодка с креплением проводов "под винт". В комплекте поставляется кронштейн для настенного крепления, с помощью которого можно регулировать положение громкоговорителя в горизонтальной плоскости и изменять угол наклона. | Уточняйте у менеджера | Уточняйте у менеджера
00-00015755 | CU-920H | Inter-M | Колонна звуковая, 2-полосная, 20 Вт, 90 дБ, 180-15000 Гц, предназначена для воспроизведения речевых сообщений и музыкальных программ в трансляционных сетях и системах оповещения. Конструкция акустической системы предусматривает установку на улице или внутри неотапливаемых помещений. Материал корпуса: алюминий с антикоррозийным покрытием. Инсталляция: крепление к стене при помощи кронштейна, входящего в комплект акустической системы. Возможность работы на линиях напряжением 70 и 100 В. | Уточняйте у менеджера | Уточняйте у менеджера
00-00015756 | CU-920HV | Inter-M | Колонна звуковая 2-х полосная, мощность 20/10 Вт, 87 дБ/м, полоса частот 180 Гц-15 кГц, алюминий, пластик, IP-34, 104х400х86 мм. Применяется в системах озвучивания, фоновой рекламной трансляции, звукового оповещения. В качестве ВЧ излучателя используется динамический рупорный твитер HI-FI класса. Возможно включение на полную или половинную мощность переключением соответствующих выводов с первичной обмотки согласующего трансформатора. Для подключения трансляционной линии на задней стенке корпуса находится клеммная колодка с креплением проводов "под винт". В комплекте поставляется кронштейн для настенного крепления, с помощью которого можно регулировать положение громкоговорителя в горизонтальной плоскости и изменять угол наклона. | Уточняйте у менеджера | Уточняйте у менеджера
00-00015826 | CU-920V | Inter-M | Колонна звуковая 2-х полосная, мощность 20/10 Вт, 90 дБ/м, полоса частот 220 Гц-18 кГц, алюминий, 104х400х86 мм. Применяется в системах озвучивания, фоновой рекламной трансляции, звукового оповещения. В качестве ВЧ излучателя используется динамический рупорный твитер HI-FI класса. Возможно включение на полную или половинную мощность переключением соответствующих выводов с первичной обмотки согласующего трансформатора. Для подключения трансляционной линии на задней стенке корпуса находится клеммная колодка с креплением проводов "под винт". В комплекте поставляется кронштейн для настенного крепления, с помощью которого можно регулировать положение громкоговорителя в горизонтальной плоскости и изменять угол наклона. | Уточняйте у менеджера | Уточняйте у менеджера
00-00015827 | CU-930 | Inter-M | Колонна звуковая 2-х полосная, мощность 30/15 Вт, 91 дБ/м, полоса частот 220 Гц-15 кГц, алюминий, 104х490х86 мм. Применяется в системах озвучивания, фоновой рекламной трансляции, звукового оповещения. Возможно включение на полную или половинную мощность переключением соответствующих выводов с первичной обмотки согласующего трансформатора. Для подключения трансляционной линии на задней стенке корпуса находится клеммная колодка с креплением проводов "под винт". В комплекте поставляется кронштейн для настенного крепления, с помощью которого можно регулировать положение громкоговорителя в горизонтальной плоскости и изменять угол наклона. | Уточняйте у менеджера | Уточняйте у менеджера
00-00015828 | CU-930V | Inter-M | Колонна звуковая 2-х полосная, мощность 30/15 Вт, 91 дБ/м, полоса частот 220 Гц-18 кГц, алюминий, 104х490х86 мм. Применяется в системах озвучивания, фоновой рекламной трансляции, звукового оповещения. В качестве ВЧ излучателя используется динамический рупорный твитер HI-FI класса. Возможно включение на полную или половинную мощность переключением соответствующих выводов с первичной обмотки согласующего трансформатора. Для подключения трансляционной линии на задней стенке корпуса находится клеммная колодка с креплением проводов "под винт". В комплекте поставляется кронштейн для настенного крепления, с помощью которого можно регулировать положение громкоговорителя в горизонтальной плоскости и изменять угол наклона. | Уточняйте у менеджера | Уточняйте у менеджера
00-00015829 | CU-940 | Inter-M | Колонна звуковая 2-х полосная, мощность 40/20 Вт, 93 дБ/м, полоса частот 220 Гц-15 кГц, алюминий, 104х580х86 мм. Применяется в системах озвучивания, фоновой рекламной трансляции, звукового оповещения. Возможно включение на полную или половинную мощность переключением соответствующих выводов с первичной обмотки согласующего трансформатора. Для подключения трансляционной линии на задней стенке корпуса находится клеммная колодка с креплением проводов "под винт". В комплекте поставляется кронштейн для настенного крепления, с помощью которого можно регулировать положение громкоговорителя в горизонтальной плоскости и изменять угол наклона. | Уточняйте у менеджера | Уточняйте у менеджера
00-00015757 | CU-940H | Inter-M | Колонна звуковая, 2-полосная, 40 Вт, 93 дБ, 180-15000 Гц, предназначена для воспроизведения речевых сообщений и музыкальных программ в трансляционных сетях и системах оповещения. Конструкция акустической системы предусматривает установку на улице или внутри неотапливаемых помещений. Материал корпуса: алюминий с антикоррозийным покрытием. Инсталляция: крепление к стене при помощи кронштейна, входящего в комплект акустической системы. Возможность работы на линиях напряжением 70 и 100 В. | Уточняйте у менеджера | Уточняйте у менеджера
00-00015758 | CU-940HV | Inter-M | Колонна звуковая 2-х полосная, мощность 40/20 Вт, 88 дБ/м, полоса частот 180 Гц-18 кГц, алюминий, пластик, IP-34, 104х580х86 мм. Применяется в системах озвучивания, фоновой рекламной трансляции, звукового оповещения. В качестве ВЧ излучателя используется динамический рупорный твитер HI-FI класса. Возможно включение на полную или половинную мощность переключением соответствующих выводов с первичной обмотки согласующего трансформатора. Для подключения трансляционной линии на задней стенке корпуса находится клеммная колодка с креплением проводов "под винт". В комплекте поставляется кронштейн для настенного крепления, с помощью которого можно регулировать положение громкоговорителя в горизонтальной плоскости и изменять угол наклона. | Уточняйте у менеджера | Уточняйте у менеджера
00-00015830 | CU-940V | Inter-M | Колонна звуковая 2-х полосная, мощность 40/20 Вт, 93 дБ/м, полоса частот 220 Гц-18 кГц, алюминий, 104х580х86 мм. Применяется в системах озвучивания, фоновой рекламной трансляции, звукового оповещения. В качестве ВЧ излучателя используется динамический рупорный твитер HI-FI класса. Возможно включение на полную или половинную мощность переключением соответствующих выводов с первичной обмотки согласующего трансформатора. Для подключения трансляционной линии на задней стенке корпуса находится клеммная колодка с креплением проводов "под винт". В комплекте поставляется кронштейн для настенного крепления, с помощью которого можно регулировать положение громкоговорителя в горизонтальной плоскости и изменять угол наклона. | Уточняйте у менеджера | Уточняйте у менеджера
00-00022929 | D-3000 | Inter-M | Цифровой усилитель мощности с сетевым интерфейсом Dante, 2×1500 Вт (2 Ом), 20...20000 Гц, предназначен для применения в распределенных системах профессионального озвучивания, использующих IP-сети для передачи аудиосигнала на большие расстояния и для дистанционного контроля и управления. Благодаря применению сетевых технологий Dante и функций цифровой обработки сигнала (DSP) в реальном времени, достигается передача и воспроизведение аудиосигнала без потери качества, с минимальной задержкой и высокоточной синхронизацией при приеме. В устройстве используются следующие функции цифровой обработки: 5-полосный параметрический эквалайзер и 2 полочных фильтра, фильтры верхних и нижних частот, лимитер, линия задержки. Контроль и управление функциями цифровой обработки и усилением осуществляется через веб-браузер. Усиление для каждого канала можно регулировать также вручную с передней панели и контролировать по соответствующим светодиодным индикаторам. | Уточняйте у менеджера | Уточняйте у менеджера
00-00033170 | DAC-122 | Inter-M | Аудиоконтроллер сетевой, технология Dante, 2 аудиовхода, 2 аудиовыхода, предназначен для использования в распределенных системах коммерческого и профессионального озвучивания, использующих IP-сети для передачи аудиосигнала на большие расстояния. Каждый блок DAC-122 способен одновременно передавать и принимать 2 аудиоканала. Аудиоконтроллер использует технологию Dante, благодаря которой достигается передача аудиосигнала без потери качества, с минимальной задержкой и высокоточной синхронизацией принимающих устройств. Управление аудиопотоками между оборудованием Dante осуществляется в режиме реального времени с помощью специализированного программного обеспечения: DANTE Controller компании Audinate или S-Connect компании Inter-M. Питание устройства осуществляется от сети переменного тока 220...240 В 50 Гц или от внешнего источника постоянного тока 24 В. | Уточняйте у менеджера | Уточняйте у менеджера
00-00015879 | DAC-288 | Inter-M | Аудиоконтроллер сетевой, предназначен для передачи и приема аудио сигналов, управляющих сигналов типа "сухой контакт" и обмена данными между устройствами с протоколом RS-232 через локальную сеть Ethernet. В аудиоконтроллере DAC-288 применяется технология Dante – один из наиболее перспективных методов передачи аудиосигнала по сетям Ethernet. Аудиоданные передаются в несжатом виде с минимальной задержкой и точной синхронизацией. Аудиоконтроллер имеет 8 двунаправленных каналов для передачи и приема сигналов c микрофонным или линейным уровнем. Аудиоконтроллер имеет 8 входов и 8 выходов для передачи и приема управляющих сигналов типа "сухой контакт". В случае замыкания входа на передающем блоке происходит замыкание соответствующего выхода на приемном блоке. Определение и конфигурирование устройств в системе происходит в автоматическом режиме, аудиоконтроллер не требует первоначальной сетевой настройки. Управление и мониторинг системы на основе контроллеров DAC-288 осуществляется с помощью с | Уточняйте у менеджера | Уточняйте у менеджера
00-00022925 | DC-101 | Inter-M | Проигрыватель компакт-дисков предназначен для воспроизведения дисков формата CD-DA. Устройство имеет привод на один компакт-диск с системой стабилизации для устойчивости к вибрациям. Набор функций и технические характеристики соответствуют профессиональному студийному проигрывателю компакт-дисков. Устройство позволяет воспроизводить дорожки последовательно или в случайном порядке, запоминать как стартовую текущую позицию внутри дорожки, воспроизводить в цикле выбранный музыкальный фрагмент, изменять скорость воспроизведения в пределах ±16 %. Проигрыватель может работать в паре с аналогичным или совместимым устройством. Для этого аппараты необходимо соединить между собой с помощью разъёмов System Control и установить соответствующий режим. Для быстрого запуска проигрыватель DC-101 игнорирует всю служебную и общую информацию, записанную на компакт-диске. Для удобства взаимодействия с проигрывателем органы управления и индикации имеют большой размер, а кнопки содержат встроенные индикатор | Уточняйте у менеджера | Уточняйте у менеджера
00-00015938 | DIB-100 | Inter-M | Активный директ-бокс с трансформаторной развязкой предназначен для согласования сигнала от музыкального инструмента (гитары, клавишного инструмента и т. д.), имеющего высокоомный выход, с низкоомным входом усилителя. При этом небалансный сигнал преобразуется в балансный, что снижает уровень помех, наводящихся в соединительном кабеле, и защищает усилитель от самовозбуждения. Устройство обладает встроенным двухпозиционным аттенюатором, позволяющим изменять коэффициент передачи c 0 до -20 дБ. Питание осуществляется от батареи напряжением 9 В или от источника фантомного напряжения +48 В. | Уточняйте у менеджера | Уточняйте у менеджера
03-00011723 | DIB-6000 | Inter-M | Блок сопряжения с компьютером, предназначен для программирования, управления и мониторинга параметров оборудования Inter-M серии 6000 с помощью компьютера. Блок позволяет полноценно управлять системой оповещения, например, настраивать различные алгоритмы эвакуации, программировать микрофонные консоли, управлять источниками звуковых программ, осуществлять мониторинг параметров блоков. На базе DIB-6000 возможно создание полноценного рабочего места оператора для управления системой оповещения с помощью компьютера. Максимальная протяженность линий связи по интерфейсу RS-485 может достигать 1 км. Для передачи речевых сообщений используется внешний микрофон. Выбор зон осуществляется с помощью программного обеспечения установленного на компьютер. Подключение к оборудованию осуществляется через интерфейс RS-485, подключение к компьютеру через стандартный USB-порт. Блок имеет линейный вход и выход, которые можно использовать для подключения звуковой карты компьютера. Использование звуковой кар | Уточняйте у менеджера | Уточняйте у менеджера
00-00015853 | DM-300 | Inter-M | Модуль усилителя 300 Вт предназначен для установки в базовый блок усилителя DPA-4300M. Бестрансформаторный выходной каскад работает в импульсном режиме (класс D). Функция "горячей" замены – замена неисправного модуля без отключения питания базового блока. ЖК-дисплей для контроля основных параметров усилителя: температуры оконечного каскада; скорости вращения вентилятора; контроль питания AC/DC; источника активного входа: Программный/Приоритетный и др. Цифровой регулятор громкости. Функции автоматической защиты от перегрузки и перегрева. | Уточняйте у менеджера | Уточняйте у менеджера
00-00015854 | DM-75 | Inter-M | Модуль усилителя 75 Вт предназначен для установки в базовый блок усилителя DPA-5075M. Модуль трансляционного усилителя с выходной мощностью 75 Вт. Бестрансформаторный выходной каскад работает в импульсном режиме (класс D). Функция "горячей" замены. Выключатель питания и индикаторы режимов работы на лицевой панели. Автоматическая защита от перегрузки и перегрева. | Уточняйте у менеджера | Уточняйте у менеджера
00-00033195 | DP48 MARK IV | Inter-M | Цифровой звуковой процессор, 4 входа, 8 выходов, предназначен для профессиональной обработки и маршрутизации аудиосигналов. В устройстве реализованы такие функции, как компрессор, лимитер, кроссовер, многополосный параметрический эквалайзер, линия задержки. Аудиосигнал подается на 4 входных разъема XLR и снимается с 8 выходных разъемов XLR. Управление процессором осуществляется как с помощью расположенных на передней панели клавиш, так и с ПК с помощью специального программного обеспечения через USB-порт или же по интерфейсу RS-485. Предусмотрена комплектация аудиопроцессора DP48 MARK IV как с конвертером UTR485 (конвертер для управления аудиопроцессором по интерфейсу RS-485), так и без него. | Уточняйте у менеджера | Уточняйте у менеджера
03-00011734 | DPA-1200S | Inter-M | Цифровой трансляционный усилитель оконечный 1200 Вт. Применяется в системах звукового оповещения, оповещении о пожаре, громкоговорящей связи, системах трансляции и фонового озвучивания. С выходным напряжением 70 или 100В. Бестрансформаторный выходной каскад работает в импульсном режиме (класс D). Регулятор громкости расположен на лицевой панели. Программный вход для трансляции программ в штатном режиме. Приоритетный вход для аварийного оповещения. Управляющий вход, типа "сухой контакт". При активации управляющего входа отключается сигнал с программного входа и на вход усилителя поступает сигнал аварийного оповещения. Функция дистанционного включения усилителя (управление питанием). Съемные винтовые разъемы. Малые габариты и вес. Низкое энергопотребление. Конструкция корпуса предусматривает установку в аппаратный шкаф 19 дюймов. | Уточняйте у менеджера | Уточняйте у менеджера
00-00015855 | DPA-130DC | Inter-M | Цифровой трансляционный усилитель оконечный 300 Вт. Применяется в системах звукового оповещения, громкой связи, речевоого оповещения, озвучивания и рекламной трансляции. С выходным напряжением 100В. Импульсный блок питания и бестрансформаторный выходной каскад. Регулятор громкости расположен на лицевой панели. Симметричный линейный вход. Дистанционное управление включением усилителя через управляющий вход типа "сухой контакт". Воздушный вентилятор для охлаждения выходного каскада. Отключаемый ВЧ фильтр для защиты от помех. Съемные винтовые разъемы. Малые габариты и вес. Установка в аппаратный шкаф 19 дюймов. | Уточняйте у менеджера | Уточняйте у менеджера
00-00022922 | DPA-150Q | Inter-M | Цифровой трансляционный усилитель мощности, усиливает сигналы линейного уровня звуковой частоты до уровня 70 или 100 В, широко используемых в системах оповещения и трансляции. Блок DPA-150Q имеет четыре независимых канала усиления с номинальной выходной мощностью 150 Вт на канал. Выходные каскады цифрового усилителя мощности, в сравнении с аналоговым усилителем, работают в импульсном режиме, что позволяет достичь высокого коэффициента полезного действия, обеспечить высокую надежность при низкой рабочей температуре, небольших габаритах и массе блока. Применение импульсного источника питания (SMPS) позволило сократить размеры и массу усилителя. SMPS имеет более высокий КПД и меньшее тепловыделение по сравнению с обычным трансформатором. В устройстве используется светодиодный дисплей для информирования о состоянии и режиме работы усилителя. Вход каждого канала является балансным, что обеспечивает эффективное подавление помех, наводимых на соединительных кабелях. На передней панели усилите | Уточняйте у менеджера | Уточняйте у менеджера
00-00015856 | DPA-230DC | Inter-M | Цифровой трансляционный усилитель оконечный, 2 канала х 300 Вт. Применяется в системах звукового оповещения, громкой связи, речевого оповещения, озвучивания и рекламной трансляции. Двухканальный цифровой трансляционный усилитель с выходным напряжением 100В. Независимые каналы усиления с отдельным источником питания в каждом канале. Бестрансформаторные выходные каскады. Регуляторы громкости расположены на лицевой панели. Два симметричных линейных входа. Дистанционное управление включением усилителя через управляющий вход типа "сухой контакт". Воздушные вентиляторы для охлаждения выходных каскадов. Отключаемые ВЧ фильтры для защиты от помех. Съемные винтовые разъемы. Малые габариты и вес. Установка в аппаратный шкаф 19 дюймов. | Уточняйте у менеджера | Уточняйте у менеджера
00-00015857 | DPA-300D | Inter-M | Цифровой трансляционный усилитель оконечный, 2 канала х 300 Вт. Применяется в системах звукового оповещения, оповещении о пожаре, громкоговорящей связи, системах трансляции и фонового озвучивания. С выходным напряжением 70 или 100В. Бестрансформаторные выходные каскады работает в импульсном режиме (класс D). Регуляторы громкости расположены на лицевой панели. Два программных входа для трансляции программ в штатном режиме. Приоритетный вход для аварийного оповещения. Два управляющих входа, типа "сухой контакт". При активации управляющего входа в соответствующем канале отключается сигнал с программного входа и на вход поступает сигнал аварийного оповещения. Дистанционное управление питанием. Воздушный вентилятор для принудительного охлаждения выходных каскадов. Съемные винтовые разъемы. Малые габариты и вес. Низкое энергопотребление. Установка в аппаратный шкаф 19 дюймов. | Уточняйте у менеджера | Уточняйте у менеджера
00-00015858 | DPA-300Q | Inter-M | Цифровой трансляционный усилитель оконечный, 4 канала х 300 Вт. Применяется в системах звукового оповещения, громкой связи, речевого оповещения, озвучивания и рекламной трансляции. Бестрансформаторные выходные каскады работают в импульсном режиме (класс D). Переключатель выходного напряжения для каждого канала: 100В или 70В. Регуляторы громкости расположены на лицевой панели. Четыре программных входа для трансляции программ в штатном режиме. Приоритетный вход для аварийного оповещения. Четыре управляющих входа, типа "сухой контакт". При активации управляющего входа в соответствующем канале, отключается сигнал с программного входа и на выход поступает сигнал аварийного оповещения. Функция дистанционного включения усилителя. Съемные винтовые разъемы. Малые габариты и вес. Исполнение корпуса предусматривает установку в аппаратный шкаф 19 дюймов. | Уточняйте у менеджера | Уточняйте у менеджера
00-00015859 | DPA-300S | Inter-M | Цифровой трансляционный усилитель оконечный 300 Вт. Применяется в системах звукового оповещения, оповещения о пожаре, громкоговорящей связи, системе трансляции и фонового озвучивания. С выходным напряжением 70 или 100В. Бестрансформаторный выходной каскад работает в импульсном режиме (класс D). Регулятор громкости расположен на лицевой панели. Программный вход для трансляции программ в штатном режиме. Приоритетный вход для аварийного оповещения. Управляющий вход, типа "сухой контакт". При активации управляющего входа отключается сигнал с программного входа и на вход усилителя поступает сигнал аварийного оповещения. Функция дистанционного включения усилителя (управление питанием). Съемные винтовые разъемы. Малые габариты и вес. Низкое энергопотребление. Конструкция корпуса предусматривает установку в аппаратный шкаф 19 дюймов. | Уточняйте у менеджера | Уточняйте у менеджера
00-00015860 | DPA-300T | Inter-M | Цифровой трансляционный усилитель оконечный, 3 канала х 300 Вт. Применяется в системах звукового оповещения, громкой связи, речевого оповещения, озвучивания и рекламной трансляции. Трехканальный цифровой трансляционный усилитель с выходным напряжением 100В. Бестрансформаторные выходные каскады работают в импульсном режиме (класс D). Регуляторы громкости расположены на лицевой панели. Три программных входа для трансляции программ в штатном режиме. Приоритетный вход для аварийного оповещения. Три управляющих входа, типа "сухой контакт". При активации управляющего входа в соответствующем канале, отключается сигнал с программного входа и на выход поступает сигнал аварийного оповещения. Функция дистанционного включения усилителя. Съемные винтовые разъемы. Малые габариты и вес. Исполнение корпуса предусматривает установку в аппаратный шкаф 19 дюймов. | Уточняйте у менеджера | Уточняйте у менеджера
00-00015861 | DPA-4300M | Inter-M | Цифровой трансляционный усилитель, режимы работы 4х300 Вт, 2х600 Вт, (600 Вт + 2х300 Вт). Применяется в системах звукового оповещения, распределенных системах, оповещении о пожаре, громкоговорящей связи, системах трансляции. Четырехканальный цифровой трансляционный усилитель с функциями удаленного управления и мониторинга. Модульная конструкция – четыре съемных модуля DM-300 с возможностью "горячей" замены. Отдельный модуль DM-300 представляет собой трансляционный усилитель мощностью 300 Вт с собственным блоком питания. Комплект поставки включает базовый блок усилителя DPA-4300M и один модуль DM-300. | Уточняйте у менеджера | Уточняйте у менеджера
00-00015862 | DPA-430H | Inter-M | Цифровой трансляционный усилитель оконечный, 4 канала х 300 Вт. С выходным напряжением 100В. Независимые каналы усиления с отдельным источником питания в каждом канале. Бестрансформаторные выходные каскады;Регуляторы громкости расположены на лицевой панели. Четыре симметричных линейных входа;Дистанционное управление включением усилителя через управляющий вход типа "сухой контакт". Воздушные вентиляторы для охлаждения выходных каскадов;Отключаемые ВЧ фильтры для защиты от помех. Съемные винтовые разъемы. Малые габариты и вес. Установка в аппаратный шкаф 19 дюймов. | Уточняйте у менеджера | Уточняйте у менеджера
00-00015908 | DPA-430L | Inter-M | Цифровой усилитель мощности, четырехканальный, 4х300 Вт (4 Ом), 4х170 Вт (8 Ом), 2х600 Вт (8 Ом), предназначен для применения в профессиональных звуковых системах. Каждый канал звукоусиления имеет свой независимый импульсный источник питания, использование которого позволило сократить размеры и массу усилителя. Выходные каскады усилителя мощности работают в импульсном режиме (класс D), который позволил достичь высоких эксплуатационных показателей по КПД, рабочей температуре, надёжности и габаритно-массовым характеристикам. В устройстве предусмотрены симметричные линейные входы для подключения источников аудиосигнала, а также два переключателя для включения мостового режима подключения к нагрузке. С помощью регуляторов на передней панели устанавливается необходимый уровень входного сигнала в каждом канале, что позволяет избежать искажений, связанных с ограничением сигнала. Включение фильтра высоких частот с помощью кнопки на передней панели позволяет подавить сетевые помехи, а также убе | Уточняйте у менеджера | Уточняйте у менеджера
00-00015863 | DPA-5075M | Inter-M | Цифровой трансляционный усилитель мощности четырёхканальный предназначен для работы в системах оповещения и управления эвакуацией. Устройство усиливает сигналы линейного уровня до напряжения 100 Вольт. DPA-5075M имеет модульную конструкцию и рассчитан на установку 5 модулей DM-75. Каждый модуль представляет собой отдельный 75-ваттный усилитель мощности с собственным импульсным блоком питания. Стандартная комплектация DPA-5075M составляет базовый 19' блок и 2 модуля DM-75. Усилитель DPA-5075M обладает повышенной надежностью, так как имеет функцию автоматического 'горячего' резервирования. Базовый блок контролирует исправность установленных модулей. Если один из 4-х основных модулей выходит из строя, то вместо него начинает работать 5-й резервный, а неисправный автоматически отключается. Базовый блок позволяет, не отключая питания, изъять неработающий модуль и отправить его в ремонт. В DPA-5075M предусмотрена возможность объединения модулей DM-75 для сокращения числа каналов и увеличения | Уточняйте у менеджера | Уточняйте у менеджера
00-00022923 | DPA-50E | Inter-M | Цифровой трансляционный усилитель мощности, восьмиканальный, 8 х 50 Вт (100 В), 8 х 60 Вт (4 Ом), 8 х 30 Вт (8 Ом), предназначен для усиления сигналов линейного уровня звуковой частоты до уровня 70 или 100В, широко используемых в системах оповещения и трансляции. Кроме того для каждого канала предусмотрены выходы для подключения низкоомной нагрузки (8 или 4 Ом). DPA-50E имеет 8 независимых каналов усиления с номинальной выходной мощностью 50 Вт на канал (100В, 70В), 60 Вт на канал (4 Ом), 30 Вт на канал (8 Ом). Выходные каскады цифрового усилителя мощности работают в импульсном режиме, что обеспечивает высокий коэффициент полезного действия, а применение импульсного источника питания (SMPS) уменьшило размеры и массу усилителя. Усилители защищены от перегрузок, связанных с повышенным напряжением питания и температуры, короткого замыкания на выходе и появлением постоянного напряжения на трансляционных линиях. В устройстве используется светодиодная индикация для информирования о состоянии | Уточняйте у менеджера | Уточняйте у менеджера
00-00015864 | DPA-600D | Inter-M | Цифровой трансляционный усилитель оконечный, 2 канала х 600 Вт, с выходным напряжением 70 или 100В. Бестрансформаторные выходные каскады работает в импульсном режиме (класс D). Регуляторы громкости расположены на лицевой панели. Два программных входа для трансляции программ в штатном режиме. Приоритетный вход для аварийного оповещения. Два управляющих входа, типа "сухой контакт". При активации управляющего входа в соответствующем канале отключается сигнал с программного входа и на вход поступает сигнал аварийного оповещения. Дистанционное управление питанием. Воздушный вентилятор для принудительного охлаждения выходных каскадов. Съемные винтовые разъемы. Малые габариты и вес. Низкое энергопотребление. Установка в аппаратный шкаф 19 дюймов. | Уточняйте у менеджера | Уточняйте у менеджера
00-00015865 | DPA-600S | Inter-M | Цифровой трансляционный усилитель оконечный 600 Вт. Применяется в системах звукового оповещения, оповещения о пожаре, громкоговорящей связи, системах трансляции и фонового озвучивания. С выходным напряжением 70 или 100В. Бестрансформаторный выходной каскад работает в импульсном режиме (класс D). Регулятор громкости расположен на лицевой панели. Программный вход для трансляции программ в штатном режиме. Приоритетный вход для аварийного оповещения. Управляющий вход, типа "сухой контакт". При активации управляющего входа отключается сигнал с программного входа и на вход усилителя поступает сигнал аварийного оповещения. Функция дистанционного включения усилителя (управление питанием). Съемные винтовые разъемы. Малые габариты и вес. Низкое энергопотребление. Конструкция корпуса предусматривает установку в аппаратный шкаф 19 дюймов. | Уточняйте у менеджера | Уточняйте у менеджера
00-00067889 | DSA- 500Q | Inter-M | Цифровой усилитель мощности с сетевым интерфейсом Dante, 4x500 Вт (4 Ом), 20...20000 Гц. Предназначен для применения в распределенных системах профессионального озвучивания, использующих IP-сети для передачи аудиосигнала на большие расстояния и для дистанционного контроля и управления. Благодаря применению сетевых технологий Dante достигается передача и воспроизведение аудиосигнала без потери качества, с минимальной задержкой и высокоточной синхронизацией при приеме. Усиление для каждого канала можно регулировать вручную с передней панели и контролировать по соответствующим светодиодным индикаторам. Также благодаря встроенному DSP-процессору усилитель реализует такие функции обработки сигнала, как линия задержки, параметрический эквалайзер, лимитер и фильтры верхних и нижних частот. | Уточняйте у менеджера | Уточняйте у менеджера
00-00015723 | DSA-100D | Inter-M | Цифровой трансляционный усилитель мощности, двухканальный, 2x100 Вт, 20-20000 Гц, предназначен для применения в профессиональных звуковых системах. Цифровой усилитель имеет импульсный источник питания, использование которого позволило сократить размеры и массу усилителя. Выходные каскады усилителя мощности работают в импульсном режиме (класс D), что позволило достичь высокого коэффициента полезного действия и обеспечить высокую надежность при низкой рабочей температуре, небольших габаритах и массе блока. В усилителе реализована функция автоматического перехода в ждущий режим, а также возможность дистанционного включения устройства. Для подключения источников аудиосигнала в устройстве предусмотрены симметричные линейные входы, а также переключатель для включения мостового режима подключения к нагрузке. Изменение уровня входной чувствительности осуществляется с помощью переключателя на задней панели усилителя, который позволяет избежать искажений при подключении источников с различным ур | Уточняйте у менеджера | Уточняйте у менеджера
00-00015724 | DSA-100DV | Inter-M | Цифровой усилитель мощности, двухканальный, 2x100 Вт, 20-20000 Гц, предназначен для применения в профессиональных звуковых системах. Цифровой усилитель имеет импульсный источник питания, использование которого позволило сократить размеры и массу усилителя. Выходные каскады усилителя мощности работают в импульсном режиме (класс D), что позволило достичь высокого коэффициента полезного действия и обеспечить высокую надежность при низкой рабочей температуре, небольших габаритах и массе блока. В усилителе реализована функция автоматического перехода в ждущий режим, а также возможность дистанционного включения устройства. Для подключения источников аудиосигнала в устройстве предусмотрены симметричные линейные входы, а также переключатель для включения мостового режима подключения к нагрузке. Изменение уровня входной чувствительности осуществляется с помощью переключателя на задней панели устройства, который позволяет избежать искажений при подключении источников с различным уровнем сигнала. | Уточняйте у менеджера | Уточняйте у менеджера
00-00067890 | DSA-2000Q | Inter-M | Цифровой усилитель мощности с сетевым интерфейсом Dante, 4x2000 Вт (4 Ом), 20...20000 Гц. Предназначен для применения в распределенных системах профессионального озвучивания, использующих IP-сети для передачи аудиосигнала на большие расстояния и для дистанционного контроля и управления. Благодаря применению сетевых технологий Dante достигается передача и воспроизведение аудиосигнала без потери качества, с минимальной задержкой и высокоточной синхронизацией при приеме. Усиление для каждого канала можно регулировать вручную с передней панели и контролировать по соответствующим светодиодным индикаторам. Также благодаря встроенному DSP-процессору усилитель реализует такие функции обработки сигнала, как линия задержки, параметрический эквалайзер, лимитер и фильтры верхних и нижних частот. | Уточняйте у менеджера | Уточняйте у менеджера
00-00033167 | DSA-300E | Inter-M | Цифровой усилитель мощности, восьмиканальный, имеет 8 независимых каналов номинальной мощностью по 300 Вт для 4-омной нагрузки. Мостовой режим, объединяющий попарно каналы, реализует схему усиления 4x600 Вт для 8-омных акустических систем. В частотном диапазоне 20...20000 Гц неравномерность АЧХ усилителя находится в пределах +1...-3 дБ, а коэффициент нелинейных искажений составляет не более 0,1 %. | Уточняйте у менеджера | Уточняйте у менеджера
03-00009165 | ECS-616 | Inter-M | Контроллер системы оповещения предназначен для использования в системах звукового и речевого оповещения и музыкальной трансляции. Может реализовать автоматическую систему оповещения и управления эвакуацией с любым количеством зон. Кроме автоматической трансляции тревожного сообщения при пожаре, контроллер позволяет вручную управлять эвакуацией людей из здания. Дополнительно ECS-616 обеспечивает стыковку с системой оповещения ГО и ЧС, позоновое речевое оповещение с помощью удаленных микрофонных панелей RM-616 или через АТС при использовании телефонного контроллера TP-631, трансляцию заранее записанных сообщений и сигналов по расписанию при использовании недельного программируемого таймера PW-642 и цифрового магнитофона PV-6232, музыкальную трансляцию. Наивысший приоритет имеет режим ручного управления эвакуацией. В этом режиме другие функции контроллера недоступны. Зоны для подачи речевого сообщения выбираются с помощью кнопок аварийного селектора на передней панели ECS-616. При поступл | Уточняйте у менеджера | Уточняйте у менеджера
00-00015707 | ECS-6216MS | Inter-M | Блок расширения предназначен для увеличения количества зон в системе оповещения на базе матричного аудиоконтроллера Inter-M PX-6216. Один блок расширения ECS-6216MS управляет 16 зонами оповещения. Максимальная конфигурация – система оповещения на 160 зон, в этом случае к матричному коммутатору PX-6216 подключаются 10 блоков расширения ECS-6216MS. Селектор зон оповещения на лицевой панели работает в 2-х режимах: Аварийный – выбор зон для тревожного оповещения с абсолютным приоритетом; Программный – выбор зон оповещения для трансляции звуковых программ в штатном режиме. Раздельное оповещение тревожных зон – используются 16 тревожных входов, каждый вход соответствует определенной зоне; Общее оповещение всех зон – используются тревожные входы для подключения таймера или сигналов ГО и ЧС. Настройка параметров и управление всеми блоками системы на базе PX-6216 осуществляется с помощью компьютера при использовании блока DIB-6000. Один блок ECS-6216MS может коммутировать выходы от одного до ше | Уточняйте у менеджера | Уточняйте у менеджера
03-00009140 | ECS-6216P | Inter-M | Контроллер системы оповещения, предназначен для применения в составе оборудования Inter-M серии 6000 для построения систем автоматического звукового оповещения. Контроллер управляет другими блоками системы, определяет уровни приоритетов и осуществляет коммутацию выходов трансляционных усилителей по зонам оповещения. В базовом варианте при использовании одного контроллера ECS-6216P система имеет 16 зон оповещения. В максимальной конфигурации возможно построение системы на 160 зон, в этом случает к контроллеру необходимо подключить 9 блоков расширения ECS-6216S. Селектор зон расположенный на лицевой панели предусматривает работу в 2-х режимах: выбор зон для оповещения с пожарного микрофона блока EP-6216 в режиме чрезвычайной ситуации; выбор зон для трансляции звуковых программ в штатном режиме. Контроллер имеет тревожные входы для подключения внешних охранных приборов и устройств. В автоматическом режиме в случае активации тревожных входов возможны следующие режимы работы: выборочное опо | Уточняйте у менеджера | Уточняйте у менеджера
00-00015708 | ECS-6216S | Inter-M | Блок расширения предназначен для увеличения количества зон в системе оповещения на базе контроллера Inter-M ECS-6216P. Один блок расширения ECS-6216S управляет 16 зонами оповещения. В максимальной конфигурации система оповещения может иметь 160 зон, в этом случае к контроллеру ECS-6216P подключаются 9 блоков расширения ECS-6216S. Селектор зон на лицевой панели работает в 2-х режимах: Аварийный – выбор зон для тревожного оповещения от пожарного микрофона EP-6216 с абсолютным приоритетом; Программный – выбор зон оповещения для трансляции звуковых программ в штатном режиме. Раздельное оповещение тревожных зон – используются 16 тревожных входов, каждый вход соответствует определенной зоне; Общее оповещение всех зон – используются тревожные входы для подключения таймера или сигналов ГО и ЧС. Настройка параметров и управление всеми блоками системы на базе контроллера ECS-6216P осуществляется с помощью компьютера при использовании блока DIB-6000. Один блок ECS-6216S может коммутировать выходы | Уточняйте у менеджера | Уточняйте у менеджера
00-00067891 | EOL-15 | Inter-M | Оконечный модуль контроля трансляционных линий, используется совместно с блоком автоматического оповещения SC-05EM и комбинированной системой оповещения PAC-5600 и гарантированно обеспечивает обнаружение неисправности даже в самых протяженных линиях трансляции. Использование оконечного модуля позволяет контролировать подключение к трансляционной линии каждого громкоговорителя. Модуль представляет собой оконечную нагрузку, подключаемую параллельно последнему громкоговорителю в трансляционной линии. Он выполнен в прочном металлическом корпусе для настенного монтажа и устанавливается на любую вертикальную поверхность с помощью двух внешних монтажных отверстий. Подключение к трансляционной линии осуществляется с помощью пары проводов небольшой длины с использованием дополнительной клеммной колодки или через клеммы громкоговорителя. Оконечный модуль EOL-15 является пассивным устройством и не требует подключения внешнего источника электропитания. | Уточняйте у менеджера | Уточняйте у менеджера
00-00061083 | EOL-20 | Inter-M | Оконечный модуль контроля трансляционных линий, используется совместно с блоком контроля линий оповещения SC-6224 в составе систем оповещения, построенных на базе оборудования 6000-серии, и гарантированно обеспечивает обнаружение неисправности даже в самых протяженных линиях трансляции. Использование оконечного модуля позволяет контролировать подключение к трансляционной линии каждого громкоговорителя. Модуль представляет собой оконечную нагрузку, подключаемую параллельно последнему громкоговорителю в трансляционной линии. Он выполнен в прочном металлическом корпусе для настенного монтажа и устанавливается на любую вертикальную поверхность с помощью двух внешних монтажных отверстий. Подключение к трансляционной линии осуществляется с помощью пары проводов небольшой длины с использованием дополнительной клеммной колодки или через клеммы громкоговорителя. Оконечный модуль EOL-20 является пассивным устройством и не требует подключения внешнего источника электропитания. | Уточняйте у менеджера | Уточняйте у менеджера
03-00007288 | EP-6216 | Inter-M | Блок тревожной сигнализации, предназначен для работы в составе оборудования Inter-M серии 6000 для построения систем автоматического звукового оповещения. Пожарный микрофон с тангентой для передачи речевых сообщений. Выбор зон осуществляется с помощью блоков ECS-6216P, ECS-6216S, ECS-6216MS; Система приоритетов для сигналов от различных источников: (1) микрофон; (2) устройство внешнего оповещения; (3) таймер; (4) микрофонные консоли 1, 2; (5) фоновая трансляция; Встроенный сигнал СИРЕНА; Функция ТЕСТ. Ручной или автоматический режим оповещения. В ручном режиме передача сообщений осуществляется с микрофона. В автоматическом режиме в течении 7 секунд передается сигнал СИРЕНА, далее на выход DC OUT подается постоянное напряжение 24В для запуска устройства внешнего оповещения. Трансляция сообщений в автоматическом режиме возможна от следующих источников: цифровой магнитофон PV-6232; плата цифровых сообщений VF-01 (устанавливается внутрь блока EP-6216P). | Уточняйте у менеджера | Уточняйте у менеджера
03-00011517 | EQ-2215 | Inter-M | Эквалайзер графический предназначен для регулировки частотной характеристики звукового сигнала линейного уровня. Данный блок может использоваться в составе профессионального и трансляционного оборудования Inter-M или как отдельное устройство в различных системах звукоусиления других производителей. Эквалайзер имеет два независимых канала для регулировки амплитудно-частотной характеристики сигналов, что позволяет сформировать на выходе сигнал в режиме СТЕРЕО. В каждом канале можно изменять характеристику сигнала на 15 фиксированных частотах. Соседние частоты отличаются друг от друга на 2/3 октавы. Пользователь может установить глубину регулировки 12 или 24 дБ. Режим BYPASS позволяет отключить эквалайзер, в этом случае сигнал без обработки будет поступать с входа на выход. С помощью отключаемых фильтров высоких частот с частотой среза 80 Гц можно уменьшить звучание низких частот в сигнале, например, когда в системе звукоусиления используется отдельный сабвуфер. Контроль перегрузки и отсу | Уточняйте у менеджера | Уточняйте у менеджера
00-00015709 | EQ-2231A | Inter-M | Эквалайзер графический предназначен для регулировки частотной характеристики звукового сигнала линейного уровня. Данный блок может использоваться в составе профессионального и трансляционного оборудования Inter-M или как отдельное устройство в различных системах звукоусиления других производителей. Эквалайзер имеет два независимых канала для регулировки амплитудно-частотной характеристики сигналов, что позволяет сформировать на выходе сигнал в режиме СТЕРЕО. В каждом канале можно изменять характеристику сигнала на 31 фиксированной частоте. Соседние частоты отличаются друг от друга на 1/3 октавы. Пользователь может установить глубину регулировки 12 или 24 дБ. Режим BYPASS позволяет отключить эквалайзер, в этом случае сигнал без обработки будет поступать с входа на выход. С помощью отключаемых фильтров высоких частот с частотой среза 80 Гц можно уменьшить звучание низких частот в сигнале, например, когда в системе звукоусиления используется отдельный сабвуфер. Контроль перегрузки и отсут | Уточняйте у менеджера | Уточняйте у менеджера
00-00015721 | ER cord | Inter-M | Маршрутизатор тревожного оповещения, предназначен для применения в трансляционных звуковых системах и позволяет реализовывать с помощью цифрового магнитофона PV-632/632A различные алгоритмы оповещения и эвакуации людей. ER cord не является самостоятельным устройством. Устройство предназначено для работы только совместно с цифровым магнитофоном PV-632/632A и поставляется к нему опционально. Применение маршрутизатора совместно с PV-632/632A позволяет на оборудовании 600 серии Inter-M реализовать различные варианты эвакуации из каждой зоны пожарного оповещения (требование СП3.13130.2009 для 5-го типа СОУЭ). В устройстве предусмотрены возможность управления цифровым магнитофоном для воспроизведения тревожных сообщений, 4 управляющих входа для выбора алгоритма оповещения и эвакуации, 4 управляющих выхода для включения и выключения зон оповещения на контроллере ECS-616. Маршрутизатор включается от 'сухих контактов' и может использоваться не только для автоматического управления эвакуацией лю | Уточняйте у менеджера | Уточняйте у менеджера
03-00009171 | ER-6116 | Inter-M | Маршрутизатор тревожного оповещения, предназначен для работы в составе оборудования Inter-M серии 6000 для построения систем автоматического звукового оповещения 5 типа. Один блок ER-6216 позволяет реализовать 16 алгоритмов эвакуации. В одном алгоритме может быть до 64 установок (этапов эвакуации). На каждом этапе одно из сообщений заданное время будет транслироваться в определенную зону или группу зон. При выполнении различных алгоритмов эвакуации возможна трансляция до 99 сообщений с цифрового магнитофона PV-6232. Управление магнитофоном осуществляется по интерфейсу RS-232. Максимальное количество блоков ER-6216 в системе может быть равно десяти, таким образом, возможно построении системы оповещения, где будет реализовано 160 различных алгоритмов эвакуации. Для запуска алгоритмов эвакуации блок ER-6216 имеет 16 тревожных входов. В случае одновременного срабатывания двух или более входов, реализуются дополнительные сценарии. Для программирования необходимо использовать компьютер, кото | Уточняйте у менеджера | Уточняйте у менеджера
00-00022900 | FB-11 | Inter-M | Крепежный комплект 19' для 1 MR-серии, предназначен для крепления в рэке одного ресивера серии MR, имеющего полурэковый корпус. В комплекте кронштейны 2 шт. | Уточняйте у менеджера | Уточняйте у менеджера
00-00022901 | FB-12 | Inter-M | Крепежный комплект 19' для 2 MR-серии, предназначен для крепления в рэке одного ресивера серии MR, имеющего рэковый корпус. В комплекте кронштейны 2 шт. Два комплекта кронштейнов FB-12 позволяют закрепить в рэке два ресивера, имеющих полурэковый корпус. | Уточняйте у менеджера | Уточняйте у менеджера
00-00022902 | FB-30 | Inter-M | Крепежный комплект 19' для 1 MR-серии с антенным разъемом, предназначен для крепления в рэке одного ресивера серии MR, имеющего полурэковый корпус. В каждом из кронштейнов крепится антенное гнездо с соединительным кабелем. В комплекте 2 кронштейна, кабель, 2 разъема. | Уточняйте у менеджера | Уточняйте у менеджера
00-00033109 | FIM | Inter-M | Изолятор кольцевой линии FIM предназначен для совместной работы с контроллером LDB в составе системы оповещения и управления эвакуацией компании Inter-M. Изоляторы устанавливаются в разрывы кольцевой трансляционной линии, разделяя ее на участки с группами подключенных громкоговорителей. В случае возникновения неисправности на участке линии, изоляторы отключают подключенные между ними громкоговорители, сохраняя работоспособность остальной линии. Конструкцией изолятора предусмотрено подключение лучевой трансляционной линии (ответвления), контроль которой осуществляется по оконечному сопротивлению, подключенному в конце линии. Изолятор оснащен световой индикацией, по которой можно визуально определить состояние каждого подключенного участка кольцевой линии. Сброс неисправности может быть выполнен вручную, нажатием кнопки на изоляторе, либо удаленно в программном обеспечении, установленном на ПК. Предусматривает работу только с громкоговорителями, оснащенными разделительным конденсатором. | Уточняйте у менеджера | Уточняйте у менеджера
00-00033171 | FRA-108S | Inter-M | Приемник оптический, дальность до 15 км, установка одного модуля CR-100M, CR-600RM, CR-600ECS (опция), питание 220В/50 Гц или 24В DC, предназначен для соединения удаленных компонентов системы оповещения или любых других звуковых систем по волоконно-оптической линии связи. Передатчик FTA-108S реализует передачу по оптоволоконной линии 8 аудиосигналов линейного уровня, а приемник FRA-108S обеспечивает прием этих сигналов. В случае применения опциональных модулей возможна передача и прием управляющих сигналов типа "сухой контакт, а также сигналов протоколов RS-232, RS-422 и RS-485. | Уточняйте у менеджера | Уточняйте у менеджера
00-00015831 | FS-100NB | Inter-M | Громкоговоритель настенный мониторный 100 Вт, 90 дБ, 8/100 Ом, 100-15000 Гц, черный, предназначен для воспроизведения с высоким качеством музыкальных программ и звуковой трансляции. Конструкция монитора рассчитана на установку внутри помещений. Материал - пластик, цвет корпуса - черный. Инсталляция: устанавливается на горизонтальную плоскость или закрепляется на стене с помощью кронштейна FSB-3(B) (черного цвета). Возможность работы от трансляционных линий напряжением 70 В и 100 В, а также от усилителя с малым выходным сопротивлением. | Уточняйте у менеджера | Уточняйте у менеджера
00-00015832 | FS-100NW | Inter-M | Громкоговоритель настенный мониторный 100 Вт, 90 дБ, 8/100 Ом, 100-15000 Гц, белый, предназначен для воспроизведения с высоким качеством музыкальных программ и звуковой трансляции. Конструкция монитора рассчитана на установку внутри помещений. Материал - пластик, цвет корпуса - белый. Инсталляция: устанавливается на горизонтальную плоскость или закрепляется на стене с помощью кронштейна FSB-3(W) (белого цвета). Возможность работы от трансляционных линий напряжением 70 В и 100 В, а также от усилителя с малым выходным сопротивлением. | Уточняйте у менеджера | Уточняйте у менеджера
00-00033110 | FS-2 | Inter-M | Стойка микрофонная напольная предназначена для крепления ручных микрофонов. Телескопическая штанга с регулировкой по высоте. Устойчивое основание тренога. Держатель микрофона в комплект поставки не входит. | Уточняйте у менеджера | Уточняйте у менеджера
00-00015833 | FS-30NB | Inter-M | Громкоговоритель настенный мониторный 30 Вт, 90 дБ, 8/330 Ом, 100-15000 Гц, черный, предназначен для воспроизведения с высоким качеством музыкальных программ и звуковой трансляции. Конструкция монитора рассчитана на установку внутри помещений. Материал - пластик, цвет корпуса - черный. Инсталляция: устанавливается на горизонтальную плоскость или закрепляется на стене с помощью кронштейна FSB-3(B) (черного цвета). Возможность работы от трансляционных линий напряжением 70 В и 100 В, а также от усилителя с малым выходным сопротивлением. | Уточняйте у менеджера | Уточняйте у менеджера
00-00015834 | FS-30NW | Inter-M | Громкоговоритель настенный мониторный 30 Вт, 90 дБ, 8/330 Ом, 100-15000 Гц, белый, предназначен для воспроизведения с высоким качеством музыкальных программ и звуковой трансляции. Конструкция монитора рассчитана на установку внутри помещений. Материал - пластик, цвет корпуса - белый. Инсталляция: устанавливается на горизонтальную плоскость или закрепляется на стене с помощью кронштейна FSB-3(W) (белого цвета). Возможность работы от трансляционных линий напряжением 70 В и 100 В, а также от усилителя с малым выходным сопротивлением. | Уточняйте у менеджера | Уточняйте у менеджера
00-00015835 | FS-52NB | Inter-M | Громкоговоритель настенный мониторный 2-полосный 50 Вт, 86 дБ, 80...20000 Гц, черный, предназначен для воспроизведения с высоким качеством музыкальных программ и звуковой трансляции. Конструкция монитора рассчитана на установку внутри помещений. Материал – пластик, цвет корпуса – чёрный. Инсталляция: устанавливается на горизонтальную плоскость или закрепляется на стене с помощью кронштейна FSB-3(B) (также чёрного цвета). Возможность работы от усилителя с малым выходным сопротивлением или трансляционного усилителя мощности. | Уточняйте у менеджера | Уточняйте у менеджера
00-00015836 | FS-52NW | Inter-M | Громкоговоритель настенный мониторный 50 Вт, 86 дБ, 80-20000 Гц, белый, предназначен для воспроизведения с высоким качеством музыкальных программ и звуковой трансляции. Конструкция монитора рассчитана на установку внутри помещений. Материал - пластик, цвет корпуса - белый. Инсталляция: устанавливается на горизонтальную плоскость или закрепляется на стене с помощью кронштейна FSB-3(W) (белого цвета). Возможность работы от усилителя с малым выходным сопротивлением. | Уточняйте у менеджера | Уточняйте у менеджера
00-00015837 | FS-60NB | Inter-M | Громкоговоритель настенный мониторный 60 Вт, 90 дБ, 8/167 Ом, 100-15000 Гц, черный, предназначен для воспроизведения с высоким качеством музыкальных программ и звуковой трансляции. Конструкция монитора рассчитана на установку внутри помещений. Материал - пластик, цвет корпуса - черный. Инсталляция: устанавливается на горизонтальную плоскость или закрепляется на стене с помощью кронштейна FSB-3(B) (черного цвета). Возможность работы от трансляционных линий напряжением 70 В и 100 В, а также от усилителя с малым выходным сопротивлением. | Уточняйте у менеджера | Уточняйте у менеджера
00-00015838 | FS-60NW | Inter-M | Громкоговоритель настенный мониторный 60 Вт, 90 дБ, 8/167 Ом, 100-15000 Гц, белый, предназначен для воспроизведения с высоким качеством музыкальных программ и звуковой трансляции. Конструкция монитора рассчитана на установку внутри помещений. Материал - пластик, цвет корпуса - белый. Инсталляция: устанавливается на горизонтальную плоскость или закрепляется на стене с помощью кронштейна FSB-3(W) (белого цвета). Возможность работы от трансляционных линий напряжением 70 В и 100 В, а также от усилителя с малым выходным сопротивлением. | Уточняйте у менеджера | Уточняйте у менеджера
00-00015762 | FSB-1 | Inter-M | Кронштейн предназначен для крепления на стену и регулировки положения акустических систем типа MS-50BT/WT и GS-50BT/WT. | Уточняйте у менеджера | Уточняйте у менеджера
00-00015763 | FSB-2 | Inter-M | Кронштейн предназначен для крепления на стену и регулировки положения акустических систем типа FS-30/52/60/100. | Уточняйте у менеджера | Уточняйте у менеджера
00-00015764 | FSB-3(B) | Inter-M | Универсальный кронштейн для настенного крепления громкоговорителей CI-40/60, FS-30N/52N/60N/100N, GS-50N, цвет черный (B). Конструкция кронштейна обеспечивает регулировку угла наклона и положения громкоговорителя в горизонтальной плоскости. | Уточняйте у менеджера | Уточняйте у менеджера
00-00015765 | FSB-3(W) | Inter-M | Универсальный кронштейн для настенного крепления громкоговорителей CI-40/60, FS-30N/52N/60N/100N, GS-50N, цвет белый (W). Конструкция кронштейна обеспечивает регулировку угла наклона и положения громкоговорителя в горизонтальной плоскости. | Уточняйте у менеджера | Уточняйте у менеджера
00-00015881 | FTA-108S | Inter-M | Приемник оптический предназначен для соединения удаленных компонентов системы оповещения или любых других звуковых систем по волоконно-оптической линии связи. Передатчик FTA-108S реализует передачу по оптоволоконной линии 8 аудиосигналов линейного уровня, а приемник FRA-108S обеспечивает прием этих сигналов. В случае применения дополнительных модулей возможна передача и прием управляющих сигналов типа "сухой контакт, а также сигналов протоколов RS-232, RS-422 и RS-485. Передатчик FTA-108S имеет 8 входных каналов для передачи аудиосигналов линейного уровня. В зависимости от решаемых задач передатчик FTA-108S предусматривает установку одного дополнительного модуля: CT-100M – модуль передачи данных интерфейсов RS-232, RS-422 с 8 управляющими входами; CT-600ECS – модуль передачи данных межблочного интерфейса оборудования Inter-M серии 6000 с 8 управляющими входами; CT-600RM – модуль передачи данных интерфейса для подключения микрофонной панели RM-6024 с 8 управляющими входами. Максимальна | Уточняйте у менеджера | Уточняйте у менеджера
00-00015839 | GS-50NB | Inter-M | Громкоговоритель мониторный 2-полосный, 20 Вт, 84 дБ, 60...19000 Гц, чёрный, предназначен для высококачественного воспроизведения музыкальных программ и сигналов оповещения. Конструкция громкоговорителя рассчитана на установку внутри помещений. Материал — пластик, цвет корпуса — черный. Инсталляция: устанавливается на горизонтальную плоскость или закрепляется на стене с использованием комплектуемого кронштейна FSB-3(B) (чёрного цвета). Возможность работы от трансляционных линий напряжением 70 и 100 В, а также от усилителя с выходным сопротивлением 16 Ом. | Уточняйте у менеджера | Уточняйте у менеджера
00-00015840 | GS-50NW | Inter-M | Громкоговоритель мониторный 2-полосный, 20 Вт, 84 дБ, 60...19000 Гц, белый, предназначен для высококачественного воспроизведения музыкальных программ и сигналов оповещения. Конструкция монитора рассчитана на установку внутри помещений. Материал — пластик, цвет корпуса — белый. Инсталляция: устанавливается на горизонтальную плоскость или закрепляется на стене с использованием комплектуемого кронштейна FSB-3(W) (белого цвета). Возможность работы от трансляционных линий напряжением 70 и 100 В, а также от усилителя с выходным сопротивлением 16 Ом. | Уточняйте у менеджера | Уточняйте у менеджера
00-00015841 | GS-50WT | Inter-M | Громкоговоритель мониторный 2-полосный, 20 Вт, 90 дБ, 90...20000 Гц, белый, предназначен для воспроизведения с высоким качеством музыкальных программ и звуковой трансляции. Конструкция монитора рассчитана на установку внутри помещений. Материал — пластик, цвет корпуса — белый. Инсталляция: устанавливается на горизонтальную плоскость или закрепляется на стене с помощью кронштейна FSB-1. Возможность работы от трансляционных линий напряжением 70 и 100 В, а также от усилителя с выходным сопротивлением 4 Ом. | Уточняйте у менеджера | Уточняйте у менеджера
00-00033146 | HE08 | Inter-M | Акустическая система, двухполосная, 200/800 Вт, 8 Ом, 97 дБ, 55...20000 Гц, предназначена для высококачественного озвучивания помещений различного назначения. Двухполосная акустическая система способна обеспечивать широкий диапазон воспроизводимых звуковых частот, равномерность амплитудно-частотной характеристики и устойчивость к возникновению акустической обратной связи. Корпус акустической системы имеет ассиметричную форму. Он изготовлен из МДФ толщиной 15 мм, покрытой плотным отделочным материалом. Особенностью акустической системы является использование рупора оригинальной конфигурации для излучателя ВЧ. Он имеет различную ширину и форму волновода в нижней и верхней частях. Также есть возможность поворота рупора вокруг собственной оси. Такая конструкция позволяет изменять направленность и ширину диаграммы звуковых волн в горизонтальной и вертикальной плоскостях. Эта особенность и конструкция корпуса, предусматривающая установку и крепление как в вертикальном, так и горизонтальном п | Уточняйте у менеджера | Уточняйте у менеджера
00-00033147 | HE10 | Inter-M | Акустическая система, двухполосная, 250/1000 Вт, 8 Ом, 99 дБ, 50...20000 Гц, предназначена для высококачественного озвучивания помещений различного назначения. Двухполосная акустическая система способна обеспечивать широкий диапазон воспроизводимых звуковых частот, равномерность амплитудно-частотной характеристики и устойчивость к возникновению акустической обратной связи. Корпус акустической системы имеет ассиметричную форму. Он изготовлен из МДФ толщиной 15 мм, покрытой плотным отделочным материалом. Особенностью акустической системы является использование рупора оригинальной конфигурации для излучателя ВЧ. Он имеет различную ширину и форму волновода в нижней и верхней частях. Также есть возможность поворота рупора вокруг собственной оси. Такая конструкция позволяет изменять направленность и ширину диаграммы звуковых волн в горизонтальной и вертикальной плоскостях. Эта особенность и конструкция корпуса, предусматривающая установку и крепление как в вертикальном, так и горизонтальном | Уточняйте у менеджера | Уточняйте у менеджера
00-00033148 | HE12 | Inter-M | Акустическая система, двухполосная, 400/1600 Вт, 8 Ом, 100 дБ, 50...20000 Гц, предназначена для высококачественного озвучивания помещений различного назначения. Двухполосная акустическая система способна обеспечивать широкий диапазон воспроизводимых звуковых частот, равномерность амплитудно-частотной характеристики и устойчивость к возникновению акустической обратной связи. Корпус акустической системы имеет ассиметричную форму. Он изготовлен из МДФ толщиной 15 мм, покрытой плотным отделочным материалом. Особенностью акустической системы является использование рупора оригинальной конфигурации для излучателя ВЧ. Он имеет различную ширину и форму волновода в нижней и верхней частях. Также есть возможность поворота рупора вокруг собственной оси. Такая конструкция позволяет изменять направленность и ширину диаграммы звуковых волн в горизонтальной и вертикальной плоскостях. Эта особенность и конструкция корпуса, предусматривающая установку и крепление как в вертикальном, так и горизонтальном | Уточняйте у менеджера | Уточняйте у менеджера
00-00033149 | HE15 | Inter-M | Акустическая система, двухполосная, 500/2000 Вт, 8 Ом, 100 дБ, 50...20000 Гц, предназначена для высококачественного озвучивания помещений различного назначения. Двухполосная акустическая система способна обеспечивать широкий диапазон воспроизводимых звуковых частот, равномерность амплитудно-частотной характеристики и устойчивость к возникновению акустической обратной связи. Корпус акустической системы имеет ассиметричную форму. Он изготовлен из МДФ толщиной 15 мм, покрытой плотным отделочным материалом. Особенностью акустической системы является использование рупора оригинальной конфигурации для излучателя ВЧ. Он имеет различную ширину и форму волновода в нижней и верхней частях. Также есть возможность поворота рупора вокруг собственной оси. Такая конструкция позволяет изменять направленность и ширину диаграммы звуковых волн в горизонтальной и вертикальной плоскостях. Эта особенность и конструкция корпуса, предусматривающая установку и крепление как в вертикальном, так и горизонтальном | Уточняйте у менеджера | Уточняйте у менеджера
03-00000329 | HS-20 | Inter-M | Громкоговоритель рупорный. Применяется в речевом оповещении, промышленной громкой связи, оповещении о пожаре. Диапазон рабочих частот громкоговорителя оптимально подходит для воспроизведения речи. Рупор круглого сечения обеспечивает хорошую направленность излучения и высокий КПД. Сигнал передается на большие расстояния и обладает высокой разборчивостью даже в условиях сильных шумов. Громкоговоритель имеет согласующий трансформатор для подключения к линии с напряжением 70 или 100В, а также вход 8 Ом для подключения к низкоомному усилителю. Подключение громкоговорителя осуществляется через герметичный кабельный вывод, который находится на задней стенке корпуса. Маркировка проводов: Черный – общий провод; Зеленый – включение на полную мощность (20 Вт/100В или 10 Вт/70В); Белый – включение на половину мощности (10 Вт/100В или 5 Вт/70В); Красный – низкоомный вход, 8 Ом/30 Вт. Корпус громкоговорителя выполнен из алюминиевого сплава и оснащен П-образным металлическим кронштейном (скобой) для | Уточняйте у менеджера | Уточняйте у менеджера
00-00015759 | HS-20RT | Inter-M | Громкоговоритель рупорный. Применяется в речевом оповещении, промышленной громкой связи, оповещении о пожаре. Рупор имеет прямоугольную форму, обеспечивает хорошую направленность излучения. Диапазон рабочих частот оптимально подходит для воспроизведения речи. Громкоговоритель имеет встроенный согласующий трансформатор для подключения к линии с напряжением 70 или 100В. Подключение громкоговорителя осуществляется через герметичный кабельный вывод, который находится на задней стенке корпуса. Маркировка проводов: Черный – общий провод; Зеленый – включение на полную мощность (20 Вт/100В или 10 Вт/70В); Белый – включение на половину мощности (10 Вт/100В или 5 Вт/70В). Корпус громкоговорителя выполнен из ударопрочного пластика и оснащен П-образным металлическим кронштейном (скобой) для настенного монтажа. | Уточняйте у менеджера | Уточняйте у менеджера
00-00015760 | HS-30 | Inter-M | Громкоговоритель рупорный. Применяется в речевом оповещении, промышленной громкой связи, оповещении о пожаре. Диапазон рабочих частот громкоговорителя оптимально подходит для воспроизведения речи. Рупор круглого сечения обеспечивает хорошую направленность излучения и высокий КПД. Сигнал передается на большие расстояния и обладает высокой разборчивостью даже в условиях сильных шумов. Громкоговоритель имеет согласующий трансформатор для подключения к линии с напряжением 70 или 100В, а также вход 8 Ом для подключения к низкоомному усилителю. Подключение громкоговорителя осуществляется через герметичный кабельный вывод, который находится на задней стенке корпуса. Маркировка проводов: Черный – общий провод; Зеленый – включение на полную мощность (30 Вт/100В или 15 Вт/70В); Белый – включение на половину мощности (15 Вт/100В или 7.5 Вт/70В); Красный – низкоомный вход, 8 Ом/30 Вт. Корпус громкоговорителя выполнен из алюминиевого сплава и оснащен П-образным металлическим кронштейном (скобой) дл | Уточняйте у менеджера | Уточняйте у менеджера
03-00001869 | HS-30RT | Inter-M | Громкоговоритель рупорный. Применяется в речевом оповещении, промышленной громкой связи, оповещении о пожаре. Рупор прямоугольной формы обеспечивает хорошую направленность излучения. Диапазон рабочих частот оптимально подходит для воспроизведения речи. Громкоговоритель имеет согласующий трансформатор для подключения к линии с напряжением 70 или 100В, а также вход 8 Ом для подключения к низкоомному усилителю. Подключение громкоговорителя осуществляется через герметичный кабельный вывод, который находится на задней стенке корпуса. Маркировка проводов: Черный – общий провод; Зеленый – включение на полную мощность (30 Вт/100В или 15 Вт/70В); Белый – включение на половину мощности (15 Вт/100В или 7.5 Вт/70В); Красный – низкоомный вход, 8 Ом/30 Вт. Корпус громкоговорителя выполнен из ударопрочного пластика и оснащен П-образным металлическим кронштейном (скобой) для настенного монтажа. | Уточняйте у менеджера | Уточняйте у менеджера
03-00011690 | HS-40RT | Inter-M | Громкоговоритель рупорный. Применяется в речевом оповещении, промышленной громкой связи, оповещении о пожаре. Рупор прямоугольной формы обеспечивает хорошую направленность излучения. Диапазон рабочих частот оптимально подходит для воспроизведения речи. Громкоговоритель имеет согласующий трансформатор для подключения к линии с напряжением 70 или 100В, а также вход 8 Ом для подключения к низкоомному усилителю. Подключение громкоговорителя осуществляется через герметичный кабельный вывод, который находится на задней стенке корпуса. Маркировка проводов: Черный – общий провод; Зеленый – включение на полную мощность (40 Вт/100В или 20 Вт/70В); Белый – включение на половину мощности (20 Вт/100В или 10 Вт/70В); Красный – низкоомный вход, 8 Ом/30 Вт. Корпус громкоговорителя выполнен из ударопрочного пластика и оснащен П-образным металлическим кронштейном (скобой) для настенного монтажа. | Уточняйте у менеджера | Уточняйте у менеджера
03-00000330 | HS-50 | Inter-M | Громкоговоритель рупорный. Применяется в речевом оповещении, промышленной громкой связи, оповещении о пожаре. Диапазон рабочих частот громкоговорителя оптимально подходит для воспроизведения речи. Рупор круглого сечения обеспечивает хорошую направленность излучения и высокий КПД. Сигнал передается на большие расстояния и обладает высокой разборчивостью даже в условиях сильных шумов. Громкоговоритель имеет согласующий трансформатор для подключения к линии с напряжением 70 или 100В, а также вход 8 Ом для подключения к низкоомному усилителю. Подключение громкоговорителя осуществляется через герметичный кабельный вывод, который находится на задней стенке корпуса. Маркировка проводов: Черный – общий провод; Зеленый – включение на полную мощность (50 Вт/100В или 25 Вт/70В); Белый – включение на половину мощности (25 Вт/100В или 12.5 Вт/70В); Красный – низкоомный вход, 8 Ом/30 Вт. Корпус громкоговорителя выполнен из алюминиевого сплава и оснащен П-образным металлическим кронштейном (скобой) д | Уточняйте у менеджера | Уточняйте у менеджера
03-00012172 | HS-S20 | Inter-M | Громкоговоритель рупорный. Применяется в речевом оповещении, промышленной громкой связи, оповещении о пожаре. Компактные размеры и вес, корпус выполнен из пластика. Диапазон рабочих частот громкоговорителя оптимально подходит для воспроизведения речи. Рупор круглого сечения обеспечивает хорошую направленность излучения и высокий КПД. Сигнал передается на большие расстояния и обладает высокой разборчивостью даже в условиях сильных шумов. Громкоговоритель имеет согласующий трансформатор для подключения к линии с напряжением 70 или 100В, а также вход 8 Ом для подключения к низкоомному усилителю. Подключение громкоговорителя осуществляется через герметичный кабельный вывод, который находится на задней стенке корпуса. Маркировка проводов: Черный – общий провод; Зеленый – включение на полную мощность (20 Вт/100В или 10 Вт/70В); Белый – включение на половину мощности (10 Вт/100В или 5 Вт/70В); Красный – низкоомный вход, 8 Ом/30 Вт. Громкоговоритель оснащен П-образным металлическим кронштейно | Уточняйте у менеджера | Уточняйте у менеджера
00-00067893 | IB-10 | Inter-M | Поясной передатчик аудиосигнала с микрофона, предназначен для работы в составе радиосистем AFRM-101 и AFRM-102 для передачи сигнала на базу с проводного динамического микрофона. Радиопередатчик рассчитан на работу с петличным микрофоном IL-01 или головной гарнитурой IH-05, обладающими высокой чувствительностью и равномерной амплитудно-частотной характеристикой во всём рабочем диапазоне частот. Устройство оснащено инфракрасным ИК-портом для быстрой синхронизации с базой, кнопкой включения, двумя кнопками настройки рабочей частоты, кнопкой MUTE, ЖК-дисплеем для отображения несущей частоты и статуса подключения, внешней антенной и портом mini-XLR3 male. Применение стандартного порта подключения позволяет использовать передатчик с микрофонами других производителей, например, AFFA. Крепление на ремень осуществляется посредством проволочного зажима на задней стенке прибора, питание - от двух сменных батареек типа AA. | Уточняйте у менеджера | Уточняйте у менеджера
00-00067895 | IL-01 | Inter-M | Микрофон петличный предназначен для работы с радиопередатчиком IB-10 в составе радиосистем AFRM-101 и AFRM-102. Допускается использование с оборудованием других производителей. Петличный микрофон оснащен миниатюрным всенаправленным капсюлем высокой чувствительности, кабелем длиной 1.2 метра и разъёмом mini-XLR3 female. Крепление микрофона осуществляется с помощью стандартной прищепки. В комплекте с микрофоном идёт ветрозащитный колпачок. | Уточняйте у менеджера | Уточняйте у менеджера
00-00015931 | IM-300 | Inter-M | Центральный контроллер конференц-системы. На базе одного контроллера IM-300 возможно построение конференц-системы на 30 участников. В этом случае к контроллеру подключается 29 девять пультов делегатов IMD-300 и один пульт председателя IMC-300. Количество участников можно расширить до 250 человек в случае применения дополнительных блоков расширения IMS-300. В максимальной конфигурации к одному контроллеру IM-300 подключаются 8 блоков расширения IMS-300. Контроллер позволяет проводить аудио конференцию в 2-х основных режимах: - FREE ("круглый стол") – все микрофоны участников активны, выступающие могут говорить одновременно и неограниченное время. - RESERVED ("в порядке очереди") – выступает только один участник, а остальные ожидают своей очереди. Доступное время для выступлений участников можно установить 1, 2, 3 или 5 минут. Контроллер имеет встроенный трансляционный усилитель с выходной мощностью 60 Вт. Выходной сигнал с усилителя поступает в громкоговорители, которые установлены в пу | Уточняйте у менеджера | Уточняйте у менеджера
00-00015932 | IMC-300 | Inter-M | Пульт микрофонный председателя конференц-системы. Председателю доступны следующие функции для управления конференц-системой: регулировка общего уровня громкости; установка ограничения времени для выступающих: 1, 2, 3 или 5 минут; отмена ограничения времени для выступающего делегата; принудительная остановка выступления выступающего делегата; сброс разговоров всех участников и очистка очереди выступлений. Пульт оснащен встроенным громкоговорителем с отдельной регулировкой громкости для прослушивания всех участников. На ЖК-дисплее отображается продолжительность текущего выступления и оставшееся время выступления участника. В режиме разговора, когда включен микрофон, загорается светодиодный индикатор красного цвета, микрофон в гибком держателе, выход для подключения наушников. | Уточняйте у менеджера | Уточняйте у менеджера
00-00015933 | IMD-300 | Inter-M | Пульт микрофонный делегата конференц-системы. Участнику конференции доступны следующие функции: включение/выключение микрофона в режиме "круглого стола"; запрос председателю на внеочередное выступление; постановка в очередь для выступлений; выход из очереди для выступлений. Пульт оснащен встроенным громкоговорителем с регулятором громкости для прослушивания других участников. На ЖК-дисплее отображается текущая информация о состоянии системы: номер в очереди для выступления, продолжительность выступления и оставшееся время, объявления со стороны председателя, экстренные объявления. Контроль активного микрофона, в режиме разговора включается светодиодный индикатор красного цвета, микрофон в гибком держателе, выход для подключения наушников. | Уточняйте у менеджера | Уточняйте у менеджера
00-00015934 | IMS-300 | Inter-M | Блок расширения конференц-системы, предназначен для увеличения количества участников конференц-системы на базе контроллера IM-300 Inter-M. Один блок расширения позволяет дополнительно подключить к системе до 30 пультов делегатов IMD-300. В максимальной конфигурации возможно построение конференц-системы с количеством участников до 250 человек. В этом случае к центральному контроллеру IM-300 необходимо подключить 8 блоков расширения IMS-300. В состав блока расширения входит трансляционный усилитель с выходной мощностью 60 Вт. Выходной сигнал с усилителя поступает в громкоговорители, которые установлены в пульты делегатов IMD-300. | Уточняйте у менеджера | Уточняйте у менеджера
00-00022918 | ISP-108 | Inter-M | Блок защиты трансляционных линий от кратковременных перенапряжений, возникающих при воздействии атмосферных грозовых разрядов и промышленных электромагнитных наводок. Устройство позволяет подключить 8 трехпроводных линий, в случае использования двухпроводных линий можно защитить 12 линий. В устройстве используются высоконадежные газовые разрядники c металлокерамическим корпусом, которые позволяют рассеивать большое количество энергии без сильного нагрева. Блок защиты выполнен в прочном металлическом корпусе для настенного монтажа и может быть инсталлирован на любую вертикальную поверхность. | Уточняйте у менеджера | Уточняйте у менеджера
00-00033111 | ISP-116 | Inter-M | Блок защиты трансляционных линий от кратковременных перенапряжений, возникающих при воздействии атмосферных грозовых разрядов и промышленных электромагнитных наводок. Устройство позволяет подключить 16 трехпроводных линий, в случае использования двухпроводных линий можно защитить 24 линии. В устройстве используются высоконадежные газовые разрядники c металлокерамическим корпусом, которые позволяют рассеивать большое количество энергии без сильного нагрева. Блок защиты выполнен в прочном металлическом корпусе для настенного монтажа и может быть инсталлирован на любую вертикальную поверхность. | Уточняйте у менеджера | Уточняйте у менеджера
00-00015842 | IWS-03(B) | Inter-M | Громкоговоритель настенный. Применение в звуковом оповещении, громкой связи, фоновом озвучивании, рекламной трансляции. Подключение к трансляционной линии 70 или 100В. Возможно включение громкоговорителя на различную мощность. Конструкция корпуса предусматривает навесное крепление на стену. Подключение линии осуществляется через клеммную колодку с креплением проводов "под винт". Громкоговорители IWS-03 и IWS-10 отличаются выходной мощностью, соответственно 3 и 10 Вт. Модели громкоговорителей с индексом "А" – IWS-03A и IWS-10A, дополнительно имеют встроенный аттенюатор для регулировки громкости, 90 дБ/м, полоса частот 220 Гц-12 кГц, пластик, ткань, 179х312х109 мм, цвет черный (b). | Уточняйте у менеджера | Уточняйте у менеджера
00-00015843 | IWS-03(I) | Inter-M | Громкоговоритель настенный. Применение в звуковом оповещении, громкой связи, фоновом озвучивании, рекламной трансляции. Подключение к трансляционной линии 70 или 100В. Возможно включение громкоговорителя на различную мощность. Конструкция корпуса предусматривает навесное крепление на стену. Подключение линии осуществляется через клеммную колодку с креплением проводов "под винт". Громкоговорители IWS-03 и IWS-10 отличаются выходной мощностью, соответственно 3 и 10 Вт. Модели громкоговорителей с индексом "А" – IWS-03A и IWS-10A, дополнительно имеют встроенный аттенюатор для регулировки громкости, 90 дБ/м, полоса частот 220 Гц-12 кГц, пластик, ткань, 179х312х109 мм, цвет белый (i). | Уточняйте у менеджера | Уточняйте у менеджера
00-00015844 | IWS-03A(B) | Inter-M | Громкоговоритель настенный с аттенюатором. Применяется в звуковом оповещении, громкой связи, фоновом озвучивании, рекламной трансляции. Подключение к трансляционной линии 70 или 100В. Встроенный ступенчатый аттенюатор для регулировки громкости. Возможно включение громкоговорителя на различную мощность. Конструкция корпуса предусматривает навесное крепление на стену. Подключение линии осуществляется через клеммную колодку с креплением проводов "под винт", 90 дБ/м, полоса частот 220 Гц-12 кГц, пластик, ткань, 179х312х109 мм, цвет черный (b). | Уточняйте у менеджера | Уточняйте у менеджера
03-00013372 | IWS-03A(I) | Inter-M | Громкоговоритель настенный с аттенюатором. Применяется в звуковом оповещении, громкой связи, фоновом озвучивании, рекламной трансляции. Подключение к трансляционной линии 70 или 100В. Встроенный ступенчатый аттенюатор для регулировки громкости. Возможно включение громкоговорителя на различную мощность. Конструкция корпуса предусматривает навесное крепление на стену. Подключение линии осуществляется через клеммную колодку с креплением проводов "под винт", 90 дБ/м, полоса частот 220 Гц-12 кГц, пластик, ткань, 179х312х109 мм, цвет белый (i). | Уточняйте у менеджера | Уточняйте у менеджера
00-00015845 | IWS-10(B) | Inter-M | Громкоговоритель настенный. Применяется в звуковом оповещении, громкой связи, фонового озвучивания, рекламной трансляции. Настенный громкоговоритель для внутреннего применения. Подключение к трансляционной линии 70 или 100В. Возможно включение громкоговорителя на различную мощность. Конструкция корпуса предусматривает навесное крепление на стену. Подключение линии осуществляется через клеммную колодку с креплением проводов "под винт", 90 дБ/м, полоса частот 220 Гц-12 кГц, пластик, ткань, 179х312х109 мм, цвет черный (b). | Уточняйте у менеджера | Уточняйте у менеджера
00-00015846 | IWS-10(I) | Inter-M | Громкоговоритель настенный. Применяется в звуковом оповещении, громкой связи, фонового озвучивания, рекламной трансляции. Настенный громкоговоритель для внутреннего применения. Подключение к трансляционной линии 70 или 100В. Возможно включение громкоговорителя на различную мощность. Конструкция корпуса предусматривает навесное крепление на стену. Подключение линии осуществляется через клеммную колодку с креплением проводов "под винт", 90 дБ/м, полоса частот 220 Гц-12 кГц, пластик, ткань, 179х312х109 мм, цвет белый (i). | Уточняйте у менеджера | Уточняйте у менеджера
00-00015847 | IWS-10A(B) | Inter-M | Громкоговоритель настенный с аттенюатором. Применяется в звуковом оповещении, громкой связи, фоновом озвучивании, рекламной трансляции. Подключение к трансляционной линии 70 или 100В. Встроенный ступенчатый аттенюатор для регулировки громкости. Возможно включение громкоговорителя на различную мощность. Конструкция корпуса предусматривает навесное крепление на стену. Подключение линии осуществляется через клеммную колодку с креплением проводов "под винт", 90 дБ/м, полоса частот 220 Гц-12 кГц, пластик, ткань, 179х312х109 мм, цвет черный (b). | Уточняйте у менеджера | Уточняйте у менеджера
03-00013373 | IWS-10A(I) | Inter-M | Громкоговоритель настенный с аттенюатором. Применяется в звуковом оповещении, громкой связи, фоновом озвучивании, рекламной трансляции. Подключение к трансляционной линии 70 или 100В. Встроенный ступенчатый аттенюатор для регулировки громкости. Возможно включение громкоговорителя на различную мощность. Конструкция корпуса предусматривает навесное крепление на стену. Подключение линии осуществляется через клеммную колодку с креплением проводов "под винт", 90 дБ/м, полоса частот 220 Гц-12 кГц, пластик, ткань, 179х312х109 мм, цвет белый (i). | Уточняйте у менеджера | Уточняйте у менеджера
00-00033150 | IX12 | Inter-M | Акустическая система двухполосная в пластиковом корпусе, 200/800 Вт, 8 Ом, 95 дБ, 50-18000 Гц, является переносным мобильным устройством, имеющим небольшой вес и габариты. Несмотря на то, что корпус акустической системы изготовлен из пластика АБС, она обладает мощным и чистым звучанием благодаря использованию высококачественных компонентов и технологий. Акустическая система универсальна в применении, может устанавливаться на пол с помощью ножек, крепиться на стойку или подвес, а также использоваться в качестве звукового монитора при расположении ее в горизонтальном лежачем положении. | Уточняйте у менеджера | Уточняйте у менеджера
00-00015888 | IX12H | Inter-M | Акустическая система двухполосная в пластиковом корпусе, 425/1700 Вт, 8 Ом, 97 дБ, 48...20000 Гц, предназначена для мобильных инсталляций и является усовершенствованной версией модели IX12. Использование новейших высококачественных излучателей звука позволило не только улучшить амплитудно-частотную характеристику, увеличить мощность звучания, но и уменьшить массогабаритные показатели акустической системы. В качестве излучателя звука НЧ используется драйвер с вентилируемой магнитной системой, полосу ВЧ обеспечивает компрессионный драйвер с титановой мембраной. Акустическая система универсальна в применении, может устанавливаться на пол с помощью ножек, крепиться на стойку или подвес, а также использоваться в качестве звукового монитора при расположении ее в горизонтальном лежачем положении. | Уточняйте у менеджера | Уточняйте у менеджера
00-00033151 | IX15 | Inter-M | Акустическая система двухполосная в пластиковом корпусе, 300/1200 Вт, 8 Ом, 98 дБ, 45-20000Гц, является переносным мобильным устройством, имеющим небольшой вес и габариты. Несмотря на то, что корпус акустической системы изготовлен из пластика АБС, она обладает мощным и чистым звучанием благодаря использованию высококачественных компонентов и технологий. Акустическая система универсальна в применении, может устанавливаться на пол с помощью ножек, крепиться на стойку или подвес, а также использоваться в качестве звукового монитора при расположении ее в горизонтальном лежачем положении. | Уточняйте у менеджера | Уточняйте у менеджера
00-00015889 | IX15H | Inter-M | Акустическая система двухполосная в пластиковом корпусе, 625/2500 Вт, 8 Ом, 98 дБ, 45...20000 Гц, предназначена для мобильных инсталляций и является усовершенствованной версией модели IX15. Использование новейших высококачественных излучателей звука позволило не только улучшить амплитудно-частотную характеристику, увеличить мощность звучания, но и уменьшить массогабаритные показатели акустической системы. В качестве излучателя звука НЧ используется драйвер с вентилируемой магнитной системой, полосу ВЧ обеспечивает компрессионный драйвер с титановой мембраной. Акустическая система универсальна в применении, может устанавливаться на пол с помощью ножек, крепиться на стойку или подвес, а также использоваться в качестве звукового монитора при расположении ее в горизонтальном лежачем положении. | Уточняйте у менеджера | Уточняйте у менеджера
00-00033152 | IX8 | Inter-M | Акустическая система двухполосная в пластиковом корпусе, 125/600 Вт, 8 Ом, 95 дБ, 60-18000 Гц, является переносным мобильным устройством, имеющим небольшой вес и габариты. Несмотря на то, что корпус акустической системы изготовлен из пластика АБС, она обладает мощным и чистым звучанием благодаря использованию высококачественных компонентов и технологий. Акустическая система универсальна в применении, может устанавливаться на пол с помощью ножек, крепиться на стойку или подвес, а также использоваться в качестве звукового монитора при расположении ее в горизонтальном лежачем положении. | Уточняйте у менеджера | Уточняйте у менеджера
00-00033153 | IX8H | Inter-M | Акустическая система двухполосная в пластиковом корпусе, 225/900 Вт, 8 Ом, 99 дБ, 60-20000 Гц, предназначена для мобильных инсталляций и является усовершенствованной версией модели IX8. Использование новейших высококачественных излучателей звука позволило не только значительно улучшить амплитудно-частотную характеристику, увеличить мощность звучания, но и уменьшить массогабаритные показатели акустической системы. В качестве излучателя звука НЧ используется драйвер с вентилируемой магнитной системой, полосу ВЧ обеспечивает компрессионный драйвер с титановой мембраной. Акустическая система универсальна в применении, может устанавливаться на пол с помощью ножек, крепиться на стойку или подвес, а также использоваться в качестве звукового монитора при расположении ее в горизонтальном лежачем положении. | Уточняйте у менеджера | Уточняйте у менеджера
00-00033204 | KJ-03 | Inter-M | Переходник предназначен для распределения звуковых сигналов линейного уровня. | Уточняйте у менеджера | Уточняйте у менеджера
00-00033196 | KP25+ | Inter-M | Цифровой звуковой процессор, 7 входов (5 микрофонных), 6 выходов, предназначен для профессиональной обработки и маршрутизации аудиосигналов. В устройстве реализованы такие функции, как подавитель обратной связи, лимитер, кроссовер, многополосный параметрический эквалайзер, линия задержки. Аудиосигнал подается на 2 входных разъема XLR, 2 комбинированных XLR/TSR и 3 TSR микрофонных входных разъема и снимается с 6 выходных разъемов XLR. Управление процессором осуществляется как с помощью расположенных на передней панели клавиш, так и с ПК с помощью специального программного обеспечения через USB-порт, а также с помощью дистанционного пульта управления. | Уточняйте у менеджера | Уточняйте у менеджера
00-00081013 | L-1400 | Inter-M | Усилитель мощности, 2x700 Вт (2 Ом), 20-20000 Гц, предназначен для озвучивания музыкальных и концертных залов, залов конференций, молодежных клубов, баров, ресторанов и т.п. Высокие технические характеристики обеспечивают чистый и мягкий звук. | Уточняйте у менеджера | Уточняйте у менеджера
00-00015909 | L-1800 | Inter-M | Усилитель мощности, 2x900 Вт (2 Ом), 20-20000 Гц, предназначен для озвучивания музыкальных и концертных залов, залов конференций, молодежных клубов, баров, ресторанов и т.п. Высокие технические характеристики обеспечивают чистый и мягкий звук. В устройстве предусмотрены независимая регулировка уровня громкости в каждом канале, фильтр высоких частот в каждом канале (выкл/30/50 Гц), индикаторы питания, уровня сигнала в каждом канале, перегрузки по входу и срабатывания защиты, симметричные входы XLR и Jack 6.35 для каждого канала, выходные клеммы и разъемы Speakon, вентиляторы для принудительного охлаждения с автоматической регулировкой скорости вращения. Высокий демпинг-фактор (не менее 400) обеспечивает отличное воспроизведение басов. Выходные каскады имеют надежную защиту от перегрузки, от перегрева и от постоянного напряжения на выходе. Усилитель может работать в стерео, параллельном или в мостовом режиме класса усиления AB. Нагрузка может составлять 2 Ом на канал в стерео режиме. | Уточняйте у менеджера | Уточняйте у менеджера
00-00014692 | L-2400 | Inter-M | Усилитель мощности, 2x1200 Вт (2 Ом), 20-20000 Гц, предназначен для озвучивания музыкальных и концертных залов, залов конференций, молодежных клубов, баров, ресторанов и т.п. Высокие технические характеристики обеспечивают чистый и мягкий звук. В устройстве предусмотрены независимая регулировка уровня громкости в каждом канале, фильтр высоких частот в каждом канале (выкл/30/50 Гц), индикаторы питания, уровня сигнала в каждом канале, перегрузки по входу и срабатывания защиты, симметричные входы XLR и Jack 6.35 для каждого канала, выходные клеммы и разъемы Speakon, вентиляторы для принудительного охлаждения с автоматической регулировкой скорости вращения. Высокий демпинг-фактор (не менее 400) обеспечивает отличное воспроизведение басов. Выходные каскады имеют надежную защиту от перегрузки, от перегрева и от постоянного напряжения на выходе. Усилитель может работать в стерео, параллельном или в мостовом режиме класса усиления AB. Нагрузка может составлять 2 Ом на канал в стерео режиме. | Уточняйте у менеджера | Уточняйте у менеджера
00-00081014 | L-3000 | Inter-M | Усилитель мощности, 2x1500 Вт (2 Ом), 20...20000 Гц, предназначен для озвучивания музыкальных и концертных залов, залов конференций, молодежных клубов, баров, ресторанов и т.п. Высокие технические характеристики обеспечивают чистый и мягкий звук. | Уточняйте у менеджера | Уточняйте у менеджера
00-00015910 | L-800 | Inter-M | Усилитель мощности, 2x430 Вт (2 Ом), 20-20000 Гц, предназначен для озвучивания музыкальных и концертных залов, залов конференций, молодежных клубов, баров, ресторанов и т.п. Высокие технические характеристики обеспечивают чистый и мягкий звук. В устройстве предусмотрены независимая регулировка уровня громкости в каждом канале, фильтр высоких частот в каждом канале (выкл/30/50 Гц), индикаторы питания, уровня сигнала в каждом канале, перегрузки по входу и срабатывания защиты, симметричные входы XLR и Jack 6.35 для каждого канала, выходные клеммы и разъемы Speakon, вентиляторы для принудительного охлаждения с автоматической регулировкой скорости вращения. Высокий демпинг-фактор (не менее 400) обеспечивает отличное воспроизведение басов. Выходные каскады имеют надежную защиту от перегрузки, от перегрева и от постоянного напряжения на выходе. Усилитель может работать в стерео, параллельном или в мостовом режиме класса усиления AB. Нагрузка может составлять 2 Ом на канал в стерео режиме. | Уточняйте у менеджера | Уточняйте у менеджера
00-00033112 | LDB | Inter-M | Контроллер кольцевой линии, предназначен для работы в составе системы оповещения и управления эвакуацией компании Inter-M, основным назначением которого является контроль кольцевой трансляционной линии. Контроллер определяет короткое замыкание и обрыв в линии, а также замыкание на землю. В случае короткого замыкания контроллер с помощью изоляторов FIM локализует неисправный участок трансляционной линии, при этом сохраняя работоспособность остальной трансляционной линии. Для индикации о неисправности в кольцевой линии на контроллере предусмотрена световая и звуковая индикация, кроме этого для получения общего сигнала о неисправности предусмотрен выход типа 'сухой контакт'. Мониторинг состояния изоляторов FIM и контроллеров LDB возможен с помощью ПК. Программное обеспечение позволяет контролировать до 256 контроллеров LDB, подключенных в единую линию интерфейса RS-485, с помощью преобразователя USB-RS485. К каждому контроллеру LDB может быть подключено до 200 изоляторов FIM. Контроллер L | Уточняйте у менеджера | Уточняйте у менеджера
03-00010241 | LM-6228 | Inter-M | Блок монитора для контроля сигналов линейного уровня, предназначен для применения в системах звукового оповещения и трансляции. Блок монитора LM-6228 позволяет осуществлять визуальный и акустический звуковых сигналов линейного уровня. Блок монитора включается в разрыв линии между источником линейного сигнала, например, CD/MP3 проигрывателя или тюнера и входом предварительного или оконечного усилителя. Блок монитора имеет две независимые группы по четыре линии. В каждой группе предусмотрен отдельный громкоговоритель с регулятором громкости и пиковый индикатор уровня сигнала. Выбор линии для контрольного прослушивания производится с помощью кнопочного селектора со световой индикацией. Подключение сигналов осуществляется через симметричные (балансные) входы. | Уточняйте у менеджера | Уточняйте у менеджера
00-00015766 | LM-8000 | Inter-M | Пульт дистанционного управления, предназначен для применения в составе системы звукоусиления на базе матричного котроллера PX-8000D. Пульт устанавливается непосредственно в зоне трансляции и позволяет пользователю выбрать нужную звуковую программу для прослушивания, регулировать громкость звучания громкоговорителей и подключать внешние источники звуковых сигналов для трансляции в своей зоне. Максимальное количество пультов LM-8000 соответствует количеству зон в системе. Например, к одному контроллеру PX-8000D можно подключить 8 пультов LM-8000, для двух контроллеров PX-8000D, количество пультов может достигать 16 штук и т.д. Микрофонный и линейный вход с отдельными регуляторами усиления. При одновременном использовании входов сигналы микшируются. Возможность нанесения служебных надписей на лицевую панель. Конструкция корпуса предусматривает врезной способ монтажа. | Уточняйте у менеджера | Уточняйте у менеджера
00-00036851 | MA-103 | Inter-M | Цифровой трансляционный усилитель мощности 30 Вт, 2 унив., 1 лин., вход АТС, предназначен для построения трансляционных систем малой мощности без возможности распределения сигнала по зонам. Микшер-усилитель MA-103 имеет 2 универсальных и 1 линейный вход для подключения различных источников сигнала. Изменение уровня сигнала по каждому входу осуществляется с помощью регуляторов, расположенных на передней панели. Для подключения различных мобильных источников звука, например, смартфонов, MP3-плееров или ноутбуков, микшер-усилитель оснащен 3,5-мм стереоразъемом, удобно расположенным на передней панели усилителя. Для подключения АТС микшер-усилитель оснащен приоритетным линейным входом. | Уточняйте у менеджера | Уточняйте у менеджера
00-00015781 | MA-106 | Inter-M | Цифровой трансляционный усилитель мощности 60 Вт, 2 микрофонных/2 линейных входа, применяется в системах озвучивания, радиотрансляции, речевого оповещения, громкой связи. Бестрансформаторный выходной каскад, напряжение на линию 70 или 100В. Возможность подключения низкоомных громкоговорителей с сопротивлением 4 Ом. Микрофонные и линейные входы с возможностью микширования. Телефонный вход для организации громкоговорящей связи через мини АТС. Функция дистанционного приглушения всех сигналов в усилителе. Система приоритетов для различных сигналов. | Уточняйте у менеджера | Уточняйте у менеджера
00-00015782 | MA-106A | Inter-M | Цифровой трансляционный усилитель мощности 60 Вт, применяется в системах озвучивания, радиотрансляции, речевого оповещения, громкой связи. Импульсный блок питания и бестрансформаторный выходной каскад. Компактные размеры, малый вес. Три универсальных входа с регулировкой чувствительности. Возможно подключение микрофонов или других источников звука с линейным уровнем сигнала. Два независимых канала усиления: первый канал: линейный выход и выход трансляционного усилителя 70/100В, второй канал: линейный выход. Источники сигнала для каждого канала и необходимые приоритеты программируются с помощью DIP-переключателей. Автоматический переход в дежурный режим при отсутствии сигналов на входах усилителя в течении 25 мин. Раздельные регуляторы тембра для низких и высоких частот. Разъемы с винтовыми зажимами. Питание осуществляется от сети переменного тока 220В. | Уточняйте у менеджера | Уточняйте у менеджера
00-00015783 | MA-110 | Inter-M | Цифровой трансляционный усилитель мощности 100 Вт, применяется в системах озвучивания, радиотрансляции, речевого оповещения, громкой связи. Бестрансформаторный выходной каскад, напряжение на линию 70 или 100В. Возможность подключения низкоомных громкоговорителей с сопротивлением 4 Ом. Микрофонные и линейные входы с возможностью микширования. Телефонный вход для организации громкоговорящей связи через мини АТС. Функция дистанционного приглушения всех сигналов в усилителе. Система приоритетов для различных сигналов. Питание от сети переменного тока 220В. | Уточняйте у менеджера | Уточняйте у менеджера
00-00013237 | MA-206U | Inter-M | Цифровой трансляционный усилитель мощности 60 Вт, применяется в фоновом озвучивании, рекламной трансляции, звуковом оповещении, громкой связи. Трансляционный усилитель мощности класса D. Импульсный блок питания. Интегрированный медиапроигрыватель с USB-интерфейсом. Линейный вход с разъемом mini Jack 3.5 мм на лицевой панели. Селектор на 5 зон оповещения со световой индикацией активных зон. Пятиполосный графический эквалайзер для выходного сигнала. Дистанционная регулировка громкости с помощью пульта VCA-100. Микрофонные и линейные входы с возможностью микширования сигналов. Трехуровневая система приоритетов. Встроенные тональные сигналы ГОНГ и СИРЕНА. Телефонный вход для организации громкоговорящей связи через мини АТС. Линейный выход для подключения дополнительного усилителя или других устройств. Функция автоматического приглушения всех транслируемых сигналов. Пиковый индикатор выходного сигнала. Съемные винтовые разъемы. Питание от сети переменного тока 220В. | Уточняйте у менеджера | Уточняйте у менеджера
00-00015784 | MA-212U | Inter-M | Цифровой трансляционный усилитель мощности 120 Вт, применяется в фоновом озвучивании, рекламной трансляции, звуковом оповещении, громкой связи. Встроенный селектор на 5 зон оповещения. Интегрированный медиапроигрыватель MP3/USB. Графический эквалайзер для выходного сигнала, 5 полос. Дистанционное управление громкостью с помощью пульта VCA-100. Линейный вход с разъемом mini Jack 3.5 мм на лицевой панели. Бестрансформаторный выходной каскад. Съемные винтовые разъемы. Использование в настольном варианте или установка в шкаф 19 дюймов. Выходное напряжение трансляционного усилителя 70 или 100В. Возможность подключения громкоговорителей с сопротивлением 4 Ом. Пять микрофонных/линейных входов с возможностью микширования. Линейный вход СТЕРЕО. Тональные сигналы ГОНГ и СИРЕНА. Телефонный вход для организации громкоговорящей связи через мини АТС. Система приоритетов для различных сигналов. Функция дистанционного подавления всех сигналов в усилителе. | Уточняйте у менеджера | Уточняйте у менеджера
00-00015785 | MA-224U | Inter-M | Цифровой трансляционный усилитель мощности 240 Вт, применяется в фоновом озвучивании, рекламной трансляции, звуковом оповещении, громкой связи. Встроенный селектор на 5 зон оповещения. Интегрированный медиапроигрыватель MP3/USB. Графический эквалайзер для выходного сигнала, 5 полос. Дистанционное управление громкостью с помощью пульта VCA-100. Линейный вход с разъемом mini Jack 3.5 мм на лицевой панели. Бестрансформаторный выходной каскад. Съемные винтовые разъемы. Использование в настольном варианте или установка в шкаф 19 дюймов. Выходное напряжение трансляционного усилителя 70 или 100В. Возможность подключения громкоговорителей с сопротивлением 4 Ом. Пять микрофонных/линейных входов с возможностью микширования. Линейный вход СТЕРЕО. Тональные сигналы ГОНГ и СИРЕНА. Телефонный вход для организации громкоговорящей связи через мини АТС. Система приоритетов для различных сигналов. Функция дистанционного подавления всех сигналов в усилителе. | Уточняйте у менеджера | Уточняйте у менеджера
00-00015773 | MC-01 | Inter-M | Микрофон динамический, применяется в звуковом оповещении, громкой связи, рекламной трансляции, системах озвучивания, для передачи речевых сообщений. Капсюль микрофона находится в гибком трубчатом держателе с разъемом XLR. Микрофон с держателем можно установить на любую поверхность, если использовать ответный разъем XLR типа "гнездо на панель". Данный микрофон с держателем используется в модели настольного микрофона RM-01, его можно использовать для замены в случае ремонта. | Уточняйте у менеджера | Уточняйте у менеджера
00-00022912 | MCS-20F | Inter-M | Громкоговоритель потолочный, 2-полосный, 20 Вт, 92 дБ, 150-20000 Гц, предназначен для воспроизведения речевых сообщений и музыкальных программ в трансляционных сетях и системах оповещения. Конструкция устройства рассчитана на внутреннюю установку в подвесных потолках. Громкоговоритель является двухполосным и оснащен 6-дюймовым широкополосным динамическим излучателем, 1-дюймовым твитером и переключателем сопротивления для установки требуемой подводимой мощности и громкости. Материал декоративной решетки — сталь, цвет корпуса декоративной решетки — белый. Возможность работы на линиях напряжением 70 и 100 В. В устройстве предусмотрен вход сопротивлением 8 Ом для использования акустической системы в системах профессионального звука. | Уточняйте у менеджера | Уточняйте у менеджера
00-00033121 | MD-110V | Inter-M | Микрофон динамический суперкардиоидный, 55-16000 Гц, -75 дБ, 600 Ом, предназначен для работы в составе профессиональных звуковых систем и служит для преобразования звуковых колебаний в электрические. Данный, вокальный динамический микрофон, обладает суперкардиоидной диаграммой направленности, высокой чувствительностью и равномерной амплитудно-частотной характеристикой, имеет в своем составе динамический преобразователь, прочный металлический корпус с разъемом XLR male и ползунковым выключателем. В комплект входит микрофонный корд (XLR male - XLR female, 5 м). Вариант исполнения устройства - ручной. | Уточняйте у менеджера | Уточняйте у менеджера
00-00033122 | MD-510V | Inter-M | Микрофон динамический суперкардиоидный, 55-16000 Гц, -75 дБ, 600 Ом, предназначен для работы в составе профессиональных звуковых систем и служит для преобразования звуковых колебаний в электрические. Устройство обладает суперкардиоидной диаграммой направленности, высокой чувствительностью и равномерной амплитудно-частотной характеристикой, имеет в своем составе динамический преобразователь, прочный металлический корпус с разъемом XLR male и ползунковым выключателем. В комплект входит микрофонный корд (XLR male - XLR female, 5 м). Вариант исполнения устройства - ручной. | Уточняйте у менеджера | Уточняйте у менеджера
00-00015890 | MS-100 | Inter-M | Акустическая система двухполосная 100 Вт, 8 Ом, 90 дБ, 50...20000 Гц, является компактной профессиональной акустической системой и предназначена для высококачественного озвучивания как небольших помещений, так и акустически сложных помещений с высоким уровнем ревербераций, а также в случаях повышенных требований к интерьеру помещения. Компактная двухполосная акустическая система способна обеспечить достаточно широкий диапазон воспроизводимых звуковых частот, равномерность амплитудно-частотной характеристики, устойчивость к возникновению акустической обратной связи, низкий уровень собственной вибрации. Корпус акустической системы имеет трапециевидную форму. Он изготовлен из многослойной высококачественной фанеры из березы толщиной 12 мм, покрытой плотным отделочным материалом. Акустическая система имеет восемь точек для жёсткого крепления или подвеса, что совместно с трапециевидной формой корпуса допускает различные варианты инсталляции. | Уточняйте у менеджера | Уточняйте у менеджера
00-00015891 | MS-130 | Inter-M | Акустическая система двухполосная 130 Вт, 8 Ом, 94 дБ, 45...20000 Гц, является компактной профессиональной акустической системой и предназначена для высококачественного озвучивания как небольших помещений, так и акустически сложных помещений с высоким уровнем ревербераций, а также в случаях повышенных требований к интерьеру помещения. Компактная двухполосная акустическая система способна обеспечить достаточно широкий диапазон воспроизводимых звуковых частот, равномерность амплитудно-частотной характеристики, устойчивость к возникновению акустической обратной связи, низкий уровень собственной вибрации. Корпус акустической системы имеет трапециевидную форму. Он изготовлен из многослойной высококачественной фанеры из берёзы толщиной 12 мм, покрытой плотным отделочным материалом. Акустическая система имеет восемь точек для жёсткого крепления или подвеса, что совместно с трапециевидной формой корпуса допускает различные варианты инсталляции. | Уточняйте у менеджера | Уточняйте у менеджера
00-00015951 | MS-200S | Inter-M | Компактный сабвуфер, 200 Вт, 8 Ом, 78 дБ, 24-897 Гц, предназначен для воспроизведения низкочастотной части звукового диапазона. Использование сабвуфера позволяет удалить низкие частоты из спектра сигнала, поступающего на широкополосные громкоговорители, тем самым уменьшить количество искажений при трансляции и повысить качество воспроизведения. А за счет качественного и более полного воспроизведения низких частот звуковая картина становится более динамичной и максимально eстественной. Сабвуфер MS-200S имеет низкочастотный динамик диаметром 10 дюймов, установленный в корпус трапециевидной формы, выполненый из высококачественной березовой фанеры толщиной 12 мм. Снаружи сабвуфер покрыт плотным отделочным материалом. | Уточняйте у менеджера | Уточняйте у менеджера
00-00015952 | MS-400S | Inter-M | Cабвуфер, 400 Вт, 4 Ом, 97 дБ, 35-250 Гц, является компактной низкочастотной акустической системой и предназначен для воспроизведения низкочастотной части звукового диапазона. Использование сабвуфера позволяет удалить низкие частоты из спектра сигнала, поступающего на широкополосные громкоговорители, тем самым уменьшить количество искажений при трансляции и повысить качество воспроизведения. А за счет качественного и более полного воспроизведения низких частот звуковая картина становится более динамичной и максимально естественной. Сабвуфер MS-400S имеет 2 низкочастотных динамика, диаметром 10 дюймов, установленных в корпус трапециевидной формы, выполненного из высококачественной березовой фанеры толщиной 12 мм. Снаружи сабвуфер покрыт плотным отделочным материалом. | Уточняйте у менеджера | Уточняйте у менеджера
00-00015892 | MS-80 | Inter-M | Акустическая система двухполосная 80 Вт, 8 Ом, 88 дБ, 60...20000 Гц, является компактной профессиональной акустической системой и предназначена для высококачественного озвучивания как небольших помещений, так и акустически сложных помещений с высоким уровнем ревербераций, а также в случаях повышенных требований к интерьеру помещения. Компактная двухполосная акустическая система способна обеспечить достаточно широкий диапазон воспроизводимых звуковых частот, равномерность амплитудно-частотной характеристики, устойчивость к возникновению акустической обратной связи, низкий уровень собственной вибрации. Корпус акустической системы имеет трапециевидную форму. Он изготовлен из многослойной высококачественной фанеры из березы толщиной 12 мм, покрытой плотным отделочным материалом. Акустическая система имеет восемь точек для жёсткого крепления или подвеса, что совместно с трапециевидной формой корпуса допускает различные варианты инсталляции. | Уточняйте у менеджера | Уточняйте у менеджера
00-00067898 | MS-80LT | Inter-M | Двухполосная акустическая система, 80 Вт, 70/100 В, 8 Ом, 88 дБ, 60...20000 Гц, является модификацией модели MS-80 и предназначена для высококачественного озвучивания как небольших помещений, так и акустически сложных помещений с высоким уровнем ревербераций, а также в случаях повышенных требований к интерьеру помещения. Компактная двухполосная акустическая система способна обеспечить достаточно широкий диапазон воспроизводимых звуковых частот, равномерность амплитудно-частотной характеристики, низкий уровень собственной вибрации. Акустическая система имеет низкоомный вход 8 Ом и встроенный трансформатор для подключения к трансляционным линиям 70В/100В. Корпус акустической системы имеет трапециевидную форму. Он изготовлен из многослойной высококачественной фанеры из березы толщиной 12 мм, покрытой плотным отделочным материалом. Акустическая система имеет восемь точек для жёсткого крепления или подвеса, что совместно с трапециевидной формой корпуса допускает различные варианты инсталляц | Уточняйте у менеджера | Уточняйте у менеджера
00-00015957 | MSB-100 | Inter-M | Кронштейн предназначен для крепления профессиональной акустической системы MS-100 к стене или какой-либо другой несущей поверхности | Уточняйте у менеджера | Уточняйте у менеджера
00-00015958 | MSB-130 | Inter-M | Кронштейн предназначен для крепления профессиональной акустической системы MS-130 к стене или какой-либо другой несущей поверхности. | Уточняйте у менеджера | Уточняйте у менеджера
00-00015959 | MSB-80 | Inter-M | Кронштейн предназначен для крепления профессиональной акустической системы MS-80 к стене или какой-либо другой несущей поверхности. | Уточняйте у менеджера | Уточняйте у менеджера
00-00022919 | MU-22 | Inter-M | Микрофонный капсюль динамический предназначен для установки в ручных радиомикрофонах Mipro MH-202. | Уточняйте у менеджера | Уточняйте у менеджера
00-00022920 | MU-53L | Inter-M | Микрофон петличный электретный, 10 мм, mini-XLR, всенаправленный, оснащенный направленным миниатюрным (10 мм) микрофонным капсюлем. | Уточняйте у менеджера | Уточняйте у менеджера
00-00067901 | NB-050 | Inter-M | Металлическая соединительная стойка предназначена для установки колонки над сабвуфером: один её конец крепится в монтажный паз на верхней панели сабвуфера, другой — в монтажный паз на нижней панели акустической системы. Таким образом двухполосная акустическая система и сабвуфер оказываются конструктивно связанными, что экономит место и позволяет добиться максимально близкого расположения источников звука. Диаметр трубы стандартный, что позволяет ее использовать со многими акустическими системами. | Уточняйте у менеджера | Уточняйте у менеджера
00-00033134 | NC-600 | Inter-M | Сетевой конвертер системы оповещения серии 6000, интерфейс RS-422, 16 'сухих' контактов, предназначен для подключения в единую сеть централизованного управления и трансляции локальных систем оповещения 6000-й серии, построенных на основе матричного аудиоконтроллера PX-6216 или контроллера ECS-6216P. Устройство оснащено линейным аудиовходом и выходом, дополнительно NC-600 имеет порт последовательного интерфейса RS-422, а также 16 пар управляющих 'сухих' контактов. NC-600 имеет основной и резервный Ethernet-порты, что обеспечивает высокую степень надёжности обмена информацией. Конфигурирование NC-600 осуществляется в Web-интерфейсе сервера системы NCS-1000, кроме этого часть настроек производится в Web-интерфейсе самого конвертера. Пользователю с правами администратора доступен весь функционал системы, дополнительно можно создать несколько учетных записей с ограниченными правами. Электропитание сетевого конвертера NC-600 осуществляется от 24 В постоянного тока, что позволяет использовать | Уточняйте у менеджера | Уточняйте у менеджера
00-00033135 | NC-900 | Inter-M | Сетевой конвертер системы оповещения серии 6000, аналоговый интерфейс, предназначен для подключения в единую сеть централизованного управления и трансляции локальных систем оповещения, построенных на основе блоков ES-6116, PS-6116I, RG-6116. Устройство оснащено линейным аудиовходом и выходом, дополнительно NC-900 имеет 16 управляющих входов и выходов. NC-900 имеет основной и резервный Ethernet-порты, что обеспечивает высокую степень надёжности обмена информацией. Конфигурирование NC-900 осуществляется в Web-интерфейсе сервера системы NCS-1000, кроме этого часть настроек производится в Web-интерфейсе самих конвертеров. Пользователю с правами администратора доступен весь функционал системы, дополнительно можно создать несколько учетных записей с ограниченными правами. Электропитание сетевого конвертера NC-900 осуществляется от 24 В постоянного тока, что позволяет использовать в качестве источника блоки контроля и распределения питания PD-6359. | Уточняйте у менеджера | Уточняйте у менеджера
00-00033136 | NC-M01 | Inter-M | Сетевой конвертер для подключения в единую сеть централизованного управления и трансляции микрофонной панели RM-6016 или другого источника звукового сигнала и управления. Данный сетевой конвертер оснащён линейным аудиовходом, а также имеет 16 управляющих 'сухих' контактов. Каждый управляющий контакт и аудиосигнал, подключенный к сетевому конвертеру NC-M01, может быть гибко настроен в соответствии с выполняемыми задачами. Например, NC-M01 может использоваться для передачи звукового сигнала с микрофонной панели на удаленный компонент сетевой системы NC, для передачи управляющих сигналов к одной из локальных систем оповещения, подключенных к единой системе, и т.д. Сетевой конвертер NC-M01 имеет основной и резервный Ethernet-порты, что обеспечивает высокую степень надёжности обмена информацией. Конфигурирование NC-M01 осуществляется в Web-интерфейсе сервера NCS-1000, кроме этого часть настроек производится в Web-интерфейсе самого конвертера. Пользователю с правами администратора доступен в | Уточняйте у менеджера | Уточняйте у менеджера
00-00033137 | NC-S01 | Inter-M | Сетевой конвертер предназначен для подключения в единую сеть централизованного управления и трансляции источников звука и управления. Данный сетевой конвертер оснащён линейным аудиовходом, портом интерфейса RS-232 для удалённого управления, а также портом последовательного интерфейса RS-422 для подключения микрофонной консоли RM-6024. Каждый управляющий контакт и аудиосигнал, подключенный к сетевому конвертеру NC-S01, может быть гибко настроен в соответствии с выполняемыми задачами. Например, NC-S01 может использоваться для передачи звукового сигнала на удаленный компонент сетевой системы NC, для передачи управляющих сигналов к одной из локальных систем оповещения, подключенных к единой системе, и т.д. Сетевой конвертер NC-S01 имеет основной и резервный Ethernet-порты, что обеспечивает высокую степень надёжности обмена информацией. Конфигурирование NC-S01 осуществляется в Web-интерфейсе сервера NCS-1000, кроме этого часть настроек производится в Web-интерфейсе самого конвертера. Пользо | Уточняйте у менеджера | Уточняйте у менеджера
00-00033138 | NCS-1000 | Inter-M | Сервер сетевых конвертеров предназначен для организации единой сети централизованного управления и трансляции, позволяющей объединить локальные системы оповещения. NCS-1000 имеет основной и резервный Ethernet-порты, что обеспечивает высокую степень надёжности обмена информацией между устройствами системы NC. Настройка сервера осуществляется с помощью Web-интерфейса. Для поиска сетевого оборудования серии NC предусмотрена функция автоматического сканирования сети, кроме этого пользователь может вручную добавить необходимое сетевое устройство, введя его IP-адрес в сети. Удобная навигация по меню Web-интерфейса позволяет гибко настроить работу сетевых конвертеров для решения поставленной задачи. Электропитание сетевых конвертеров осуществляется от 24 В постоянного тока, что позволяет использовать в качестве источника блоки контроля и распределения питания PD-6359. Сервер сетевых конвертеров NCS-1000 имеет два ввода электропитания: 220 В переменного тока и 24 В постоянного тока. | Уточняйте у менеджера | Уточняйте у менеджера
00-00033140 | NLM-8000A | Inter-M | Аудиотерминал выносной предназначен для удаленного подключения источника звука в системах музыкальной трансляции на основе матричного аудиоконтроллера NPX-8000. Терминал оснащен разъемом типа RCA для подключения источников линейного сигнала и разъемом XLR для подключения источников сигнала микрофонного и линейного уровня. Для питания конденсаторных микрофонов, подключенных к универсальному входу, предусмотрена кнопка включения питания +15 В. | Уточняйте у менеджера | Уточняйте у менеджера
00-00033141 | NLM-8000C | Inter-M | Пульт дистанционного управления предназначен для удаленного управления музыкальной трансляцией в одном из каналов матричного аудиоконтроллера NPX-8000. Пульт позволяет выбрать необходимый источник звука, а также установить требуемую громкость музыкальной трансляции в зоне. Пульт не требует отдельного источника питания. | Уточняйте у менеджера | Уточняйте у менеджера
00-00033142 | NPX-8000 | Inter-M | Аудиоконтроллер матричный 8x8, предназначен для построения многоканальных систем музыкальной трансляции и оповещения. Контроллер имеет 8 универсальных входов для подключения источников аудиосигнала и 8 линейных выходов для подключения усилителей мощности. Для музыкальной трансляции контроллер оснащен встроенным MP3 плеером для воспроизведения аудиофайлов с внешней SD-карты. Коммутация входов и выходов осуществляется с помощью программного обеспечения, кроме этого, пользователь может выбрать необходимый источник звука с помощью пультов дистанционного управления NLM-8000C, которые могут быть установлены в зоны для каждого из 8 независимых каналов трансляции. Дополнительно, контроллер имеет 8 управляющих входов и выходов, каждый вход может быть запрограммирован для активации заранее сохраненных предустановок системы. Для тревожного оповещения предусмотрен отдельный вход, активация которого предусматривает воспроизведение аудиофайла тревожного сообщения, предварительно записанного на SD-ка | Уточняйте у менеджера | Уточняйте у менеджера
00-00033143 | NRM-8000A | Inter-M | Микрофонная панель предназначена для трансляции речевых сообщений в выбранные каналы матричного аудиоконтроллера NPX-8000. Кроме этого, микрофонная панель позволяет запускать в выбранные каналы трансляцию аудиофайлов с SD-карты контроллера. Микрофонная панель оснащена кнопками управления для выбора канала трансляции, OLED дисплеем, кнопками навигации по меню и подтверждения выбранных настроек, кнопкой начала вещания и кнопкой подачи сигнала привлечения внимания. Трансляция сигнала привлечения внимания может осуществляться автоматически перед речевым сообщением и после него, в зависимости от настроек консоли. К контроллеру NPX-8000 может быть подключено до 4-х микрофонных панелей, которые соединяются последовательно в единую линию связи. Для подключения более одной консоли требуется использование блока расширения CIA-15. Максимальное удаление микрофонной консоли без использования дополнительного источника питания составляет 300 метров, для удаления более 300 метров требуется подключение | Уточняйте у менеджера | Уточняйте у менеджера
03-00013235 | NTU-100 | Inter-M | Тюнер сетевой предназначен для приема Internet радиостанций и другого цифрового контента с серверов потокового вещания. Возможно применение тюнера NTU-100 в профессиональных системах звукоусиления или системах звукового оповещения для музыкального озвучивания или рекламной трансляции. Полную настройку параметров тюнера можно осуществить в интернет браузере с любого устройства через сетевое подключение. Пользователь может составить до 50 расписаний различных трансляций. Для каждого расписания указывается название, адрес сервера, день недели, время начала и окончания трансляции. Начало трансляции автоматически активирует тревожный релейный выход, который можно использовать для управления внешними исполнительными устройствами. Тюнер оснащен стандартным портом 10/100 Мбит/сек с разъемом RG-45 для подключения к сети. Все изменения в работе тюнера фиксируются в журнале событий (log-файле) с указанием времени и даты. | Уточняйте у менеджера | Уточняйте у менеджера
00-00015725 | OPT-100D | Inter-M | Блок трансформаторов для DSA-100D/DV, предназначен для гальванической развязки и согласования трансляционной линии и усилителей мощности в системах оповещения и музыкальной трансляции. Использование внешнего трансформаторного блока OPT-100D позволяет применять усилители DSA-100D и DSA-100DV в трансляционных линиях с высоким входным импедансом. | Уточняйте у менеджера | Уточняйте у менеджера
00-00022926 | OT-4240 | Inter-M | Блок трансформаторов OT-4240 предназначен для гальванической развязки и согласования трансляционных линий с усилителем мощности QD-4240 в системах оповещения и музыкальной трансляции. | Уточняйте у менеджера | Уточняйте у менеджера
00-00022927 | OT-4480 | Inter-M | Блок трансформаторов OT-4480 предназначен для гальванической развязки и согласования трансляционных линий с усилителем мощности QD-4480 в системах оповещения и музыкальной трансляции. | Уточняйте у менеджера | Уточняйте у менеджера
00-00022928 | OT-4960 | Inter-M | Блок трансформаторов OT-4960 предназначен для гальванической развязки и согласования трансляционных линий с усилителем мощности QD-4960 в системах оповещения и музыкальной трансляции. | Уточняйте у менеджера | Уточняйте у менеджера
03-00000617 | PA-1000B | Inter-M | Трансляционный усилитель мощности 30 Вт, применяется в системах озвучивания, радиотрансляции, громкой связи. С трансформаторным выходом, напряжение на линию 700 или 100В. Возможность подключения громкоговорителей с сопротивлением 4-8 Ом. Микрофонные/линейные входы с возможностью микширования. Телефонный вход для организации громкоговорящей связи через мини АТС. Линейный выход для мини АТС - функция MUSIC ON HOLD (музыка во время удержания). Сигналы с первого микрофонного входа и телефонного входа обладают приоритетом. Пиковый индикатор выходного сигнала. | Уточняйте у менеджера | Уточняйте у менеджера
00-00033127 | PA-120A | Inter-M | Цифровой трансляционный усилитель, 5 зон, 120 Вт, 3 унив., 3 лин., вход АТС, RM-05A, предназначен для построения многозоновых систем оповещения и музыкальной трансляции. В устройстве предусмотрены возможность подключения удаленной микрофонной панели RM-05A, 3 универсальных входа, 3 линейных входа для подключения CD проигрывателя и других музыкальных источников, линейный вход для подключения АТС, генератор сигналов 'ГОНГ' и 'СИРЕНА', кнопочный селектор на 5 зон, регулятор тембра, защита акустических систем от постоянного напряжения, светодиодный индикатор уровня выходного сигнала и срабатывания защиты. Первый универсальный вход, линейный вход EXT IN и вход для подключения АТС являются приоритетными. | Уточняйте у менеджера | Уточняйте у менеджера
00-00080998 | PA-206 | Inter-M | Цифровой микшер-усилитель PA-206 со встроенным USB-проигрывателем предназначен для построения систем речевого оповещения и музыкальной трансляции. Он позволяет смешивать и усиливать сигналы микрофонного и линейного уровней от различных источников звука и распределять усиленный сигнал по пяти зонам трансляции. Микшер-усилитель оснащен разъёмом для подключения удаленной микрофонной панели RM-05A, которая позволяет осуществлять речевое оповещение в выбранные зоны, группу зон или все зоны одновременно. Для подключения источников звука в микшер-усилителе предусмотрено 3 универсальных и 5 линейных входов. Универсальные входы позволяют подключать источники сигналов микрофонного и линейного уровней, для конденсаторных микрофонов предусмотрено фантомное питание. Для подключения различных мобильных источников звука, например, смартфонов, MP3-плееров или ноутбуков, микшер-усилитель оснащен стереоразъемом 3,5-мм., удобно расположенным на передней панели усилителя. Микшер-усилитель имеет встроенные | Уточняйте у менеджера | Уточняйте у менеджера
00-00080999 | PA-212 | Inter-M | Цифровой микшер-усилитель PA-212 со встроенным USB-проигрывателем предназначен для построения систем речевого оповещения и музыкальной трансляции. Он позволяет смешивать и усиливать сигналы микрофонного и линейного уровней от различных источников звука и распределять усиленный сигнал по пяти зонам трансляции. Микшер-усилитель оснащен разъёмом для подключения удаленной микрофонной панели RM-05A, которая позволяет осуществлять речевое оповещение в выбранные зоны, группу зон или все зоны одновременно. Для подключения источников звука в микшер-усилителе предусмотрено 3 универсальных и 5 линейных входов. Универсальные входы позволяют подключать источники сигналов микрофонного и линейного уровней, для конденсаторных микрофонов предусмотрено фантомное питание. Для подключения различных мобильных источников звука, например, смартфонов, MP3-плееров или ноутбуков, микшер-усилитель оснащен стереоразъемом 3,5-мм., удобно расположенным на передней панели усилителя. Микшер-усилитель имеет встроенные | Уточняйте у менеджера | Уточняйте у менеджера
00-00077810 | PA-224 | Inter-M | Цифровой микшер-усилитель, 5 зон, 240 Вт, 3 унив., 5 лин., RM-05A. Предназначен для построения систем речевого оповещения и музыкальной трансляции. Он позволяет смешивать и усиливать сигналы микрофонного и линейного уровней от различных источников звука и распределять усиленный сигнал по пяти зонам трансляции. Микшер-усилитель оснащен разъёмом для подключения удаленной микрофонной панели RM-05A, которая позволяет осуществлять речевое оповещение в выбранные зоны, группу зон или все зоны одновременно. Для подключения источников звука в микшер-усилителе предусмотрено 3 универсальных и 5 линейных входов. Универсальные входы позволяют подключать источники сигналов микрофонного и линейного уровней, для конденсаторных микрофонов предусмотрено фантомное питание. Для подключения различных мобильных источников звука, например, смартфонов, MP3-плееров или ноутбуков, микшер-усилитель оснащен стереоразъемом 3,5-мм., удобно расположенным на передней панели усилителя. Микшер-усилитель имеет встроенны | Уточняйте у менеджера | Уточняйте у менеджера
03-00010440 | PA-2312 | Inter-M | Трансляционный усилитель мощности оконечный, применяется в системах звукового оповещения, громкой связи, речевого оповещения, озвучивания и рекламной трансляции. Аналоговый трансляционный усилитель с трансформаторным выходом 70В/100В. Два независимых канала усиления, мощность 120 Вт в каждом канале. Выходы для подключения громкоговорителей с сопротивлением 4 Ом. Регуляторы громкости расположены на лицевой панели. Два симметричных линейных входа. Два симметричных линейных выхода. Отключаемые фильтры высоких частот для защиты от помех по питающей сети. Переключатель гальванической развязки корпуса усилителя от общего провода ("земли"). Воздушный вентилятор с автоматической регулировкой скорости вращения для охлаждения выходных каскадов. Установка в аппаратный шкаф 19 дюймов. Питание от сети переменного тока 220В или постоянного напряжения 24В. | Уточняйте у менеджера | Уточняйте у менеджера
00-00015702 | PA-240 | Inter-M | Цифровой трансляционный усилитель мощности 240 Вт, применяется в системах звукового оповещения, громкой связи, радиотрансляции, фонового озвучивания. Выходной каскад трансляционного усилителя работает в импульсном режиме (класс D) и обладает высоким КПД. Встроенный селектор на 5 зон оповещения. С помощью DIP-переключателей можно запрограммировать зоны, которые будут активны сразу после включения усилителя. Трехуровневая система приоритетов. Встроенные тональные сигналы ГОНГ и СИРЕНА. Микрофонные и линейные входы с возможностью микширования сигналов. Телефонный вход для организации громкоговорящей связи через мини АТС. Линейный выход для подключения дополнительного усилителя или других устройств. Функция автоматического приглушения всех транслируемых сигналов. Пиковый индикатор выходного сигнала. Питание от сети переменного тока 220В. | Уточняйте у менеджера | Уточняйте у менеджера
00-00067903 | PA-240A | Inter-M | Цифровой микшер-усилитель, 5 зон, 240 Вт, 3 унив., 5 лин., RM-05A. Предназначен для построения систем речевого оповещения и музыкальной трансляции. Он позволяет смешивать и усиливать сигналы микрофонного и линейного уровней от различных источников звука и распределять усиленный сигнал по пяти зонам трансляции. Микшер-усилитель оснащен разъёмом для подключения удаленной микрофонной панели RM-05A, которая позволяет осуществлять речевое оповещение в выбранные зоны, группу зон или все зоны одновременно. Для подключения источников звука в микшер-усилителе предусмотрено 3 универсальных и 5 линейных входов. Универсальные входы позволяют подключать источники сигналов микрофонного и линейного уровней, для конденсаторных микрофонов предусмотрено фантомное питание. Для подключения различных мобильных источников звука, например, смартфонов, MP3-плееров или ноутбуков, микшер-усилитель оснащен стереоразъемом 3,5-мм., удобно расположенным на передней панели усилителя. Микшер-усилитель имеет встроенны | Уточняйте у менеджера | Уточняйте у менеджера
00-00015788 | PA-360 | Inter-M | Цифровой трансляционный усилитель мощности 360 Вт, применяется в системах звукового оповещения, громкой связи, радиотрансляции, фонового озвучивания. Выходной каскад трансляционного усилителя работает в импульсном режиме (класс D) с высоким КПД. Усилитель имеет встроенный селектор на 5 зон оповещения. Для пятой зоны предусмотрен ступенчатый аттенюатор для регулировки громкости громкоговорителей. С помощью пульта VCA-100 возможна дистанционная регулировка громкости. Микрофонные и линейные входы с возможностью микширования сигналов. Трехуровневая система приоритетов. Встроенный тональный сигнал ГОНГ. Телефонный вход для организации громкоговорящей связи через мини АТС. Линейный выход для подключения дополнительного усилителя или других устройств. Функция автоматического приглушения всех транслируемых сигналов. Двухполосный эквалайзер. Пиковый индикатор выходного сигнала. Съемные винтовые разъемы. Питание от сети переменного тока 220В. | Уточняйте у менеджера | Уточняйте у менеджера
00-00015789 | PA-480 | Inter-M | Цифровой трансляционный усилитель мощности 480 Вт, применяется в системах звукового оповещения, громкой связи, радиотрансляции, фонового озвучивания. Выходной каскад трансляционного усилителя работает в импульсном режиме (класс D) с высоким КПД. Усилитель имеет встроенный селектор на 5 зон оповещения. Для пятой зоны предусмотрен ступенчатый аттенюатор для регулировки громкости громкоговорителей. С помощью пульта VCA-100 возможна дистанционная регулировка громкости. Микрофонные и линейные входы с возможностью микширования сигналов. Трехуровневая система приоритетов. Встроенный тональный сигнал ГОНГ. Телефонный вход для организации громкоговорящей связи через мини АТС. Линейный выход для подключения дополнительного усилителя или других устройств. Функция автоматического приглушения всех транслируемых сигналов. Двухполосный эквалайзер. Пиковый индикатор выходного сигнала. Съемные винтовые разъемы. Питание от сети переменного тока 220В. | Уточняйте у менеджера | Уточняйте у менеджера
00-00015790 | PA-60 | Inter-M | Цифровой трансляционный усилитель мощности 60 Вт, применяется в системах звукового оповещения, громкой связи, радиотрансляции, фонового озвучивания. Выходной каскад трансляционного усилителя работает в импульсном режиме (класс D) и обладает высоким КПД. Встроенный селектор на 5 зон оповещения. С помощью DIP-переключателей можно запрограммировать зоны, которые будут активны сразу после включения усилителя. Трехуровневая система приоритетов. Встроенные тональные сигналы ГОНГ и СИРЕНА. Микрофонные и линейные входы с возможностью микширования сигналов. Телефонный вход для организации громкоговорящей связи через мини АТС. Линейный выход для подключения дополнительного усилителя или других устройств. Функция автоматического приглушения всех транслируемых сигналов. Пиковый индикатор выходного сигнала. Питание от сети переменного тока 220В. | Уточняйте у менеджера | Уточняйте у менеджера
00-00015791 | PA-600 | Inter-M | Цифровой трансляционный усилитель мощности 600 Вт, применяется в системах звукового оповещения, громкой связи, радиотрансляции, фонового озвучивания. Выходной каскад трансляционного усилителя работает в импульсном режиме (класс D) с высоким КПД. Усилитель имеет встроенный селектор на 5 зон оповещения. Для пятой зоны предусмотрен ступенчатый аттенюатор для регулировки громкости громкоговорителей. С помощью пульта VCA-100 возможна дистанционная регулировка громкости. Микрофонные и линейные входы с возможностью микширования сигналов. Трехуровневая система приоритетов. Встроенный тональный сигнал ГОНГ. Телефонный вход для организации громкоговорящей связи через мини АТС. Линейный выход для подключения дополнительного усилителя или других устройств. Функция автоматического приглушения всех транслируемых сигналов. Двухполосный эквалайзер. Пиковый индикатор выходного сигнала. Съемные винтовые разъемы. Питание от сети переменного тока 220В. | Уточняйте у менеджера | Уточняйте у менеджера
00-00067904 | PA-60A | Inter-M | Цифровой микшер-усилитель, 5 зон, 60 Вт, 3 унив., 5 лин., RM-05A. Предназначен для построения систем речевого оповещения и музыкальной трансляции. Он позволяет смешивать и усиливать сигналы микрофонного и линейного уровней от различных источников звука и распределять усиленный сигнал по пяти зонам трансляции. Микшер-усилитель оснащен разъёмом для подключения удаленной микрофонной панели RM-05A, которая позволяет осуществлять речевое оповещение в выбранные зоны, группу зон или все зоны одновременно. Для подключения источников звука в микшер-усилителе предусмотрено 3 универсальных и 5 линейных входов. Универсальные входы позволяют подключать источники сигналов микрофонного и линейного уровней, для конденсаторных микрофонов предусмотрено фантомное питание. Для подключения различных мобильных источников звука, например, смартфонов, MP3-плееров или ноутбуков, микшер-усилитель оснащен стереоразъемом 3,5-мм., удобно расположенным на передней панели усилителя. Микшер-усилитель имеет встроенные | Уточняйте у менеджера | Уточняйте у менеджера
00-00015866 | PA-6312 | Inter-M | Трансляционный усилитель мощности оконечный 120 Вт, применяется в системах звукового оповещения, громкой связи, речевого оповещения, озвучивания и рекламной трансляции. Аналоговый трансляционный усилитель с трансформаторным выходом 70В/100В. Выход для подключения громкоговорителей с сопротивлением 4 Ом. Симметричный линейный вход с регулятором чувствительности. Симметричный линейный выход для включения дополнительного усилителя (параллельно по входу). Отключаемый фильтр высоких частот – защита от помех по питающей сети. Воздушный вентилятор с автоматической регулировкой скорости вращения для охлаждения выходного каскада. Установка в аппаратный шкаф 19 дюймов. Питание от сети переменного тока 220В или постоянного напряжения 24В. | Уточняйте у менеджера | Уточняйте у менеджера
03-00011511 | PA-6324 | Inter-M | Трансляционный усилитель мощности оконечный 240 Вт, применяется в системах звукового оповещения, громкой связи, речевого оповещения, озвучивания и рекламной трансляции. Аналоговый трансляционный усилитель с трансформаторным выходом 70В/100В. Выход для подключения громкоговорителей с сопротивлением 4 Ом. Симметричный линейный вход с регулятором чувствительности. Симметричный линейный выход для включения дополнительного усилителя (параллельно по входу). Отключаемый фильтр высоких частот – защита от помех по питающей сети. Воздушный вентилятор с автоматической регулировкой скорости вращения для охлаждения выходного каскада. Установка в аппаратный шкаф 19 дюймов. Питание от сети переменного тока 220В или постоянного напряжения 24В. | Уточняйте у менеджера | Уточняйте у менеджера
03-00001790 | PA-6336 | Inter-M | Трансляционный усилитель мощности оконечный 360 Вт, применяется в системах звукового оповещения, громкой связи, речевого оповещения, озвучивания и рекламной трансляции. Аналоговый трансляционный усилитель с трансформаторным выходом 70В/100В. Выход для подключения громкоговорителей с сопротивлением 4 Ом. Симметричный линейный вход с регулятором чувствительности. Симметричный линейный выход для включения дополнительного усилителя (параллельно по входу). Отключаемый фильтр высоких частот – защита от помех по питающей сети. Воздушный вентилятор с автоматической регулировкой скорости вращения для охлаждения выходного каскада. Установка в аппаратный шкаф 19 дюймов. Питание от сети переменного тока 220В или постоянного напряжения 24В. | Уточняйте у менеджера | Уточняйте у менеджера
03-00010875 | PA-6348 | Inter-M | Трансляционный усилитель мощности оконечный 480 Вт, применяется в системах звукового оповещения, громкой связи, речевого оповещения, озвучивания и рекламной трансляции. Аналоговый трансляционный усилитель с трансформаторным выходом 70В/100В. Выход для подключения громкоговорителей с сопротивлением 4 Ом. Симметричный линейный вход с регулятором чувствительности. Симметричный линейный выход для включения дополнительного усилителя (параллельно по входу). Отключаемый фильтр высоких частот - защита от помех по питающей сети. Воздушный вентилятор с автоматической регулировкой скорости вращения для охлаждения выходного каскада. Установка в аппаратный шкаф 19 дюймов. Питание от сети переменного тока 220В или постоянного напряжения 24В. | Уточняйте у менеджера | Уточняйте у менеджера
03-00001338 | PA-935N | Inter-M | Трансляционный усилитель мощности 35 Вт, применяется в системах озвучивания, радиотрансляции, речевого оповещения, громкой связи. Трансляционный усилитель с трансформаторным выходом 700/100В. Возможность подключения низкоомной нагрузки 4-8 Ом. Микрофонные/линейные входы с возможностью микширования. Телефонный вход для внешнего пейджинга. Раздельные регуляторы тембра для низких и высоких частот. Съемные винтовые разъемы. Питание от сети переменного тока 220В. | Уточняйте у менеджера | Уточняйте у менеджера
00-00015869 | PAC-5000A | Inter-M | Цифровая комбинированная система, предназначена для построения двухканальных систем звукового оповещения. На базе PAC-5000A возможно построение СОУЭ от 3 до 4 типа с возможностью фоновой музыкальной трансляции. Два независимых канала усиления 300 Вт, 2 группы х 12 зон. Возможность трансляции 2-х различных сигналов в разные зоны. Расширение системы до 120 зон в случае объединения 5 блоков PAC-5000A. Микрофонные и линейные входы с возможностью микширования. Встроенный микрофон для передачи аварийных сообщений с наивысшим приоритетом. Подключение до 4-х микрофонных консолей RM-6024. Тревожные входы и выходы "сухие контакты". Вход для подключения сигналов ГО и ЧС. В автоматическом режиме воспроизведение цифровых сообщений с 2-х внешних SD-карт. Возможные источники звуковых сигналов для музыкальной трансляции: цифровой FM-тюнер, СD/MP3-проигрыватель, внутренняя память (DRD), внешний USB-накопитель. Встроенный громкоговоритель. Тональные сигналы привлечения внимания "ГОНГ" и "СИРЕНА". Управл | Уточняйте у менеджера | Уточняйте у менеджера
00-00015870 | PAC-5600 | Inter-M | Цифровая комбинированная система, предназначена для построения двухканальных систем звукового оповещения. На базе PAC-5600 возможно построение СОУЭ от 3 до 4 типа с возможностью фоновой музыкальной трансляции. Два независимых канала усиления 300 Вт, 2 группы х 12 зон. Возможность трансляции 2-х различных сигналов в разные зоны. Расширение системы до 120 зон в случае объединения 5 блоков PAC-5000A. Микрофонные и линейные входы с возможностью микширования. Встроенный микрофон для передачи аварийных сообщений с наивысшим приоритетом. Подключение до 4-х микрофонных консолей RM-6024. Тревожные входы и выходы "сухие контакты". Вход для подключения сигналов ГО и ЧС. В автоматическом режиме воспроизведение цифровых сообщений с 2-х внешних SD-карт. Возможные источники звуковых сигналов для музыкальной трансляции: цифровой FM-тюнер, СD/MP3-проигрыватель, внутренняя память (DRD), внешний USB-накопитель. Встроенный громкоговоритель. Тональные сигналы привлечения внимания "ГОНГ" и "СИРЕНА". Управле | Уточняйте у менеджера | Уточняйте у менеджера
03-00001991 | PAM-120A | Inter-M | Трансляционный усилитель мощности 120 Вт, применяется в системах оповещения о пожаре, речевого оповещения, громкой связи, радиотрансляции. С трансформаторным выходом. Кнопочный селектор на 5 зон оповещения. Установка 2-х дополнительных модулей источников сигнала: PAM-CDM и PAM-MPM4. Шесть микрофонных/линейных входов с возможностью микширования. Индивидуальные эквалайзеры для каждого входного канала. Приоритетный первый и второй микрофонный вход. Функция подавления всех сигналов. Тональный сигнал ГОНГ с возможностью дистанционного включения. Пиковый индикатор выходного сигнала. Использование в настольном варианте или установка в шкаф 19 дюймов.Универсальное питание от сети 220В или внешнего источника с постоянным напряжением 24В. | Уточняйте у менеджера | Уточняйте у менеджера
00-00077811 | PAM-312 | Inter-M | Модульный микшер-усилитель, 5 зон, 120 Вт, 3 унив. входа, 3 лин. входа, телеф. пейджинг, RM-05A, режим EM. Предназначен для построения многозоновых систем оповещения и музыкальной трансляции. В устройстве предусмотрены возможность подключения модулей: USB/CD проигрывателя PAM-CDU, FM тюнера PAM-FMT, USB/SD проигрывателя PAM-SDU, USB/Bluetooth плеера PAM-BTU и медиапроигрывателя PAM-MPM4A, возможность подключения удаленной микрофонной панели RM-05A, кнопочный селектор на 5 зон, микросхема голосового файла с записанным тревожным сообщением, возможность подключения прибора ОПС, 3 универсальных и 3 линейных входа, балансный вход для телефонного пейджинга, 2-полосный эквалайзер для выходного сигнала, светодиодные индикаторы уровня выходного сигнала и срабатывания защиты, генератор сигнала 'ГОНГ'. Первый и второй микрофонные входы могут назначаться приоритетными. С помощью входящих в комплект кронштейнов усилитель может быть установлен в 19' стойку. Микшер-усилитель подойдет для организации | Уточняйте у менеджера | Уточняйте у менеджера
00-00077812 | PAM-324 | Inter-M | Модульный микшер-усилитель, 5 зон, 240 Вт, 3 унив. входа, 3 лин. входа, телеф. пейджинг, RM-05A, режим EM. Предназначен для построения многозоновых систем оповещения и музыкальной трансляции. В устройстве предусмотрены возможность подключения модулей: USB/CD проигрывателя PAM-CDU, FM тюнера PAM-FMT, USB/SD проигрывателя PAM-SDU, USB/Bluetooth плеера PAM-BTU и медиапроигрывателя PAM-MPM4A, возможность подключения удаленной микрофонной панели RM-05A, кнопочный селектор на 5 зон, микросхема голосового файла с записанным тревожным сообщением, возможность подключения прибора ОПС, 3 универсальных и 3 линейных входа, балансный вход для телефонного пейджинга, 2-полосный эквалайзер для выходного сигнала, светодиодные индикаторы уровня выходного сигнала и срабатывания защиты, генератор сигнала 'ГОНГ'. Первый и второй микрофонные входы могут назначаться приоритетными. С помощью входящих в комплект кронштейнов усилитель может быть установлен в 19' стойку. Микшер-усилитель подойдет для организации | Уточняйте у менеджера | Уточняйте у менеджера
00-00077813 | PAM-336 | Inter-M | Модульный микшер-усилитель, 5 зон, 360 Вт, 3 унив. входа, 3 лин. входа, телеф. пейджинг, RM-05A, режим EM. Предназначен для построения многозоновых систем оповещения и музыкальной трансляции. В устройстве предусмотрены возможность подключения модулей: USB/CD проигрывателя PAM-CDU, FM тюнера PAM-FMT, USB/SD проигрывателя PAM-SDU, USB/Bluetooth плеера PAM-BTU и медиапроигрывателя PAM-MPM4A, возможность подключения удаленной микрофонной панели RM-05A, кнопочный селектор на 5 зон, микросхема голосового файла с записанным тревожным сообщением, возможность подключения прибора ОПС, 3 универсальных и 3 линейных входа, балансный вход для телефонного пейджинга, 2-полосный эквалайзер для выходного сигнала, светодиодные индикаторы уровня выходного сигнала и срабатывания защиты, генератор сигнала 'ГОНГ'. Первый и второй микрофонные входы могут назначаться приоритетными. С помощью входящих в комплект кронштейнов усилитель может быть установлен в 19' стойку. Микшер-усилитель подойдет для организации | Уточняйте у менеджера | Уточняйте у менеджера
03-00003359 | PAM-340A | Inter-M | Трансляционный усилитель мощности 340 Вт, применяется в системах оповещения о пожаре, речевого оповещения, громкой связи, радиотрансляции. С бестрансформаторным выходным каскадом. Кнопочный селектор на 5 зон оповещения. Подключение одной микрофонной консоли RM-05. Установка модуля цифровых сообщений PAM-VF или PAM-VF-Chip. Режим автоматического оповещения о пожаре. Установка 2-х дополнительных модулей источников сигнала: PAM-CDM и PAM-MPM4. Шесть микрофонных/линейных входов с возможностью микширования. Индивидуальные эквалайзеры для регулировки частотной характеристики в каждом канале. Приоритетный первый и второй микрофонный вход. Функция подавления всех сигналов. Встроенный тональный сигнал ГОНГ. Пиковый индикатор выходного сигнала. Использование в настольном варианте или установка в шкаф 19 дюймов. Питание от сети переменного тока 220В. | Уточняйте у менеджера | Уточняйте у менеджера
00-00077814 | PAM-348 | Inter-M | Модульный микшер-усилитель, 5 зон, 480 Вт, 3 унив. входа, 3 лин. входа, телеф. пейджинг, RM-05A, режим EM. Предназначен для построения многозоновых систем оповещения и музыкальной трансляции. В устройстве предусмотрены возможность подключения модулей: USB/CD проигрывателя PAM-CDU, FM тюнера PAM-FMT, USB/SD проигрывателя PAM-SDU, USB/Bluetooth плеера PAM-BTU и медиапроигрывателя PAM-MPM4A, возможность подключения удаленной микрофонной панели RM-05A, кнопочный селектор на 5 зон, микросхема голосового файла с записанным тревожным сообщением, возможность подключения прибора ОПС, 3 универсальных и 3 линейных входа, балансный вход для телефонного пейджинга, 2-полосный эквалайзер для выходного сигнала, светодиодные индикаторы уровня выходного сигнала и срабатывания защиты, генератор сигнала 'ГОНГ'. Первый и второй микрофонные входы могут назначаться приоритетными. С помощью входящих в комплект кронштейнов усилитель может быть установлен в 19' стойку. Микшер-усилитель подойдет для организации | Уточняйте у менеджера | Уточняйте у менеджера
03-00002054 | PAM-480A | Inter-M | Трансляционный усилитель мощности 480 Вт, применяется в системах оповещения о пожаре, речевого оповещения, громкой связи, радиотрансляции. С бестрансформаторным выходным каскадом. Кнопочный селектор на 5 зон оповещения. Подключение одной микрофонной консоли RM-05. Установка модуля цифровых сообщений PAM-VF или PAM-VF-Chip. Режим автоматического оповещения о пожаре. Установка 2-х дополнительных модулей источников сигнала: PAM-CDM и PAM-MPM4. Шесть микрофонных/линейных входов с возможностью микширования. Индивидуальные эквалайзеры для регулировки частотной характеристики в каждом канале. Приоритетный первый и второй микрофонный вход. Функция подавления всех сигналов. Встроенный тональный сигнал ГОНГ. Пиковый индикатор выходного сигнала. Использование в настольном варианте или установка в шкаф 19 дюймов. Питание от сети переменного тока 220В. | Уточняйте у менеджера | Уточняйте у менеджера
03-00003360 | PAM-510 | Inter-M | Трансляционный усилитель мощности 120 Вт, применяется в системах оповещения о пожаре, речевого оповещения, громкой связи, радиотрансляции. С бестрансформаторным выходным каскадом. Селектор на 5 зон оповещения с раздельной регулировкой громкости в каждой зоне. Подключение одной микрофонной консоли RM-05. Встроенный цифровой модуль с записанным речевым сообщением. Режим автоматического оповещения о пожаре. Встроенный контрольный громкоговоритель с аттенюатором. Установка одного дополнительного модуля для музыкальной трансляции: PAM-CDM или PAM-MPM4 (устанавливается вместо модуля с контрольным громкоговорителем). Телефонный вход для организации громкоговорящей связи через мини АТС. Тональные сигналы ГОНГ и СИРЕНА. Дистанционное управление питанием. Использование в настольном варианте или установка в шкаф 19 дюймов. Универсальное питание от сети 220В или внешнего источника с постоянным напряжением 24В. | Уточняйте у менеджера | Уточняйте у менеджера
00-00077815 | PAM-BTU | Inter-M | Модуль медиапроигрывателя для усилителей серии PAM; Bluetooth, USB. Предназначен для использования в системах оповещения и музыкальной трансляции совместно с усилителями серии РАМ-3XX. Модуль оснащен модулем Bluetooth и USB-портом для воспроизведения с подключаемой флеш-карты. Тип воспроизводимых файлов - .MP3 или .WMA. Для отображения режимов работы устройство имеет жидкокристаллический индикатор с подсветкой. Для воспроизведения файлов в устройстве предусмотрены режимы повтора и произвольного порядка. Модуль может использоваться только в составе с трансляционными усилителями PAM-312, PAM-324, PAM-336, PAM-348. | Уточняйте у менеджера | Уточняйте у менеджера
03-00008797 | PAM-CDM | Inter-M | Модуль проигрывателя CD/MP3 устанавливается в усилители Inter-M серии PAM в качестве дополнительного источника сигнала для применения в системах фонового озвучивания и рекламной трансляции. Воспроизведение механических CD- дисков, в форматах MP3, WMA, CD-DA. Режимы работы: воспроизведение в случайном порядке; обзорное воспроизведение - последовательное включение всех треков на 10 сек; воспроизведение с повтором. Жидкокристаллический дисплей с подсветкой. Регулятор громкости совмещен с выключателем питания. | Уточняйте у менеджера | Уточняйте у менеджера
00-00077816 | PAM-CDU | Inter-M | Модуль медиапроигрывателя для усилителей серии PAM; CD, USB. Предназначен для использования в системах оповещения и музыкальной трансляции совместно с усилителями серии РАМ-3XX. Модуль оснащен CD/MP3-проигрывателем на один диск и USB-портом для воспроизведения с подключаемой флеш-карты. Тип воспроизводимых файлов - .MP3 или .WMA. Для отображения режимов работы устройство имеет жидкокристаллический индикатор с подсветкой. Для воспроизведения файлов в устройстве предусмотрены режимы повтора и произвольного порядка. Модуль может использоваться только в составе с трансляционными усилителями PAM-312, PAM-324, PAM-336, PAM-348. | Уточняйте у менеджера | Уточняйте у менеджера
00-00077817 | PAM-FMT | Inter-M | Модуль FM-тюнера для усилителей серии PAM. Предназначен для использования в системах оповещения и музыкальной трансляции совместно с усилителями серии РАМ-3XX. Модуль оснащен цифровым FM-тюнером. Антенна, входящая в комплект поставки, подключается к антенному входу на передней панели. Для отображения режимов работы устройство имеет жидкокристаллический индикатор с подсветкой. PAM-FMT позволяет сохранить в энергонезависимой памяти настройки частот вещания для 40 радиостанций. Модуль не является самостоятельным устройством и может использоваться только в составе микшер-усилителей PAM-312, PAM-324, PAM-336, PAM-348. | Уточняйте у менеджера | Уточняйте у менеджера
03-00003362 | PAM-MPM4 | Inter-M | Модуль проигрывателя CD/MP3/USB и FM-тюнера устанавливается в усилители Inter-M серии PAM в качестве дополнительного источника сигнала для применения в системах фонового озвучивания и рекламной трансляции. Воспроизведение механических CD- дисков, в форматах MP3, WMA, CD-DA. Цифровой тюнер FM-диапазона с памятью на 40 станций. Внутренняя память объемом 2 Гб. Функция LONG LIFE – копирование данных с CD диска во внутреннюю память для дальнейшего воспроизведения. Воспроизведение файлов с внешнего USB-накопителя. Жидкокристаллический дисплей с подсветкой. | Уточняйте у менеджера | Уточняйте у менеджера
00-00077818 | PAM-MPM4A | Inter-M | Модуль медиапроигрывателя для усилителей серии PAM; CD, USB, FM-тюнер. Предназначен для использования в системах оповещения и музыкальной трансляции совместно с усилителями серии РАМ-3XX. Модуль оснащен CD-проигрывателем на один диск, USB-портом для воспроизведения с подключаемой флеш-карты файлов с расширением MP3/WMA/WAV, а также цифровым FM-тюнером. Антенна, входящая в комплект поставки, подключается к антенному входу на передней панели. PAM-MPM4A позволяет сохранить в энергонезависимой памяти настройки частот вещания для 40 радиостанций, работающих в диапазоне 87,5 - 108,0 МГц. Для отображения режимов работы устройство имеет жидкокристаллический индикатор с подсветкой. Для воспроизведения файлов в устройстве предусмотрены режимы повтора и произвольного порядка. Модуль может использоваться только в составе с трансляционными усилителями PAM-312, PAM-324, PAM-336, PAM-348. | Уточняйте у менеджера | Уточняйте у менеджера
00-00077819 | PAM-SDU | Inter-M | Модуль медиапроигрывателя для усилителей серии PAM; SD-карта, USB. Предназначен для использования в системах оповещения и музыкальной трансляции совместно с усилителями серии РАМ. Модуль оснащен USB-портом для воспроизведения с подключаемой флеш-карты, а также устанавливаемой в слот на передней панели SD-карты c записанными на ней сообщениями. Тип воспроизводимых файлов - .MP3 или .WMA. Для отображения режимов работы устройство имеет жидкокристаллический индикатор с подсветкой. Для воспроизведения файлов в устройстве предусмотрены режимы повтора и произвольного порядка. Модуль может использоваться только в составе с трансляционными усилителями PAM-312, PAM-324, PAM-336, PAM-348. | Уточняйте у менеджера | Уточняйте у менеджера
03-00008796 | PAM-T | Inter-M | Модуль AM/FM тюнера для установки в усилители-микшеры серии PAM предназначен для приема сигнала радиостанций в диапазонах AM и FM. Модуль имеет: ЖК дисплей с индикацией частоты и диапазона принимаемого сигнала, индикатор точной настройки, память на 30 предварительных настроек, регулятор уровня громкости. Модуль может использоваться только в составе с трансляционными усилителями PAM-60/120A/340A/480A/510/520, а также с модульными усилителями серии NPAM. | Уточняйте у менеджера | Уточняйте у менеджера
03-00012270 | PAM-VF | Inter-M | Модуль голосового файла, предназначен для установки в усилители PAM-340A/480A для воспроизведения заранее записанного цифрового сообщения в режиме автоматического оповещения. Модуль выполнен в виде печатной платы и устанавливается внутрь корпуса усилителя PAM-340A/480A. Запуск сообщения происходит при замыкании клемм EM на задней панели усилителя. В этом случае сообщение будет транслироваться с максимальной громкостью одновременно на все зоны, все время пока замкнуты клеммы EM. В заводской поставке в память модуля записано сообщение следующего содержания: "Внимание, пожарная тревога! Сработала охранно-пожарная сигнализация. Всем, находящимся в здании, срочно покинуть свое помещение через запасные и аварийно-спасательные выходы. Пользоваться лифтом при эвакуации здания категорически запрещено!". В случае необходимости в память модуля можно записать другое сообщение. В этом случае необходимо использовать внешний программатор E-Con или обратиться в техническую поддержку оборудования Inte | Уточняйте у менеджера | Уточняйте у менеджера
00-00033123 | PAM-WBM комплект | Inter-M | Радиопередатчик с петличным микрофоном поясной для работы с модулем радиоприемника PAM-WM, имеет легкий и компактный пластиковый корпус с ЖК-дисплеем, кнопками управления и навигации по меню, с помощью которых пользователь может посмотреть уровень заряда батарей, рабочий канал и группу радиочастот, установить требуемый уровень чувствительности микрофона, выбрать мощность радиопередатчика, временно приглушить звук. Подключение входящего в комплект петличного микрофона MU-53L осуществляется с помощью разъема Mini-XLR4. Для крепления радиопередатчика к поясу предусмотрена клипса, для крепления петличного микрофона - зажим. Питание радиопередатчика осуществляется от двух батареек типа ‘АА’ (R6). | Уточняйте у менеджера | Уточняйте у менеджера
00-00033124 | PAM-WBM передатчик | Inter-M | Радиопередатчик поясной для работы с модулем приемника PAM-WM, имеет легкий и компактный пластиковый корпус с ЖК-дисплеем, кнопками управления и навигации по меню, с помощью которых пользователь может посмотреть уровень заряда батарей, рабочий канал и группу радиочастот, установить требуемый уровень чувствительности микрофона, выбрать мощность радиопередатчика, временно приглушить звук. Разъем Mini-XLR4 позволяет подключать к радиопередатчику петличные или головные микрофоны, например, петличные микрофоны MU-53L, MU-55L. Крепление радиопередатчика к поясу осуществляется с помощью клипсы. Питание радиопередатчика организовано от двух батареек типа ‘АА’ (R6). | Уточняйте у менеджера | Уточняйте у менеджера
00-00033125 | PAM-WHM | Inter-M | Радиомикрофон ручной для работы с модулем приемника PAM-WM, имеет прочный металлический корпус. Микрофонный динамический капсюль защищен надежной многослойной металлической решеткой, которая защищает от ударов, а так же уменьшает негативное воздействие потоков воздуха. На корпусе радиомикрофона имеется небольшой ЖК-дисплей, на котором отображается уровень заряда батареи, рабочий канал и группа радиочастот. Радиомикрофон имеет кардиоидную диаграмму направленности и широкий динамический диапазон. Для автоматической синхронизации частоты с приемником предусмотрен ИК-порт. Питание радиомикрофона организовано от двух батареек типа ‘АА’ (R6). | Уточняйте у менеджера | Уточняйте у менеджера
00-00033128 | PAM-WM | Inter-M | Модуль приемника радиосистемы предназначен для приема сигнала от радиомикрофонов PAM-WHM, PAM-WBM в УВЧ диапазоне от 710 до 726 МГц. Приемник оснащен двумя антеннами, что обеспечивает устойчивую связь при удалении передатчика до 50 метров. Выбор группы радиочастот и канала приема осуществляется с помощью кнопок управления на лицевой панели модуля. Используемая технология 'ACT' позволяет автоматически настроить передатчик на частоту приема нажатием одной кнопки. Для синхронизации частоты приема и передачи используется ИК-порт, время синхронизации составляет 1-2 секунды. Модуль PAM-WM имеет ЖК-дисплей, на котором отображается мощность принимаемого радиосигнала, уровень аудиосигнала, уровень заряда батареи радиомикрофона, номер канала и группы радиочастот. Модуль PAM-WM может использоваться только в составе с трансляционными усилителями PAM-60/PAM-120A/PAM-340A/PAM-480A/PAM-510/PAM-520, а также с модульными усилителями серии NPAM. | Уточняйте у менеджера | Уточняйте у менеджера
03-00007290 | PB-6207 | Inter-M | Зарядное устройство, предназначено для работы в составе оборудования Inter-M серии 6000 для построения систем автоматического звукового оповещения. Зарядное устройство рассчитано на обслуживание внешних аккумуляторных батарей с напряжением 24В. Включение зарядного устройство происходит в автоматическом режиме, когда напряжение на аккумуляторных батареях опускается ниже 24В. Когда напряжение на аккумуляторах становится больше чем 26.4В происходит отключение зарядного устройства. На лицевой панели расположены электронный вольтметр для контроля напряжения на аккумуляторах и амперметр для контроля тока заряда. Удаленный мониторинг и управление блоком PB-6207 можно осуществлять по интерфейсу RS-485 с помощью программного обеспечения MS-6100 или MS-6800. | Уточняйте у менеджера | Уточняйте у менеджера
03-00003389 | PD-6359 | Inter-M | Блок контроля и распределения питания, предназначен для работы в составе оборудования Inter-M серии 6000 для построения систем автоматического звукового оповещения. В штатном режиме блок обеспечивает питание подключенных устройств от однофазной сети переменного тока 220В. В случае пропадания напряжения питающей сети в автоматическом режиме происходит переключение всех устройств на питание от внешних аккумуляторных батарей 24В. Блок имеет три секции коммутируемых розеток 220В, общей мощностью 6 кВт и две неотключаемые розетки 220В мощностью 700 Вт. Для уменьшения пусковых токов при включении блока секции коммутируемых розеток подключаются к нагрузке с определенной задержкой. Питание устройств дежурной автоматики в штатном режиме осуществляется от внутреннего источника питания постоянного тока с напряжением 24В. Возможно дистанционное включение блока питания с помощью клемм на задней панели. На лицевой панели расположены электронные вольтметры для контроля напряжения питающей сети 220В и | Уточняйте у менеджера | Уточняйте у менеджера
03-00010244 | PE-6103 | Inter-M | Блок тональных сигналов и сирен, предназначен для подачи предупреждающих и тревожных сигналов в системах звукового оповещения и трансляции. Тональные сигналы привлечения внимания: 2-х тональный, по типу дверного звонка; 4-х тональный, с увеличением частоты сигнала; 4-х тональный, с уменьшением частоты сигнала. Тревожные сигналы для передачи в чрезвычайной ситуации: сирена с модулированной амплитудой; сирена с постоянной частотой 630 Гц. В ручном режиме включение любого сигнала возможно с помощью кнопок на лицевой панели. Для сигналов привлечения внимания "Гонг" возможно дистанционное включение с помощью управляющих входов "сухие контакты". | Уточняйте у менеджера | Уточняйте у менеджера
00-00033154 | PE08L | Inter-M | Акустическая система двухполосная, 250/1000 Вт, 8 Ом, 97 дБ, 60...20000 Гц, предназначена для высококачественного озвучивания помещений различного назначения. Двухполосная акустическая система способна обеспечивать широкий диапазон воспроизводимых звуковых частот, равномерность амплитудно-частотной характеристики и устойчивость к возникновению акустической обратной связи. Корпус акустической системы имеет ассиметричную форму. В зависимости от стороны среза угла корпуса различают модификации R и L. Корпус изготовлен из МДФ толщиной 15 мм, покрытой плотным отделочным материалом. Особенностью акустической системы является использование рупора оригинальной конфигурации для излучателя ВЧ. Он имеет различную ширину и форму волновода в нижней и верхней частях. Также есть возможность поворота рупора вокруг собственной оси. Такая конструкция позволяет изменять направленность и ширину диаграммы звуковых волн в горизонтальной и вертикальной плоскостях. Эта особенность и конструкция корпуса, преду | Уточняйте у менеджера | Уточняйте у менеджера
00-00033155 | PE08R | Inter-M | Акустическая система двухполосная, 250/1000 Вт, 8 Ом, 97 дБ, 60...20000 Гц, предназначена для высококачественного озвучивания помещений различного назначения. Двухполосная акустическая система способна обеспечивать широкий диапазон воспроизводимых звуковых частот, равномерность амплитудно-частотной характеристики и устойчивость к возникновению акустической обратной связи. Корпус акустической системы имеет ассиметричную форму. В зависимости от стороны среза угла корпуса различают модификации R и L. Корпус изготовлен из МДФ толщиной 15 мм, покрытой плотным отделочным материалом. Особенностью акустической системы является использование рупора оригинальной конфигурации для излучателя ВЧ. Он имеет различную ширину и форму волновода в нижней и верхней частях. Также есть возможность поворота рупора вокруг собственной оси. Такая конструкция позволяет изменять направленность и ширину диаграммы звуковых волн в горизонтальной и вертикальной плоскостях. Эта особенность и конструкция корпуса, преду | Уточняйте у менеджера | Уточняйте у менеджера
00-00033156 | PE10L | Inter-M | Акустическая система двухполосная, 300/1200 Вт, 8 Ом, 100 дБ, 60...20000 Гц, предназначена для высококачественного озвучивания помещений различного назначения. Двухполосная акустическая система способна обеспечивать широкий диапазон воспроизводимых звуковых частот, равномерность амплитудно-частотной характеристики и устойчивость к возникновению акустической обратной связи. Корпус акустической системы имеет ассиметричную форму. В зависимости от стороны среза угла корпуса различают модификации R и L. Корпус изготовлен из МДФ толщиной 15 мм, покрытой плотным отделочным материалом. Особенностью акустической системы является использование рупора оригинальной конфигурации для излучателя ВЧ. Он имеет различную ширину и форму волновода в нижней и верхней частях. Также есть возможность поворота рупора вокруг собственной оси. Такая конструкция позволяет изменять направленность и ширину диаграммы звуковых волн в горизонтальной и вертикальной плоскостях. Эта особенность и конструкция корпуса, пред | Уточняйте у менеджера | Уточняйте у менеджера
00-00033157 | PE10R | Inter-M | Акустическая система двухполосная, 300/1200 Вт, 8 Ом, 100 дБ, 60...20000 Гц, предназначена для высококачественного озвучивания помещений различного назначения. Двухполосная акустическая система способна обеспечивать широкий диапазон воспроизводимых звуковых частот, равномерность амплитудно-частотной характеристики и устойчивость к возникновению акустической обратной связи. Корпус акустической системы имеет ассиметричную форму. В зависимости от стороны среза угла корпуса различают модификации R и L. Корпус изготовлен из МДФ толщиной 15 мм, покрытой плотным отделочным материалом. Особенностью акустической системы является использование рупора оригинальной конфигурации для излучателя ВЧ. Он имеет различную ширину и форму волновода в нижней и верхней частях. Также есть возможность поворота рупора вокруг собственной оси. Такая конструкция позволяет изменять направленность и ширину диаграммы звуковых волн в горизонтальной и вертикальной плоскостях. Эта особенность и конструкция корпуса, пред | Уточняйте у менеджера | Уточняйте у менеджера
00-00033158 | PE12L | Inter-M | Акустическая система двухполосная, 500/2000 Вт, 8 Ом, 100 дБ, 60...20000 Гц, предназначена для высококачественного озвучивания помещений различного назначения. Двухполосная акустическая система способна обеспечивать широкий диапазон воспроизводимых звуковых частот, равномерность амплитудно-частотной характеристики и устойчивость к возникновению акустической обратной связи. Корпус акустической системы имеет ассиметричную форму. В зависимости от стороны среза угла корпуса различают модификации R и L. Корпус изготовлен из МДФ толщиной 15 мм, покрытой плотным отделочным материалом. Особенностью акустической системы является использование рупора оригинальной конфигурации для излучателя ВЧ. Он имеет различную ширину и форму волновода в нижней и верхней частях. Также есть возможность поворота рупора вокруг собственной оси. Такая конструкция позволяет изменять направленность и ширину диаграммы звуковых волн в горизонтальной и вертикальной плоскостях. Эта особенность и конструкция корпуса, пред | Уточняйте у менеджера | Уточняйте у менеджера
00-00033159 | PE12R | Inter-M | Акустическая система двухполосная, 500/2000 Вт, 8 Ом, 100 дБ, 60...20000 Гц, предназначена для высококачественного озвучивания помещений различного назначения. Двухполосная акустическая система способна обеспечивать широкий диапазон воспроизводимых звуковых частот, равномерность амплитудно-частотной характеристики и устойчивость к возникновению акустической обратной связи. Корпус акустической системы имеет ассиметричную форму. В зависимости от стороны среза угла корпуса различают модификации R и L. Корпус изготовлен из МДФ толщиной 15 мм, покрытой плотным отделочным материалом. Особенностью акустической системы является использование рупора оригинальной конфигурации для излучателя ВЧ. Он имеет различную ширину и форму волновода в нижней и верхней частях. Также есть возможность поворота рупора вокруг собственной оси. Такая конструкция позволяет изменять направленность и ширину диаграммы звуковых волн в горизонтальной и вертикальной плоскостях. Эта особенность и конструкция корпуса, пред | Уточняйте у менеджера | Уточняйте у менеджера
00-00033160 | PE15L | Inter-M | Акустическая система двухполосная, 600/2400 Вт, 8 Ом, 100 дБ, 60...20000 Гц, предназначена для высококачественного озвучивания помещений различного назначения. Двухполосная акустическая система способна обеспечивать широкий диапазон воспроизводимых звуковых частот, равномерность амплитудно-частотной характеристики и устойчивость к возникновению акустической обратной связи. Корпус акустической системы имеет ассиметричную форму. В зависимости от стороны среза угла корпуса различают модификации R и L. Корпус изготовлен из МДФ толщиной 15 мм, покрытой плотным отделочным материалом. Особенностью акустической системы является использование рупора оригинальной конфигурации для излучателя ВЧ. Он имеет различную ширину и форму волновода в нижней и верхней частях. Также есть возможность поворота рупора вокруг собственной оси. Такая конструкция позволяет изменять направленность и ширину диаграммы звуковых волн в горизонтальной и вертикальной плоскостях. Эта особенность и конструкция корпуса, пред | Уточняйте у менеджера | Уточняйте у менеджера
00-00033161 | PE15R | Inter-M | Акустическая система двухполосная, 600/2400 Вт, 8 Ом, 100 дБ, 60...20000 Гц, предназначена для высококачественного озвучивания помещений различного назначения. Двухполосная акустическая система способна обеспечивать широкий диапазон воспроизводимых звуковых частот, равномерность амплитудно-частотной характеристики и устойчивость к возникновению акустической обратной связи. Корпус акустической системы имеет ассиметричную форму. В зависимости от стороны среза угла корпуса различают модификации R и L. Корпус изготовлен из МДФ толщиной 15 мм, покрытой плотным отделочным материалом. Особенностью акустической системы является использование рупора оригинальной конфигурации для излучателя ВЧ. Он имеет различную ширину и форму волновода в нижней и верхней частях. Также есть возможность поворота рупора вокруг собственной оси. Такая конструкция позволяет изменять направленность и ширину диаграммы звуковых волн в горизонтальной и вертикальной плоскостях. Эта особенность и конструкция корпуса, пред | Уточняйте у менеджера | Уточняйте у менеджера
00-00015710 | PG-6104 | Inter-M | Блок программного обмена, предназначен для работы в составе оборудования Inter-M серии 6000 для построения систем автоматического звукового оповещения 3, 4 или 5 типа. Блок PG-6104 позволяет реализовать приоритетное оповещение на 4 независимые звуковые программы. В случае поступления управляющего сигнала с контроллера ЕCS-6216P трансляция звуковых программ прекращается и на все выходы поступает общий сигнал оповещения. Уровни приоритетов для сигналов от различных источников распределяются следующим образом: тревожные входы, аварийный селектор на блоке ECS-6216P и пожарный миркрофон на блоке EP-6216 (EM); таймер PW-6242A (TIMER); 2 микрофонные консоли RM-6024 (RM1, RM2); программные входы (CH1-CH4). На лицевой панели блока расположены индикаторы работы блока в различных режимах в случае приоритетного оповещения. | Уточняйте у менеджера | Уточняйте у менеджера
00-00081000 | PM-236 | Inter-M | Цифровой микшер-усилитель PM-236 со встроенным USB-проигрывателем предназначен для построения систем речевого оповещения и музыкальной трансляции. Он позволяет смешивать и усиливать сигналы микрофонного и линейного уровней от различных источников звука и распределять усиленный сигнал по пяти зонам трансляции. Микшер-усилитель оснащен разъёмом для подключения удаленной микрофонной панели RM-05A, которая позволяет осуществлять речевое оповещение в выбранные зоны, группу зон или все зоны одновременно. Для подключения источников звука в микшер-усилителе предусмотрено 3 универсальных и 5 линейных входов. Универсальные входы позволяют подключать источники сигналов микрофонного и линейного уровней, для конденсаторных микрофонов предусмотрено фантомное питание. Для подключения различных мобильных источников звука, например, смартфонов, MP3-плееров или ноутбуков, микшер-усилитель оснащен стереоразъемом 3,5-мм., удобно расположенным на передней панели усилителя. Микшер-усилитель имеет встроенные | Уточняйте у менеджера | Уточняйте у менеджера
00-00077820 | PM-248 | Inter-M | Цифровой микшер-усилитель, 5 зон, 480 Вт, 3 унив., 5 лин. входов, RM-05A, вход АТС. Предназначен для построения систем речевого оповещения и музыкальной трансляции. Он позволяет смешивать и усиливать сигналы микрофонного и линейного уровней от различных источников звука и распределять усиленный сигнал по пяти зонам трансляции. Микшер-усилитель оснащен разъёмом для подключения удаленной микрофонной панели RM-05A, которая позволяет осуществлять речевое оповещение в выбранные зоны, группу зон или все зоны одновременно. Для подключения источников звука в микшер-усилителе предусмотрено 3 универсальных и 5 линейных входов. Универсальные входы позволяют подключать источники сигналов микрофонного и линейного уровней, для конденсаторных микрофонов предусмотрено фантомное питание. Для подключения различных мобильных источников звука, например, смартфонов, MP3-плееров или ноутбуков, микшер-усилитель оснащен стереоразъемом 3,5-мм., удобно расположенным на передней панели усилителя. Микшер-усилител | Уточняйте у менеджера | Уточняйте у менеджера
00-00081001 | PM-260 | Inter-M | Цифровой микшер-усилитель PM-260 со встроенным USB-проигрывателем предназначен для построения систем речевого оповещения и музыкальной трансляции. Он позволяет смешивать и усиливать сигналы микрофонного и линейного уровней от различных источников звука и распределять усиленный сигнал по пяти зонам трансляции. Микшер-усилитель оснащен разъёмом для подключения удаленной микрофонной панели RM-05A, которая позволяет осуществлять речевое оповещение в выбранные зоны, группу зон или все зоны одновременно. Для подключения источников звука в микшер-усилителе предусмотрено 3 универсальных и 5 линейных входов. Универсальные входы позволяют подключать источники сигналов микрофонного и линейного уровней, для конденсаторных микрофонов предусмотрено фантомное питание. Для подключения различных мобильных источников звука, например, смартфонов, MP3-плееров или ноутбуков, микшер-усилитель оснащен стереоразъемом 3,5-мм., удобно расположенным на передней панели усилителя. Микшер-усилитель имеет встроенные | Уточняйте у менеджера | Уточняйте у менеджера
03-00010243 | PM-6228 | Inter-M | Блок монитора для контроля сигналов, предназначен для применения в системах звукового оповещения и трансляции. Блок монитора PM-6228 позволяет осуществлять визуальный и акустический контроль звуковых сигналов с уровнем 70 или 100В. Контроль сигналов на линиях. Блок монитора позволяет осуществлять контроль звукового сигнала на 8 линиях с уровнем 70 или 100В. Пиковые индикаторы сигнала. Уровень сигнала на линиях в постоянном режиме контролируется с помощью светодиодных индикаторов. Контрольный громкоговоритель. Прослушивание сигнала на любой линии возможно через встроенный громкоговоритель. Громкость громкоговорителя можно регулировать с помощью ступенчатого аттенюатора. | Уточняйте у менеджера | Уточняйте у менеджера
00-00015711 | PMC-6208 | Inter-M | Блок ручного управления системой предназначен для ручного управления входами и выходами матричного аудиоконтроллера PX-6208. Блок предусматривает работу в составе оборудования Inter-M серии 6000 для построения многоканальных систем автоматического звукового оповещения. Пользователь может регулировать громкость сигнала отдельно для каждого входа и выхода матричного аудиоконтроллера PX-6216. Сигналы, которые поступают на неприоритетные входы можно микшировать в различных комбинациях. Сформированный таким образом сигнал можно подать на любой выход матричного аудиоконтроллера. Электронный эквалайзер позволяет изменять частотную характеристику сигнала в каждом входном и выходном канале. Управление всеми функциями осуществляется через пользовательское меню с выводом на ЖК-дисплей, валкодер и кнопки навигации. | Уточняйте у менеджера | Уточняйте у менеджера
00-00033079 | PMC-6208A | Inter-M | Блок управления, контроля и мониторинга для непрерывного контроля работоспособности системы оповещения на базе матричного аудиоконтроллера PX-6216, а также ручного управления каналами трансляции. PMC-6208A обеспечивает непрерывный контроль целостности интерфейсной линии связи, по которой осуществляется управление, мониторинг и взаимодействие оборудования системы оповещения. Блок непрерывно получает актуальную информацию о состоянии оборудования и в случае повреждения линии связи или неисправности блока сигнализирует об этом. Дополнительно, при срабатывании охранно-пожарной сигнализации предусмотрен вывод информационного сообщения на дисплей устройства с номером зоны возгорания. Позволяет регулировать уровень сигнала по каждому аудиовходу и аудиовыходу матричного контроллера PX-6216, выполнять корректировку АЧХ звуковых каналов. С его помощью можно микшировать аудиосигналы с неприоритетных входов PX-6216 для их последующей трансляции в любой из 8-ми каналов матричного аудиоконтроллера. | Уточняйте у менеджера | Уточняйте у менеджера
00-00015794 | PMU-120N | Inter-M | Цифровой трансляционный усилитель мощности 120 Вт, применяется в системах радиотрансляции и озвучивания, звукового оповещения, цифрового аудиовещания, громкоговорящей связи. Выходной каскад усилителя мощности класса D. Трансформаторный выход для подключения трансляционной линии 100В. Выход для подключения низкоомной нагрузки 4 Ом. Импульсный блок питания. Встроенный селектор на 5 зон оповещения со световой индикацией активных зон. Ступенчатый аттенюатор для регулировки громкости громкоговорителей в пятой зоне. Микрофонные и линейные входы с возможностью микширования сигналов. Система приоритетов для сигналов от различных источников. Встроенный тональный сигнал ГОНГ. Телефонный вход для организации громкоговорящей связи через мини АТС. Линейный выход для подключения дополнительного усилителя или других устройств. Возможность удаленной регулировки громкости с помощью внешнего потенциометра или пульта VCA-100. Функция автоматического приглушения всех транслируемых сигналов. Съемные винтов | Уточняйте у менеджера | Уточняйте у менеджера
00-00015796 | PMU-240N | Inter-M | Цифровой трансляционный усилитель мощности 240 Вт, применяется в системах радиотрансляции и озвучивания, звукового оповещения, цифрового аудиовещания, громкоговорящей связи. Выходной каскад усилителя мощности класса D. Трансформаторный выход для подключения трансляционной линии 100В. Выход для подключения низкоомной нагрузки 4 Ом. Импульсный блок питания. Встроенный селектор на 5 зон оповещения со световой индикацией активных зон. Ступенчатый аттенюатор для регулировки громкости громкоговорителей в пятой зоне. Микрофонные и линейные входы с возможностью микширования сигналов. Система приоритетов для сигналов от различных источников. Встроенный тональный сигнал ГОНГ. Телефонный вход для организации громкоговорящей связи через мини АТС. Линейный выход для подключения дополнительного усилителя или других устройств. Возможность удаленной регулировки громкости с помощью внешнего потенциометра или пульта VCA-100. Функция автоматического приглушения всех транслируемых сигналов. Съемные винтов | Уточняйте у менеджера | Уточняйте у менеджера
00-00015797 | PMU-360 | Inter-M | Цифровой трансляционный усилитель мощности 360 Вт, применяется в системах звукового оповещения, громкой связи, радиотрансляции, фонового озвучивания. Выходной каскад усилителя мощности класса D. Трансформаторный выход для подключения трансляционной линии 100В. Выход для подключения низкоомной нагрузки 4 Ом. Импульсный блок питания. Встроенный селектор на 5 зон оповещения со световой индикацией активных зон. Ступенчатый аттенюатор для регулировки громкости громкоговорителей в пятой зоне. Микрофонные и линейные входы с возможностью микширования сигналов. Система приоритетов для сигналов от различных источников. Встроенный тональный сигнал ГОНГ. Телефонный вход для организации громкоговорящей связи через мини АТС. Линейный выход для подключения дополнительного усилителя или других устройств. Возможность удаленной регулировки громкости с помощью внешнего потенциометра или пульта VCA-100. Функция автоматического приглушения всех транслируемых сигналов. Регуляторы тембра для низких и высоки | Уточняйте у менеджера | Уточняйте у менеджера
00-00015798 | PMU-360N | Inter-M | Цифровой трансляционный усилитель мощности 360 Вт, применяется в системах радиотрансляции и озвучивания, звукового оповещения, цифрового аудиовещания, громкоговорящей связи. Выходной каскад усилителя мощности класса D. Трансформаторный выход для подключения трансляционной линии 100В. Выход для подключения низкоомной нагрузки 4 Ом. Импульсный блок питания. Встроенный селектор на 5 зон оповещения со световой индикацией активных зон. Ступенчатый аттенюатор для регулировки громкости громкоговорителей в пятой зоне. Микрофонные и линейные входы с возможностью микширования сигналов. Система приоритетов для сигналов от различных источников. Встроенный тональный сигнал ГОНГ. Телефонный вход для организации громкоговорящей связи через мини АТС. Линейный выход для подключения дополнительного усилителя или других устройств. Возможность удаленной регулировки громкости с помощью внешнего потенциометра или пульта VCA-100. Функция автоматического приглушения всех транслируемых сигналов. Съемные винт | Уточняйте у менеджера | Уточняйте у менеджера
00-00015799 | PMU-480 | Inter-M | Цифровой трансляционный усилитель мощности 480 Вт, применяется в системах звукового оповещения, громкой связи, радиотрансляции, фонового озвучивания. Микрофонные и линейные входы с возможностью микширования сигналов. Система приоритетов для сигналов от различных источников. Встроенный тональный сигнал ГОНГ. Телефонный вход для организации громкоговорящей связи через мини АТС. Линейный выход для подключения дополнительного усилителя или других устройств. Возможность удаленной регулировки громкости с помощью внешнего потенциометра или пульта VCA-100. Функция автоматического приглушения всех транслируемых сигналов. Регуляторы тембра для низких и высоких частот. Пиковый индикатор выходного сигнала. Съемные винтовые разъемы. Питание от сети переменного тока 220В. | Уточняйте у менеджера | Уточняйте у менеджера
00-00015800 | PMU-480N | Inter-M | Цифровой трансляционный усилитель мощности 480 Вт, применяется в системах радиотрансляции и озвучивания, звукового оповещения, цифрового аудиовещания, громкоговорящей связи. Выходной каскад усилителя мощности класса D. Трансформаторный выход для подключения трансляционной линии 100В. Выход для подключения низкоомной нагрузки 4 Ом. Импульсный блок питания. Встроенный селектор на 5 зон оповещения со световой индикацией активных зон. Ступенчатый аттенюатор для регулировки громкости громкоговорителей в пятой зоне. Микрофонные и линейные входы с возможностью микширования сигналов. Система приоритетов для сигналов от различных источников. Встроенный тональный сигнал ГОНГ. Телефонный вход для организации громкоговорящей связи через мини АТС. Линейный выход для подключения дополнительного усилителя или других устройств. Возможность удаленной регулировки громкости с помощью внешнего потенциометра или пульта VCA-100. Функция автоматического приглушения всех транслируемых сигналов. Съемные винт | Уточняйте у менеджера | Уточняйте у менеджера
00-00015801 | PMU-60 | Inter-M | Цифровой трансляционный усилитель мощности 60 Вт, применяется в системах звукового оповещения, громкой связи, радиотрансляции, фонового озвучивания. Микрофонные и линейные входы с возможностью микширования сигналов. Система приоритетов для сигналов от различных источников. Встроенный тональный сигнал ГОНГ. Телефонный вход для организации громкоговорящей связи через мини АТС. Линейный выход для подключения дополнительного усилителя или других устройств. Возможность удаленной регулировки громкости с помощью внешнего потенциометра или пульта VCA-100. Функция автоматического приглушения всех транслируемых сигналов. Регуляторы тембра для низких и высоких частот. Пиковый индикатор выходного сигнала. Съемные винтовые разъемы. Питание от сети переменного тока 220В. | Уточняйте у менеджера | Уточняйте у менеджера
00-00015803 | PMU-600N | Inter-M | Цифровой трансляционный усилитель мощности 600 Вт, применяется в системах радиотрансляции и озвучивания, звукового оповещения, цифрового аудиовещания, громкоговорящей связи. Выходной каскад усилителя мощности класса D. Трансформаторный выход для подключения трансляционной линии 100В. Выход для подключения низкоомной нагрузки 4 Ом. Импульсный блок питания. Встроенный селектор на 5 зон оповещения со световой индикацией активных зон. Ступенчатый аттенюатор для регулировки громкости громкоговорителей в пятой зоне. Микрофонные и линейные входы с возможностью микширования сигналов. Система приоритетов для сигналов от различных источников. Встроенный тональный сигнал ГОНГ. Телефонный вход для организации громкоговорящей связи через мини АТС. Линейный выход для подключения дополнительного усилителя или других устройств. Возможность удаленной регулировки громкости с помощью внешнего потенциометра или пульта VCA-100. Функция автоматического приглушения всех транслируемых сигналов. Съемные винтов | Уточняйте у менеджера | Уточняйте у менеджера
00-00015804 | PMU-60N | Inter-M | Цифровой трансляционный усилитель мощности 60 Вт, применяется в системах радиотрансляции и озвучивания, звукового оповещения, цифрового аудиовещания, громкоговорящей связи. Выходной каскад усилителя мощности класса D. Трансформаторный выход для подключения трансляционной линии 100В. Выход для подключения низкоомной нагрузки 4 Ом. Импульсный блок питания. Встроенный селектор на 5 зон оповещения со световой индикацией активных зон. Ступенчатый аттенюатор для регулировки громкости громкоговорителей в пятой зоне. Микрофонные и линейные входы с возможностью микширования сигналов. Система приоритетов для сигналов от различных источников. Встроенный тональный сигнал ГОНГ. Телефонный вход для организации громкоговорящей связи через мини АТС. Линейный выход для подключения дополнительного усилителя или других устройств. Возможность удаленной регулировки громкости с помощью внешнего потенциометра или пульта VCA-100. Функция автоматического приглушения всех транслируемых сигналов. Съемные винто | Уточняйте у менеджера | Уточняйте у менеджера
00-00077822 | PN-224 | Inter-M | Сетевой микшер-усилитель для системы NCS. Предназначен для усиления и трансляции цифрового аудиопотока, принимаемого по сети Ethernet от удалённых компонентов NCS системы. Он позволяет организовать отдельную зону вещания распределённой IP-аудиосистемы, подключать к ней локальные источники звука, загружать и включать через веб-интерфейс воспроизведение mp3-файлов, а также гибко настраивать приоритеты всех аудиосигналов. Микшер-усилитель обеспечивает приём цифровых данных по сети Ethernet, преобразование их в аналоговый вид, усиление до уровня 100В и трансляцию через подключенные громкоговорители в зону вещания. Усилитель оборудован двумя балансными входами XLR для организации музыкального сопровождения в организованной с помощью усилителя зоне вещания. К выходным клеммам усилителя можно подключать как трансляционные громкоговорители, так и низкоомные акустические системы с импедансом 8 Ом. Режим сна и гибернации позволяют снизить энергопотребление усилителей мощности при отсутствии звук | Уточняйте у менеджера | Уточняйте у менеджера
03-00010240 | PO-6106 | Inter-M | Распределитель программный, предназначен для подключения одного источника сигнала с линейным уровнем к нескольким линейным входам различных устройств. Данный блок может использоваться в составе модульного оборудования Inter-M или как автономное устройство в различных системах звукоусиления. Распределить программ имеет шесть независимых выходов с отдельными регуляторами усиления в каждом канале. Например, в случае применения данного блока, можно сигнал с одного предварительного усилителя подать на шесть оконечных усилителей. В каждом канале предусмотрен пиковый индикатор перегрузки, который загорается в случае превышения уровня сигнала больше чем +3 дБ. Вход и выходы блока обладают гальванической развязкой. | Уточняйте у менеджера | Уточняйте у менеджера
03-00009809 | PP-6213 | Inter-M | Усилитель предварительный, предназначен для микширования и усиления сигналов от различных источников. Данный блок может использоваться в составе модульного оборудования Inter-M или как автономное устройство в различных системах звукоусиления. Один канал усиления, на все выходы усилителя поступает сигнал МОНО. 9 универсальных входов для подключения микрофонов или других устройств. Усилитель выполняет функции полноценного микшера и его можно использовать для монтажа звуковых программ. Отдельные 3-х полосные эквалайзеры для входных каналов и 4-х полосный эквалайзер для выхода MASTER. Усилитель имеет 4 приоритетных входа, два из которых обладают постоянным приоритетом, а для других двух входов функцию приоритета можно отключать с помощью кнопок на задней панели. В случае поступления сигналов на приоритетные входы все другие сигналы в усилителе автоматически приглушаются. | Уточняйте у менеджера | Уточняйте у менеджера
00-00015712 | PP-6214 | Inter-M | Усилитель предварительный, предназначен для микширования и усиления сигналов от различных источников. Данный блок может использоваться в составе модульного оборудования Inter-M или как автономное устройство в различных системах звукоусиления. Два независимых канала усиления позволяют сформировать выходной сигнал в режиме СТЕРЕО. 8 микрофонных/7 линейных входов, 2 входа СТЕРЕО для подключения микрофонов и различных устройств. Сигнал с любого входа можно подать на один из двух линейных выходов при помощи селектора каналов. Усилитель выполняет функции полноценного микшера и его можно использовать для монтажа звуковых программ. В каждый выходной канал можно включить дополнительное устройство для обработки сигнала с помощью входа/выхода INSERT. При использовании данных входов, дополнительное устройство, например, эквалайзер включается "в разрыв" между каскадами усиления. Усилитель имеет 3 приоритетных входа. В случае поступления сигналов на приоритетные входы все другие сигналы в усилителе | Уточняйте у менеджера | Уточняйте у менеджера
00-00015713 | PS-6116 | Inter-M | Селектор акустических систем для распределения сигнала от усилителей по 16 зонам трансляции и позволяет построить систему оповещения с ручным управлением. На передней панели устройства предусмотрены кнопки с фиксацией для выбора всех зон, групп зон или каждой зоны в отдельности. В кнопки встроены светодиодные индикаторы, которые загораются при включении соответствующих зон. Дополнительно блок PS-6116 оснащен двумя индикаторами TIMER и REMOTE, которые загораются при замыкании соответствующих клемм на задней панели. Данные индикаторы предназначены для отображения режима работы системы трансляции. На задней панели блока PS-6116 предусмотрены клеммы для подключения источника питания, усилителей мощности, громкоговорителей, а также клеммы для дистанционного управления зонами. Пользователь дистанционно, например, с помощью микрофонной панели RM-616 может включить зоны 1-8, зоны 9-16 или все зоны одновременно. Эти клеммы могут использоваться для включения зон при поступлении сигнала от сист | Уточняйте у менеджера | Уточняйте у менеджера
00-00015953 | PS-80 | Inter-M | Акустическая система, двухполосная 170 Вт, 60...20000 Гц, изготовлена на основе двухполосной компактной акустической системы MS-80, известной своим высоким качеством звучания. В обоих устройствах используются одинаковые высококачественные звуковые излучатели. PS-80 предназначена для фиксированных инсталляций как в небольших помещениях, так и в акустически сложных помещениях средних и больших размеров. Также возможно ее применение в качестве студийного монитора. Небольшие габариты акустической системы позволяют оптимально вписать ее в дизайн помещения. Внутри корпуса акустической системы встроен компактный модуль усилителя номинальной мощностью 170 Вт. Управление громкостью звучания осуществляется регулятором на задней панели. Для крепления к несущим конструкциям помещений в корпусе предусмотрены две монтажные точки (M6). | Уточняйте у менеджера | Уточняйте у менеджера
00-00015768 | PS-88A | Inter-M | Пульт дистанционного управления музыкальной трансляцией в заданной зоне в многоканальных системах. Устройство позволяет выбирать любой из 8-ми источников сигнала, подключенных к матричному контроллеру PX-0288, регулировать громкость. Устройство имеет семисегментный индикатор для отображения номера источника сигнала, порт RS-422 для обмена данными с PX-0288. Пульт дистанционного управления применяется только совместно с аудиоматричным контроллером PX-0288. | Уточняйте у менеджера | Уточняйте у менеджера
00-00067905 | PU-103 | Inter-M | Цифровой микшер-усилитель, 30 Вт, 1 мик., 1 унив., 1 лин., вход АТС, встроенный USB-проигрыватель. Предназначен для организации звуковых систем малой мощности. В устройстве предусмотрены приоритетный микрофонный вход, 1 универсальный и 1 линейный вход, линейный вход для подключения АТС, регуляторы уровня громкости для каждого аудиовхода и выхода, 2-полосный эквалайзер. Встроенный мультимедийный проигрыватель поддерживает форматы MP3/WMA/WAV. С помощью порта USB на передней панели пользователь может воспроизводить аудиофайлы с внешнего USB-накопителя. Микшер-усилитель PU-103 предназначен для настольной установки. | Уточняйте у менеджера | Уточняйте у менеджера
00-00067906 | PU-106 | Inter-M | Цифровой микшер-усилитель, 60 Вт, 1 мик., 1 унив., 1 лин., вход АТС, встроенный USB-проигрыватель. Предназначен для организации звуковых систем малой мощности. В устройстве предусмотрены приоритетный микрофонный вход, 1 универсальный и 1 линейный вход, линейный вход для подключения АТС, регуляторы уровня громкости для каждого аудиовхода и выхода, 2-полосный эквалайзер. С помощью порта USB на передней панели пользователь может воспроизводить аудиофайлы с внешнего USB-накопителя. Встроенный мультимедийный проигрыватель поддерживает форматы MP3/WMA/WAV. Микшер-усилитель PU-106 предназначен для настольной установки. | Уточняйте у менеджера | Уточняйте у менеджера
00-00077821 | PU-112 | Inter-M | Цифровой микшер-усилитель, 120 Вт, 1 мик., 1 унив., 1 лин., вход АТС, встроенный USB-проигрыватель. Предназначен для организации звуковых систем малой мощности. В устройстве предусмотрены приоритетный микрофонный вход, 1 универсальный и 1 линейный вход, линейный вход для подключения АТС, регуляторы уровня громкости для каждого аудиовхода и выхода, 2-полосный эквалайзер. С помощью порта USB на передней панели пользователь может воспроизводить аудиофайлы с внешнего USB-накопителя. Встроенный мультимедийный проигрыватель поддерживает форматы MP3/WMA/WAV. Микшер-усилитель PU-112 предназначен для настольной установки. | Уточняйте у менеджера | Уточняйте у менеджера
00-00029328 | PV-6232A | Inter-M | Магнитофон цифровой для воспроизведения аудиофайлов в трансляционных и профессиональных звуковых системах. Позволяет воспроизводить аудиофайлы форматов MP3, FLAC, OGG, WAV, WMA с SD-карты, объемом до 32 Гб. Совместно с другим трансляционным оборудованием Inter-M PV-6232А может использоваться для воспроизведения файлов тревожных сообщений, сообщений рекламного и служебного характера, музыкальных записей по расписанию. Для загрузки аудиофайлов с компьютера на SD-карту предусмотрен USB-порт типа 'B', расположенный на передней панели магнитофона, воспроизведение аудиофайлов с внешнего накопителя возможно с помощью USB-порта типа 'А'. Для отображения меню настроек и параметров воспроизведения предусмотрен графический ЖК-дисплей. Для записи аудиосигналов от внешних источников предусмотрен микрофонный и линейные входы с регулятором уровня записи. Качество воспроизводимого звукового сигнала можно контролировать при помощи наушников, подключаемых к разъему на передней панели устройства. PV-6232 | Уточняйте у менеджера | Уточняйте у менеджера
00-00033080 | PW-6242B | Inter-M | Программируемый таймер, используется в системах оповещения и управления эвакуацией для воспроизведения по недельному расписанию голосовых сообщений и музыкальных сигналов. Согласно расписанию таймер PW-6242B позволяет управлять электропитанием различных устройств, для этого предусмотрены две розетки сетевого питания 220 В. Каждая розетка рассчитана на 500 Вт передаваемой мощности. Одновременно с розетками таймер управляет выходом 'сухой контакт', работающим на замыкание. Недельное расписание работы PW-6242B настраивается с помощью кнопок на передней панели таймера, либо с использованием подключаемого по интерфейсу RS-232 персонального компьютера. Специальная программа позволяет быстро создавать и редактировать расписание таймера, а также сохранять его в файле на жестком диске. Программируемый таймер PW-6242B оснащен USB-портом типа 'B' и USB-портом типа 'A' для копирования аудиофайлов на SD-карту памяти с компьютера и с внешнего USB носителя. Максимальный объем SD-карты памяти составля | Уточняйте у менеджера | Уточняйте у менеджера
00-00015714 | PX-6216 | Inter-M | Контроллер аудиоматричный, предназначен для работы в составе оборудования Inter-M серии 6000 для построения многоканальных систем автоматического звукового оповещения. Программируемая матрица позволяет осуществлять коммутацию сигналов от 16 различных источников на 8 независимых каналов. С помощью блоков расширения ECS-6216MS возможно построение системы оповещения на 160 зон. Один блок ECS-6216MS расширяет систему на 16 зон. В максимальной конфигурации к одному блоку PX-6216 можно подключить 10 блоков расширения ECS-6216MS. В память аудиоконтроллера можно внести 12 конфигураций для различных алгоритмов оповещения. Быстрый запуск в ручном режиме для 6 конфигураций возможен с помощью кнопок на лицевой панели. Для подключения цифрового магнитофона PV-6232 предусмотрен отдельный порт RS-232. Сообщения с цифрового магнитофона будут транслироваться в нужные каналы согласно заданным алгоритмам и сценариям. Три порта RS-232 предназначены для подключения и управления цифровым тюнером TU-6200, пр | Уточняйте у менеджера | Уточняйте у менеджера