00-00091192 | 38065 | DKC | Аксессуары, входящие в систему "S5 Combitech", облегчают построение кабельных трасс и их адаптацию под любые задачи. Крышка на ответвитель DPX легко и надежно крепится, предотвращая попадание влаги и крупных частиц внутрь лотка – при этом кабель оказывается надежно защищен от повреждений и неблагоприятных условий. При применении крышки вместе с неперфорированными аксессуарами достигается высокая степень пыле- и влагозащиты – IP 44. При необходимости можно на время снять ее для доступа к кабелю – для этого не требуется специальных инструментов. Исполнение – "сталь, оцинкованная по методу Сендзимира". Ширина – 300 мм. | Уточняйте у менеджера | Уточняйте у менеджера
00-00091193 | 38066 | DKC | Аксессуары, входящие в систему "S5 Combitech", облегчают построение кабельных трасс и их адаптацию под любые задачи. Крышка на ответвитель DPX легко и надежно крепится, предотвращая попадание влаги и крупных частиц внутрь лотка – при этом кабель оказывается надежно защищен от повреждений и неблагоприятных условий. При применении крышки вместе с неперфорированными аксессуарами достигается высокая степень пыле- и влагозащиты – IP 44. При необходимости можно на время снять ее для доступа к кабелю – для этого не требуется специальных инструментов. Исполнение – "сталь, оцинкованная по методу Сендзимира". Ширина – 400 мм. | Уточняйте у менеджера | Уточняйте у менеджера
00-00091194 | 38067 | DKC | Аксессуары, входящие в систему "S5 Combitech", облегчают построение кабельных трасс и их адаптацию под любые задачи. Крышка на ответвитель DPX легко и надежно крепится, предотвращая попадание влаги и крупных частиц внутрь лотка – при этом кабель оказывается надежно защищен от повреждений и неблагоприятных условий. При применении крышки вместе с неперфорированными аксессуарами достигается высокая степень пыле- и влагозащиты – IP 44. При необходимости можно на время снять ее для доступа к кабелю – для этого не требуется специальных инструментов. Исполнение – "сталь, оцинкованная по методу Сендзимира". Ширина – 500 мм. | Уточняйте у менеджера | Уточняйте у менеджера
00-00092549 | 38079HDZ | DKC | Крышка на симметричный переходник RRC легко и надежно фиксируется, защищая кабель от негативного воздействия воды и крупных частиц. При применении крышки вместе с неперфорированными аксессуарами достигается высокая степень пыле- и влагозащиты – IP 44. При необходимости крышку можно на время снять для доступа к кабелю – для этого не требуется специальных инструментов. Крышка подходит для переходника с ширины 100 мм на ширину 50 мм. | Уточняйте у менеджера | Уточняйте у менеджера
00-00092550 | 38084HDZ | DKC | Крышка на симметричный переходник RRC легко и надежно фиксируется, защищая кабель от негативного воздействия воды и крупных частиц. При применении крышки вместе с неперфорированными аксессуарами достигается высокая степень пыле- и влагозащиты – IP 44. При необходимости крышку можно на время снять для доступа к кабелю – для этого не требуется специальных инструментов. Крышка подходит для переходника с ширины 200 мм на ширину 100 мм. | Уточняйте у менеджера | Уточняйте у менеджера
00-00092552 | 38120HDZ | DKC | Крышка на правосторонний переходник RRD легко и надежно фиксируется, защищая кабель от негативного воздействия воды и крупных частиц. При применении крышки вместе с неперфорированными аксессуарами достигается высокая степень пыле- и влагозащиты – IP 44. При необходимости крышку можно на время снять для доступа к кабелю – для этого не требуется специальных инструментов. Крышка подходит для переходника с ширины 100 мм на ширину 50 мм. | Уточняйте у менеджера | Уточняйте у менеджера
00-00092553 | 38125HDZ | DKC | Крышка на правосторонний переходник RRD легко и надежно фиксируется, защищая кабель от негативного воздействия воды и крупных частиц. При применении крышки вместе с неперфорированными аксессуарами достигается высокая степень пыле- и влагозащиты – IP 44. При необходимости крышку можно на время снять для доступа к кабелю – для этого не требуется специальных инструментов. Крышка подходит для переходника с ширины 200 мм на ширину 100 мм. | Уточняйте у менеджера | Уточняйте у менеджера
00-00092554 | 38165HDZ | DKC | Крышка на левосторонний переходник RRS легко и надежно фиксируется, защищая кабель от негативного воздействия воды и крупных частиц. При применении крышки вместе с неперфорированными аксессуарами достигается высокая степень пыле- и влагозащиты – IP 44. При необходимости крышку можно на время снять для доступа к кабелю – для этого не требуется специальных инструментов. Крышка подходит для переходника с ширины 200 мм на ширину 100 мм. | Уточняйте у менеджера | Уточняйте у менеджера
00-00026385 | 38200 | DKC | Крышка CS 90 на вертикальный внутренний угол 90° имеет длину 130 мм и ширину 50 мм. Исполнение – "сталь, оцинкованная по методу Сендзимира". | Уточняйте у менеджера | Уточняйте у менеджера
00-00092555 | 38200HDZ | DKC | Крышка CS 90 на вертикальный внутренний угол 90° имеет длину 130 мм и ширину 50 мм. Исполнение – "Горячий цинк". Это специальное исполнение, которое отличается повышенной устойчивостью к коррозии. Изделия с таким покрытием можно применять даже в условиях агрессивной среды, повышенной влажности, солевого тумана. | Уточняйте у менеджера | Уточняйте у менеджера
00-00092629 | 38200ZL | DKC | Крышка CS 90 на вертикальный внутренний угол 90° имеет длину 130 мм и ширину 50 мм. | Уточняйте у менеджера | Уточняйте у менеджера
00-00091232 | 38201 | DKC | Крышка CS 90 на вертикальный внутренний угол 90° имеет длину 130 мм и ширину 80 мм. Исполнение – "сталь, оцинкованная по методу Сендзимира". | 804.83 | 788.73
00-00092556 | 38201HDZ | DKC | Крышка CS 90 на вертикальный внутренний угол 90° имеет длину 130 мм и ширину 80 мм. Исполнение – "Горячий цинк". Это специальное исполнение, которое отличается повышенной устойчивостью к коррозии. Изделия с таким покрытием можно применять даже в условиях агрессивной среды, повышенной влажности, солевого тумана. | Уточняйте у менеджера | Уточняйте у менеджера
00-00092630 | 38201ZL | DKC | Крышка CS 90 на вертикальный внутренний угол 90° имеет длину 130 мм и ширину 80 мм. | Уточняйте у менеджера | Уточняйте у менеджера
00-00058388 | 38202 | DKC | Крышка CS 90 на вертикальный внутренний угол 90° имеет длину 130 мм и ширину 100 мм. Исполнение – "сталь, оцинкованная по методу Сендзимира". | 848.2 | 831.24
00-00092557 | 38202HDZ | DKC | Крышка CS 90 на вертикальный внутренний угол 90° имеет длину 130 мм и ширину 100 мм. Исполнение – "Горячий цинк". Это специальное исполнение, которое отличается повышенной устойчивостью к коррозии. Изделия с таким покрытием можно применять даже в условиях агрессивной среды, повышенной влажности, солевого тумана. | Уточняйте у менеджера | Уточняйте у менеджера
00-00092631 | 38202ZL | DKC | Крышка CS 90 на вертикальный внутренний угол 90° имеет длину 130 мм и ширину 100 мм. | Уточняйте у менеджера | Уточняйте у менеджера
00-00091233 | 38203 | DKC | Крышка CS 90 на вертикальный внутренний угол 90° имеет длину 130 мм и ширину 150 мм. Исполнение – "сталь, оцинкованная по методу Сендзимира". | 1060.17 | 1038.97
00-00092558 | 38203HDZ | DKC | Крышка CS 90 на вертикальный внутренний угол 90° имеет длину 130 мм и ширину 150 мм. Исполнение – "Горячий цинк". Это специальное исполнение, которое отличается повышенной устойчивостью к коррозии. Изделия с таким покрытием можно применять даже в условиях агрессивной среды, повышенной влажности, солевого тумана. | Уточняйте у менеджера | Уточняйте у менеджера
00-00092632 | 38203ZL | DKC | Крышка CS 90 на вертикальный внутренний угол 90° имеет длину 130 мм и ширину 150 мм. | 1875.56 | 1838.05
00-00091234 | 38204 | DKC | Крышка CS 90 на вертикальный внутренний угол 90° имеет длину 130 мм и ширину 200 мм. Исполнение – "сталь, оцинкованная по методу Сендзимира". | 1160.08 | 1136.88
00-00092559 | 38204HDZ | DKC | Крышка CS 90 на вертикальный внутренний угол 90° имеет длину 130 мм и ширину 200 мм. Исполнение – "Горячий цинк". Это специальное исполнение, которое отличается повышенной устойчивостью к коррозии. Изделия с таким покрытием можно применять даже в условиях агрессивной среды, повышенной влажности, солевого тумана. | Уточняйте у менеджера | Уточняйте у менеджера
00-00092633 | 38204ZL | DKC | Крышка CS 90 на вертикальный внутренний угол 90° имеет длину 130 мм и ширину 200 мм. | Уточняйте у менеджера | Уточняйте у менеджера
00-00091235 | 38205 | DKC | Крышка CS 90 на вертикальный внутренний угол 90° имеет длину 130 мм и ширину 300 мм. Исполнение – "сталь, оцинкованная по методу Сендзимира". | 1416.58 | 1388.25
00-00092560 | 38205HDZ | DKC | Крышка CS 90 на вертикальный внутренний угол 90° имеет длину 130 мм и ширину 300 мм. Исполнение – "Горячий цинк". Это специальное исполнение, которое отличается повышенной устойчивостью к коррозии. Изделия с таким покрытием можно применять даже в условиях агрессивной среды, повышенной влажности, солевого тумана. | Уточняйте у менеджера | Уточняйте у менеджера
00-00092634 | 38205ZL | DKC | Крышка CS 90 на вертикальный внутренний угол 90° имеет длину 130 мм и ширину 300 мм. | 2579.26 | 2527.67
00-00091236 | 38206 | DKC | Крышка CS 90 на вертикальный внутренний угол 90° имеет длину 130 мм и ширину 400 мм. Исполнение – "сталь, оцинкованная по методу Сендзимира". | 1653.84 | 1620.76
00-00092561 | 38206HDZ | DKC | Крышка CS 90 на вертикальный внутренний угол 90° имеет длину 130 мм и ширину 400 мм. Исполнение – "Горячий цинк". Это специальное исполнение, которое отличается повышенной устойчивостью к коррозии. Изделия с таким покрытием можно применять даже в условиях агрессивной среды, повышенной влажности, солевого тумана. | Уточняйте у менеджера | Уточняйте у менеджера
00-00092635 | 38206ZL | DKC | Крышка CS 90 на вертикальный внутренний угол 90° имеет длину 130 мм и ширину 400 мм. | 3040.15 | 2979.35
00-00091237 | 38207 | DKC | Крышка CS 90 на вертикальный внутренний угол 90° имеет длину 130 мм и ширину 500 мм. Исполнение – "сталь, оцинкованная по методу Сендзимира". | 1859.07 | 1821.89
00-00092562 | 38207HDZ | DKC | Крышка CS 90 на вертикальный внутренний угол 90° имеет длину 130 мм и ширину 500 мм. Исполнение – "Горячий цинк". Это специальное исполнение, которое отличается повышенной устойчивостью к коррозии. Изделия с таким покрытием можно применять даже в условиях агрессивной среды, повышенной влажности, солевого тумана. | Уточняйте у менеджера | Уточняйте у менеджера
00-00091238 | 38208 | DKC | Крышка CS 90 на вертикальный внутренний угол 90° имеет длину 130 мм и ширину 600 мм. Исполнение – "сталь, оцинкованная по методу Сендзимира". | Уточняйте у менеджера | Уточняйте у менеджера
00-00091240 | 38221 | DKC | Крышка CS 45 на вертикальный внутренний угол 45° имеет длину 167 мм и ширину 50 мм. Исполнение – "сталь, оцинкованная по методу Сендзимира". | 773.14 | 757.68
00-00091241 | 38222 | DKC | Крышка CS 45 на вертикальный внутренний угол 45° имеет длину 167 мм и ширину 100 мм. Исполнение – "сталь, оцинкованная по методу Сендзимира". | 812.47 | 796.22
00-00092564 | 38222HDZ | DKC | Крышка CS 45 на вертикальный внутренний угол 45° имеет длину 167 мм и ширину 100 мм. Исполнение – "Горячий цинк". Это специальное исполнение, которое отличается повышенной устойчивостью к коррозии. Изделия с таким покрытием можно применять даже в условиях агрессивной среды, повышенной влажности, солевого тумана. | 1395.59 | 1367.68
00-00092636 | 38222ZL | DKC | Крышка CS 45 на вертикальный внутренний угол 45° имеет длину 167 мм и ширину 100 мм. | 1395.59 | 1367.68
00-00091242 | 38223 | DKC | Крышка CS 45 на вертикальный внутренний угол 45° имеет длину 167 мм и ширину 100 мм. Исполнение – "Горячий цинк". Это специальное исполнение, которое отличается повышенной устойчивостью к коррозии. Изделия с таким покрытием можно применять даже в условиях агрессивной среды, повышенной влажности, солевого тумана. | 1006.72 | 986.59
00-00091243 | 38224 | DKC | Крышка CS 45 на вертикальный внутренний угол 45° имеет длину 167 мм и ширину 200 мм. Исполнение – "сталь, оцинкованная по методу Сендзимира". | 1132.38 | 1109.73
00-00092565 | 38224HDZ | DKC | Крышка CS 45 на вертикальный внутренний угол 45° имеет длину 167 мм и ширину 200 мм. Исполнение – "Горячий цинк". Это специальное исполнение, которое отличается повышенной устойчивостью к коррозии. Изделия с таким покрытием можно применять даже в условиях агрессивной среды, повышенной влажности, солевого тумана. | 1963.59 | 1924.32
00-00092637 | 38224ZL | DKC | Крышка CS 45 на вертикальный внутренний угол 45° имеет длину 167 мм и ширину 200 мм. | Уточняйте у менеджера | Уточняйте у менеджера
00-00091244 | 38225 | DKC | Крышка CS 45 на вертикальный внутренний угол 45° имеет длину 167 мм и ширину 300 мм. Исполнение – "сталь, оцинкованная по методу Сендзимира". | 1407.32 | 1379.17
00-00092566 | 38225HDZ | DKC | Крышка CS 45 на вертикальный внутренний угол 45° имеет длину 167 мм и ширину 300 мм. Исполнение – "Горячий цинк". Это специальное исполнение, которое отличается повышенной устойчивостью к коррозии. Изделия с таким покрытием можно применять даже в условиях агрессивной среды, повышенной влажности, солевого тумана. | 2512.36 | 2462.11
00-00091245 | 38226 | DKC | Крышка CS 45 на вертикальный внутренний угол 45° имеет длину 167 мм и ширину 400 мм. Исполнение – "сталь, оцинкованная по методу Сендзимира". | 1566.86 | 1535.52
00-00092567 | 38226HDZ | DKC | Крышка CS 45 на вертикальный внутренний угол 45° имеет длину 167 мм и ширину 400 мм. Исполнение – "Горячий цинк". Это специальное исполнение, которое отличается повышенной устойчивостью к коррозии. Изделия с таким покрытием можно применять даже в условиях агрессивной среды, повышенной влажности, солевого тумана. | 2797 | 2741.06
00-00091246 | 38227 | DKC | Крышка CS 45 на вертикальный внутренний угол 45° имеет длину 167 мм и ширину 500 мм. Исполнение – "сталь, оцинкованная по методу Сендзимира". | 1786.54 | 1750.81
00-00091247 | 38228 | DKC | Крышка CS 45 на вертикальный внутренний угол 45° имеет длину 167 мм и ширину 600 мм. Исполнение – "сталь, оцинкованная по методу Сендзимира". | Уточняйте у менеджера | Уточняйте у менеджера
00-00028184 | 38240 | DKC | Крышка CD 90 на вертикальный внешний угол 90° имеет длину 230 мм и ширину 50 мм. Исполнение – "сталь, оцинкованная по методу Сендзимира". | Уточняйте у менеджера | Уточняйте у менеджера
00-00092568 | 38240HDZ | DKC | Крышка CD 90 на вертикальный внешний угол 90° имеет длину 230 мм и ширину 50 мм. Исполнение – "Горячий цинк". Это специальное исполнение, которое отличается повышенной устойчивостью к коррозии. Изделия с таким покрытием можно применять даже в условиях агрессивной среды, повышенной влажности, солевого тумана. | Уточняйте у менеджера | Уточняйте у менеджера
00-00092638 | 38240ZL | DKC | Крышка CD 90 на вертикальный внешний угол 90° имеет длину 230 мм и ширину 50 мм. | Уточняйте у менеджера | Уточняйте у менеджера
00-00091248 | 38241 | DKC | Крышка CD 90 на вертикальный внешний угол 90° имеет длину 230 мм и ширину 80 мм. Исполнение – "сталь, оцинкованная по методу Сендзимира". | 875.32 | 857.81
00-00092569 | 38241HDZ | DKC | Крышка CD 90 на вертикальный внешний угол 90° имеет длину 230 мм и ширину 80 мм. Исполнение – "Горячий цинк". | Уточняйте у менеджера | Уточняйте у менеджера
00-00092639 | 38241ZL | DKC | Крышка CD 90 на вертикальный внешний угол 90° имеет длину 230 мм и ширину 80 мм. | Уточняйте у менеджера | Уточняйте у менеджера
00-00091249 | 38242 | DKC | Крышка CD 90 на вертикальный внешний угол 90° имеет длину 230 мм и ширину 100 мм. Исполнение – "сталь, оцинкованная по методу Сендзимира". | 986.96 | 967.22
00-00092570 | 38242HDZ | DKC | Крышка CD 90 на вертикальный внешний угол 90° имеет длину 230 мм и ширину 100 мм. Исполнение – "Горячий цинк". | Уточняйте у менеджера | Уточняйте у менеджера
00-00092645 | 38242ZL | DKC | Крышка CD 90 на вертикальный внешний угол 90° имеет длину 230 мм и ширину 100 мм. | Уточняйте у менеджера | Уточняйте у менеджера
00-00091250 | 38243 | DKC | Крышка CD 90 на вертикальный внешний угол 90° имеет длину 230 мм и ширину 150 мм. Исполнение – "сталь, оцинкованная по методу Сендзимира". | 1135.92 | 1113.2
00-00092571 | 38243HDZ | DKC | Крышка CD 90 на вертикальный внешний угол 90° имеет длину 230 мм и ширину 150 мм. Исполнение – "Горячий цинк". | Уточняйте у менеджера | Уточняйте у менеджера
00-00092646 | 38243ZL | DKC | Крышка CD 90 на вертикальный внешний угол 90° имеет длину 230 мм и ширину 150 мм. | Уточняйте у менеджера | Уточняйте у менеджера
00-00091251 | 38244 | DKC | Крышка CD 90 на вертикальный внешний угол 90° имеет длину 230 мм и ширину 200 мм. Исполнение – "сталь, оцинкованная по методу Сендзимира". | 1211.64 | 1187.41
00-00092572 | 38244HDZ | DKC | Крышка CD 90 на вертикальный внешний угол 90° имеет длину 230 мм и ширину 200 мм. Исполнение – "Горячий цинк". | Уточняйте у менеджера | Уточняйте у менеджера
00-00092647 | 38244ZL | DKC | Крышка CD 90 на вертикальный внешний угол 90° имеет длину 230 мм и ширину 200 мм. | Уточняйте у менеджера | Уточняйте у менеджера
00-00091252 | 38245 | DKC | Крышка CD 90 на вертикальный внешний угол 90° имеет длину 230 мм и ширину 300 мм. Исполнение – "сталь, оцинкованная по методу Сендзимира". | 1492.18 | 1462.34
00-00092573 | 38245HDZ | DKC | Крышка CD 90 на вертикальный внешний угол 90° имеет длину 230 мм и ширину 300 мм. Исполнение – "Горячий цинк". Это специальное исполнение, которое отличается повышенной устойчивостью к коррозии. Изделия с таким покрытием можно применять даже в условиях агрессивной среды, повышенной влажности, солевого тумана. | Уточняйте у менеджера | Уточняйте у менеджера
00-00091253 | 38246 | DKC | Крышка CD 90 на вертикальный внешний угол 90° имеет длину 230 мм и ширину 400 мм. Исполнение – "сталь, оцинкованная по методу Сендзимира". | 1792.61 | 1756.76
00-00092574 | 38246HDZ | DKC | Крышка CD 90 на вертикальный внешний угол 90° имеет длину 230 мм и ширину 400 мм. Исполнение – "Горячий цинк". Это специальное исполнение, которое отличается повышенной устойчивостью к коррозии. Изделия с таким покрытием можно применять даже в условиях агрессивной среды, повышенной влажности, солевого тумана. | Уточняйте у менеджера | Уточняйте у менеджера
00-00092649 | 38246ZL | DKC | Крышка CD 90 на вертикальный внешний угол 90° имеет длину 230 мм и ширину 400 мм. | 3468.21 | 3398.85
00-00091254 | 38247 | DKC | Крышка CD 90 на вертикальный внешний угол 90° имеет длину 230 мм и ширину 500 мм. Исполнение – "сталь, оцинкованная по методу Сендзимира". | 2186.43 | 2142.7
00-00092575 | 38247HDZ | DKC | Крышка CD 90 на вертикальный внешний угол 90° имеет длину 230 мм и ширину 500 мм. Исполнение – "Горячий цинк". Это специальное исполнение, которое отличается повышенной устойчивостью к коррозии. Изделия с таким покрытием можно применять даже в условиях агрессивной среды, повышенной влажности, солевого тумана. | Уточняйте у менеджера | Уточняйте у менеджера
00-00091255 | 38248 | DKC | Крышка CD 90 на вертикальный внешний угол 90° имеет длину 230 мм и ширину 600 мм. Исполнение – "сталь, оцинкованная по методу Сендзимира". | Уточняйте у менеджера | Уточняйте у менеджера
00-00091256 | 38260 | DKC | Крышка CD 45 на вертикальный внешний угол 45° имеет длину 221 мм и ширину 50 мм. Исполнение – "сталь, оцинкованная по методу Сендзимира". | Уточняйте у менеджера | Уточняйте у менеджера
00-00092576 | 38260HDZ | DKC | Крышка CD 45 на вертикальный внешний угол 45° имеет длину 221 мм и ширину 50 мм. Исполнение – "Горячий цинк". Это специальное исполнение, которое отличается повышенной устойчивостью к коррозии. Изделия с таким покрытием можно применять даже в условиях агрессивной среды, повышенной влажности, солевого тумана. | Уточняйте у менеджера | Уточняйте у менеджера
00-00091257 | 38261 | DKC | Крышка CD 45 на вертикальный внешний угол 45° имеет длину 221 мм и ширину 80 мм. Исполнение – "сталь, оцинкованная по методу Сендзимира". | 846.28 | 829.35
00-00091258 | 38262 | DKC | Крышка CD 45 на вертикальный внешний угол 45° имеет длину 221 мм и ширину 100 мм. Исполнение – "сталь, оцинкованная по методу Сендзимира". | 885.01 | 867.31
00-00092577 | 38262HDZ | DKC | Крышка CD 45 на вертикальный внешний угол 45° имеет длину 221 мм и ширину 100 мм. Исполнение – "Горячий цинк". | Уточняйте у менеджера | Уточняйте у менеджера
00-00091259 | 38263 | DKC | Крышка CD 45 на вертикальный внешний угол 45° имеет длину 221 мм и ширину 150 мм. Исполнение – "сталь, оцинкованная по методу Сендзимира". | 1074.53 | 1053.04
00-00091260 | 38264 | DKC | Крышка CD 45 на вертикальный внешний угол 45° имеет длину 221 мм и ширину 200 мм. Исполнение – "сталь, оцинкованная по методу Сендзимира". | 1151.44 | 1128.41
00-00092578 | 38264HDZ | DKC | Крышка CD 45 на вертикальный внешний угол 45° имеет длину 221 мм и ширину 200 мм. Исполнение – "Горячий цинк". | Уточняйте у менеджера | Уточняйте у менеджера
00-00092650 | 38264ZL | DKC | Крышка CD 45 на вертикальный внешний угол 45° имеет длину 221 мм и ширину 200 мм. | 2137.07 | 2094.33
00-00091261 | 38265 | DKC | Крышка CD 45 на вертикальный внешний угол 45° имеет длину 221 мм и ширину 300 мм. Исполнение – "сталь, оцинкованная по методу Сендзимира". | 1297.49 | 1271.54
00-00092579 | 38265HDZ | DKC | Крышка CD 45 на вертикальный внешний угол 45° имеет длину 221 мм и ширину 300 мм. Исполнение – "Горячий цинк". Это специальное исполнение, которое отличается повышенной устойчивостью к коррозии. Изделия с таким покрытием можно применять даже в условиях агрессивной среды, повышенной влажности, солевого тумана. | Уточняйте у менеджера | Уточняйте у менеджера
00-00091262 | 38266 | DKC | Крышка CD 45 на вертикальный внешний угол 45° имеет длину 221 мм и ширину 400 мм. Исполнение – "сталь, оцинкованная по методу Сендзимира". | 1678.54 | 1644.97
00-00092580 | 38266HDZ | DKC | Крышка CD 45 на вертикальный внешний угол 45° имеет длину 221 мм и ширину 400 мм. Исполнение – "Горячий цинк". Это специальное исполнение, которое отличается повышенной устойчивостью к коррозии. Изделия с таким покрытием можно применять даже в условиях агрессивной среды, повышенной влажности, солевого тумана. | Уточняйте у менеджера | Уточняйте у менеджера
00-00091263 | 38267 | DKC | Крышка CD 45 на вертикальный внешний угол 45° имеет длину 221 мм и ширину 500 мм. Исполнение – "сталь, оцинкованная по методу Сендзимира". | 1986.76 | 1947.02
00-00091264 | 38268 | DKC | Крышка CD 45 на вертикальный внешний угол 45° имеет длину 221 мм и ширину 600 мм. Исполнение – "сталь, оцинкованная по методу Сендзимира". | Уточняйте у менеджера | Уточняйте у менеджера
00-00092581 | 38282HDZ | DKC | Крышка на вертикальный внешний угол CDSD/CDSS/CDV 90 имеет длину 210 мм и ширину 100 мм. Исполнение – "Горячий цинк". Это специальное исполнение, которое отличается повышенной устойчивостью к коррозии. Изделия с таким покрытием можно применять даже в условиях агрессивной среды, повышенной влажности, солевого тумана. | Уточняйте у менеджера | Уточняйте у менеджера
00-00092582 | 38284HDZ | DKC | Крышка на вертикальный внешний угол CDSD/CDSS/CDV 90 имеет длину 210 мм и ширину 200 мм. Исполнение – "Горячий цинк". Это специальное исполнение, которое отличается повышенной устойчивостью к коррозии. Изделия с таким покрытием можно применять даже в условиях агрессивной среды, повышенной влажности, солевого тумана. | Уточняйте у менеджера | Уточняйте у менеджера
00-00092583 | 38302HDZ | DKC | Входящие в состав системы листовых лотков "S5 Combitech" аксессуары упрощают построение кабельных трасс под любые задачи и обеспечивают проложенному кабелю надежную защиту. Для того, чтобы уберечь трассу от воздействия влаги и попадания мусора внутрь лотка, рекомендуется применять неперфорированные аксессуары вместе с крышками. При применении крышки вместе со специальными пластинами и уплотнителями достигается высокая степень пыле- и влагозащиты IP 44. Если возникает необходимость получить доступ к кабелю, крышка легко снимается. Крышка на ответвитель предназначена для аксессуара шириной 100 мм с высотой стенки 80 мм. Исполнение – "Горячий цинк". Это специальное исполнение, которое отличается повышенной устойчивостью к коррозии. Изделия с таким покрытием можно применять даже в условиях агрессивной среды, повышенной влажности, солевого тумана. | Уточняйте у менеджера | Уточняйте у менеджера
00-00092584 | 38304HDZ | DKC | Входящие в состав системы листовых лотков "S5 Combitech" аксессуары упрощают построение кабельных трасс под любые задачи и обеспечивают проложенному кабелю надежную защиту. Для того, чтобы уберечь трассу от воздействия влаги и попадания мусора внутрь лотка, рекомендуется применять неперфорированные аксессуары вместе с крышками. При применении крышки вместе со специальными пластинами и уплотнителями достигается высокая степень пыле- и влагозащиты IP 44. Если возникает необходимость получить доступ к кабелю, крышка легко снимается. Крышка на ответвитель предназначена для аксессуара шириной 200 мм с высотой стенки 80 мм. Исполнение – "Горячий цинк". Это специальное исполнение, которое отличается повышенной устойчивостью к коррозии. Изделия с таким покрытием можно применять даже в условиях агрессивной среды, повышенной влажности, солевого тумана. | Уточняйте у менеджера | Уточняйте у менеджера
00-00092585 | 38322HDZ | DKC | Входящие в состав системы листовых лотков "S5 Combitech" аксессуары упрощают построение кабельных трасс под любые задачи и обеспечивают проложенному кабелю надежную защиту. Для того, чтобы уберечь трассу от воздействия влаги и попадания мусора внутрь лотка, рекомендуется применять неперфорированные аксессуары вместе с крышками. При этом достигается высокая степень пыле- и влагозащиты IP 44. Если возникает необходимость получить доступ к кабелю, крышка легко снимается. Крышка на вертикальный Т-образный ответвитель предназначена для аксессуара шириной 100 мм. Исполнение – "Горячий цинк". Это специальное исполнение, которое отличается повышенной устойчивостью к коррозии. Изделия с таким покрытием можно применять даже в условиях агрессивной среды, повышенной влажности, солевого тумана. | Уточняйте у менеджера | Уточняйте у менеджера
00-00092586 | 38323HDZ | DKC | Входящие в состав системы листовых лотков "S5 Combitech" аксессуары упрощают построение кабельных трасс под любые задачи и обеспечивают проложенному кабелю надежную защиту. Для того, чтобы уберечь трассу от воздействия влаги и попадания мусора внутрь лотка, рекомендуется применять неперфорированные аксессуары вместе с крышками. При этом достигается высокая степень пыле- и влагозащиты IP 44. Если возникает необходимость получить доступ к кабелю, крышка легко снимается. Крышка на вертикальный Т-образный ответвитель предназначена для аксессуара шириной 150 мм. Исполнение – "Горячий цинк". Это специальное исполнение, которое отличается повышенной устойчивостью к коррозии. Изделия с таким покрытием можно применять даже в условиях агрессивной среды, повышенной влажности, солевого тумана. | Уточняйте у менеджера | Уточняйте у менеджера
00-00092588 | 38341HDZ | DKC | Крышка на вертикальный внешний угол CDV 90 предназначена для угла 90°. Она имеет длину 210 мм и ширину 100 мм. Исполнение – "Горячий цинк". Это специальное исполнение, которое отличается повышенной устойчивостью к коррозии. Изделия с таким покрытием можно применять даже в условиях агрессивной среды, повышенной влажности, солевого тумана. | Уточняйте у менеджера | Уточняйте у менеджера
00-00092590 | 38343HDZ | DKC | Крышка на вертикальный внешний угол CDV 90 предназначена для угла 90°. Она имеет длину 210 мм и ширину 200 мм. Исполнение – "Горячий цинк". Это специальное исполнение, которое отличается повышенной устойчивостью к коррозии. Изделия с таким покрытием можно применять даже в условиях агрессивной среды, повышенной влажности, солевого тумана. | Уточняйте у менеджера | Уточняйте у менеджера
00-00091289 | 38361 | DKC | Входящие в состав системы листовых лотков "S5 Combitech" аксессуары упрощают построение кабельных трасс под любые задачи и обеспечивают проложенному кабелю надежную защиту. Для того, чтобы уберечь трассу от воздействия влаги и попадания мусора внутрь лотка, рекомендуется применять неперфорированные аксессуары вместе с крышками. При этом достигается высокая степень пыле- и влагозащиты IP 44. Если возникает необходимость получить доступ к кабелю, крышка легко снимается. Крышка на ответвитель DL предназначена для аксессуара шириной 50 мм. Исполнение – "сталь, оцинкованная по методу Сендзимира". | Уточняйте у менеджера | Уточняйте у менеджера
00-00092591 | 38361HDZ | DKC | Входящие в состав системы листовых лотков "S5 Combitech" аксессуары упрощают построение кабельных трасс под любые задачи и обеспечивают проложенному кабелю надежную защиту. Для того, чтобы уберечь трассу от воздействия влаги и попадания мусора внутрь лотка, рекомендуется применять неперфорированные аксессуары вместе с крышками. При этом достигается высокая степень пыле- и влагозащиты IP 44. Если возникает необходимость получить доступ к кабелю, крышка легко снимается. Крышка на ответвитель DL предназначена для аксессуара шириной 50 мм. Исполнение – "Горячий цинк". Это специальное исполнение, которое отличается повышенной устойчивостью к коррозии. Изделия с таким покрытием можно применять даже в условиях агрессивной среды, повышенной влажности, солевого тумана. | 1955.84 | 1916.72
00-00091290 | 38362 | DKC | Входящие в состав системы листовых лотков "S5 Combitech" аксессуары упрощают построение кабельных трасс под любые задачи и обеспечивают проложенному кабелю надежную защиту. Для того, чтобы уберечь трассу от воздействия влаги и попадания мусора внутрь лотка, рекомендуется применять неперфорированные аксессуары вместе с крышками. При этом достигается высокая степень пыле- и влагозащиты IP 44. Если возникает необходимость получить доступ к кабелю, крышка легко снимается. Крышка на ответвитель DL предназначена для аксессуара шириной 80 мм. Исполнение – "сталь, оцинкованная по методу Сендзимира". | Уточняйте у менеджера | Уточняйте у менеджера
00-00056374 | 38363 | DKC | Входящие в состав системы листовых лотков "S5 Combitech" аксессуары упрощают построение кабельных трасс под любые задачи и обеспечивают проложенному кабелю надежную защиту. Для того, чтобы уберечь трассу от воздействия влаги и попадания мусора внутрь лотка, рекомендуется применять неперфорированные аксессуары вместе с крышками. При этом достигается высокая степень пыле- и влагозащиты IP 44. Если возникает необходимость получить доступ к кабелю, крышка легко снимается. Крышка на ответвитель DL предназначена для аксессуара шириной 100 мм. Исполнение – "сталь, оцинкованная по методу Сендзимира". | Уточняйте у менеджера | Уточняйте у менеджера
00-00092652 | 38363ZL | DKC | Входящие в состав системы листовых лотков "S5 Combitech" аксессуары упрощают построение кабельных трасс под любые задачи и обеспечивают проложенному кабелю надежную защиту. Для того, чтобы уберечь трассу от воздействия влаги и попадания мусора внутрь лотка, рекомендуется применять неперфорированные аксессуары вместе с крышками. При этом достигается высокая степень пыле- и влагозащиты IP 44. Если возникает необходимость получить доступ к кабелю, крышка легко снимается. Крышка на ответвитель DL предназначена для аксессуара шириной 100 мм. Аксессуары в исполнении "Цинк-ламель" имеют специальное покрытие на основе химически активной магниевой смолы, в которую добавлены хлопья алюминия и цинка. Такое покрытие обеспечивает электрохимическую и барьерную защиту от коррозии. Показатели коррозионной стойкости цинк-ламельного покрытия ДКС аналогичны показателям горячеоцинкованного покрытия. | Уточняйте у менеджера | Уточняйте у менеджера
00-00091291 | 38364 | DKC | Входящие в состав системы листовых лотков "S5 Combitech" аксессуары упрощают построение кабельных трасс под любые задачи и обеспечивают проложенному кабелю надежную защиту. Для того, чтобы уберечь трассу от воздействия влаги и попадания мусора внутрь лотка, рекомендуется применять неперфорированные аксессуары вместе с крышками. При этом достигается высокая степень пыле- и влагозащиты IP 44. Если возникает необходимость получить доступ к кабелю, крышка легко снимается. Крышка на ответвитель DL предназначена для аксессуара шириной 150 мм. Исполнение – "сталь, оцинкованная по методу Сендзимира". | Уточняйте у менеджера | Уточняйте у менеджера
00-00091292 | 38365 | DKC | Входящие в состав системы листовых лотков "S5 Combitech" аксессуары упрощают построение кабельных трасс под любые задачи и обеспечивают проложенному кабелю надежную защиту. Для того, чтобы уберечь трассу от воздействия влаги и попадания мусора внутрь лотка, рекомендуется применять неперфорированные аксессуары вместе с крышками. При этом достигается высокая степень пыле- и влагозащиты IP 44. Если возникает необходимость получить доступ к кабелю, крышка легко снимается. Крышка на ответвитель DL предназначена для аксессуара шириной 200 мм. Исполнение – "сталь, оцинкованная по методу Сендзимира". | Уточняйте у менеджера | Уточняйте у менеджера
00-00092653 | 38365ZL | DKC | Входящие в состав системы листовых лотков "S5 Combitech" аксессуары упрощают построение кабельных трасс под любые задачи и обеспечивают проложенному кабелю надежную защиту. Для того, чтобы уберечь трассу от воздействия влаги и попадания мусора внутрь лотка, рекомендуется применять неперфорированные аксессуары вместе с крышками. При этом достигается высокая степень пыле- и влагозащиты IP 44. Если возникает необходимость получить доступ к кабелю, крышка легко снимается. Крышка на ответвитель DL предназначена для аксессуара шириной 200 мм. Аксессуары в исполнении "Цинк-ламель" имеют специальное покрытие на основе химически активной магниевой смолы, в которую добавлены хлопья алюминия и цинка. Такое покрытие обеспечивает электрохимическую и барьерную защиту от коррозии. Показатели коррозионной стойкости цинк-ламельного покрытия ДКС аналогичны показателям горячеоцинкованного покрытия. | Уточняйте у менеджера | Уточняйте у менеджера
00-00091293 | 38366 | DKC | Входящие в состав системы листовых лотков "S5 Combitech" аксессуары упрощают построение кабельных трасс под любые задачи и обеспечивают проложенному кабелю надежную защиту. Для того, чтобы уберечь трассу от воздействия влаги и попадания мусора внутрь лотка, рекомендуется применять неперфорированные аксессуары вместе с крышками. При этом достигается высокая степень пыле- и влагозащиты IP 44. Если возникает необходимость получить доступ к кабелю, крышка легко снимается. Крышка на ответвитель DL предназначена для аксессуара шириной 300 мм. Исполнение – "сталь, оцинкованная по методу Сендзимира". | Уточняйте у менеджера | Уточняйте у менеджера
00-00091294 | 38367 | DKC | Входящие в состав системы листовых лотков "S5 Combitech" аксессуары упрощают построение кабельных трасс под любые задачи и обеспечивают проложенному кабелю надежную защиту. Для того, чтобы уберечь трассу от воздействия влаги и попадания мусора внутрь лотка, рекомендуется применять неперфорированные аксессуары вместе с крышками. При этом достигается высокая степень пыле- и влагозащиты IP 44. Если возникает необходимость получить доступ к кабелю, крышка легко снимается. Крышка на ответвитель DL предназначена для аксессуара шириной 400 мм. Исполнение – "сталь, оцинкованная по методу Сендзимира". | Уточняйте у менеджера | Уточняйте у менеджера
00-00091295 | 38368 | DKC | Входящие в состав системы листовых лотков "S5 Combitech" аксессуары упрощают построение кабельных трасс под любые задачи и обеспечивают проложенному кабелю надежную защиту. Для того, чтобы уберечь трассу от воздействия влаги и попадания мусора внутрь лотка, рекомендуется применять неперфорированные аксессуары вместе с крышками. При этом достигается высокая степень пыле- и влагозащиты IP 44. Если возникает необходимость получить доступ к кабелю, крышка легко снимается. Крышка на ответвитель DL предназначена для аксессуара шириной 500 мм. Исполнение – "сталь, оцинкованная по методу Сендзимира". | Уточняйте у менеджера | Уточняйте у менеджера
00-00091157 | 39000 | DKC | Глухой горизонтальный угол 90° – это закрытый аксессуар для использования в особенных случаях. Например, когда лоток используется в качестве настенного кабельного канала, или при обвязке оборудования. Аксессуар позволяет повернуть кабельную трассу под прямым углом в горизонтальной плоскости. Конструкция элемента предотвращает возможное повреждение кабеля. Толщина стали – 0,8 мм. Высота - 100 мм, ширина - 50 мм, высота – 50 мм. Исполнение - "сталь, оцинкованная по методу Сендзимира". | 3478.65 | 3409.08
00-00087819 | 39001 | DKC | Глухой вертикальный угол 90° – это закрытый аксессуар для поворота трассы под прямым углом в вертикальной плоскости (вверх). Применяется в особенных случаях. Например, когда лоток используется в качестве настенного кабельного канала, или при обвязке оборудования. Конструкция элемента предотвращает возможное повреждение кабеля. Толщина стали – 0,8 мм. Высота - 100 мм, ширина - 50 мм, высота – 50 мм. Исполнение - "сталь, оцинкованная по методу Сендзимира". | 3478.65 | 3409.08
00-00091158 | 39002 | DKC | Глухой вертикальный угол 90° – это закрытый аксессуар для поворота трассы под прямым углом в вертикальной плоскости (вниз). Применяется в особенных случаях. Например, когда лоток используется в качестве настенного кабельного канала, или при обвязке оборудования. Конструкция элемента предотвращает возможное повреждение кабеля. Толщина стали – 0,8 мм. Высота - 100 мм, ширина - 50 мм, высота – 50 мм. Исполнение - "сталь, оцинкованная по методу Сендзимира". | 3478.78 | 3409.2
00-00091159 | 39003 | DKC | Данный аксессуар имеет Т-образную форму и применяется для организации поворотов и ответвлений в горизонтальной плоскости. Он используется в особенных случаях, когда, например, лоток используется в качестве настенного кабельного канала, или при обвязке оборудования. Конструкция элемента предотвращает возможное повреждение кабеля.Исполнение – "сталь, оцинкованная по методу Сендзимира". Высота – 50 мм, ширина – 50 мм. | 4969.99 | 4870.59
00-00092654 | 39003ZL | DKC | Данный аксессуар имеет Т-образную форму и необходим для организации поворотов и ответвлений в горизонтальной плоскости.Применяется в особенных случаях, когда, например, лоток используется в качестве настенного кабель-канала, или при обвязке оборудования. Конструкция элемента предотвращает возможное повреждение кабеля. Исполнение - "цинк-ламель". Высота – 50 мм, ширина – 50 мм. | 8209.22 | 8045.04
00-00091160 | 39004 | DKC | Данный аксессуар имеет Х-образную форму и необходим для организации поворотов и ответвлений в горизонтальной плоскости. Применяется в особенных случаях, когда, например, лоток используется в качестве настенного кабель-канала, или при обвязке оборудования. Конструкция элемента предотвращает возможное повреждение кабеля. Исполнение – "сталь, оцинкованная по методу Сендзимира". Высота – 50 мм, ширина – 50 мм. | 7144.52 | 7001.63
00-00072080 | 50532 | DKC | Конено открывающееся – элемент кабеленесущей системы, который предназначен для соединения труб одинакового диаметра под прямым углом. Применение аксессуаров позволяет строить сложные трассы. Разъемная конструкция позволяет устанавливать аксессуар на уже смонтированные участки. Степень пыле- и влагозащиты поворота - IP 40. Диаметр – 32 мм. Материал – полипропилен. Цвет: серый, RAL 7035. Температура эксплуатации аксессуара: от –25 °С до +60 °С. | 60.99 | 59.77
00-00058402 | BMA1311 | DKC | Перфорированная полоса применяется для подвеса конструкций и соединения монтажных элементов. Она имеет перфорацию для крепления по всей длине. Длина полосы - 1000 мм, ширина - 30 мм, толщина стали - 1,5 мм. | 306.65 | 300.52
00-00091711 | BMA1311HDZ | DKC | Перфорированная полоса ВМА-13 применяется для подвеса конструкций и соединения монтажных элементов. Она имеет перфорацию для крепления по всей длине. Длина полосы-1000 мм, ширина-30 мм, толщина стали-1,5 мм. Горячеоцинкованное покрытие повышает срок службы изделия в условиях агрессивных сред и высокой влажности. | 417.53 | 409.18
00-00091663 | BMA1312 | DKC | Перфорированная полоса применяется для подвеса конструкций и соединения монтажных элементов. Она имеет перфорацию для крепления по всей длине. Длина полосы - 1000 мм, ширина - 30 мм, толщина стали - 2,5 мм. | 446.86 | 437.92
00-00091664 | BMA1321 | DKC | Перфорированная полоса применяется для подвеса конструкций и соединения монтажных элементов. Она имеет перфорацию для крепления по всей длине. Длина полосы - 2000 мм, ширина - 30 мм, толщина стали - 1,5 мм. | 306.65 | 300.52
00-00091712 | BMA1321HDZ | DKC | Перфорированная полоса ВМА-13 применяется для подвеса конструкций и соединения монтажных элементов. Она имеет перфорацию для крепления по всей длине. Длина полосы-2000 мм, ширина-30 мм, толщина стали-1,5 мм. Горячеоцинкованное покрытие повышает срок службы изделия в условиях агрессивных сред и высокой влажности. | 417.53 | 409.18
00-00091665 | BMA1322 | DKC | Перфорированная полоса применяется для подвеса конструкций и соединения монтажных элементов. Она имеет перфорацию для крепления по всей длине. Длина полосы - 2000 мм, ширина - 30 мм, толщина стали - 2,5 мм. | 446.86 | 437.92
00-00091713 | BMA1322HDZ | DKC | Перфорированная полоса ВМА-13 применяется для подвеса конструкций и соединения монтажных элементов. Она имеет перфорацию для крепления по всей длине. Длина полосы-2000 мм, ширина-30 мм, толщина стали-2,5 мм. Горячеоцинкованное покрытие повышает срок службы изделия в условиях агрессивных сред и высокой влажности. | 620.52 | 608.11
00-00091666 | BMA1331 | DKC | Перфорированная полоса применяется для подвеса конструкций и соединения монтажных элементов. Она имеет перфорацию для крепления по всей длине. Длина полосы - 3000 мм, ширина - 30 мм, толщина стали - 1,5 мм. | 306.65 | 300.52
00-00091667 | BMA1332 | DKC | Перфорированная полоса применяется для подвеса конструкций и соединения монтажных элементов. Она имеет перфорацию для крепления по всей длине. Длина полосы - 3000 мм, ширина - 30 мм, толщина стали - 2,5 мм. | 446.86 | 437.92
00-00091714 | BMA1332HDZ | DKC | Перфорированная полоса ВМА-13 применяется для подвеса конструкций и соединения монтажных элементов. Она имеет перфорацию для крепления по всей длине. Длина полосы-3000 мм, ширина-30 мм, толщина стали-2,5 мм. Горячеоцинкованное покрытие повышает срок службы изделия в условиях агрессивных сред и высокой влажности. | 620.52 | 608.11
00-00101999 | BMA1511 | DKC | Перфорированная полоса применяется для подвеса конструкций и соединения монтажных элементов. Она имеет перфорацию для крепления по всей длине. Длина полосы - 1000 мм, ширина - 50 мм, толщина стали - 1,5 мм. | 396.14 | 388.22
00-00091715 | BMA1511HDZ | DKC | Перфорированная полоса ВМА-15 применяется для подвеса конструкций и соединения монтажных элементов. Она имеет перфорацию для крепления по всей длине. Длина полосы-1000 мм, ширина-50 мм, толщина стали-1,5 мм. Горячеоцинкованное покрытие повышает срок службы изделия в условиях агрессивных сред и высокой влажности. | 591.05 | 579.23
00-00091668 | BMA1512 | DKC | Перфорированная полоса применяется для подвеса конструкций и соединения монтажных элементов. Она имеет перфорацию для крепления по всей длине. Длина полосы - 1000 мм, ширина - 50 мм, толщина стали - 2,5 мм. | 574.85 | 563.35
00-00091716 | BMA1512HDZ | DKC | Перфорированная полоса ВМА-15 применяется для подвеса конструкций и соединения монтажных элементов. Она имеет перфорацию для крепления по всей длине. Длина полосы-1000 мм, ширина-50 мм, толщина стали-2,5 мм. Горячеоцинкованное покрытие повышает срок службы изделия в условиях агрессивных сред и высокой влажности. | 991.04 | 971.22
00-00091669 | BMA1522 | DKC | Перфорированная полоса применяется для подвеса конструкций и соединения монтажных элементов. Она имеет перфорацию для крепления по всей длине. Длина полосы - 2000 мм, ширина - 50 мм, толщина стали - 2,5 мм. | 574.85 | 563.35
00-00091717 | BMA1522HDZ | DKC | Перфорированная полоса ВМА-15 применяется для подвеса конструкций и соединения монтажных элементов. Она имеет перфорацию для крепления по всей длине. Длина полосы-2000 мм, ширина-50 мм, толщина стали-2,5 мм. Горячеоцинкованное покрытие повышает срок службы изделия в условиях агрессивных сред и высокой влажности. | 991.04 | 971.22
00-00091670 | BMA1532 | DKC | Перфорированная полоса применяется для подвеса конструкций и соединения монтажных элементов. Она имеет перфорацию для крепления по всей длине. Длина полосы - 3000 мм, ширина - 50 мм, толщина стали - 2,5 мм. | 574.85 | 563.35
00-00092996 | BPD2103HDZ | DKC | Представляет собой два С-образных профиля 41х21 мм, соединенных друг с другом "спина к спине". Применяется для монтажа консолей: ВВН-60, ВВН-70, BBD-21, ВВР-21/41, для крепления в подвес, как подвес лотков и световых приборов на шпильках, в качестве кабеленесущих трасс для световых приборов. Горячеоцинкованное покрытие повышает срок службы изделия в условиях агрессивных сред и высокой влажности. | 1051.94 | 1030.9
00-00092997 | BPD2104HDZ | DKC | Представляет собой два С-образных профиля 41х21 мм, соединенных друг с другом "спина к спине". Применяется для монтажа консолей: ВВН-60, ВВН-70, BBD-21, ВВР-21/41, для крепления в подвес, как подвес лотков и световых приборов на шпильках, в качестве кабеленесущих трасс для световых приборов. Горячеоцинкованное покрытие повышает срок службы изделия в условиях агрессивных сред и высокой влажности. | 1375.88 | 1348.36
00-00092998 | BPD2105HDZ | DKC | Представляет собой два С-образных профиля 41х21 мм, соединенных друг с другом "спина к спине". Применяется для монтажа консолей: ВВН-60, ВВН-70, BBD-21, ВВР-21/41, для крепления в подвес, как подвес лотков и световых приборов на шпильках, в качестве кабеленесущих трасс для световых приборов. Горячеоцинкованное покрытие повышает срок службы изделия в условиях агрессивных сред и высокой влажности. | 1699.83 | 1665.83
00-00092999 | BPD2106HDZ | DKC | Представляет собой два С-образных профиля 41х21 мм, соединенных друг с другом "спина к спине". Применяется для монтажа консолей: ВВН-60, ВВН-70, BBD-21, ВВР-21/41, для крепления в подвес, как подвес лотков и световых приборов на шпильках, в качестве кабеленесущих трасс для световых приборов. Горячеоцинкованное покрытие повышает срок службы изделия в условиях агрессивных сред и высокой влажности. | 2024.1 | 1983.62
00-00093000 | BPD2108HDZ | DKC | Представляет собой два С-образных профиля 41х21 мм, соединенных друг с другом "спина к спине". Применяется для монтажа консолей: ВВН-60, ВВН-70, BBD-21, ВВР-21/41, для крепления в подвес, как подвес лотков и световых приборов на шпильках, в качестве кабеленесущих трасс для световых приборов. Горячеоцинкованное покрытие повышает срок службы изделия в условиях агрессивных сред и высокой влажности. | 2672.1 | 2618.66
00-00091676 | BPD2110HDZ | DKC | Представляет собой два С-образных профиля 41х21 мм, соединенных друг с другом "спина к спине". Применяется для монтажа консолей: ВВН-60, ВВН-70, BBD-21, ВВР-21/41, для крепления в подвес, как подвес лотков и световых приборов на шпильках, в качестве кабеленесущих трасс для световых приборов. Горячеоцинкованное покрытие повышает срок службы изделия в условиях агрессивных сред и высокой влажности. | 3269.9 | 3204.5
00-00091643 | BPD2120 | DKC | Представляет собой два С-образных профиля 41х21 мм, соединенных друг с другом "спина к спине". Применяется для монтажа консолей: ВВН-60, ВВН-70, BBD-21, ВВР-21/41, для крепления в подвес, как подвес лотков и световых приборов на шпильках, в качестве кабеленесущих трасс для световых приборов. | 2969.76 | 2910.36
00-00091677 | BPD2120HDZ | DKC | Представляет собой два С-образных профиля 41х21 мм, соединенных друг с другом "спина к спине". Применяется для монтажа консолей: ВВН-60, ВВН-70, BBD-21, ВВР-21/41, для крепления в подвес, как подвес лотков и световых приборов на шпильках, в качестве кабеленесущих трасс для световых приборов. Горячеоцинкованное покрытие повышает срок службы изделия в условиях агрессивных сред и высокой влажности. | 3269.9 | 3204.5
00-00091644 | BPD2130 | DKC | Представляет собой два С-образных профиля 41х21 мм, соединенных друг с другом "спина к спине". Применяется для монтажа консолей: ВВН-60, ВВН-70, BBD-21, ВВР-21/41, для крепления в подвес, как подвес лотков и световых приборов на шпильках, в качестве кабеленесущих трасс для световых приборов. | 2969.76 | 2910.36
00-00091678 | BPD2130HDZ | DKC | Представляет собой два С-образных профиля 41х21 мм, соединенных друг с другом "спина к спине". Применяется для монтажа консолей: ВВН-60, ВВН-70, BBD-21, ВВР-21/41, для крепления в подвес, как подвес лотков и световых приборов на шпильках, в качестве кабеленесущих трасс для световых приборов. Горячеоцинкованное покрытие повышает срок службы изделия в условиях агрессивных сред и высокой влажности. | 3269.9 | 3204.5
00-00093001 | BPD4103HDZ | DKC | Представляет собой два С-образных профиля 41х41 мм, соединенных друг с другом "спина к спине". Применяется для монтажа консолей: ВВН-60, ВВН-70, BBD-21, ВВР-21/41, для крепления в подвес, как подвес лотков и световых приборов на шпильках, в качестве кабеленесущих трасс для световых приборов. Горячеоцинкованное покрытие повышает срок службы изделия в условиях агрессивных сред и высокой влажности. | 1652.19 | 1619.15
00-00092907 | BPD4104 | DKC | Представляет собой два С-образных профиля 41х41 мм, соединенных друг с другом "спина к спине". Применяется для монтажа консолей: ВВН-60, ВВН-70, BBD-21, ВВР-21/41, для крепления в подвес, как подвес лотков и световых приборов на шпильках, в качестве кабеленесущих трасс для световых приборов. | 1840.64 | 1803.83
00-00093002 | BPD4104HDZ | DKC | Представляет собой два С-образных профиля 41х41 мм, соединенных друг с другом "спина к спине". Применяется для монтажа консолей: ВВН-60, ВВН-70, BBD-21, ВВР-21/41, для крепления в подвес, как подвес лотков и световых приборов на шпильках, в качестве кабеленесущих трасс для световых приборов. Горячеоцинкованное покрытие повышает срок службы изделия в условиях агрессивных сред и высокой влажности. | 2160.79 | 2117.57
00-00093003 | BPD4105HDZ | DKC | Представляет собой два С-образных профиля 41х41 мм, соединенных друг с другом "спина к спине". Применяется для монтажа консолей: ВВН-60, ВВН-70, BBD-21, ВВР-21/41, для крепления в подвес, как подвес лотков и световых приборов на шпильках, в качестве кабеленесущих трасс для световых приборов. Горячеоцинкованное покрытие повышает срок службы изделия в условиях агрессивных сред и высокой влажности. | 2669.73 | 2616.34
00-00092908 | BPD4106 | DKC | Представляет собой два С-образных профиля 41х41 мм, соединенных друг с другом "спина к спине". Применяется для монтажа консолей: ВВН-60, ВВН-70, BBD-21, ВВР-21/41, для крепления в подвес, как подвес лотков и световых приборов на шпильках, в качестве кабеленесущих трасс для световых приборов. | 2843.32 | 2786.45
00-00093004 | BPD4106HDZ | DKC | Представляет собой два С-образных профиля 41х41 мм, соединенных друг с другом "спина к спине". Применяется для монтажа консолей: ВВН-60, ВВН-70, BBD-21, ВВР-21/41, для крепления в подвес, как подвес лотков и световых приборов на шпильках, в качестве кабеленесущих трасс для световых приборов. Горячеоцинкованное покрытие повышает срок службы изделия в условиях агрессивных сред и высокой влажности. | 3179.01 | 3115.43
00-00093005 | BPD4107HDZ | DKC | Представляет собой два С-образных профиля 41х41 мм, соединенных друг с другом "спина к спине". Применяется для монтажа консолей: ВВН-60, ВВН-70, BBD-21, ВВР-21/41, для крепления в подвес, как подвес лотков и световых приборов на шпильках, в качестве кабеленесущих трасс для световых приборов. Горячеоцинкованное покрытие повышает срок службы изделия в условиях агрессивных сред и высокой влажности. | 3708.83 | 3634.65
00-00093006 | BPD4108HDZ | DKC | Представляет собой два С-образных профиля 41х41 мм, соединенных друг с другом "спина к спине". Применяется для монтажа консолей: ВВН-60, ВВН-70, BBD-21, ВВР-21/41, для крепления в подвес, как подвес лотков и световых приборов на шпильках, в качестве кабеленесущих трасс для световых приборов. Горячеоцинкованное покрытие повышает срок службы изделия в условиях агрессивных сред и высокой влажности. | 4196.76 | 4112.82
00-00093007 | BPD4109HDZ | DKC | Представляет собой два С-образных профиля 41х41 мм, соединенных друг с другом "спина к спине". Применяется для монтажа консолей: ВВН-60, ВВН-70, BBD-21, ВВР-21/41, для крепления в подвес, как подвес лотков и световых приборов на шпильках, в качестве кабеленесущих трасс для световых приборов. Горячеоцинкованное покрытие повышает срок службы изделия в условиях агрессивных сред и высокой влажности. | 4768.45 | 4673.08
00-00091679 | BPD4110HDZ | DKC | Представляет собой два С-образных профиля 41х41 мм, соединенных друг с другом "спина к спине". Применяется для монтажа консолей: ВВН-60, ВВН-70, BBD-21, ВВР-21/41, для крепления в подвес, как подвес лотков и световых приборов на шпильках, в качестве кабеленесущих трасс для световых приборов. Горячеоцинкованное покрытие повышает срок службы изделия в условиях агрессивных сред и высокой влажности. | 4883.07 | 4785.41
00-00092909 | BPD4112 | DKC | Представляет собой два С-образных профиля 41х41 мм, соединенных друг с другом "спина к спине". Применяется для монтажа консолей: ВВН-60, ВВН-70, BBD-21, ВВР-21/41, для крепления в подвес, как подвес лотков и световых приборов на шпильках, в качестве кабеленесущих трасс для световых приборов. | 5768.33 | 5652.96
00-00093008 | BPD4112HDZ | DKC | Представляет собой два С-образных профиля 41х41 мм, соединенных друг с другом "спина к спине". Применяется для монтажа консолей: ВВН-60, ВВН-70, BBD-21, ВВР-21/41, для крепления в подвес, как подвес лотков и световых приборов на шпильках, в качестве кабеленесущих трасс для световых приборов. Горячеоцинкованное покрытие повышает срок службы изделия в условиях агрессивных сред и высокой влажности. | 5836.63 | 5719.9
00-00093009 | BPD4114HDZ | DKC | Представляет собой два С-образных профиля 41х41 мм, соединенных друг с другом "спина к спине". Применяется для монтажа консолей: ВВН-60, ВВН-70, BBD-21, ВВР-21/41, для крепления в подвес, как подвес лотков и световых приборов на шпильках, в качестве кабеленесущих трасс для световых приборов. Горячеоцинкованное покрытие повышает срок службы изделия в условиях агрессивных сред и высокой влажности. | 6945.58 | 6806.67
00-00093010 | BPD4115HDZ | DKC | Представляет собой два С-образных профиля 41х41 мм, соединенных друг с другом "спина к спине". Применяется для монтажа консолей: ВВН-60, ВВН-70, BBD-21, ВВР-21/41, для крепления в подвес, как подвес лотков и световых приборов на шпильках, в качестве кабеленесущих трасс для световых приборов. Горячеоцинкованное покрытие повышает срок службы изделия в условиях агрессивных сред и высокой влажности. | 7441.67 | 7292.84
00-00093011 | BPD4116HDZ | DKC | Представляет собой два С-образных профиля 41х41 мм, соединенных друг с другом "спина к спине". Применяется для монтажа консолей: ВВН-60, ВВН-70, BBD-21, ВВР-21/41, для крепления в подвес, как подвес лотков и световых приборов на шпильках, в качестве кабеленесущих трасс для световых приборов. Горячеоцинкованное покрытие повышает срок службы изделия в условиях агрессивных сред и высокой влажности. | 7937.79 | 7779.03
00-00093012 | BPD4118HDZ | DKC | Представляет собой два С-образных профиля 41х41 мм, соединенных друг с другом "спина к спине". Применяется для монтажа консолей: ВВН-60, ВВН-70, BBD-21, ВВР-21/41, для крепления в подвес, как подвес лотков и световых приборов на шпильках, в качестве кабеленесущих трасс для световых приборов. Горячеоцинкованное покрытие повышает срок службы изделия в условиях агрессивных сред и высокой влажности. | 8754.94 | 8579.84
00-00091645 | BPD4120 | DKC | Представляет собой два С-образных профиля 41х41 мм, соединенных друг с другом "спина к спине". Применяется для монтажа консолей: ВВН-60, ВВН-70, BBD-21, ВВР-21/41, для крепления в подвес, как подвес лотков и световых приборов на шпильках, в качестве кабеленесущих трасс для световых приборов. | 4610.13 | 4517.93
00-00091680 | BPD4120HDZ | DKC | Представляет собой два С-образных профиля 41х41 мм, соединенных друг с другом "спина к спине". Применяется для монтажа консолей: ВВН-60, ВВН-70, BBD-21, ВВР-21/41, для крепления в подвес, как подвес лотков и световых приборов на шпильках, в качестве кабеленесущих трасс для световых приборов. Горячеоцинкованное покрытие повышает срок службы изделия в условиях агрессивных сред и высокой влажности. | 4883.07 | 4785.41
00-00093013 | BPD4125HDZ | DKC | Представляет собой два С-образных профиля 41х41 мм, соединенных друг с другом "спина к спине". Применяется для монтажа консолей: ВВН-60, ВВН-70, BBD-21, ВВР-21/41, для крепления в подвес, как подвес лотков и световых приборов на шпильках, в качестве кабеленесущих трасс для световых приборов. Горячеоцинкованное покрытие повышает срок службы изделия в условиях агрессивных сред и высокой влажности. | 12402.78 | 12154.72
00-00092910 | BPD4130 | DKC | Представляет собой два С-образных профиля 41х41 мм, соединенных друг с другом "спина к спине". Применяется для монтажа консолей: ВВН-60, ВВН-70, BBD-21, ВВР-21/41, для крепления в подвес, как подвес лотков и световых приборов на шпильках, в качестве кабеленесущих трасс для световых приборов. | 13830.17 | 13553.57
00-00091681 | BPD4130HDZ | DKC | Представляет собой два С-образных профиля 41х41 мм, соединенных друг с другом "спина к спине". Применяется для монтажа консолей: ВВН-60, ВВН-70, BBD-21, ВВР-21/41, для крепления в подвес, как подвес лотков и световых приборов на шпильках, в качестве кабеленесущих трасс для световых приборов. Горячеоцинкованное покрытие повышает срок службы изделия в условиях агрессивных сред и высокой влажности. | 4883.07 | 4785.41
00-00091682 | BPD4160HDZ | DKC | Представляет собой два С-образных профиля 41х41 мм, соединенных друг с другом "спина к спине". Применяется для монтажа консолей: ВВН-60, ВВН-70, BBD-21, ВВР-21/41, для крепления в подвес, как подвес лотков и световых приборов на шпильках, в качестве кабеленесущих трасс для световых приборов. Горячеоцинкованное покрытие повышает срок службы изделия в условиях агрессивных сред и высокой влажности. | 4883.07 | 4785.41
00-00092911 | BPF2904 | DKC | П-образный профиль BPF-29 изготовлен из стали толщиной 2,5 мм. Применяется для монтажа консолей быстрой фиксации BBF; крепится к стене, монтаж в крепления BSV-29/BSF-29. Длина профиля-400 мм | 398.94 | 390.96
00-00093014 | BPF2904HDZ | DKC | П-образный профиль BPF-29 изготовлен из стали толщиной 2,5 мм. Применяется для монтажа консолей быстрой фиксации BBF; крепление к стене; монтаж в крепления BSV-29/BSF-29. Длина профиля-400 мм. Противокоррозионное цинкнаполненное покрытие повышает срок службы изделия в условиях агрессивных сред и высокой влажности. | 678.43 | 664.86
00-00092912 | BPF2906 | DKC | П-образный профиль BPF-29 изготовлен из стали толщиной 2,5 мм. Применяется для монтажа консолей быстрой фиксации BBF; крепится к стене; монтаж в крепления BSV-29/BSF-29. Длина профиля-600 мм. | 598.41 | 586.44
00-00093015 | BPF2906HDZ | DKC | П-образный профиль BPF-29 изготовлен из стали толщиной 2,5 мм. Применяется для монтажа консолей быстрой фиксации BBF; крепление к стене; монтаж в крепления BSV-29/BSF-29. Длина профиля-600 мм. Противокоррозионное цинкнаполненное покрытие повышает срок службы изделия в условиях агрессивных сред и высокой влажности. | 1017.65 | 997.3
00-00092913 | BPF2908 | DKC | П-образный профиль BPF-29 изготовлен из стали толщиной 2,5 мм. Применяется для монтажа консолей быстрой фиксации BBF; крепление к стене; монтаж в крепления BSV-29/BSF-29. Длина профиля-800 мм. | 797.86 | 781.9
00-00091646 | BPF2910 | DKC | П-образный профиль BPF-29 изготовлен из стали толщиной 2,5 мм. Применяется для монтажа консолей быстрой фиксации BBF; крепления к стене; монтаж производится в крепления BSV-29/BSF-29. Длина профиля-1000 мм. | 997.28 | 977.33
00-00092914 | BPF2912 | DKC | П-образный профиль BPF-29 изготовлен из стали толщиной 2,5 мм. Применяется для монтажа консолей быстрой фиксации BBF; крепление к стене; монтаж в крепления BSV-29/BSF-29. Длина профиля-1200 мм. | 1196.74 | 1172.81
00-00091647 | BPF2930 | DKC | П-образный профиль BPF-29 изготовлен из стали толщиной 2,5 мм. Применяется для монтажа консолей быстрой фиксации BBF; крепленияк стене; монтажа в крепления BSV-29/BSF-29. Длина профиля-3000 мм. | 997.28 | 977.33
00-00092915 | BPL2103 | DKC | С-образный профиль BPL-21 41х21 мм изготовлен из стали толщиной 1,5 мм. Применяется для крепления в подвес или к стене, монтажа консолей: ВВН-60, ВВН-70, BBD-21, BBP-21/41, подвеса лотков и световых приборов на шпильках, а также в качестве кабеленесущих систем для осветительных трасс. Длина 300 мм | 230.93 | 226.31
00-00093016 | BPL2103HDZ | DKC | С-образный профиль BPL-21 41х21 мм изготовлен из стали толщиной 1,5 мм. Применяется для крепления в подвес или к стене, монтажа консолей: ВВН-60, ВВН-70, BBD-21, BBP-21/41, подвеса лотков и световых приборов на шпильках, а также в качестве кабеленесущих систем для осветительных трасс. Длина 300 мм. Противокоррозионное цинкнаполненное покрытие повышает срок службы изделия в условиях агрессивных сред и высокой влажности. | 360.22 | 353.02
00-00092916 | BPL2104 | DKC | С-образный профиль BPL-21 41х21 мм изготовлен из стали толщиной 1,5 мм. Применяется для крепления в подвес или к стене, монтажа консолей: ВВН-60, ВВН-70, BBD-21, BBP-21/41, подвеса лотков и световых приборов на шпильках, а также в качестве кабеленесущих систем для осветительных трасс. Длина 400 мм. | 299.96 | 293.96
00-00093017 | BPL2104HDZ | DKC | С-образный профиль BPL-21 41х21 мм изготовлен из стали толщиной 1,5 мм. Применяется для крепления в подвес или к стене, монтажа консолей: ВВН-60, ВВН-70, BBD-21, BBP-21/41, подвеса лотков и световых приборов на шпильках, а также в качестве кабеленесущих систем для осветительных трасс. Длина 400 мм. Противокоррозионное цинкнаполненное покрытие повышает срок службы изделия в условиях агрессивных сред и высокой влажности. | 467.82 | 458.46
00-00092917 | BPL2105 | DKC | С-образный профиль BPL-21 41х21 мм изготовлен из стали толщиной 1,5 мм. Применяется для крепления в подвес или к стене, монтажа консолей: ВВН-60, ВВН-70, BBD-21, BBP-21/41, подвеса лотков и световых приборов на шпильках, а также в качестве кабеленесущих систем для осветительных трасс. Длина 500 мм. | 368.95 | 361.57
00-00093018 | BPL2105HDZ | DKC | С-образный профиль BPL-21 41х21 мм изготовлен из стали толщиной 1,5 мм. Применяется для крепления в подвес или к стене, монтажа консолей: ВВН-60, ВВН-70, BBD-21, BBP-21/41, подвеса лотков и световых приборов на шпильках, а также в качестве кабеленесущих систем для осветительных трасс. Длина 500 мм. Противокоррозионное цинкнаполненное покрытие повышает срок службы изделия в условиях агрессивных сред и высокой влажности. | 575.52 | 564.01
00-00092918 | BPL2106 | DKC | С-образный профиль BPL-21 41х21 мм изготовлен из стали толщиной 1,5 мм. Применяется для крепления в подвес или к стене, монтажа консолей: ВВН-60, ВВН-70, BBD-21, BBP-21/41, подвеса лотков и световых приборов на шпильках, а также в качестве кабеленесущих систем для осветительных трасс. Длина 600 мм. | 438.09 | 429.33
00-00093019 | BPL2106HDZ | DKC | С-образный профиль BPL-21 41х21 мм изготовлен из стали толщиной 1,5 мм. Применяется для крепления в подвес или к стене, монтажа консолей: ВВН-60, ВВН-70, BBD-21, BBP-21/41, подвеса лотков и световых приборов на шпильках, а также в качестве кабеленесущих систем для осветительных трасс. Длина 600 мм. Противокоррозионное цинкнаполненное покрытие повышает срок службы изделия в условиях агрессивных сред и высокой влажности. | 683.34 | 669.67
00-00092919 | BPL2107 | DKC | С-образный профиль BPL-21 41х21 мм изготовлен из стали толщиной 1,5 мм. Применяется для крепления в подвес или к стене, монтажа консолей: ВВН-60, ВВН-70, BBD-21, BBP-21/41, подвеса лотков и световых приборов на шпильках, а также в качестве кабеленесущих систем для осветительных трасс. Длина 700 мм. | 511.1 | 500.88
00-00092920 | BPL2108 | DKC | С-образный профиль BPL-21 41х21 мм изготовлен из стали толщиной 1,5 мм. Применяется для крепления в подвес или к стене, монтажа консолей: ВВН-60, ВВН-70, BBD-21, BBP-21/41, подвеса лотков и световых приборов на шпильках, а также в качестве кабеленесущих систем для осветительных трасс. Длина 800 мм. | 576.12 | 564.6
00-00091648 | BPL2110 | DKC | С-образный профиль BPL-21 41х21 мм изготовлен из стали толщиной 1,5 мм. Применяется для крепления в подвес или к стене, монтажа консолей: ВВН-60, ВВН-70, BBD-21, BBP-21/41, подвеса лотков и световых приборов на шпильках, а также в качестве кабеленесущих систем для осветительных трасс. Длина 1000 мм. | 700.64 | 686.63
00-00091683 | BPL2110HDZ | DKC | С-образный профиль BPL-21 41х21 мм изготовлен из стали толщиной 1,5 мм. Применяется для крепления в подвес или к стене, монтажа консолей: ВВН-60, ВВН-70, BBD-21, BBP-21/41, подвеса лотков и световых приборов на шпильках, а также в качестве кабеленесущих систем для осветительных трасс. Длина 1000 мм. Противокоррозионное цинкнаполненное покрытие повышает срок службы изделия в условиях агрессивных сред и высокой влажности. | 1063.5 | 1042.23
00-00092921 | BPL2112 | DKC | С-образный профиль BPL-21 41х21 мм изготовлен из стали толщиной 1,5 мм. Применяется для крепления в подвес или к стене, монтажа консолей: ВВН-60, ВВН-70, BBD-21, BBP-21/41, подвеса лотков и световых приборов на шпильках, а также в качестве кабеленесущих систем для осветительных трасс. Длина 1200 мм. | 836.17 | 819.45
00-00093020 | BPL2112HDZ | DKC | С-образный профиль BPL-21 41х21 мм изготовлен из стали толщиной 1,5 мм. Применяется для крепления в подвес или к стене, монтажа консолей: ВВН-60, ВВН-70, BBD-21, BBP-21/41, подвеса лотков и световых приборов на шпильках, а также в качестве кабеленесущих систем для осветительных трасс. Длина 1200 мм. Противокоррозионное цинкнаполненное покрытие повышает срок службы изделия в условиях агрессивных сред и высокой влажности. | 1269.22 | 1243.84
00-00092922 | BPL2118 | DKC | С-образный профиль BPL-21 41х21 мм изготовлен из стали толщиной 1,5 мм. Применяется для крепления в подвес или к стене, монтажа консолей: ВВН-60, ВВН-70, BBD-21, BBP-21/41, подвеса лотков и световых приборов на шпильках, а также в качестве кабеленесущих систем для осветительных трасс. Длина 1800 мм. | 1254.27 | 1229.18
00-00091649 | BPL2120 | DKC | С-образный профиль BPL-21 41х21 мм изготовлен из стали толщиной 1,5 мм. Применяется для крепления в подвес или к стене, монтажа консолей: ВВН-60, ВВН-70, BBD-21, BBP-21/41, подвеса лотков и световых приборов на шпильках, а также в качестве кабеленесущих систем для осветительных трасс. Длина 2000 мм | 700.64 | 686.63
00-00091684 | BPL2120HDZ | DKC | С-образный профиль 41х21, L2000, толщ.1,5 мм, горячеоцинкованный | 1063.5 | 1042.23
00-00061449 | BPL2130 | DKC | С-образный профиль BPL-21 41х21 мм изготовлен из стали толщиной 1,5 мм. Применяется для крепления в подвес или к стене, монтажа консолей: ВВН-60, ВВН-70, BBD-21, BBP-21/41, подвеса лотков и световых приборов на шпильках, а также в качестве кабеленесущих систем для осветительных трасс. Длина 3000 мм. | 700.64 | 686.63
00-00091685 | BPL2130HDZ | DKC | С-образный профиль BPL-21 41х21 мм изготовлен из стали толщиной 1,5 мм. Применяется для крепления в подвес или к стене, монтажа консолей: ВВН-60, ВВН-70, BBD-21, BBP-21/41, подвеса лотков и световых приборов на шпильках, а также в качестве кабеленесущих систем для осветительных трасс. Длина 3000 мм. Противокоррозионное цинкнаполненное покрытие повышает срок службы изделия в условиях агрессивных сред и высокой влажности. | 1063.5 | 1042.23
00-00031601 | BPL2903 | DKC | П-образный профиль BPL-29 применяется для монтажа консолей BBL-40, BBL-50, BBM-50; крепления к стене; подвеса на шпильках; монтажа в крепление BSV-29/BSF-29. Толщина стали-1,5 мм, длина профиля 300 мм. | 212.47 | 208.22
00-00093021 | BPL2903HDZ | DKC | П-образный профиль BPl-29 применяется для монтажа консолей BBL-40, BBL-50, BBM-50; крепления к стене; подвеса на шпильках; монтажа в крепление BSV-29/BSF-29. Толщина стали-1,5 мм, длина профиля 300 мм. Противокоррозионное цинкнаполненное покрытие повышает срок службы изделия в условиях агрессивных сред и высокой влажности. | 357.52 | 350.37
00-00058398 | BPL2904 | DKC | П-образный профиль BPL-29 применяется для монтажа консолей BBL-40, BBL-50, BBM-50; крепления к стене; подвеса на шпильках; монтажа в крепление BSV-29/BSF-29. Толщина стали-1,5 мм, длина профиля 400 мм. | 283.19 | 277.53
00-00093022 | BPL2904HDZ | DKC | П-образный профиль BPL-29 применяется для монтажа консолей BBL-40, BBL-50, BBM-50; крепления к стене; подвеса на шпильках; монтажа в крепление BSV-29/BSF-29. Толщина стали-1,5 мм, длина профиля 400 мм. Противокоррозионное цинкнаполненное покрытие повышает срок службы изделия в условиях агрессивных сред и высокой влажности. | 476.61 | 467.08
00-00044597 | BPL2905 | DKC | П-образный профиль BPL-29 применяется для монтажа консолей BBL-40, BBL-50, BBM-50; крепления к стене; подвеса на шпильках; монтажа в крепление BSV-29/BSF-29. Толщина стали-1,5 мм, длина профиля 500 мм. | 353.97 | 346.89
00-00042091 | BPL2905HDZ | DKC | П-образный профиль BPL-29 применяется для монтажа консолей BBL-40, BBL-50, BBM-50; крепления к стене; подвеса на шпильках; монтажа в крепление BSV-29/BSF-29. Толщина стали-1,5 мм, длина профиля 500 мм. Противокоррозионное цинкнаполненное покрытие повышает срок службы изделия в условиях агрессивных сред и высокой влажности. | 595.73 | 583.82
00-00092923 | BPL2906 | DKC | П-образный профиль BPL-29 применяется для монтажа консолей BBL-40, BBL-50, BBM-50; крепления к стене; подвеса на шпильках; монтажа в крепление BSV-29/BSF-29. Толщина стали-1,5 мм, длина профиля 600 мм. | 424.79 | 416.29
00-00093023 | BPL2906HDZ | DKC | П-образный профиль BPL-29 применяется для монтажа консолей BBL-40, BBL-50, BBM-50; крепления к стене; подвеса на шпильках; монтажа в крепление BSV-29/BSF-29. Толщина стали-1,5 мм, длина профиля 600 мм. Противокоррозионное цинкнаполненное покрытие повышает срок службы изделия в условиях агрессивных сред и высокой влажности. | 714.86 | 700.56
00-00092924 | BPL2907 | DKC | П-образный профиль BPL-29 изготовлен из стали толщиной 1,5 мм. Применяется для монтажа консолей BBL-40, BBL-50, BBM-50, крепления к стене, подвеса на шпильках, возможен монтаж в крепления BSV-29/BSF-29. Длина 700 мм. | 495.57 | 485.66
00-00093024 | BPL2907HDZ | DKC | П-образный профиль BPL-29 изготовлен из стали толщиной 1,5 мм. Применяется для монтажа консолей BBL-40, BBL-50, BBM-50, крепления к стене, подвеса на шпильках, возможен монтаж в крепления BSV-29/BSF-29. Длина 700 мм. Противокоррозионное цинкнаполненное покрытие повышает срок службы изделия в условиях агрессивных сред и высокой влажности. | 834.04 | 817.36
00-00092925 | BPL2908 | DKC | П-образный профиль BPL-29 изготовлен из стали толщиной 1,5 мм. Применяется для монтажа консолей BBL-40, BBL-50, BBM-50, крепления к стене, подвеса на шпильках, возможен монтаж в крепления BSV-29/BSF-29. Длина 800 мм. | 529.19 | 518.61
00-00093025 | BPL2908HDZ | DKC | П-образный профиль BPL-29 изготовлен из стали толщиной 1,5 мм. Применяется для монтажа консолей BBL-40, BBL-50, BBM-50, крепления к стене, подвеса на шпильках, возможен монтаж в крепления BSV-29/BSF-29. Длина 800 мм. Противокоррозионное цинкнаполненное покрытие повышает срок службы изделия в условиях агрессивных сред и высокой влажности. | 953.19 | 934.13
00-00092926 | BPL2910 | DKC | П-образный профиль BPL-29 изготовлен из стали толщиной 1,5 мм. Применяется для монтажа консолей BBL-40, BBL-50, BBM-50, крепления к стене, подвеса на шпильках, возможен монтаж в крепления BSV-29/BSF-29. Длина 1000 мм. | 694.46 | 680.57
00-00091686 | BPL2910HDZ | DKC | П-образный профиль BPL-29 изготовлен из стали толщиной 1,5 мм. Применяется для монтажа консолей BBL-40, BBL-50, BBM-50, крепления к стене, подвеса на шпильках, возможен монтаж в крепления BSV-29/BSF-29. Длина 1000 мм. Противокоррозионное цинкнаполненное покрытие повышает срок службы изделия в условиях агрессивных сред и высокой влажности. | 1137.3 | 1114.55
00-00092927 | BPL2912 | DKC | П-образный профиль BPL-29 изготовлен из стали толщиной 1,5 мм. Применяется для монтажа консолей BBL-40, BBL-50, BBM-50, крепления к стене, подвеса на шпильках, возможен монтаж в крепления BSV-29/BSF-29. Длина 1200 мм. | 833.38 | 816.71
00-00093026 | BPL2912HDZ | DKC | П-образный профиль BPL-29 изготовлен из стали толщиной 1,5 мм. Применяется для монтажа консолей BBL-40, BBL-50, BBM-50, крепления к стене, подвеса на шпильках, возможен монтаж в крепления BSV-29/BSF-29. Длина 1200 мм. Противокоррозионное цинкнаполненное покрытие повышает срок службы изделия в условиях агрессивных сред и высокой влажности. | 1364.73 | 1337.44
00-00092928 | BPL2915 | DKC | П-образный профиль BPL-29 изготовлен из стали толщиной 1,5 мм. Применяется для монтажа консолей BBL-40, BBL-50, BBM-50, крепления к стене, подвеса на шпильках, возможен монтаж в крепления BSV-29/BSF-29. Длина 1500 мм. | 1041.72 | 1020.89
00-00092929 | BPL2918 | DKC | П-образный профиль BPL-29 изготовлен из стали толщиной 1,5 мм. Применяется для монтажа консолей BBL-40, BBL-50, BBM-50, крепления к стене, подвеса на шпильках, возможен монтаж в крепления BSV-29/BSF-29. Длина 1800 мм. | 1250.06 | 1225.06
00-00093027 | BPL2918HDZ | DKC | П-образный профиль BPL-29 изготовлен из стали толщиной 1,5 мм. Применяется для монтажа консолей BBL-40, BBL-50, BBM-50, крепления к стене, подвеса на шпильках, возможен монтаж в крепления BSV-29/BSF-29. Длина 1800 мм. Противокоррозионное цинкнаполненное покрытие повышает срок службы изделия в условиях агрессивных сред и высокой влажности. | 2047.06 | 2006.12
00-00013235 | BPL2920 | DKC | П-образный профиль BPL-29 изготовлен из стали толщиной 1,5 мм. Применяется для монтажа консолей BBL-40, BBL-50, BBM-50, крепления к стене, подвеса на шпильках, возможен монтаж в крепления BSV-29/BSF-29. Длина 2000 мм. | 694.46 | 680.57
00-00091687 | BPL2920HDZ | DKC | П-образный профиль BPL-29 изготовлен из стали толщиной 1,5 мм. Применяется для монтажа консолей BBL-40, BBL-50, BBM-50, крепления к стене, подвеса на шпильках, возможен монтаж в крепления BSV-29/BSF-29. Длина 2000 мм. Противокоррозионное цинкнаполненное покрытие повышает срок службы изделия в условиях агрессивных сред и высокой влажности. | 1137.3 | 1114.55
00-00092930 | BPL2925 | DKC | П-образный профиль BPL-29 изготовлен из стали толщиной 1,5 мм. Применяется для монтажа консолей BBL-40, BBL-50, BBM-50, крепления к стене, подвеса на шпильках, возможен монтаж в крепления BSV-29/BSF-29. Длина 2500 мм. | 1736.16 | 1701.44
00-00030371 | BPL2930 | DKC | П-образный профиль BPL-29 изготовлен из стали толщиной 1,5 мм. Применяется для монтажа консолей BBL-40, BBL-50, BBM-50, крепления к стене, подвеса на шпильках, возможен монтаж в крепления BSV-29/BSF-29. Длина 3000 мм. | 694.46 | 680.57
00-00091688 | BPL2930HDZ | DKC | П-образный профиль BPL-29 изготовлен из стали толщиной 1,5 мм. Применяется для монтажа консолей BBL-40, BBL-50, BBM-50, крепления к стене, подвеса на шпильках, возможен монтаж в крепления BSV-29/BSF-29. Длина 3000 мм. Противокоррозионное цинкнаполненное покрытие повышает срок службы изделия в условиях агрессивных сред и высокой влажности. | 1137.3 | 1114.55
00-00092931 | BPL4103 | DKC | С-образный профиль BPL-41 изготовлен из стали толщиной 1,5 мм. Применяется для крепления в подвес или к стене, монтажа консолей: ВВН-60, ВВН-70, BBD-21, BBP-21/41, подвеса лотков и световых приборов на шпильках, а также в качестве кабеленесущих систем для осветительных трасс. Длина 300 мм. | 360.29 | 353.08
00-00093028 | BPL4103HDZ | DKC | С-образный профиль BPL-41 изготовлен из стали толщиной 1,5 мм. Применяется для крепления в подвес или к стене, монтажа консолей: ВВН-60, ВВН-70, BBD-21, BBP-21/41, подвеса лотков и световых приборов на шпильках, а также в качестве кабеленесущих систем для осветительных трасс. Длина 300 мм. Противокоррозионное цинкнаполненное покрытие повышает срок службы изделия в условиях агрессивных сред и высокой влажности. | 577 | 565.46
00-00092932 | BPL4104 | DKC | С-образный профиль BPL-41 изготовлен из стали толщиной 1,5 мм. Применяется для крепления в подвес или к стене, монтажа консолей: ВВН-60, ВВН-70, BBD-21, BBP-21/41, подвеса лотков и световых приборов на шпильках, а также в качестве кабеленесущих систем для осветительных трасс. Длина 400 мм. | 471.19 | 461.77
00-00093029 | BPL4104HDZ | DKC | С-образный профиль BPL-41 изготовлен из стали толщиной 1,5 мм. Применяется для крепления в подвес или к стене, монтажа консолей: ВВН-60, ВВН-70, BBD-21, BBP-21/41, подвеса лотков и световых приборов на шпильках, а также в качестве кабеленесущих систем для осветительных трасс. Длина 400 мм. Противокоррозионное цинкнаполненное покрытие повышает срок службы изделия в условиях агрессивных сред и высокой влажности. | 754.6 | 739.51
00-00092933 | BPL4105 | DKC | С-образный профиль BPL-41 изготовлен из стали толщиной 1,5 мм. Применяется для крепления в подвес или к стене, монтажа консолей: ВВН-60, ВВН-70, BBD-21, BBP-21/41, подвеса лотков и световых приборов на шпильках, а также в качестве кабеленесущих систем для осветительных трасс. Длина 500 мм. | 582.2 | 570.56
00-00093030 | BPL4105HDZ | DKC | С-образный профиль BPL-41 изготовлен из стали толщиной 1,5 мм. Применяется для крепления в подвес или к стене, монтажа консолей: ВВН-60, ВВН-70, BBD-21, BBP-21/41, подвеса лотков и световых приборов на шпильках, а также в качестве кабеленесущих систем для осветительных трасс. Длина 500 мм. Противокоррозионное цинкнаполненное покрытие повышает срок службы изделия в условиях агрессивных сред и высокой влажности. | 932.31 | 913.66
00-00092934 | BPL4106 | DKC | С-образный профиль BPL-41 изготовлен из стали толщиной 1,5 мм. Применяется для крепления в подвес или к стене, монтажа консолей: ВВН-60, ВВН-70, BBD-21, BBP-21/41, подвеса лотков и световых приборов на шпильках, а также в качестве кабеленесущих систем для осветительных трасс. Длина 600 мм. | 693.23 | 679.37
00-00093031 | BPL4106HDZ | DKC | С-образный профиль BPL-41 изготовлен из стали толщиной 1,5 мм. Применяется для крепления в подвес или к стене, монтажа консолей: ВВН-60, ВВН-70, BBD-21, BBP-21/41, подвеса лотков и световых приборов на шпильках, а также в качестве кабеленесущих систем для осветительных трасс. Длина 600 мм. Противокоррозионное цинкнаполненное покрытие повышает срок службы изделия в условиях агрессивных сред и высокой влажности. | 1110.15 | 1087.95
00-00092935 | BPL4107 | DKC | С-образный профиль BPL-41 изготовлен из стали толщиной 1,5 мм. Применяется для крепления в подвес или к стене, монтажа консолей: ВВН-60, ВВН-70, BBD-21, BBP-21/41, подвеса лотков и световых приборов на шпильках, а также в качестве кабеленесущих систем для осветительных трасс. Длина 700 мм. | 808.76 | 792.58
00-00092936 | BPL4108 | DKC | С-образный профиль BPL-41 изготовлен из стали толщиной 1,5 мм. Применяется для крепления в подвес или к стене, монтажа консолей: ВВН-60, ВВН-70, BBD-21, BBP-21/41, подвеса лотков и световых приборов на шпильках, а также в качестве кабеленесущих систем для осветительных трасс. Длина 800 мм. | 915.12 | 896.82
00-00093032 | BPL4108HDZ | DKC | С-образный профиль BPL-41 изготовлен из стали толщиной 1,5 мм. Применяется для крепления в подвес или к стене, монтажа консолей: ВВН-60, ВВН-70, BBD-21, BBP-21/41, подвеса лотков и световых приборов на шпильках, а также в качестве кабеленесущих систем для осветительных трасс. Длина 800 мм. Противокоррозионное цинкнаполненное покрытие повышает срок службы изделия в условиях агрессивных сред и высокой влажности. | 1465.55 | 1436.24
00-00091650 | BPL4110 | DKC | С-образный профиль BPL-41, изготовлен из стали толщиной 1,5 мм. Применяется для крепления в подвес или к стене, монтажа консолей: ВВН-60, ВВН-70, BBD-21, BBP-21/41, подвеса лотков и световых приборов на шпильках, а также в качестве кабеленесущих систем для осветительных трасс. Длина 1000 мм. | 1137.13 | 1114.39
00-00091689 | BPL4110HDZ | DKC | С-образный профиль BPL-41 изготовлен из стали толщиной 1,5 мм. Применяется для крепления в подвес или к стене, монтажа консолей: ВВН-60, ВВН-70, BBD-21, BBP-21/41, подвеса лотков и световых приборов на шпильках, а также в качестве кабеленесущих систем для осветительных трасс. Длина 1000 мм. Противокоррозионное цинкнаполненное покрытие повышает срок службы изделия в условиях агрессивных сред и высокой влажности. | 1738.32 | 1703.55
00-00092937 | BPL4112 | DKC | С-образный профиль BPL-41 изготовлен из стали толщиной 1,5 мм. Применяется для крепления в подвес или к стене, монтажа консолей: ВВН-60, ВВН-70, BBD-21, BBP-21/41, подвеса лотков и световых приборов на шпильках, а также в качестве кабеленесущих систем для осветительных трасс. Длина 1200 мм. | 1359.21 | 1332.03
00-00093033 | BPL4112HDZ | DKC | Применяется для монтажа консолей: ВВН-60, ВВН-70, BBD-21, ВВР-21/41, для крепления в подвес, как подвес лотков и световых приборов на шпильках, в качестве кабеленесущих трасс для световых приборов. Горячеоцинкованное покрытие повышает срок службы изделия в условиях агрессивных сред и высокой влажности. | 2077.73 | 2036.18
00-00092938 | BPL4118 | DKC | С-образный профиль BPL-41 41х41 мм изготовлен из стали толщиной 1,5 мм. Применяется для крепления в подвес или к стене, монтажа консолей: ВВН-60, ВВН-70, BBD-21, BBP-21/41, подвеса лотков и световых приборов на шпильках, а также в качестве кабеленесущих систем для осветительных трасс. Длина 1800 мм. | 2038.78 | 1998
00-00093034 | BPL4118HDZ | DKC | С-образный профиль BPL-41 41х41 мм изготовлен из стали толщиной 1,5 мм. Применяется для крепления в подвес или к стене, монтажа консолей: ВВН-60, ВВН-70, BBD-21, BBP-21/41, подвеса лотков и световых приборов на шпильках, а также в качестве кабеленесущих систем для осветительных трасс. Длина 1800 мм. Противокоррозионное цинкнаполненное покрытие повышает срок службы изделия в условиях агрессивных сред и высокой влажности. | 3116.61 | 3054.28
00-00091651 | BPL4120 | DKC | С-образный профиль BPL-41 41х41 мм изготовлен из стали толщиной 1,5 мм. Применяется для крепления в подвес или к стене, монтажа консолей: ВВН-60, ВВН-70, BBD-21, BBP-21/41, подвеса лотков и световых приборов на шпильках, а также в качестве кабеленесущих систем для осветительных трасс. Длина 2000 мм. | 1137.13 | 1114.39
00-00091690 | BPL4120HDZ | DKC | С-образный профиль BPL-41 41х41 мм изготовлен из стали толщиной 1,5 мм. Применяется для крепления в подвес или к стене, монтажа консолей: ВВН-60, ВВН-70, BBD-21, BBP-21/41, подвеса лотков и световых приборов на шпильках, а также в качестве кабеленесущих систем для осветительных трасс. Длина 2000 мм. Противокоррозионное цинкнаполненное покрытие повышает срок службы изделия в условиях агрессивных сред и высокой влажности. | 1738.32 | 1703.55
00-00091652 | BPL4130 | DKC | С-образный профиль BPL-41 изготовлен из стали толщиной 1,5 мм. Применяется для крепления в подвес или к стене, монтажа консолей: ВВН-60, ВВН-70, BBD-21, BBP-21/41, подвеса лотков и световых приборов на шпильках, а также в качестве кабеленесущих систем для осветительных трасс. Длина 3000 мм. | 1881.05 | 1843.43
00-00091691 | BPL4130HDZ | DKC | С-образный профиль BPL-41 изготовлен из стали толщиной 1,5 мм. Применяется для крепления в подвес или к стене, монтажа консолей: ВВН-60, ВВН-70, BBD-21, BBP-21/41, подвеса лотков и световых приборов на шпильках, а также в качестве кабеленесущих систем для осветительных трасс. Длина 3000 мм. Противокоррозионное цинкнаполненное покрытие повышает срок службы изделия в условиях агрессивных сред и высокой влажности. | 1738.32 | 1703.55
00-00091692 | BPL4160HDZ | DKC | С-образный профиль BPL-41 изготовлен из стали толщиной 1,5 мм. Применяется для крепления в подвес или к стене, монтажа консолей: ВВН-60, ВВН-70, BBD-21, BBP-21/41, подвеса лотков и световых приборов на шпильках, а также в качестве кабеленесущих систем для осветительных трасс. Длина 6000 мм. Противокоррозионное цинкнаполненное покрытие повышает срок службы изделия в условиях агрессивных сред и высокой влажности. | 1738.32 | 1703.55
00-00092939 | BPM2103 | DKC | С-образный профиль BPM-21 41х21 мм изготовлен из стали толщиной 2,5 мм. Применяется для крепления в подвес или к стене, монтажа консолей: ВВН-60, ВВН-70, BBD-21, BBP-21/41, подвеса лотков и световых приборов на шпильках, а также в качестве кабеленесущих систем для осветительных трасс. Длина 300 мм. | 362.11 | 354.87
00-00093035 | BPM2103HDZ | DKC | С-образный профиль BPM-21 41х21 мм изготовлен из стали толщиной 2,5 мм. Применяется для крепления в подвес или к стене, монтажа консолей: ВВН-60, ВВН-70, BBD-21, BBP-21/41, подвеса лотков и световых приборов на шпильках, а также в качестве кабеленесущих систем для осветительных трасс. Длина 300 мм. Противокоррозионное цинкнаполненное покрытие повышает срок службы изделия в условиях агрессивных сред и высокой влажности. | 576.33 | 564.8
00-00092940 | BPM2104 | DKC | С-образный профиль BPM-21 41х21 мм изготовлен из стали толщиной 2,5 мм. Применяется для крепления в подвес или к стене, монтажа консолей: ВВН-60, ВВН-70, BBD-21, BBP-21/41, подвеса лотков и световых приборов на шпильках, а также в качестве кабеленесущих систем для осветительных трасс. Длина 400 мм. | 470.3 | 460.89
00-00093036 | BPM2104HDZ | DKC | С-образный профиль BPM-21 41х21 мм изготовлен из стали толщиной 2,5 мм. Применяется для крепления в подвес или к стене, монтажа консолей: ВВН-60, ВВН-70, BBD-21, BBP-21/41, подвеса лотков и световых приборов на шпильках, а также в качестве кабеленесущих систем для осветительных трасс. Длина 400 мм. Противокоррозионное цинкнаполненное покрытие повышает срок службы изделия в условиях агрессивных сред и высокой влажности. | 748.54 | 733.57
00-00092941 | BPM2105 | DKC | С-образный профиль BPM-21 41х21 мм изготовлен из стали толщиной 2,5 мм. Применяется для крепления в подвес или к стене, монтажа консолей: ВВН-60, ВВН-70, BBD-21, BBP-21/41, подвеса лотков и световых приборов на шпильках, а также в качестве кабеленесущих систем для осветительных трасс. Длина 500 мм. | 578.55 | 566.98
00-00093037 | BPM2105HDZ | DKC | С-образный профиль BPM-21 41х21 мм изготовлен из стали толщиной 2,5 мм. Применяется для крепления в подвес или к стене, монтажа консолей: ВВН-60, ВВН-70, BBD-21, BBP-21/41, подвеса лотков и световых приборов на шпильках, а также в качестве кабеленесущих систем для осветительных трасс. Длина 500 мм. Противокоррозионное цинкнаполненное покрытие повышает срок службы изделия в условиях агрессивных сред и высокой влажности. | 920.83 | 902.41
00-00092942 | BPM2106 | DKC | С-образный профиль BPM-21 41х21 мм изготовлен из стали толщиной 2,5 мм. Применяется для крепления в подвес или к стене, монтажа консолей: ВВН-60, ВВН-70, BBD-21, BBP-21/41, подвеса лотков и световых приборов на шпильках, а также в качестве кабеленесущих систем для осветительных трасс. Длина 600 мм. | 686.93 | 673.19
00-00093038 | BPM2106HDZ | DKC | С-образный профиль BPM-21 41х21 мм изготовлен из стали толщиной 2,5 мм. Применяется для крепления в подвес или к стене, монтажа консолей: ВВН-60, ВВН-70, BBD-21, BBP-21/41, подвеса лотков и световых приборов на шпильках, а также в качестве кабеленесущих систем для осветительных трасс. Длина 600 мм. Противокоррозионное цинкнаполненное покрытие повышает срок службы изделия в условиях агрессивных сред и высокой влажности. | 1093.3 | 1071.43
00-00092943 | BPM2107 | DKC | С-образный профиль BPM-21 41х21 мм изготовлен из стали толщиной 2,5 мм. Применяется для крепления в подвес или к стене, монтажа консолей: ВВН-60, ВВН-70, BBD-21, BBP-21/41, подвеса лотков и световых приборов на шпильках, а также в качестве кабеленесущих систем для осветительных трасс. Длина 700 мм. | 801.45 | 785.42
00-00092944 | BPM2108 | DKC | С-образный профиль BPM-21 41х21 мм изготовлен из стали толщиной 2,5 мм. Применяется для крепления в подвес или к стене, монтажа консолей: ВВН-60, ВВН-70, BBD-21, BBP-21/41, подвеса лотков и световых приборов на шпильках, а также в качестве кабеленесущих систем для осветительных трасс. Длина 800 мм. | 903.48 | 885.41
00-00093039 | BPM2108HDZ | DKC | С-образный профиль BPM-21 41х21 мм изготовлен из стали толщиной 2,5 мм. Применяется для крепления в подвес или к стене, монтажа консолей: ВВН-60, ВВН-70, BBD-21, BBP-21/41, подвеса лотков и световых приборов на шпильках, а также в качестве кабеленесущих систем для осветительных трасс. Длина 800 мм. Противокоррозионное цинкнаполненное покрытие повышает срок службы изделия в условиях агрессивных сред и высокой влажности. | 1437.89 | 1409.13
00-00089583 | BPM2110 | DKC | С-образный профиль BPM-21 41х21 сс изготовлен из стали толщиной 2,5 мм. Применяется для крепления в подвес или к стене, монтажа консолей: ВВН-60, ВВН-70, BBD-21, BBP-21/41, подвеса лотков и световых приборов на шпильках, а также в качестве кабеленесущих систем для осветительных трасс. Длина 1000 мм. | 1120.02 | 1097.62
00-00089369 | BPM2110HDZ | DKC | С-образный профиль BPM-21 41х21 мм изготовлен из стали толщиной 2,5 мм. Применяется для крепления в подвес или к стене, монтажа консолей: ВВН-60, ВВН-70, BBD-21, BBP-21/41, подвеса лотков и световых приборов на шпильках, а также в качестве кабеленесущих систем для осветительных трасс. Длина 1000 мм. Противокоррозионное цинкнаполненное покрытие повышает срок службы изделия в условиях агрессивных сред и высокой влажности. | 1990.79 | 1950.97
00-00092945 | BPM2112 | DKC | С-образный профиль BPM-21 41х21 мм изготовлен из стали толщиной 2,5 мм. Применяется для крепления в подвес или к стене, монтажа консолей: ВВН-60, ВВН-70, BBD-21, BBP-21/41, подвеса лотков и световых приборов на шпильках, а также в качестве кабеленесущих систем для осветительных трасс. Длина 1200 мм. | 1336.7 | 1309.97
00-00093040 | BPM2112HDZ | DKC | С-образный профиль BPM-21 41х21 мм изготовлен из стали толщиной 2,5 мм. Применяется для крепления в подвес или к стене, монтажа консолей: ВВН-60, ВВН-70, BBD-21, BBP-21/41, подвеса лотков и световых приборов на шпильках, а также в качестве кабеленесущих систем для осветительных трасс. Длина 1200 мм. Противокоррозионное цинкнаполненное покрытие повышает срок службы изделия в условиях агрессивных сред и высокой влажности. | 2030.7 | 1990.09
00-00092946 | BPM2118 | DKC | С-образный профиль BPM-21 41х21 мм изготовлен из стали толщиной 2,5 мм. Применяется для крепления в подвес или к стене, монтажа консолей: ВВН-60, ВВН-70, BBD-21, BBP-21/41, подвеса лотков и световых приборов на шпильках, а также в качестве кабеленесущих систем для осветительных трасс. Длина 1800 мм. | 2005.04 | 1964.94
00-00091653 | BPM2120 | DKC | С-образный профиль BPM-21 41х21 мм изготовлен из стали толщиной 2,5 мм. Применяется для крепления в подвес или к стене, монтажа консолей: ВВН-60, ВВН-70, BBD-21, BBP-21/41, подвеса лотков и световых приборов на шпильках, а также в качестве кабеленесущих систем для осветительных трасс. Длина 2000 мм. | 1120.02 | 1097.62
00-00091693 | BPM2120HDZ | DKC | С-образный профиль BPM-21 41х21 мм изготовлен из стали толщиной 2,5 мм. Применяется для крепления в подвес или к стене, монтажа консолей: ВВН-60, ВВН-70, BBD-21, BBP-21/41, подвеса лотков и световых приборов на шпильках, а также в качестве кабеленесущих систем для осветительных трасс. Длина 2000 мм. Противокоррозионное цинкнаполненное покрытие повышает срок службы изделия в условиях агрессивных сред и высокой влажности. | 1990.79 | 1950.97
00-00058183 | BPM2130 | DKC | С-образный профиль BPM-21 41х21 мм изготовлен из стали толщиной 2,5 мм. Применяется для крепления в подвес или к стене, монтажа консолей: ВВН-60, ВВН-70, BBD-21, BBP-21/41, подвеса лотков и световых приборов на шпильках, а также в качестве кабеленесущих систем для осветительных трасс. Длина 3000 мм. | 1120.02 | 1097.62
00-00091694 | BPM2130HDZ | DKC | С-образный профиль BPM-21 41х21 мм изготовлен из стали толщиной 2,5 мм. Применяется для крепления в подвес или к стене, монтажа консолей: ВВН-60, ВВН-70, BBD-21, BBP-21/41, подвеса лотков и световых приборов на шпильках, а также в качестве кабеленесущих систем для осветительных трасс. Длина 3000 мм. Противокоррозионное цинкнаполненное покрытие повышает срок службы изделия в условиях агрессивных сред и высокой влажности. | 1990.79 | 1950.97
00-00091654 | BPM2160 | DKC | С-образный профиль BPM-21 41х21 мм изготовлен из стали толщиной 2,5 мм. Применяется для крепления в подвес или к стене, монтажа консолей: ВВН-60, ВВН-70, BBD-21, BBP-21/41, подвеса лотков и световых приборов на шпильках, а также в качестве кабеленесущих систем для осветительных трасс. Длина 6000 мм. | 1120.02 | 1097.62
00-00091695 | BPM2510HDZ | DKC | L-образный профиль BPM-25 изготовлен из стали толщиной 2,5 мм. Элемент этого типа может применяться для монтажа кабельных трасс в вертикальной плоскости, а также для подвеса оборудования к потолку или стенам. Длина-1000 мм. Противокоррозионное цинкнаполненное покрытие повышает срок службы изделия в условиях агрессивных сред и высокой влажности. | 2826.77 | 2770.23
00-00091696 | BPM2520HDZ | DKC | L-образный профиль BPM-25 изготовлен из стали толщиной 2,5 мм. Элемент этого типа может применяться для монтажа кабельных трасс в вертикальной плоскости, а также для подвеса оборудования к потолку или стенам. Длина-1000 мм. Противокоррозионное цинкнаполненное покрытие повышает срок службы изделия в условиях агрессивных сред и высокой влажности. | 2826.77 | 2770.23
00-00091697 | BPM2530HDZ | DKC | L-образный профиль BPM-25 изготовлен из стали толщиной 2,5 мм. Элемент этого типа может применяться для монтажа кабельных трасс в вертикальной плоскости, а также для подвеса оборудования к потолку или стенам. Длина-3000 мм. Противокоррозионное цинкнаполненное покрытие повышает срок службы изделия в условиях агрессивных сред и высокой влажности. | 2826.77 | 2770.23
00-00044956 | BPM2903 | DKC | П-образный профиль BPM-29 применяется для монтажа консолей BBL-40, BBL-50, BBM-50; крепления к стене; подвеса на шпильках; монтажа в крепление BSV-29/BSF-29. Толщина стали-2,5 мм, длина профиля 300 мм. | 296.75 | 290.82
00-00093041 | BPM2903HDZ | DKC | П-образный профиль BPM-29 применяется для монтажа консолей BBL-40, BBL-50, BBM-50; крепления к стене; подвеса на шпильках; монтажа в крепление BSV-29/BSF-29. Толщина стали-2,5 мм, длина профиля 300 мм. Противокоррозионное цинкнаполненное покрытие повышает срок службы изделия в условиях агрессивных сред и высокой влажности. | 523.1 | 512.64
00-00057830 | BPM2904 | DKC | П-образный профиль BPM-29 применяется для монтажа консолей BBL-40, BBL-50, BBM-50; крепления к стене; подвеса на шпильках; монтажа в крепление BSV-29/BSF-29. Толщина стали-2,5 мм, длина профиля 400 мм. | 395.63 | 387.72
00-00093042 | BPM2904HDZ | DKC | П-образный профиль BPM-29 применяется для монтажа консолей BBL-40, BBL-50, BBM-50; крепления к стене; подвеса на шпильках; монтажа в крепление BSV-29/BSF-29. Толщина стали-2,5 мм, длина профиля 400 мм. Противокоррозионное цинкнаполненное покрытие повышает срок службы изделия в условиях агрессивных сред и высокой влажности. | 697.46 | 683.51
00-00092947 | BPM2905 | DKC | П-образный профиль BPM-29 применяется для монтажа консолей BBL-40, BBL-50, BBM-50; крепления к стене; подвеса на шпильках; монтажа в крепление BSV-29/BSF-29. Толщина стали-2,5 мм, длина профиля 500 мм. | 494.48 | 484.59
00-00093043 | BPM2905HDZ | DKC | П-образный профиль BPM-29 применяется для монтажа консолей BBL-40, BBL-50, BBM-50; крепления к стене; подвеса на шпильках; монтажа в крепление BSV-29/BSF-29. Толщина стали-2,5 мм, длина профиля 500 мм. Противокоррозионное цинкнаполненное покрытие повышает срок службы изделия в условиях агрессивных сред и высокой влажности. | 871.87 | 854.43
00-00092948 | BPM2906 | DKC | П-образный профиль BPM-29 применяется для монтажа консолей BBL-40, BBL-50, BBM-50; крепления к стене; подвеса на шпильках; монтажа в крепление BSV-29/BSF-29. Толщина стали-2,5 мм, длина профиля 600 мм. | 593.39 | 581.52
00-00093044 | BPM2906HDZ | DKC | П-образный профиль BPM-29 применяется для монтажа консолей BBL-40, BBL-50, BBM-50; крепления к стене; подвеса на шпильках; монтажа в крепление BSV-29/BSF-29. Толщина стали-2,5 мм, длина профиля 600 мм. Противокоррозионное цинкнаполненное покрытие повышает срок службы изделия в условиях агрессивных сред и высокой влажности. | 1046.18 | 1025.26
00-00092949 | BPM2907 | DKC | П-образный профиль BPM-29 применяется для монтажа консолей BBL-40, BBL-50, BBM-50; крепления к стене; подвеса на шпильках; монтажа в крепление BSV-29/BSF-29. Толщина стали-2,5 мм, длина профиля 700 мм. | 692.25 | 678.41
00-00093045 | BPM2907HDZ | DKC | П-образный профиль BPM-29 применяется для монтажа консолей BBL-40, BBL-50, BBM-50; крепления к стене; подвеса на шпильках; монтажа в крепление BSV-29/BSF-29. Толщина стали-2,5 мм, длина профиля 700 мм. Противокоррозионное цинкнаполненное покрытие повышает срок службы изделия в условиях агрессивных сред и высокой влажности. | 1220.57 | 1196.16
00-00092950 | BPM2908 | DKC | П-образный профиль BPM-29 применяется для монтажа консолей BBL-40, BBL-50, BBM-50; крепления к стене; подвеса на шпильках; монтажа в крепление BSV-29/BSF-29. Толщина стали-2,5 мм, длина профиля 800 мм. | 791.15 | 775.33
00-00093046 | BPM2908HDZ | DKC | П-образный профиль BPM-29 применяется для монтажа консолей BBL-40, BBL-50, BBM-50; крепления к стене; подвеса на шпильках; монтажа в крепление BSV-29/BSF-29. Толщина стали-2,5 мм, длина профиля 800 мм. Противокоррозионное цинкнаполненное покрытие повышает срок службы изделия в условиях агрессивных сред и высокой влажности. | 1394.94 | 1367.04
00-00092951 | BPM2909 | DKC | П-образный профиль BPM-29 применяется для монтажа консолей BBL-40, BBL-50, BBM-50; крепления к стене; подвеса на шпильках; монтажа в крепление BSV-29/BSF-29. Толщина стали-2,5 мм, длина профиля 900 мм. | 890.05 | 872.25
00-00017493 | BPM2910 | DKC | П-образный профиль BPM-29 применяется для монтажа консолей BBL-40, BBL-50, BBM-50; крепления к стене; подвеса на шпильках; монтажа в крепление BSV-29/BSF-29. Толщина стали-2,5 мм, длина профиля 1000 мм. | 934.85 | 916.15
00-00091698 | BPM2910HDZ | DKC | П-образный профиль BPM-29 применяется для монтажа консолей BBL-40, BBL-50, BBM-50; крепления к стене; подвеса на шпильках; монтажа в крепление BSV-29/BSF-29. Толщина стали-2,5 мм, длина профиля 1000 мм. Противокоррозионное цинкнаполненное покрытие повышает срок службы изделия в условиях агрессивных сред и высокой влажности. | 1598.64 | 1566.67
00-00092952 | BPM2912 | DKC | П-образный профиль BPM-29 применяется для монтажа консолей BBL-40, BBL-50, BBM-50; крепления к стене; подвеса на шпильках; монтажа в крепление BSV-29/BSF-29. Толщина стали-2,5 мм, длина профиля 1200 мм. | 1164.08 | 1140.8
00-00093047 | BPM2912HDZ | DKC | П-образный профиль BPM-29 применяется для монтажа консолей BBL-40, BBL-50, BBM-50; крепления к стене; подвеса на шпильках; монтажа в крепление BSV-29/BSF-29. Толщина стали-2,5 мм, длина профиля 1200 мм. Противокоррозионное цинкнаполненное покрытие повышает срок службы изделия в условиях агрессивных сред и высокой влажности. | 1942.8 | 1903.94
00-00092953 | BPM2913 | DKC | П-образный профиль BPM-29 применяется для монтажа консолей BBL-40, BBL-50, BBM-50; крепления к стене; подвеса на шпильках; монтажа в крепление BSV-29/BSF-29. Толщина стали-2,5 мм, длина профиля 1300 мм. | 1261.15 | 1235.93
00-00092954 | BPM2915 | DKC | П-образный профиль BPM-29 применяется для монтажа консолей BBL-40, BBL-50, BBM-50; крепления к стене; подвеса на шпильках; монтажа в крепление BSV-29/BSF-29. Толщина стали-2,5 мм, длина профиля 1500 мм. | 1455.18 | 1426.08
00-00092955 | BPM2918 | DKC | П-образный профиль BPM-29 применяется для монтажа консолей BBL-40, BBL-50, BBM-50; крепления к стене; подвеса на шпильках; монтажа в крепление BSV-29/BSF-29. Толщина стали-2,5 мм, длина профиля 1800 мм. | 1746.17 | 1711.25
00-00093048 | BPM2918HDZ | DKC | П-образный профиль BPM-29 применяется для монтажа консолей BBL-40, BBL-50, BBM-50; крепления к стене; подвеса на шпильках; монтажа в крепление BSV-29/BSF-29. Толщина стали-2,5 мм, длина профиля 1800 мм. Противокоррозионное цинкнаполненное покрытие повышает срок службы изделия в условиях агрессивных сред и высокой влажности. | 2914.09 | 2855.81
00-00080802 | BPM2920 | DKC | П-образный профиль BPM-29 применяется для монтажа консолей BBL-40, BBL-50, BBM-50; крепления к стене; подвеса на шпильках; монтажа в крепление BSV-29/BSF-29. Толщина стали-2,5 мм, длина профиля 2000 мм. | 934.85 | 916.15
00-00091699 | BPM2920HDZ | DKC | П-образный профиль BPM-29 применяется для монтажа консолей BBL-40, BBL-50, BBM-50; крепления к стене; подвеса на шпильках; монтажа в крепление BSV-29/BSF-29. Толщина стали-2,5 мм, длина профиля 2000 мм. Противокоррозионное цинкнаполненное покрытие повышает срок службы изделия в условиях агрессивных сред и высокой влажности. | 1598.64 | 1566.67
00-00093049 | BPM2922HDZ | DKC | П-образный профиль BPM-29 применяется для монтажа консолей BBL-40, BBL-50, BBM-50; крепления к стене; подвеса на шпильках; монтажа в крепление BSV-29/BSF-29. Толщина стали-2,5 мм, длина профиля 2200 мм. Противокоррозионное цинкнаполненное покрытие повышает срок службы изделия в условиях агрессивных сред и высокой влажности. | 3495.15 | 3425.25
00-00092956 | BPM2925 | DKC | П-образный профиль BPM-29 применяется для монтажа консолей BBL-40, BBL-50, BBM-50; крепления к стене; подвеса на шпильках; монтажа в крепление BSV-29/BSF-29. Толщина стали-2,5 мм, длина профиля 2500 мм. | 2425.22 | 2376.72
00-00093050 | BPM2925HDZ | DKC | П-образный профиль BPM-29 применяется для монтажа консолей BBL-40, BBL-50, BBM-50; крепления к стене; подвеса на шпильках; монтажа в крепление BSV-29/BSF-29. Толщина стали-2,5 мм, длина профиля 2500 мм. Противокоррозионное цинкнаполненное покрытие повышает срок службы изделия в условиях агрессивных сред и высокой влажности. | 3971.73 | 3892.3
00-00091656 | BPM2930 | DKC | П-образный профиль BPM-29 применяется для монтажа консолей BBL-40, BBL-50, BBM-50; крепления к стене; подвеса на шпильках; монтажа в крепление BSV-29/BSF-29. Толщина стали-2,5 мм, длина профиля 3000 мм. | 934.85 | 916.15
00-00057164 | BPM2930HDZ | DKC | П-образный профиль BPM-29 применяется для монтажа консолей BBL-40, BBL-50, BBM-50; крепления к стене; подвеса на шпильках; монтажа в крепление BSV-29/BSF-29. Толщина стали-2,5 мм, длина профиля 3000 мм. Противокоррозионное цинкнаполненное покрытие повышает срок службы изделия в условиях агрессивных сред и высокой влажности. | 1598.64 | 1566.67
00-00091657 | BPM2960 | DKC | П-образный профиль BPM-29 применяется для монтажа консолей BBL-40, BBL-50, BBM-50; крепления к стене; подвеса на шпильках; монтажа в крепление BSV-29/BSF-29. Толщина стали-2,5 мм, длина профиля 6000 мм. | 934.85 | 916.15
00-00091675 | BPM2960HDZ | DKC | П-образный профиль BPM-29 применяется для монтажа консолей BBL-40, BBL-50, BBM-50; крепления к стене; подвеса на шпильках; монтажа в крепление BSV-29/BSF-29. Толщина стали-2,5 мм, длина профиля 6000 мм. Противокоррозионное цинкнаполненное покрытие повышает срок службы изделия в условиях агрессивных сред и высокой влажности. | 1598.64 | 1566.67
00-00091700 | BPM3510HDZ | DKC | Z-образный профиль BPM-35 предназначен для монтажа вертикальных кабельных трасс; подвеса оборудования к стенам или потолку. Толщина стали 2,5 мм. Длина 1000 мм. Противокоррозионное цинкнаполненное покрытие повышает срок службы изделия в условиях агрессивных сред и высокой влажности. | 3583.5 | 3511.83
00-00033360 | BPM3520 | DKC | Z-образный профиль BPM-35 предназначен для монтажа вертикальных кабельных трасс; подвеса оборудования к стенам или потолку. Толщина стали 2,5 мм. Длина 2000 мм. | 2200.43 | 2156.42
00-00091701 | BPM3520HDZ | DKC | Z-образный профиль BPM-35 предназначен для монтажа вертикальных кабельных трасс; подвеса оборудования к стенам или потолку. Толщина стали 2,5 мм. Длина 2000 мм. Противокоррозионное цинкнаполненное покрытие повышает срок службы изделия в условиях агрессивных сред и высокой влажности. | 3583.5 | 3511.83
00-00091702 | BPM3530HDZ | DKC | Z-образный профиль BPM-35 предназначен для монтажа вертикальных кабельных трасс; подвеса оборудования к стенам или потолку. Толщина стали 2,5 мм. Длина 3000 мм. Противокоррозионное цинкнаполненное покрытие повышает срок службы изделия в условиях агрессивных сред и высокой влажности. | 3583.5 | 3511.83
00-00092957 | BPM4103 | DKC | С-образный профиль BPM-41 41х41 мм изготовлен из стали толщиной 2,5 мм. Применяется для крепления в подвес или к стене, монтажа консолей: ВВН-60, ВВН-70, BBD-21, BBP-21/41, подвеса лотков и световых приборов на шпильках, а также в качестве кабеленесущих систем для осветительных трасс. Длина 300 мм. | 588.78 | 577
00-00072218 | BPM4103HDZ | DKC | С-образный профиль BPM-41 41х41 мм изготовлен из стали толщиной 2,5 мм. Применяется для крепления в подвес или к стене, монтажа консолей: ВВН-60, ВВН-70, BBD-21, BBP-21/41, подвеса лотков и световых приборов на шпильках, а также в качестве кабеленесущих систем для осветительных трасс. Длина 300 мм. Противокоррозионное цинкнаполненное покрытие повышает срок службы изделия в условиях агрессивных сред и высокой влажности. | 939.45 | 920.66
00-00092958 | BPM4104 | DKC | С-образный профиль BPM-41 41х41 мм изготовлен из стали толщиной 2,5 мм. Применяется для крепления в подвес или к стене, монтажа консолей: ВВН-60, ВВН-70, BBD-21, BBP-21/41, подвеса лотков и световых приборов на шпильках, а также в качестве кабеленесущих систем для осветительных трасс. Длина 400 мм. | 770.11 | 754.71
00-00093051 | BPM4104HDZ | DKC | С-образный профиль BPM-41 41х41 мм изготовлен из стали толщиной 2,5 мм. Применяется для крепления в подвес или к стене, монтажа консолей: ВВН-60, ВВН-70, BBD-21, BBP-21/41, подвеса лотков и световых приборов на шпильках, а также в качестве кабеленесущих систем для осветительных трасс. Длина 400 мм. Противокоррозионное цинкнаполненное покрытие повышает срок службы изделия в условиях агрессивных сред и высокой влажности. | 1228.76 | 1204.18
00-00092959 | BPM4105 | DKC | С-образный профиль BPM-41 41х41 мм изготовлен из стали толщиной 2,5 мм. Применяется для крепления в подвес или к стене, монтажа консолей: ВВН-60, ВВН-70, BBD-21, BBP-21/41, подвеса лотков и световых приборов на шпильках, а также в качестве кабеленесущих систем для осветительных трасс. Длина 500 мм. | 951.43 | 932.4
00-00093052 | BPM4105HDZ | DKC | С-образный профиль BPM-41 41х41 мм изготовлен из стали толщиной 2,5 мм. Применяется для крепления в подвес или к стене, монтажа консолей: ВВН-60, ВВН-70, BBD-21, BBP-21/41, подвеса лотков и световых приборов на шпильках, а также в качестве кабеленесущих систем для осветительных трасс. Длина 500 мм. Противокоррозионное цинкнаполненное покрытие повышает срок службы изделия в условиях агрессивных сред и высокой влажности. | 1518.06 | 1487.7
00-00092960 | BPM4106 | DKC | С-образный профиль BPM-41 41х41 мм изготовлен из стали толщиной 2,5 мм. Применяется для крепления в подвес или к стене, монтажа консолей: ВВН-60, ВВН-70, BBD-21, BBP-21/41, подвеса лотков и световых приборов на шпильках, а также в качестве кабеленесущих систем для осветительных трасс. Длина 600 мм. | 1132.88 | 1110.22
00-00093053 | BPM4106HDZ | DKC | С-образный профиль BPM-41 41х41 мм изготовлен из стали толщиной 2,5 мм. Применяется для крепления в подвес или к стене, монтажа консолей: ВВН-60, ВВН-70, BBD-21, BBP-21/41, подвеса лотков и световых приборов на шпильках, а также в качестве кабеленесущих систем для осветительных трасс. Длина 600 мм. Противокоррозионное цинкнаполненное покрытие повышает срок службы изделия в условиях агрессивных сред и высокой влажности. | 1807.71 | 1771.56
00-00092961 | BPM4107 | DKC | С-образный профиль BPM-41 41х41 мм изготовлен из стали толщиной 2,5 мм. Применяется для крепления в подвес или к стене, монтажа консолей: ВВН-60, ВВН-70, BBD-21, BBP-21/41, подвеса лотков и световых приборов на шпильках, а также в качестве кабеленесущих систем для осветительных трасс. Длина 700 мм. | 1321.71 | 1295.28
00-00093054 | BPM4107HDZ | DKC | С-образный профиль BPM-41 41х41 мм изготовлен из стали толщиной 2,5 мм. Применяется для крепления в подвес или к стене, монтажа консолей: ВВН-60, ВВН-70, BBD-21, BBP-21/41, подвеса лотков и световых приборов на шпильках, а также в качестве кабеленесущих систем для осветительных трасс. Длина 700 мм. Противокоррозионное цинкнаполненное покрытие повышает срок службы изделия в условиях агрессивных сред и высокой влажности. | 2108.96 | 2066.78
00-00092962 | BPM4108 | DKC | С-образный профиль BPM-41 41х41 мм изготовлен из стали толщиной 2,5 мм. Применяется для крепления в подвес или к стене, монтажа консолей: ВВН-60, ВВН-70, BBD-21, BBP-21/41, подвеса лотков и световых приборов на шпильках, а также в качестве кабеленесущих систем для осветительных трасс. Длина 800 мм. | 1495.59 | 1465.68
00-00093055 | BPM4108HDZ | DKC | С-образный профиль BPM-41 41х41 мм изготовлен из стали толщиной 2,5 мм. Применяется для крепления в подвес или к стене, монтажа консолей: ВВН-60, ВВН-70, BBD-21, BBP-21/41, подвеса лотков и световых приборов на шпильках, а также в качестве кабеленесущих систем для осветительных трасс. Длина 800 мм. Противокоррозионное цинкнаполненное покрытие повышает срок службы изделия в условиях агрессивных сред и высокой влажности. | 2386.42 | 2338.69
00-00093056 | BPM4109HDZ | DKC | С-образный профиль BPM-41 41х41 мм изготовлен из стали толщиной 2,5 мм. Применяется для крепления в подвес или к стене, монтажа консолей: ВВН-60, ВВН-70, BBD-21, BBP-21/41, подвеса лотков и световых приборов на шпильках, а также в качестве кабеленесущих систем для осветительных трасс. Длина 900 мм. Противокоррозионное цинкнаполненное покрытие повышает срок службы изделия в условиях агрессивных сред и высокой влажности. | 2711.54 | 2657.31
00-00091659 | BPM4110 | DKC | С-образный профиль BPM-41 41х41 мм изготовлен из стали толщиной 2,5 мм. Применяется для крепления в подвес или к стене, монтажа консолей: ВВН-60, ВВН-70, BBD-21, BBP-21/41, подвеса лотков и световых приборов на шпильках, а также в качестве кабеленесущих систем для осветительных трасс. Длина 1000 мм. | 1858.41 | 1821.24
00-00091703 | BPM4110HDZ | DKC | С-образный профиль BPM-41 41х41 мм изготовлен из стали толщиной 2,5 мм. Применяется для крепления в подвес или к стене, монтажа консолей: ВВН-60, ВВН-70, BBD-21, BBP-21/41, подвеса лотков и световых приборов на шпильках, а также в качестве кабеленесущих систем для осветительных трасс. Длина 1000 мм. Противокоррозионное цинкнаполненное покрытие повышает срок службы изделия в условиях агрессивных сред и высокой влажности. | 2830.56 | 2773.95
00-00092963 | BPM4112 | DKC | С-образный профиль BPM-41 41х41 мм изготовлен из стали толщиной 2,5 мм. Применяется для крепления в подвес или к стене, монтажа консолей: ВВН-60, ВВН-70, BBD-21, BBP-21/41, подвеса лотков и световых приборов на шпильках, а также в качестве кабеленесущих систем для осветительных трасс. Длина 1200 мм. | 2221.34 | 2176.91
00-00093057 | BPM4112HDZ | DKC | С-образный профиль BPM-41 41х41 мм изготовлен из стали толщиной 2,5 мм. Применяется для крепления в подвес или к стене, монтажа консолей: ВВН-60, ВВН-70, BBD-21, BBP-21/41, подвеса лотков и световых приборов на шпильках, а также в качестве кабеленесущих систем для осветительных трасс. Длина 1200 мм. Противокоррозионное цинкнаполненное покрытие повышает срок службы изделия в условиях агрессивных сред и высокой влажности. | 3383.34 | 3315.67
00-00092964 | BPM4115 | DKC | С-образный профиль BPM-41 41х41 мм изготовлен из стали толщиной 2,5 мм. Применяется для крепления в подвес или к стене, монтажа консолей: ВВН-60, ВВН-70, BBD-21, BBP-21/41, подвеса лотков и световых приборов на шпильках, а также в качестве кабеленесущих систем для осветительных трасс. Длина 1500 мм. | 2787.69 | 2731.94
00-00093058 | BPM4115HDZ | DKC | С-образный профиль BPM-41 41х41 мм изготовлен из стали толщиной 2,5 мм. Применяется для крепления в подвес или к стене, монтажа консолей: ВВН-60, ВВН-70, BBD-21, BBP-21/41, подвеса лотков и световых приборов на шпильках, а также в качестве кабеленесущих систем для осветительных трасс. Длина 1500 мм. Противокоррозионное цинкнаполненное покрытие повышает срок службы изделия в условиях агрессивных сред и высокой влажности. | 4313.69 | 4227.42
00-00092965 | BPM4118 | DKC | С-образный профиль BPM-41 41х41 мм изготовлен из стали толщиной 2,5 мм. Применяется для крепления в подвес или к стене, монтажа консолей: ВВН-60, ВВН-70, BBD-21, BBP-21/41, подвеса лотков и световых приборов на шпильках, а также в качестве кабеленесущих систем для осветительных трасс. Длина 1800 мм. | 3332.03 | 3265.39
00-00093059 | BPM4118HDZ | DKC | С-образный профиль BPM-41 41х41 мм изготовлен из стали толщиной 2,5 мм. Применяется для крепления в подвес или к стене, монтажа консолей: ВВН-60, ВВН-70, BBD-21, BBP-21/41, подвеса лотков и световых приборов на шпильках, а также в качестве кабеленесущих систем для осветительных трасс. Длина 1800 мм. Противокоррозионное цинкнаполненное покрытие повышает срок службы изделия в условиях агрессивных сред и высокой влажности. | 5074.97 | 4973.47
00-00091660 | BPM4120 | DKC | С-образный профиль BPM-41 41х41 мм изготовлен из стали толщиной 2,5 мм. Применяется для крепления в подвес или к стене, монтажа консолей: ВВН-60, ВВН-70, BBD-21, BBP-21/41, подвеса лотков и световых приборов на шпильках, а также в качестве кабеленесущих систем для осветительных трасс. Длина 2000 мм. | 1858.41 | 1821.24
00-00091704 | BPM4120HDZ | DKC | С-образный профиль BPM-41 41х41 мм изготовлен из стали толщиной 2,5 мм. Применяется для крепления в подвес или к стене, монтажа консолей: ВВН-60, ВВН-70, BBD-21, BBP-21/41, подвеса лотков и световых приборов на шпильках, а также в качестве кабеленесущих систем для осветительных трасс. Длина 2000 мм. Противокоррозионное цинкнаполненное покрытие повышает срок службы изделия в условиях агрессивных сред и высокой влажности. | 2830.56 | 2773.95
00-00091661 | BPM4130 | DKC | С-образный профиль BPM-41 41х41 мм изготовлен из стали толщиной 2,5 мм. Применяется для крепления в подвес или к стене, монтажа консолей: ВВН-60, ВВН-70, BBD-21, BBP-21/41, подвеса лотков и световых приборов на шпильках, а также в качестве кабеленесущих систем для осветительных трасс. Длина 3000 мм. | 1858.41 | 1821.24
00-00091705 | BPM4130HDZ | DKC | С-образный профиль BPM-41 41х41 мм изготовлен из стали толщиной 2,5 мм. Применяется для крепления в подвес или к стене, монтажа консолей: ВВН-60, ВВН-70, BBD-21, BBP-21/41, подвеса лотков и световых приборов на шпильках, а также в качестве кабеленесущих систем для осветительных трасс. Длина 3000 мм. Противокоррозионное цинкнаполненное покрытие повышает срок службы изделия в условиях агрессивных сред и высокой влажности. | 2830.56 | 2773.95
00-00091662 | BPM4160 | DKC | С-образный профиль BPM-41 41х41 мм изготовлен из стали толщиной 2,5 мм. Применяется для крепления в подвес или к стене, монтажа консолей: ВВН-60, ВВН-70, BBD-21, BBP-21/41, подвеса лотков и световых приборов на шпильках, а также в качестве кабеленесущих систем для осветительных трасс. Длина 6000 мм. | 1858.41 | 1821.24
00-00091706 | BPM4160HDZ | DKC | С-образный профиль BPM-41 41х41 мм изготовлен из стали толщиной 2,5 мм. Применяется для крепления в подвес или к стене, монтажа консолей: ВВН-60, ВВН-70, BBD-21, BBP-21/41, подвеса лотков и световых приборов на шпильках, а также в качестве кабеленесущих систем для осветительных трасс. Длина 6000 мм. Противокоррозионное цинкнаполненное покрытие повышает срок службы изделия в условиях агрессивных сред и высокой влажности. | 2830.56 | 2773.95
00-00091707 | BPM5030HDZ | DKC | I-образный профиль BPM-50 применяется для монтажа консолей BBD-41, BBF60; возможно крепление в основание BSF5001HDZ и BSF5002HDZ; монтаж к потолку и полу; подвес лотков. Толщина стали 4,5 мм. Длина 3000 мм. Противокоррозионное цинкнаполненное покрытие повышает срок службы изделия в условиях агрессивных сред и высокой влажности. | 12814.4 | 12558.11
00-00091708 | BPM5060HDZ | DKC | I-образный профиль BPM-50 применяется для монтажа консолей BBD-41, BBF60; возможно крепление в основание BSF5001HDZ и BSF5002HDZ; монтаж к потолку и полу; подвес лотков. Толщина стали 4,5 мм. Длина 6000 мм. Противокоррозионное цинкнаполненное покрытие повышает срок службы изделия в условиях агрессивных сред и высокой влажности. | 12814.4 | 12558.11
00-00093060 | BPM5108HDZ | DKC | С-образный профиль ВРМ-51 применяется для монтажа консолей: ВВН-60, ВВН-70, BBD-21, BBP-21/41. Толщина стали 4 мм. Длина 800 мм. Противокоррозионное цинкнаполненное покрытие повышает срок службы изделия в условиях агрессивных сред и высокой влажности. | Уточняйте у менеджера | Уточняйте у менеджера
00-00091672 | BPV2120HDZ | DKC | С-образный профиль BPV-21 41х21 мм изготовлен из стали толщиной 2 мм. Применяется для крепления в подвес или к стене, монтажа консолей: ВВН-60, ВВН-70, BBD-21, BBP-21/41, подвеса лотков и световых приборов на шпильках, а также в качестве кабеленесущих систем для осветительных трасс. Длина 2000 мм. Противокоррозионное цинкнаполненное покрытие повышает срок службы изделия в условиях агрессивных сред и высокой влажности. | 1266.54 | 1241.21
00-00091673 | BPV2130HDZ | DKC | С-образный профиль BPV-21 41х21 мм изготовлен из стали толщиной 2 мм. Применяется для крепления в подвес или к стене, монтажа консолей: ВВН-60, ВВН-70, BBD-21, BBP-21/41, подвеса лотков и световых приборов на шпильках, а также в качестве кабеленесущих систем для осветительных трасс. Длина 3000 мм. Противокоррозионное цинкнаполненное покрытие повышает срок службы изделия в условиях агрессивных сред и высокой влажности. | 1266.54 | 1241.21
00-00091674 | BPV4130HDZ | DKC | С-образный профиль BPV-41 41х41 мм изготовлен из стали толщиной 2 мм. Применяется для крепления в подвес или к стене, монтажа консолей: ВВН-60, ВВН-70, BBD-21, BBP-21/41, подвеса лотков и световых приборов на шпильках, а также в качестве кабеленесущих систем для осветительных трасс. Длина 3000 мм. Противокоррозионное цинкнаполненное покрытие повышает срок службы изделия в условиях агрессивных сред и высокой влажности. | 2040.13 | 1999.33
00-00091572 | FC1010 | DKC | Проволочные лотки ДКС применяются для прокладки кабеля преимущественно внутри помещений. Высота лотка – 100 мм, ширина основания – 100 мм, длина – 3000 мм, диаметр проволоки - 4 мм. Для соединения проволочных лотков встык можно воспользоваться комплектами метизов CM350001 и CM350003. При использовании проволочного лотка легко выполнять повороты трассы на произвольных участках – для этого нужно подрезать прутья в определенных местах и согнуть лоток под нужным углом. | 688.7 | 674.93
00-00091593 | FC1010HDZ | DKC | Проволочные лотки ДКС применяются для прокладки кабеля преимущественно внутри помещений. Высота лотка – 100 мм, ширина основания – 100 мм, длина – 3000 мм, диаметр проволоки - 4 мм. Для соединения проволочных лотков встык можно воспользоваться комплектами метизов CM350001 и CM350003. При использовании проволочного лотка легко выполнять повороты трассы на произвольных участках – для этого нужно подрезать прутья в определенных местах и согнуть лоток под нужным углом. Лотки в специальном исполнении "Горячий цинк" могут применяться в суровых климатических условиях. | 1141.04 | 1118.22
00-00076347 | FC1015 | DKC | Проволочные лотки появились в качестве альтернативы листовым лоткам – они обладают меньшим весом, проще в монтаже, обеспечивают лучшую вентиляцию трассы. В основе конструкции проволочных лотков – сваренные между собой прутки, прошедшие формовку и оцинковку. В итоге получается сетчатый лоток, в котором размещается силовая и сигнальная проводка. Лотки предназначены преимущественно для размещения внутри помещений. Провода крепятся к лоткам хомутами. При использовании проволочного лотка легко выполнять повороты трассы на произвольных участках – для этого нужно подрезать прутья в определенных местах и согнуть лоток под нужным углом. Стоимость такого значительно ниже, чем цена листовых лотков. Облегченная конструкция проволочного лотка упрощает транспортировку и хранение. Лоток имеет длину секции 3000 мм, высоту стенки 100 мм и ширину 150 мм. Исполнение - "Гальваническое цинкование". | 748.97 | 733.99
00-00071347 | FC1020 | DKC | Проволочные лотки появились в качестве альтернативы листовым лоткам – они обладают меньшим весом, проще в монтаже, обеспечивают лучшую вентиляцию трассы. В основе конструкции проволочных лотков – сваренные между собой прутки, прошедшие формовку и оцинковку. В итоге получается сетчатый лоток, в котором размещается силовая и сигнальная проводка. Лотки предназначены преимущественно для размещения внутри помещений. Провода крепятся к лоткам хомутами. При использовании проволочного лотка легко выполнять повороты трассы на произвольных участках – для этого нужно подрезать прутья в определенных местах и согнуть лоток под нужным углом. Стоимость такого значительно ниже, чем цена листовых лотков. Облегченная конструкция проволочного лотка упрощает транспортировку и хранение. Лоток имеет длину секции 3000 мм, высоту стенки 100 мм и ширину 200 мм. Исполнение - "Гальваническое цинкование". | 880.58 | 862.97
00-00091594 | FC1020HDZ | DKC | Проволочные лотки ДКС применяются для прокладки кабеля преимущественно внутри помещений. Высота лотка – 100 мм, ширина основания – 200 мм, длина – 3000 мм, диаметр проволоки - 4 мм. Для соединения проволочных лотков встык можно воспользоваться комплектами метизов CM350001 и CM350003. При использовании проволочного лотка легко выполнять повороты трассы на произвольных участках – для этого нужно подрезать прутья в определенных местах и согнуть лоток под нужным углом. Лотки в специальном исполнении "Горячий цинк" могут применяться в суровых климатических условиях. | 1512.28 | 1482.03
00-00089174 | FC1030 | DKC | Проволочные лотки появились в качестве альтернативы листовым лоткам – они обладают меньшим весом, проще в монтаже, обеспечивают лучшую вентиляцию трассы. В основе конструкции проволочных лотков – сваренные между собой прутки, прошедшие формовку и оцинковку. В итоге получается сетчатый лоток, в котором размещается силовая и сигнальная проводка. Лотки предназначены преимущественно для размещения внутри помещений. Провода крепятся к лоткам хомутами. При использовании проволочного лотка легко выполнять повороты трассы на произвольных участках – для этого нужно подрезать прутья в определенных местах и согнуть лоток под нужным углом. Стоимость такого значительно ниже, чем цена листовых лотков. Облегченная конструкция проволочного лотка упрощает транспортировку и хранение. Лоток имеет длину секции 3000 мм, высоту стенки 100 мм и ширину 300 мм. Исполнение - "Гальваническое цинкование". | 1368.34 | 1340.97
00-00091595 | FC1030HDZ | DKC | Проволочные лотки ДКС применяются для прокладки кабеля преимущественно внутри помещений. Высота лотка – 100 мм, ширина основания – 300 мм, длина – 3000 мм, диаметр проволоки - 4 мм. Для соединения проволочных лотков встык можно воспользоваться комплектами метизов CM350001 и CM350003. При использовании проволочного лотка легко выполнять повороты трассы на произвольных участках – для этого нужно подрезать прутья в определенных местах и согнуть лоток под нужным углом. Лотки в специальном исполнении "Горячий цинк" могут применяться в суровых климатических условиях. | 2472.4 | 2422.95
00-00032777 | FC1040 | DKC | Проволочные лотки появились в качестве альтернативы листовым лоткам – они обладают меньшим весом, проще в монтаже, обеспечивают лучшую вентиляцию трассы. В основе конструкции проволочных лотков – сваренные между собой прутки, прошедшие формовку и оцинковку. В итоге получается сетчатый лоток, в котором размещается силовая и сигнальная проводка. Лотки предназначены преимущественно для размещения внутри помещений. Провода крепятся к лоткам хомутами. При использовании проволочного лотка легко выполнять повороты трассы на произвольных участках – для этого нужно подрезать прутья в определенных местах и согнуть лоток под нужным углом. Стоимость такого значительно ниже, чем цена листовых лотков. Облегченная конструкция проволочного лотка упрощает транспортировку и хранение. Лоток имеет длину секции 3000 мм, высоту стенки 100 мм и ширину 400 мм. Исполнение - "Гальваническое цинкование". | 1568.7 | 1537.33
00-00091596 | FC1040HDZ | DKC | Проволочные лотки ДКС применяются для прокладки кабеля преимущественно внутри помещений. Высота лотка – 100 мм, ширина основания – 400 мм, длина – 3000 мм, диаметр проволоки - 4 мм. Для соединения проволочных лотков встык можно воспользоваться комплектами метизов CM350001 и CM350003. При использовании проволочного лотка легко выполнять повороты трассы на произвольных участках – для этого нужно подрезать прутья в определенных местах и согнуть лоток под нужным углом. Лотки в специальном исполнении "Горячий цинк" могут применяться в суровых климатических условиях. | 2906.78 | 2848.64
00-00091573 | FC1050 | DKC | Проволочные лотки ДКС применяются для прокладки кабеля преимущественно внутри помещений. Высота лотка – 100 мм, ширина основания – 500 мм, длина – 3000 мм, диаметр проволоки - 4 мм. Для соединения проволочных лотков встык можно воспользоваться комплектами метизов CM350001 и CM350003. При использовании проволочного лотка легко выполнять повороты трассы на произвольных участках – для этого нужно подрезать прутья в определенных местах и согнуть лоток под нужным углом. | 1788.8 | 1753.02
00-00091574 | FC1060 | DKC | Проволочные лотки ДКС применяются для прокладки кабеля преимущественно внутри помещений. Высота лотка – 100 мм, ширина основания – 600 мм, длина – 3000 мм, диаметр проволоки - 4 мм. Для соединения проволочных лотков встык можно воспользоваться комплектами метизов CM350001 и CM350003. При использовании проволочного лотка легко выполнять повороты трассы на произвольных участках – для этого нужно подрезать прутья в определенных местах и согнуть лоток под нужным углом. | 2035.1 | 1994.4
00-00091575 | FC3005 | DKC | Проволочные лотки ДКС применяются для прокладки кабеля преимущественно внутри помещений. Высота лотка – 30 мм, ширина основания – 50 мм, длина – 3000 мм, диаметр проволоки - 4 мм. Для соединения проволочных лотков встык можно воспользоваться комплектами метизов CM350001 и CM350003. При использовании проволочного лотка легко выполнять повороты трассы на произвольных участках – для этого нужно подрезать прутья в определенных местах и согнуть лоток под нужным углом. | 375.97 | 368.45
00-00091597 | FC3005HDZ | DKC | Проволочные лотки ДКС применяются для прокладки кабеля преимущественно внутри помещений. Высота лотка – 30 мм, ширина основания – 50 мм, длина – 3000 мм, диаметр проволоки - 4 мм. Для соединения проволочных лотков встык можно воспользоваться комплектами метизов CM350001 и CM350003. При использовании проволочного лотка легко выполнять повороты трассы на произвольных участках – для этого нужно подрезать прутья в определенных местах и согнуть лоток под нужным углом. Лотки в специальном исполнении "Горячий цинк" могут применяться в суровых климатических условиях. | 568.2 | 556.84
00-00091576 | FC3010 | DKC | Проволочные лотки ДКС применяются для прокладки кабеля преимущественно внутри помещений. Высота лотка – 30 мм, ширина основания – 100 мм, длина – 3000 мм, диаметр проволоки - 4 мм. Для соединения проволочных лотков встык можно воспользоваться комплектами метизов CM350001 и CM350003. При использовании проволочного лотка легко выполнять повороты трассы на произвольных участках – для этого нужно подрезать прутья в определенных местах и согнуть лоток под нужным углом. | 414.83 | 406.53
00-00091598 | FC3010HDZ | DKC | Проволочные лотки ДКС применяются для прокладки кабеля преимущественно внутри помещений. Высота лотка – 30 мм, ширина основания – 100 мм, длина – 3000 мм, диаметр проволоки - 4 мм. Для соединения проволочных лотков встык можно воспользоваться комплектами метизов CM350001 и CM350003. При использовании проволочного лотка легко выполнять повороты трассы на произвольных участках – для этого нужно подрезать прутья в определенных местах и согнуть лоток под нужным углом. Лотки в специальном исполнении "Горячий цинк" могут применяться в суровых климатических условиях. | 700.19 | 686.19
00-00091577 | FC3015 | DKC | Проволочные лотки ДКС применяются для прокладки кабеля преимущественно внутри помещений. Высота лотка – 30 мм, ширина основания – 150 мм, длина – 3000 мм, диаметр проволоки - 4 мм. Для соединения проволочных лотков встык можно воспользоваться комплектами метизов CM350001 и CM350003. При использовании проволочного лотка легко выполнять повороты трассы на произвольных участках – для этого нужно подрезать прутья в определенных местах и согнуть лоток под нужным углом. | 507.4 | 497.25
00-00091579 | FC3020 | DKC | Проволочные лотки ДКС применяются для прокладки кабеля преимущественно внутри помещений. Высота лотка – 30 мм, ширина основания – 200 мм, длина – 3000 мм, диаметр проволоки - 4 мм. Для соединения проволочных лотков встык можно воспользоваться комплектами метизов CM350001 и CM350003. При использовании проволочного лотка легко выполнять повороты трассы на произвольных участках – для этого нужно подрезать прутья в определенных местах и согнуть лоток под нужным углом. | 555.86 | 544.74
00-00091580 | FC3030 | DKC | Проволочные лотки ДКС применяются для прокладки кабеля преимущественно внутри помещений. Высота лотка – 30 мм, ширина основания – 300 мм, длина – 3000 мм, диаметр проволоки - 4 мм. Для соединения проволочных лотков встык можно воспользоваться комплектами метизов CM350001 и CM350003. При использовании проволочного лотка легко выполнять повороты трассы на произвольных участках – для этого нужно подрезать прутья в определенных местах и согнуть лоток под нужным углом. | 767.75 | 752.4
00-00091581 | FC3040 | DKC | Проволочные лотки ДКС применяются для прокладки кабеля преимущественно внутри помещений. Высота лотка – 30 мм, ширина основания – 400 мм, длина – 3000 мм, диаметр проволоки - 4 мм. Для соединения проволочных лотков встык можно воспользоваться комплектами метизов CM350001 и CM350003. При использовании проволочного лотка легко выполнять повороты трассы на произвольных участках – для этого нужно подрезать прутья в определенных местах и согнуть лоток под нужным углом. | 1080.19 | 1058.59
00-00091582 | FC3050 | DKC | Проволочные лотки ДКС применяются для прокладки кабеля преимущественно внутри помещений. Высота лотка – 30 мм, ширина основания – 500 мм, длина – 3000 мм, диаметр проволоки - 4 мм. Для соединения проволочных лотков встык можно воспользоваться комплектами метизов CM350001 и CM350003. При использовании проволочного лотка легко выполнять повороты трассы на произвольных участках – для этого нужно подрезать прутья в определенных местах и согнуть лоток под нужным углом. | 1287.81 | 1262.05
00-00091583 | FC3060 | DKC | Проволочные лотки ДКС применяются для прокладки кабеля преимущественно внутри помещений. Высота лотка – 30 мм, ширина основания – 600 мм, длина – 3000 мм, диаметр проволоки - 4 мм. Для соединения проволочных лотков встык можно воспользоваться комплектами метизов CM350001 и CM350003. При использовании проволочного лотка легко выполнять повороты трассы на произвольных участках – для этого нужно подрезать прутья в определенных местах и согнуть лоток под нужным углом. | 1411.95 | 1383.71
03-00012638 | FC5005 | DKC | Проволочные лотки появились в качестве альтернативы листовым лоткам – они обладают меньшим весом, проще в монтаже, обеспечивают лучшую вентиляцию трассы. В основе конструкции проволочных лотков – сваренные между собой прутки, прошедшие формовку и оцинковку. В итоге получается сетчатый лоток, в котором размещается силовая и сигнальная проводка. Лотки предназначены преимущественно для размещения внутри помещений. Провода крепятся к лоткам хомутами. При использовании проволочного лотка легко выполнять повороты трассы на произвольных участках – для этого нужно подрезать прутья в определенных местах и согнуть лоток под нужным углом. Стоимость такого значительно ниже, чем цена листовых лотков. Облегченная конструкция проволочного лотка упрощает транспортировку и хранение. Лоток имеет длину секции 3000 мм, высоту стенки 50 мм и ширину 50 мм. Исполнение - "Гальваническое цинкование". | 395.63 | 387.72
00-00091599 | FC5005HDZ | DKC | Проволочные лотки ДКС применяются для прокладки кабеля преимущественно внутри помещений. Высота лотка – 50 мм, ширина основания – 50 мм, длина – 3000 мм, диаметр проволоки - 4 мм. Для соединения проволочных лотков встык можно воспользоваться комплектами метизов CM350001 и CM350003. При использовании проволочного лотка легко выполнять повороты трассы на произвольных участках – для этого нужно подрезать прутья в определенных местах и согнуть лоток под нужным углом. Лотки в специальном исполнении "Горячий цинк" могут применяться в суровых климатических условиях. | 694.29 | 680.4
00-00035435 | FC5010 | DKC | Проволочные лотки появились в качестве альтернативы листовым лоткам – они обладают меньшим весом, проще в монтаже, обеспечивают лучшую вентиляцию трассы. В основе конструкции проволочных лотков – сваренные между собой прутки, прошедшие формовку и оцинковку. В итоге получается сетчатый лоток, в котором размещается силовая и сигнальная проводка. Лотки предназначены преимущественно для размещения внутри помещений. Провода крепятся к лоткам хомутами. При использовании проволочного лотка легко выполнять повороты трассы на произвольных участках – для этого нужно подрезать прутья в определенных местах и согнуть лоток под нужным углом. Стоимость такого значительно ниже, чем цена листовых лотков. Облегченная конструкция проволочного лотка упрощает транспортировку и хранение. Лоток имеет длину секции 3000 мм, высоту стенки 50 мм и ширину 100 мм. Исполнение - "Гальваническое цинкование". | 471.37 | 461.94
00-00072819 | FC5010G | DKC | Проволочные лотки G-типа вместе со специальным кронштейном можно использовать для простого монтажа кабельной трассы без использования подвесов или консолей. Трасса с нагрузкой до 10 кг/м может монтироваться непосредственно к потолку. Это решение особенно функционально в условиях ограниченного пространства. Лоток имеет длину секции 2000 мм, высоту стенки 50 мм и ширину 100 мм. Исполнение - "Гальваническое цинкование". | 630.19 | 617.59
00-00091600 | FC5010HDZ | DKC | Проволочные лотки ДКС применяются для прокладки кабеля преимущественно внутри помещений. Высота лотка – 50 мм, ширина основания – 100 мм, длина – 3000 мм, диаметр проволоки - 4 мм. Для соединения проволочных лотков встык можно воспользоваться комплектами метизов CM350001 и CM350003. При использовании проволочного лотка легко выполнять повороты трассы на произвольных участках – для этого нужно подрезать прутья в определенных местах и согнуть лоток под нужным углом. Лотки в специальном исполнении "Горячий цинк" могут применяться в суровых климатических условиях. | 818.27 | 801.9
00-00091571 | FC5010L | DKC | Проволочные лотки ДКС применяются для прокладки кабеля преимущественно внутри помещений. Высота лотка – 50 мм, ширина основания – 100 мм, длина – 3000 мм, диаметр проволоки - 4 мм. Облегченная конструкция проволочного лотка L-типа упрощает монтаж, транспортировку и хранение лотков. Для соединения проволочных лотков встык можно воспользоваться комплектами метизов CM350001 и CM350003. При использовании проволочного лотка легко выполнять повороты трассы на произвольных участках – для этого нужно подрезать прутья в определенных местах и согнуть лоток под нужным углом. | 398.17 | 390.21
00-00017696 | FC5015 | DKC | Проволочные лотки появились в качестве альтернативы листовым лоткам – они обладают меньшим весом, проще в монтаже, обеспечивают лучшую вентиляцию трассы. В основе конструкции проволочных лотков – сваренные между собой прутки, прошедшие формовку и оцинковку. В итоге получается сетчатый лоток, в котором размещается силовая и сигнальная проводка. Лотки предназначены преимущественно для размещения внутри помещений. Провода крепятся к лоткам хомутами. При использовании проволочного лотка легко выполнять повороты трассы на произвольных участках – для этого нужно подрезать прутья в определенных местах и согнуть лоток под нужным углом. Стоимость такого значительно ниже, чем цена листовых лотков. Облегченная конструкция проволочного лотка упрощает транспортировку и хранение. Лоток имеет длину секции 3000 мм, высоту стенки 50 мм и ширину 150 мм. Исполнение - "Гальваническое цинкование". | 548.78 | 537.8
00-00091601 | FC5015HDZ | DKC | Проволочные лотки ДКС применяются для прокладки кабеля преимущественно внутри помещений. Высота лотка – 50 мм, ширина основания – 150 мм, длина – 3000 мм, диаметр проволоки - 4 мм. Для соединения проволочных лотков встык можно воспользоваться комплектами метизов CM350001 и CM350003. При использовании проволочного лотка легко выполнять повороты трассы на произвольных участках – для этого нужно подрезать прутья в определенных местах и согнуть лоток под нужным углом. Лотки в специальном исполнении "Горячий цинк" могут применяться в суровых климатических условиях. | 944.66 | 925.77
00-00027150 | FC5020 | DKC | Проволочные лотки появились в качестве альтернативы листовым лоткам – они обладают меньшим весом, проще в монтаже, обеспечивают лучшую вентиляцию трассы. В основе конструкции проволочных лотков – сваренные между собой прутки, прошедшие формовку и оцинковку. В итоге получается сетчатый лоток, в котором размещается силовая и сигнальная проводка. Лотки предназначены преимущественно для размещения внутри помещений. Провода крепятся к лоткам хомутами. При использовании проволочного лотка легко выполнять повороты трассы на произвольных участках – для этого нужно подрезать прутья в определенных местах и согнуть лоток под нужным углом. Стоимость такого значительно ниже, чем цена листовых лотков. Облегченная конструкция проволочного лотка упрощает транспортировку и хранение. Лоток имеет длину секции 3000 мм, высоту стенки 50 мм и ширину 200 мм. Исполнение - "Гальваническое цинкование". | 595.4 | 583.49
00-00091578 | FC5020G | DKC | Проволочный лоток G-типа предназначен для прокладки прямых участков кабельной трассы, изготовление поворотов и разветвлений для кабельной трассы. Преимуществом является легкий и быстрый безвинтовой монтаж к потолку или стене с помощью кронштейнов FC37308 с безопасной рабочей нагрузкой до 10 кг/м. Высота лотка – 50 мм, ширина основания – 200 мм, длина – 2000 мм, диаметр проволоки - 4 мм. | 832.72 | 816.07
00-00091602 | FC5020HDZ | DKC | Проволочные лотки ДКС применяются для прокладки кабеля преимущественно внутри помещений. Высота лотка – 50 мм, ширина основания – 200 мм, длина – 3000 мм, диаметр проволоки - 4 мм. Для соединения проволочных лотков встык можно воспользоваться комплектами метизов CM350001 и CM350003. При использовании проволочного лотка легко выполнять повороты трассы на произвольных участках – для этого нужно подрезать прутья в определенных местах и согнуть лоток под нужным углом. Лотки в специальном исполнении "Горячий цинк" могут применяться в суровых климатических условиях. | 1071.17 | 1049.75
00-00030437 | FC5030 | DKC | Проволочные лотки появились в качестве альтернативы листовым лоткам – они обладают меньшим весом, проще в монтаже, обеспечивают лучшую вентиляцию трассы. В основе конструкции проволочных лотков – сваренные между собой прутки, прошедшие формовку и оцинковку. В итоге получается сетчатый лоток, в котором размещается силовая и сигнальная проводка. Лотки предназначены преимущественно для размещения внутри помещений. Провода крепятся к лоткам хомутами. При использовании проволочного лотка легко выполнять повороты трассы на произвольных участках – для этого нужно подрезать прутья в определенных местах и согнуть лоток под нужным углом. Стоимость такого значительно ниже, чем цена листовых лотков. Облегченная конструкция проволочного лотка упрощает транспортировку и хранение. Лоток имеет длину секции 3000 мм, высоту стенки 50 мм и ширину 300 мм. Исполнение - "Гальваническое цинкование". | 1072.23 | 1050.79
00-00091603 | FC5030HDZ | DKC | Проволочные лотки ДКС применяются для прокладки кабеля преимущественно внутри помещений. Высота лотка – 50 мм, ширина основания – 300 мм, длина – 3000 мм, диаметр проволоки - 4 мм. Для соединения проволочных лотков встык можно воспользоваться комплектами метизов CM350001 и CM350003. При использовании проволочного лотка легко выполнять повороты трассы на произвольных участках – для этого нужно подрезать прутья в определенных местах и согнуть лоток под нужным углом. Лотки в специальном исполнении "Горячий цинк" могут применяться в суровых климатических условиях. | 2008.14 | 1967.98
00-00091584 | FC5040 | DKC | Проволочные лотки ДКС применяются для прокладки кабеля преимущественно внутри помещений. Высота лотка – 50 мм, ширина основания – 400 мм, длина – 3000 мм, диаметр проволоки - 4 мм. Для соединения проволочных лотков встык можно воспользоваться комплектами метизов CM350001 и CM350003. При использовании проволочного лотка легко выполнять повороты трассы на произвольных участках – для этого нужно подрезать прутья в определенных местах и согнуть лоток под нужным углом. | 1236.56 | 1211.83
00-00091604 | FC5040HDZ | DKC | Проволочные лотки ДКС применяются для прокладки кабеля преимущественно внутри помещений. Высота лотка – 50 мм, ширина основания – 400 мм, длина – 3000 мм, диаметр проволоки - 4 мм. Для соединения проволочных лотков встык можно воспользоваться комплектами метизов CM350001 и CM350003. При использовании проволочного лотка легко выполнять повороты трассы на произвольных участках – для этого нужно подрезать прутья в определенных местах и согнуть лоток под нужным углом. Лотки в специальном исполнении "Горячий цинк" могут применяться в суровых климатических условиях. | 2400.46 | 2352.45
00-00091585 | FC5050 | DKC | Проволочные лотки ДКС применяются для прокладки кабеля преимущественно внутри помещений. Высота лотка – 50 мм, ширина основания – 500 мм, длина – 3000 мм, диаметр проволоки - 4 мм. Для соединения проволочных лотков встык можно воспользоваться комплектами метизов CM350001 и CM350003. При использовании проволочного лотка легко выполнять повороты трассы на произвольных участках – для этого нужно подрезать прутья в определенных местах и согнуть лоток под нужным углом. | 1457.27 | 1428.12
00-00091586 | FC5060 | DKC | Проволочные лотки ДКС применяются для прокладки кабеля преимущественно внутри помещений. Высота лотка – 50 мм, ширина основания – 600 мм, длина – 3000 мм, диаметр проволоки - 4 мм. Для соединения проволочных лотков встык можно воспользоваться комплектами метизов CM350001 и CM350003. При использовании проволочного лотка легко выполнять повороты трассы на произвольных участках – для этого нужно подрезать прутья в определенных местах и согнуть лоток под нужным углом. | 1598.19 | 1566.23
00-00086130 | FC8008 | DKC | Проволочные лотки появились в качестве альтернативы листовым лоткам – они обладают меньшим весом, проще в монтаже, обеспечивают лучшую вентиляцию трассы. В основе конструкции проволочных лотков – сваренные между собой прутки, прошедшие формовку и оцинковку. В итоге получается сетчатый лоток, в котором размещается силовая и сигнальная проводка. Лотки предназначены преимущественно для размещения внутри помещений. Провода крепятся к лоткам хомутами. При использовании проволочного лотка легко выполнять повороты трассы на произвольных участках – для этого нужно подрезать прутья в определенных местах и согнуть лоток под нужным углом. Стоимость такого значительно ниже, чем цена листовых лотков. Облегченная конструкция проволочного лотка упрощает транспортировку и хранение. Лоток имеет длину секции 3000 мм, высоту стенки 80 мм и ширину 80 мм. Исполнение - "Гальваническое цинкование". | 546.06 | 535.14
00-00089949 | FC8010 | DKC | Проволочные лотки ДКС применяются для прокладки кабеля преимущественно внутри помещений. Высота лотка – 80 мм, ширина основания – 100 мм, длина – 3000 мм, диаметр проволоки - 4 мм. Для соединения проволочных лотков встык можно воспользоваться комплектами метизов CM350001 и CM350003. При использовании проволочного лотка легко выполнять повороты трассы на произвольных участках – для этого нужно подрезать прутья в определенных местах и согнуть лоток под нужным углом. | 559.72 | 548.53
00-00091605 | FC8010HDZ | DKC | Проволочные лотки ДКС применяются для прокладки кабеля преимущественно внутри помещений. Высота лотка – 80 мм, ширина основания – 100 мм, длина – 3000 мм, диаметр проволоки - 4 мм. Для соединения проволочных лотков встык можно воспользоваться комплектами метизов CM350001 и CM350003. При использовании проволочного лотка легко выполнять повороты трассы на произвольных участках – для этого нужно подрезать прутья в определенных местах и согнуть лоток под нужным углом. Лотки в специальном исполнении "Горячий цинк" могут применяться в суровых климатических условиях. | 971.5 | 952.07
00-00091587 | FC8015 | DKC | Проволочные лотки ДКС применяются для прокладки кабеля преимущественно внутри помещений. Высота лотка – 80 мм, ширина основания – 150 мм, длина – 3000 мм, диаметр проволоки - 4 мм. Для соединения проволочных лотков встык можно воспользоваться комплектами метизов CM350001 и CM350003. При использовании проволочного лотка легко выполнять повороты трассы на произвольных участках – для этого нужно подрезать прутья в определенных местах и согнуть лоток под нужным углом. | 602.57 | 590.52
00-00091606 | FC8015HDZ | DKC | Проволочные лотки ДКС применяются для прокладки кабеля преимущественно внутри помещений. Высота лотка – 80 мм, ширина основания – 150 мм, длина – 3000 мм, диаметр проволоки - 4 мм. Для соединения проволочных лотков встык можно воспользоваться комплектами метизов CM350001 и CM350003. При использовании проволочного лотка легко выполнять повороты трассы на произвольных участках – для этого нужно подрезать прутья в определенных местах и согнуть лоток под нужным углом. Лотки в специальном исполнении "Горячий цинк" могут применяться в суровых климатических условиях. | 1089.13 | 1067.35
00-00091588 | FC8020 | DKC | Проволочные лотки ДКС применяются для прокладки кабеля преимущественно внутри помещений. Высота лотка – 80 мм, ширина основания – 200 мм, длина – 3000 мм, диаметр проволоки - 4 мм. Для соединения проволочных лотков встык можно воспользоваться комплектами метизов CM350001 и CM350003. При использовании проволочного лотка легко выполнять повороты трассы на произвольных участках – для этого нужно подрезать прутья в определенных местах и согнуть лоток под нужным углом. | 694.12 | 680.24
00-00091607 | FC8020HDZ | DKC | Проволочные лотки ДКС применяются для прокладки кабеля преимущественно внутри помещений. Высота лотка – 80 мм, ширина основания – 200 мм, длина – 3000 мм, диаметр проволоки - 4 мм. Для соединения проволочных лотков встык можно воспользоваться комплектами метизов CM350001 и CM350003. При использовании проволочного лотка легко выполнять повороты трассы на произвольных участках – для этого нужно подрезать прутья в определенных местах и согнуть лоток под нужным углом. Лотки в специальном исполнении "Горячий цинк" могут применяться в суровых климатических условиях. | 1248.85 | 1223.87
00-00091589 | FC8030 | DKC | Проволочные лотки ДКС применяются для прокладки кабеля преимущественно внутри помещений. Высота лотка – 80 мм, ширина основания – 300 мм, длина – 3000 мм, диаметр проволоки - 4 мм. Для соединения проволочных лотков встык можно воспользоваться комплектами метизов CM350001 и CM350003. При использовании проволочного лотка легко выполнять повороты трассы на произвольных участках – для этого нужно подрезать прутья в определенных местах и согнуть лоток под нужным углом. | 1341.65 | 1314.82
00-00091608 | FC8030HDZ | DKC | Проволочные лотки ДКС применяются для прокладки кабеля преимущественно внутри помещений. Высота лотка – 80 мм, ширина основания – 300 мм, длина – 3000 мм, диаметр проволоки - 4 мм. Для соединения проволочных лотков встык можно воспользоваться комплектами метизов CM350001 и CM350003. При использовании проволочного лотка легко выполнять повороты трассы на произвольных участках – для этого нужно подрезать прутья в определенных местах и согнуть лоток под нужным углом. Лотки в специальном исполнении "Горячий цинк" могут применяться в суровых климатических условиях. | 2561.65 | 2510.42
00-00091590 | FC8040 | DKC | Проволочные лотки ДКС применяются для прокладки кабеля преимущественно внутри помещений. Высота лотка – 80 мм, ширина основания – 400 мм, длина – 3000 мм, диаметр проволоки - 4 мм. Для соединения проволочных лотков встык можно воспользоваться комплектами метизов CM350001 и CM350003. При использовании проволочного лотка легко выполнять повороты трассы на произвольных участках – для этого нужно подрезать прутья в определенных местах и согнуть лоток под нужным углом. | 1428.22 | 1399.66
00-00091609 | FC8040HDZ | DKC | Проволочные лотки ДКС применяются для прокладки кабеля преимущественно внутри помещений. Высота лотка – 80 мм, ширина основания – 400 мм, длина – 3000 мм, диаметр проволоки - 4 мм. Для соединения проволочных лотков встык можно воспользоваться комплектами метизов CM350001 и CM350003. При использовании проволочного лотка легко выполнять повороты трассы на произвольных участках – для этого нужно подрезать прутья в определенных местах и согнуть лоток под нужным углом. Лотки в специальном исполнении "Горячий цинк" могут применяться в суровых климатических условиях. | 2772.61 | 2717.16
00-00091591 | FC8050 | DKC | Проволочные лотки ДКС применяются для прокладки кабеля преимущественно внутри помещений. Высота лотка – 80 мм, ширина основания – 500 мм, длина – 3000 мм, диаметр проволоки - 4 мм. Для соединения проволочных лотков встык можно воспользоваться комплектами метизов CM350001 и CM350003. При использовании проволочного лотка легко выполнять повороты трассы на произвольных участках – для этого нужно подрезать прутья в определенных местах и согнуть лоток под нужным углом. | 1643.38 | 1610.51
00-00091592 | FC8060 | DKC | Проволочные лотки ДКС применяются для прокладки кабеля преимущественно внутри помещений. Высота лотка – 80 мм, ширина основания – 600 мм, длина – 3000 мм, диаметр проволоки - 4 мм. Для соединения проволочных лотков встык можно воспользоваться комплектами метизов CM350001 и CM350003. При использовании проволочного лотка легко выполнять повороты трассы на произвольных участках – для этого нужно подрезать прутья в определенных местах и согнуть лоток под нужным углом. | 1864.66 | 1827.37
00-00087647 | FPL2101 | DKC | С-образный профиль серии FPL-21 предназначен для безвинтового крепления или подвеса проволочного лотка на шпильках. Применяется с проволочными лотками с шириной основания до 100 мм. Ширина профиля-41 мм, высота-21 мм, длина профиля-180 мм, толщина стали-1,5 мм. Отличительными особенностями консоли FPL-21 данного типоразмера являются отверстия 14х10,5 мм в двух крайних точках, а также отсутствие перфорации 14х10,5 мм между зубчатыми венцами. Профиль выполнен из оцинкованной стали устойчивой к коррозии. | 231.89 | 227.25
00-00092711 | FPL2102 | DKC | С-образный профиль серии FPL-21 предназначен для безвинтового крепления или подвеса проволочного лотка на шпильках. Применяется с проволочными лотками с шириной основания до 200 мм. Ширина профиля-41 мм, высота-21 мм, длина профиля-280 мм, толщина стали-1,5 мм. Отличительными особенностями консоли FPL-21 данного типоразмера являются отверстия 14х10,5 мм в двух крайних точках, а также отсутствие перфорации 14х10,5 мм между зубчатыми венцами. Профиль выполнен из оцинкованной стали устойчивой к коррозии. | 305.77 | 299.65
00-00092712 | FPL2103 | DKC | С-образный профиль серии FPL-21 предназначен для безвинтового крепления или подвеса проволочного лотка на шпильках. Применяется с проволочными лотками с шириной основания до 300 мм. Ширина профиля-41 мм, высота-21 мм, длина профиля-380 мм, толщина стали-1,5 мм. Отличительными особенностями консоли FPL-21 данного типоразмера являются отверстия 14х10,5 мм в двух крайних точках, а также отсутствие перфорации 14х10,5 мм между зубчатыми венцами. Профиль выполнен из оцинкованной стали устойчивой к коррозии. | 358.55 | 351.38
00-00092713 | FPL2104 | DKC | С-образный профиль серии FPL-21 предназначен для безвинтового крепления или подвеса проволочного лотка на шпильках. Применяется с проволочными лотками с шириной основания до 400 мм. Ширина профиля-41 мм, высота-21 мм, длина профиля-480 мм, толщина стали-1,5 мм. Отличительными особенностями консоли FPL-21 данного типоразмера являются отверстия 14х10,5 мм в двух крайних точках, а также отсутствие перфорации 14х10,5 мм между зубчатыми венцами. Профиль выполнен из оцинкованной стали устойчивой к коррозии. | 443.06 | 434.2
00-00092714 | FPL2105 | DKC | С-образный профиль серии FPL-21 предназначен для безвинтового крепления или подвеса проволочного лотка на шпильках. Применяется с проволочными лотками с шириной основания до 500 мм. Ширина профиля-41 мм, высота-21 мм, длина профиля-580 мм, толщина стали-1,5 мм. Отличительными особенностями консоли FPL-21 данного типоразмера являются отверстия 14х10,5 мм в двух крайних точках, а также отсутствие перфорации 14х10,5 мм между зубчатыми венцами. Профиль выполнен из оцинкованной стали устойчивой к коррозии. | 538.11 | 527.35
00-00092715 | FPL2106 | DKC | С-образный профиль серии FPL-21 предназначен для безвинтового крепления или подвеса проволочного лотка на шпильках. Применяется с проволочными лотками с шириной основания до 600 мм. Ширина профиля-41 мм, высота-21 мм, длина профиля-680 мм, толщина стали-1,5 мм. Отличительными особенностями консоли FPL-21 данного типоразмера являются отверстия 14х10,5 мм в двух крайних точках, а также отсутствие перфорации 14х10,5 мм между зубчатыми венцами. Профиль выполнен из оцинкованной стали устойчивой к коррозии. | 612.05 | 599.81
00-00092716 | FPL2112 | DKC | С-образный профиль серии FPL-21 предназначен для безвинтового крепления или подвеса проволочного лотка на шпильках. Применяется совместно с проволочными лотками с шириной основания до 1200 мм. Ширина профиля-41 мм, высота-21 мм, длина профиля-1222 мм, толщина стали-1,5 мм. Профиль изготовлен из стали, с нанесенным на неё цинковым покрытием, устойчивым к коррозии. | 1183.72 | 1160.05
00-00091610 | FPL2120 | DKC | С-образный профиль серии FPL-21 предназначен для безвинтового крепления или подвеса проволочного лотка на шпильках. Применяется совместно с проволочными лотками с шириной основания до 2000 мм. Ширина профиля-41 мм, высота-21 мм, длина профиля-2022 мм, толщина стали-1,5 мм. Профиль изготовлен из стали, с нанесенным на неё цинковым покрытием, устойчивым к коррозии. | 1046.81 | 1025.87
00-00091611 | FPL2130 | DKC | С-образный профиль серии FPL-21 предназначен для безвинтового крепления или подвеса проволочного лотка на шпильках. Применяется совместно с проволочными лотками с шириной основания до 3000 мм. Ширина профиля-41 мм, высота-21 мм, длина профиля-3022 мм, толщина стали-1,5 мм. Профиль изготовлен из стали, с нанесенным на неё цинковым покрытием, устойчивым к коррозии. | 1046.81 | 1025.87
00-00092790 | LC0132 | DKC | Угол горизонтальный 45 градусов 100x200 R-300 | Уточняйте у менеджера | Уточняйте у менеджера
00-00092791 | LC0133 | DKC | Угол горизонтальный 45 градусов 100x300 R-300 | Уточняйте у менеджера | Уточняйте у менеджера
00-00092794 | LC0532 | DKC | Угол горизонтальный 45 градусов 50x200 R-300 | Уточняйте у менеджера | Уточняйте у менеджера
00-00092797 | LC0832 | DKC | Угол горизонтальный 45 градусов 80x200 R-300 | Уточняйте у менеджера | Уточняйте у менеджера
00-00092798 | LC0833 | DKC | Угол горизонтальный 45 градусов 80x300 R-300 | Уточняйте у менеджера | Уточняйте у менеджера
00-00092804 | LC1340 | DKC | Угол горизонтальный 90 градусов 100x400 R-300 | Уточняйте у менеджера | Уточняйте у менеджера
00-00092722 | LC1340HDZ | DKC | Угол горизонтальный 90 градусов 100х400 R-300, горячеоцинкованный | Уточняйте у менеджера | Уточняйте у менеджера
00-00092805 | LC1350 | DKC | Угол горизонтальный 90 градусов 100x500 R-300 | Уточняйте у менеджера | Уточняйте у менеджера
00-00092806 | LC1360 | DKC | Угол горизонтальный 90 градусов 100x600 R-300 | Уточняйте у менеджера | Уточняйте у менеджера
00-00092807 | LC1620 | DKC | Угол горизонтальный 90 градусов 100x200 R-600 | Уточняйте у менеджера | Уточняйте у менеджера
00-00092810 | LC1650 | DKC | Угол горизонтальный 90 градусов 100x500 R-600 | Уточняйте у менеджера | Уточняйте у менеджера
00-00092812 | LC5320 | DKC | Угол горизонтальный 90 градусов 50x200 R-300 | Уточняйте у менеджера | Уточняйте у менеджера
00-00092725 | LC5320HDZ | DKC | Угол горизонтальный 90 градусов 50х200 R-300, горячеоцинкованный | Уточняйте у менеджера | Уточняйте у менеджера
00-00028039 | LC5330 | DKC | Угол горизонтальный 90 градусов 50x300 R-300 | Уточняйте у менеджера | Уточняйте у менеджера
00-00092814 | LC5340 | DKC | Угол горизонтальный 90 градусов 50x400 R-300 | Уточняйте у менеджера | Уточняйте у менеджера
00-00092815 | LC5350 | DKC | Угол горизонтальный 90 градусов 50x500 R-300 | Уточняйте у менеджера | Уточняйте у менеджера
00-00092817 | LC5620 | DKC | Угол горизонтальный 90 градусов 50x200 R-600 | Уточняйте у менеджера | Уточняйте у менеджера
00-00092821 | LC8330 | DKC | Угол горизонтальный 90 градусов 80x300 R-300 | Уточняйте у менеджера | Уточняйте у менеджера
00-00092822 | LC8340 | DKC | Угол горизонтальный 90 градусов 80x400 R-300 | Уточняйте у менеджера | Уточняйте у менеджера
00-00092824 | LC8360 | DKC | Угол горизонтальный 90 градусов 80x600 R-300 | Уточняйте у менеджера | Уточняйте у менеджера
00-00092825 | LC8620 | DKC | Угол горизонтальный 90 градусов 80x200 R-600 | Уточняйте у менеджера | Уточняйте у менеджера
00-00092826 | LC8630 | DKC | Угол горизонтальный 90 градусов 80x300 R-600 | Уточняйте у менеджера | Уточняйте у менеджера
00-00092827 | LC8640 | DKC | Угол горизонтальный 90 градусов 80x400 R-600 | Уточняйте у менеджера | Уточняйте у менеджера
00-00092828 | LC8650 | DKC | Угол горизонтальный 90 градусов 80x500 R-600 | Уточняйте у менеджера | Уточняйте у менеджера
00-00092829 | LC8660 | DKC | Угол горизонтальный 90 градусов 80x600 R-600 | Уточняйте у менеджера | Уточняйте у менеджера
00-00092830 | LE1002 | DKC | Угол вертикальный шарнирный предназначен для монтажа подъемов и опусков трассы с возможность наклона ее под произвольным углом. Чтобы увеличить радиус поворота трассы, углы можно смонтировать подряд в несколько секций. Данный аксессуар применяется для лотков с высотой борта 100 мм и шириной основания 200 мм. Толщина лонжерона изделия – 1,2 мм, а толщина поперечины – 1,0 мм. Угол представлен в исполнении "Сталь, оцинкованная по методу Сендзимира". | Уточняйте у менеджера | Уточняйте у менеджера
00-00092732 | LE1003HDZ | DKC | Угол вертикальный шарнирный предназначен для монтажа подъемов и опусков трассы с возможность наклона ее под произвольным углом. Чтобы увеличить радиус поворота трассы, углы можно смонтировать подряд в несколько секций. Данный аксессуар применяется для лотков с высотой борта 100 мм и шириной основания 300 мм. Толщина лонжерона изделия – 1,2 мм, а толщина поперечины – 1,0 мм. Изделие представлено в исполнении "Горячий цинк". | Уточняйте у менеджера | Уточняйте у менеджера
00-00092832 | LE1004 | DKC | Угол вертикальный шарнирный предназначен для монтажа подъемов и опусков трассы с возможность наклона ее под произвольным углом. Чтобы увеличить радиус поворота трассы, углы можно смонтировать подряд в несколько секций. Данный аксессуар применяется для лотков с высотой борта 100 мм и шириной основания 400 мм. Толщина лонжерона изделия – 1,2 мм, а толщина поперечины – 1,0 мм. Угол представлен в исполнении "Сталь, оцинкованная по методу Сендзимира". | Уточняйте у менеджера | Уточняйте у менеджера
00-00092834 | LE1006 | DKC | Угол вертикальный шарнирный предназначен для монтажа подъемов и опусков трассы с возможность наклона ее под произвольным углом. Чтобы увеличить радиус поворота трассы, углы можно смонтировать подряд в несколько секций. Данный аксессуар применяется для лотков с высотой борта 100 мм и шириной основания 600 мм. Толщина лонжерона изделия – 1,2 мм, а толщина поперечины – 1,0 мм. Угол представлен в исполнении "Сталь, оцинкованная по методу Сендзимира". | Уточняйте у менеджера | Уточняйте у менеджера
00-00092735 | LE1006HDZ | DKC | Угол вертикальный шарнирный предназначен для монтажа подъемов и опусков трассы с возможность наклона ее под произвольным углом. Чтобы увеличить радиус поворота трассы, углы можно смонтировать подряд в несколько секций. Данный аксессуар применяется для лотков с высотой борта 100 мм и шириной основания 600 мм. Толщина лонжерона изделия – 1,2 мм, а толщина поперечины – 1,0 мм. Изделие представлено в исполнении "Горячий цинк". | Уточняйте у менеджера | Уточняйте у менеджера
00-00092836 | LE5003 | DKC | Угол вертикальный шарнирный предназначен для монтажа подъемов и опусков трассы с возможность наклона ее под произвольным углом. Чтобы увеличить радиус поворота трассы, углы можно смонтировать подряд в несколько секций. Данный аксессуар применяется для лотков с высотой борта 50 мм и шириной основания 300 мм. Толщина лонжерона изделия – 1,2 мм, а толщина поперечины – 1,0 мм. Угол представлен в исполнении "Сталь, оцинкованная по методу Сендзимира". | Уточняйте у менеджера | Уточняйте у менеджера
00-00091613 | LI5020HDZ | DKC | Лестничный лоток предназначен для открытой прокладки кабеля на объектах различного назначения. Конструкция лестничных лотков обеспечивает высокую несущую способность. Ширина основания лотка - 200 мм, высота боковой стенки - 50 мм, длина секции - 3000 мм, толщина лонжерона - 1,5 мм. Изделие представлено в исполнении "Горячий цинк". | 1631.79 | 1599.15
00-00091614 | LI5040HDZ | DKC | Лестничный лоток предназначен для открытой прокладки кабеля на объектах различного назначения. Конструкция лестничных лотков обеспечивает высокую несущую способность. Ширина основания лотка - 400 мм, высота боковой стенки - 50 мм, длина секции - 3000 мм, толщина лонжерона - 1,5 мм. Изделие представлено в исполнении "Горячий цинк". | 1979.4 | 1939.81
00-00091615 | LI8020HDZ | DKC | Лестничный лоток предназначен для открытой прокладки кабеля на объектах различного назначения. Конструкция лестничных лотков обеспечивает высокую несущую способность. Ширина основания лотка - 200 мм, высота боковой стенки - 80 мм, длина секции - 3000 мм, толщина лонжерона - 1,5 мм. Изделие представлено в исполнении "Горячий цинк". | 2265.93 | 2220.61
00-00091616 | LI8030HDZ | DKC | Лестничный лоток предназначен для открытой прокладки кабеля на объектах различного назначения. Конструкция лестничных лотков обеспечивает высокую несущую способность. Ширина основания лотка - 300 мм, высота боковой стенки - 80 мм, длина секции - 3000 мм, толщина лонжерона - 1,5 мм. Изделие представлено в исполнении "Горячий цинк". | 2423.11 | 2374.65
00-00091617 | LI8040HDZ | DKC | Лестничный лоток предназначен для открытой прокладки кабеля на объектах различного назначения. Конструкция лестничных лотков обеспечивает высокую несущую способность. Ширина основания лотка - 400 мм, высота боковой стенки - 80 мм, длина секции - 3000 мм, толщина лонжерона - 1,5 мм. Изделие представлено в исполнении "Горячий цинк". | 2589.59 | 2537.8
00-00091618 | LI8060HDZ | DKC | Лестничный лоток предназначен для открытой прокладки кабеля на объектах различного назначения. Конструкция лестничных лотков обеспечивает высокую несущую способность. Ширина основания лотка - 600 мм, высота боковой стенки - 80 мм, длина секции - 3000 мм, толщина лонжерона - 1,5 мм. Изделие представлено в исполнении "Горячий цинк". | 3084.66 | 3022.97
00-00092852 | LK0203 | DKC | Крышка на Т-образный ответвитель предназначена для дополнительной защиты кабеля от воздействия окружающей среды. Она легко и надежно крепится, предотвращая попадание влаги и крупных частиц внутрь лотка. Данный аксессуар предназначен для ответвителей с шириной основания 200 мм и радиусом поворота 300 мм. Толщина стали - 1 мм. Крышка представлена в исполнении "Сталь, оцинкованная по методу Сендзимира". | Уточняйте у менеджера | Уточняйте у менеджера
00-00092853 | LK0303 | DKC | Крышка на Т-образный ответвитель предназначена для дополнительной защиты кабеля от воздействия окружающей среды. Она легко и надежно крепится, предотвращая попадание влаги и крупных частиц внутрь лотка. Данный аксессуар предназначен для ответвителей с шириной основания 300 мм и радиусом поворота 300 мм. Толщина стали - 1 мм. Крышка представлена в исполнении "Сталь, оцинкованная по методу Сендзимира". | Уточняйте у менеджера | Уточняйте у менеджера
00-00092854 | LK0403 | DKC | Крышка на Т-образный ответвитель предназначена для дополнительной защиты кабеля от воздействия окружающей среды. Она легко и надежно крепится, предотвращая попадание влаги и крупных частиц внутрь лотка. Данный аксессуар предназначен для ответвителей с шириной основания 400 мм и радиусом поворота 300 мм. Толщина стали - 1 мм. Крышка представлена в исполнении "Сталь, оцинкованная по методу Сендзимира". | Уточняйте у менеджера | Уточняйте у менеджера
00-00092855 | LK0503 | DKC | Крышка на Т-образный ответвитель предназначена для дополнительной защиты кабеля от воздействия окружающей среды. Она легко и надежно крепится, предотвращая попадание влаги и крупных частиц внутрь лотка. Данный аксессуар предназначен для ответвителей с шириной основания 500 мм и радиусом поворота 300 мм. Толщина стали - 1 мм. Крышка представлена в исполнении "Сталь, оцинкованная по методу Сендзимира". | Уточняйте у менеджера | Уточняйте у менеджера
00-00092856 | LK0603 | DKC | Крышка на Т-образный ответвитель предназначена для дополнительной защиты кабеля от воздействия окружающей среды. Она легко и надежно крепится, предотвращая попадание влаги и крупных частиц внутрь лотка. Данный аксессуар предназначен для ответвителей с шириной основания 600 мм и радиусом поворота 300 мм. Толщина стали - 1 мм. Крышка представлена в исполнении "Сталь, оцинкованная по методу Сендзимира". | Уточняйте у менеджера | Уточняйте у менеджера
00-00091619 | LL1020HDZ | DKC | Лестничный лоток предназначен для открытой прокладки кабеля на объектах различного назначения. Конструкция лестничных лотков обеспечивает высокую несущую способность. Ширина основания лотка - 200 мм, высота боковой стенки - 100 мм, длина секции - 3000 мм, толщина лонжерона - 1,5 мм. Изделие представлено в исполнении "Горячий цинк". | 3046.65 | 2985.72
00-00091620 | LL1030HDZ | DKC | Лестничный лоток предназначен для открытой прокладки кабеля на объектах различного назначения. Конструкция лестничных лотков обеспечивает высокую несущую способность. Ширина основания лотка - 300 мм, высота боковой стенки - 100 мм, длина секции - 3000 мм, толщина лонжерона - 1,5 мм. Изделие представлено в исполнении "Горячий цинк". Скрыть | 3264.24 | 3198.96
00-00091621 | LL1040HDZ | DKC | Лестничный лоток предназначен для открытой прокладки кабеля на объектах различного назначения. Конструкция лестничных лотков обеспечивает высокую несущую способность. Ширина основания лотка - 400 мм, высота боковой стенки - 100 мм, длина секции - 3000 мм, толщина лонжерона - 1,5 мм. Изделие представлено в исполнении "Горячий цинк". | 3394.78 | 3326.88
00-00091622 | LL1050HDZ | DKC | Лестничный лоток предназначен для открытой прокладки кабеля на объектах различного назначения. Конструкция лестничных лотков обеспечивает высокую несущую способность. Ширина основания лотка - 500 мм, высота боковой стенки - 100 мм, длина секции - 3000 мм, толщина лонжерона - 1,5 мм. Изделие представлено в исполнении "Горячий цинк". | 3568.88 | 3497.5
00-00091623 | LL1060HDZ | DKC | Лестничный лоток предназначен для открытой прокладки кабеля на объектах различного назначения. Конструкция лестничных лотков обеспечивает высокую несущую способность. Ширина основания лотка - 600 мм, высота боковой стенки - 100 мм, длина секции - 3000 мм, толщина лонжерона - 1,5 мм. Изделие представлено в исполнении "Горячий цинк". | 3753.94 | 3678.86
00-00091624 | LL5020HDZ | DKC | Лестничный лоток предназначен для открытой прокладки кабеля на объектах различного назначения. Конструкция лестничных лотков обеспечивает высокую несущую способность. Ширина основания лотка - 200 мм, высота боковой стенки - 50 мм, длина секции - 3000 мм, толщина лонжерона - 1,2 мм. Изделие представлено в исполнении "Горячий цинк". | 1430.81 | 1402.19
00-00091625 | LL5030HDZ | DKC | Лестничный лоток предназначен для открытой прокладки кабеля на объектах различного назначения. Конструкция лестничных лотков обеспечивает высокую несущую способность. Ширина основания лотка - 300 мм, высота боковой стенки - 50 мм, длина секции - 3000 мм, толщина лонжерона - 1,2 мм. Изделие представлено в исполнении "Горячий цинк". | 1609.11 | 1576.93
00-00091626 | LL5040HDZ | DKC | Лестничный лоток предназначен для открытой прокладки кабеля на объектах различного назначения. Конструкция лестничных лотков обеспечивает высокую несущую способность. Ширина основания лотка - 400 мм, высота боковой стенки - 50 мм, длина секции - 3000 мм, толщина лонжерона - 1,2 мм. Изделие представлено в исполнении "Горячий цинк". | 1785.57 | 1749.86
00-00091627 | LL5050HDZ | DKC | Лестничный лоток предназначен для открытой прокладки кабеля на объектах различного назначения. Конструкция лестничных лотков обеспечивает высокую несущую способность. Ширина основания лотка - 500 мм, высота боковой стенки - 50 мм, длина секции - 3000 мм, толщина лонжерона - 1,2 мм. Изделие представлено в исполнении "Горячий цинк". | 2030.27 | 1989.66
00-00091628 | LL8020HDZ | DKC | Лестничный лоток предназначен для открытой прокладки кабеля на объектах различного назначения. Конструкция лестничных лотков обеспечивает высокую несущую способность. Ширина основания лотка - 200 мм, высота боковой стенки - 80 мм, длина секции - 3000 мм, толщина лонжерона - 1,2 мм. Изделие представлено в исполнении "Горячий цинк". | 2056.49 | 2015.36
00-00091629 | LL8030HDZ | DKC | Лестничный лоток предназначен для открытой прокладки кабеля на объектах различного назначения. Конструкция лестничных лотков обеспечивает высокую несущую способность. Ширина основания лотка - 300 мм, высота боковой стенки - 80 мм, длина секции - 3000 мм, толщина лонжерона - 1,2 мм. Изделие представлено в исполнении "Горячий цинк". | 2154.42 | 2111.33
00-00091630 | LL8040HDZ | DKC | Лестничный лоток предназначен для открытой прокладки кабеля на объектах различного назначения. Конструкция лестничных лотков обеспечивает высокую несущую способность. Ширина основания лотка - 400 мм, высота боковой стенки - 80 мм, длина секции - 3000 мм, толщина лонжерона - 1,2 мм. Изделие представлено в исполнении "Горячий цинк". | 2252.36 | 2207.31
00-00091631 | LL8060HDZ | DKC | Лестничный лоток предназначен для открытой прокладки кабеля на объектах различного назначения. Конструкция лестничных лотков обеспечивает высокую несущую способность. Ширина основания лотка - 600 мм, высота боковой стенки - 80 мм, длина секции - 3000 мм, толщина лонжерона - 1,2 мм. Изделие представлено в исполнении "Горячий цинк". | 2622.47 | 2570.02
00-00092745 | LT1304HDZ | DKC | Аксессуары, входящие в состав системы лестничных лотков "L5 Combitech", созданы для облегчения проектирования и монтажа кабельных трасс, в том числе сложной геометрии. Аксессуары имеют покрытие, устойчивое к коррозии. Они легко скрепляются друг с другом, и прочно фиксируются – но при этом при необходимости трассу или ее часть можно легко разобрать. | Уточняйте у менеджера | Уточняйте у менеджера
00-00092861 | LT1306 | DKC | Аксессуары, входящие в состав системы лестничных лотков "L5 Combitech", созданы для облегчения проектирования и монтажа кабельных трасс, в том числе сложной геометрии. Аксессуары имеют покрытие, устойчивое к коррозии. Они легко скрепляются друг с другом, и прочно фиксируются – но при этом при необходимости трассу или ее часть можно легко разобрать. | Уточняйте у менеджера | Уточняйте у менеджера
00-00092746 | LT5302HDZ | DKC | Аксессуары, входящие в состав системы лестничных лотков "L5 Combitech", созданы для облегчения проектирования и монтажа кабельных трасс, в том числе сложной геометрии. Аксессуары имеют покрытие, устойчивое к коррозии. Они легко скрепляются друг с другом, и прочно фиксируются – но при этом при необходимости трассу или ее часть можно легко разобрать. | Уточняйте у менеджера | Уточняйте у менеджера
00-00028040 | LT5303 | DKC | Аксессуары, входящие в состав системы лестничных лотков "L5 Combitech", созданы для облегчения проектирования и монтажа кабельных трасс, в том числе сложной геометрии. Аксессуары имеют покрытие, устойчивое к коррозии. Они легко скрепляются друг с другом, и прочно фиксируются – но при этом при необходимости трассу или ее часть можно легко разобрать. | Уточняйте у менеджера | Уточняйте у менеджера
00-00092863 | LT5304 | DKC | Аксессуары, входящие в состав системы лестничных лотков "L5 Combitech", созданы для облегчения проектирования и монтажа кабельных трасс, в том числе сложной геометрии. Аксессуары имеют покрытие, устойчивое к коррозии. Они легко скрепляются друг с другом, и прочно фиксируются – но при этом при необходимости трассу или ее часть можно легко разобрать. | Уточняйте у менеджера | Уточняйте у менеджера
00-00092864 | LT5305 | DKC | Аксессуары, входящие в состав системы лестничных лотков "L5 Combitech", созданы для облегчения проектирования и монтажа кабельных трасс, в том числе сложной геометрии. Аксессуары имеют покрытие, устойчивое к коррозии. Они легко скрепляются друг с другом, и прочно фиксируются – но при этом при необходимости трассу или ее часть можно легко разобрать. | Уточняйте у менеджера | Уточняйте у менеджера
00-00092865 | LT5306 | DKC | Аксессуары, входящие в состав системы лестничных лотков "L5 Combitech", созданы для облегчения проектирования и монтажа кабельных трасс, в том числе сложной геометрии. Аксессуары имеют покрытие, устойчивое к коррозии. Они легко скрепляются друг с другом, и прочно фиксируются – но при этом при необходимости трассу или ее часть можно легко разобрать. | Уточняйте у менеджера | Уточняйте у менеджера
00-00092866 | LT8302 | DKC | Аксессуары, входящие в состав системы лестничных лотков "L5 Combitech", созданы для облегчения проектирования и монтажа кабельных трасс, в том числе сложной геометрии. Аксессуары имеют покрытие, устойчивое к коррозии. Они легко скрепляются друг с другом, и прочно фиксируются – но при этом при необходимости трассу или ее часть можно легко разобрать. | Уточняйте у менеджера | Уточняйте у менеджера
00-00092867 | LT8303 | DKC | Аксессуары, входящие в состав системы лестничных лотков "L5 Combitech", созданы для облегчения проектирования и монтажа кабельных трасс, в том числе сложной геометрии. Аксессуары имеют покрытие, устойчивое к коррозии. Они легко скрепляются друг с другом, и прочно фиксируются – но при этом при необходимости трассу или ее часть можно легко разобрать. | Уточняйте у менеджера | Уточняйте у менеджера
00-00092868 | LT8304 | DKC | Аксессуары, входящие в состав системы лестничных лотков "L5 Combitech", созданы для облегчения проектирования и монтажа кабельных трасс, в том числе сложной геометрии. Аксессуары имеют покрытие, устойчивое к коррозии. Они легко скрепляются друг с другом, и прочно фиксируются – но при этом при необходимости трассу или ее часть можно легко разобрать. | Уточняйте у менеджера | Уточняйте у менеджера
00-00092748 | LT8304HDZ | DKC | Аксессуары, входящие в состав системы лестничных лотков "L5 Combitech", созданы для облегчения проектирования и монтажа кабельных трасс, в том числе сложной геометрии. Аксессуары имеют покрытие, устойчивое к коррозии. Они легко скрепляются друг с другом, и прочно фиксируются – но при этом при необходимости трассу или ее часть можно легко разобрать. | Уточняйте у менеджера | Уточняйте у менеджера
00-00092869 | LT8305 | DKC | Аксессуары, входящие в состав системы лестничных лотков "L5 Combitech", созданы для облегчения проектирования и монтажа кабельных трасс, в том числе сложной геометрии. Аксессуары имеют покрытие, устойчивое к коррозии. Они легко скрепляются друг с другом, и прочно фиксируются – но при этом при необходимости трассу или ее часть можно легко разобрать. | Уточняйте у менеджера | Уточняйте у менеджера
00-00092870 | LT8306 | DKC | Аксессуары, входящие в состав системы лестничных лотков "L5 Combitech", созданы для облегчения проектирования и монтажа кабельных трасс, в том числе сложной геометрии. Аксессуары имеют покрытие, устойчивое к коррозии. Они легко скрепляются друг с другом, и прочно фиксируются – но при этом при необходимости трассу или ее часть можно легко разобрать. | Уточняйте у менеджера | Уточняйте у менеджера
00-00092688 | SBL29010 | DKC | П-образный профиль широко применяется при строительстве. Смонтированный вертикально, он может выполнять роль несущей конструкции, а горизонтально закрепленный профиль используется в качестве прогонов. П-образный профиль ДКС используется при монтаже как кабельной трассы, так и подвесных систем, климатических и вентиляционных. Профиль имеет защитное цинковое покрытие, нанесенное методом гальванического цинкования. Высота изделия – 29 мм, ширина – 46,4 мм, длина – 160 мм, толщина стали – 1,2 мм. Для удобства монтажа профиль имеет боковую перфорацию с обеих сторон. | 74.89 | 73.39
00-00092689 | SBL29015 | DKC | П-образный профиль широко применяется при строительстве. Смонтированный вертикально, он может выполнять роль несущей конструкции, а горизонтально закрепленный профиль используется в качестве прогонов. П-образный профиль ДКС используется при монтаже как кабельной трассы, так и подвесных систем, климатических и вентиляционных. Профиль имеет защитное цинковое покрытие, нанесенное методом гальванического цинкования. Высота изделия – 29 мм, ширина – 46,4 мм, длина – 200 мм, толщина стали – 1,2 мм. Для удобства монтажа профиль имеет боковую перфорацию с обеих сторон. | 90.58 | 88.77
00-00092690 | SBL29020 | DKC | П-образный профиль широко применяется при строительстве. Смонтированный вертикально, он может выполнять роль несущей конструкции, а горизонтально закрепленный профиль используется в качестве прогонов. П-образный профиль ДКС используется при монтаже как кабельной трассы, так и подвесных систем, климатических и вентиляционных. Профиль имеет защитное цинковое покрытие, нанесенное методом гальванического цинкования. Высота изделия – 29 мм, ширина – 46,4 мм, длина – 280 мм, толщина стали – 1,2 мм. Для удобства монтажа профиль имеет боковую перфорацию с обеих сторон. | 107.89 | 105.73
00-00092691 | SBL29030 | DKC | П-образный профиль широко применяется при строительстве. Смонтированный вертикально, он может выполнять роль несущей конструкции, а горизонтально закрепленный профиль используется в качестве прогонов. П-образный профиль ДКС используется при монтаже как кабельной трассы, так и подвесных систем, климатических и вентиляционных. Профиль имеет защитное цинковое покрытие, нанесенное методом гальванического цинкования. Высота изделия – 29 мм, ширина – 46,4 мм, длина – 360 мм, толщина стали – 1,2 мм. Для удобства монтажа профиль имеет боковую перфорацию с обеих сторон. | 159.61 | 156.42
00-00092178 | SDM1010KHDZ | DKC | Горизонтальный угол 90 градусов обеспечивает поворот трассы в горизонтальной плоскости под углом 90 градусов. В состав комплектного аксессуара входят детали, необходимые для качественного и надежного монтажа: соединительные пластины и крепежные элементы. Угол применяется с лотками линейки "S5 Combitech" с высотой борта 100 мм и шириной основания 100 мм. Толщина металла - 1,5 мм. Изделие представлено в исполнении "Горячий цинк". | 6912.32 | 6774.07
00-00092169 | SDN1010KHDZ | DKC | Горизонтальный угол 90 градусов обеспечивает поворот трассы в горизонтальной плоскости под углом 90 градусов. В состав комплектного аксессуара входят детали, необходимые для качественного и надежного монтажа: соединительные пластины и крепежные элементы. Угол применяется с лотками линейки "S5 Combitech" с высотой борта 100 мм и шириной основания 100 мм. Толщина металла - 1,2 мм. Изделие представлено в исполнении "Горячий цинк". | 5692.49 | 5578.64
00-00092167 | SDN505KHDZ | DKC | Горизонтальный угол 90 градусов обеспечивает поворот трассы в горизонтальной плоскости под углом 90 градусов. В состав комплектного аксессуара входят детали, необходимые для качественного и надежного монтажа: соединительные пластины и крепежные элементы. Угол применяется с лотками линейки "S5 Combitech" с высотой борта 50 мм и шириной основания 50 мм. Толщина металла - 1,2 мм. Изделие представлено в исполнении "Горячий цинк". | 4526.72 | 4436.19
00-00092168 | SDN510KHDZ | DKC | Горизонтальный угол 90 градусов обеспечивает поворот трассы в горизонтальной плоскости под углом 90 градусов. В состав комплектного аксессуара входят детали, необходимые для качественного и надежного монтажа: соединительные пластины и крепежные элементы. Угол применяется с лотками линейки "S5 Combitech" с высотой борта 50 мм и шириной основания 100 мм. Толщина металла - 1,2 мм. Изделие представлено в исполнении "Горячий цинк". | 4967.35 | 4868
00-00092185 | SKFN100KHDZ | DKC | Крышка универсального ответвителя обеспечивает защиту кабельной трассы от внешних воздействий. В состав комплектного аксессуара входят детали, необходимые для качественного и надежного монтажа: соединительные пластины и крепежные элементы. Крышка применяется с универсальными ответвителями линейки "S5 Combitech" с шириной основания 100 мм. Толщина металла - 1,2 мм. Крышка представлена в исполнении "Горячий цинк". | 2231.57 | 2186.94
00-00092191 | SKTN100KHDZ | DKC | Крышка Т-образного ответвителя обеспечивает защиту кабельной трассы от внешних воздействий. В состав комплектного аксессуара входят детали, необходимые для качественного и надежного монтажа: соединительные пластины и крепежные элементы. Крышка применяется с Т-образными ответвителями линейки "S5 Combitech" с шириной основания 100 мм. Толщина металла - 1,2 мм. Изделие представлено в исполнении "Горячий цинк". | 2544.47 | 2493.58
00-00091567 | SNL3505 | DKC | Серия листовых лотков "S3 Combitech" – это облегченная линейка. Лотки этой серии выпускаются только в исполнении – "Сталь, оцинкованная по методу Сендзимира". Неперфорированный лоток надежно защищает кабель от повреждений, попадания мусора и влаги. Применение лотка вместе с крышкой позволяет добиться надежной герметизации системы. Для повышения уровня пыле- и влагозащиты можно использовать уплотнители и защитные пластины, входящие в состав системы "S5 Combitech". Секция имеет длину 3000 мм, высоту 50 мм и ширину 50 мм, изготавливается из стали толщиной 0,6 мм. Площадь полезного сечения лотка – 2500 мм. Лотки системы "S3 Combitech" совместимы с другими КНС производства ДКС: с проволочными, лестничными, листовыми лотками. | 318.87 | 312.49
00-00045095 | SNL3510 | DKC | Серия листовых лотков "S3 Combitech" – это облегченная линейка. Лотки этой серии выпускаются только в исполнении – "Сталь, оцинкованная по методу Сендзимира". Неперфорированный лоток надежно защищает кабель от повреждений, попадания мусора и влаги. Применение лотка вместе с крышкой позволяет добиться надежной герметизации системы. Для повышения уровня пыле- и влагозащиты можно использовать уплотнители и защитные пластины, входящие в состав системы "S5 Combitech". Секция имеет длину 3000 мм, высоту 50 мм и ширину 100 мм, изготавливается из стали толщиной 0,6 мм. Полезное сечение лотка – 5000 мм. Лотки системы "S3 Combitech" совместимы с другими КНС производства ДКС: с проволочными, лестничными, листовыми лотками. | 404.9 | 396.8
00-00086485 | SNL3515 | DKC | Серия листовых лотков "S3 Combitech" – это облегченная линейка. Лотки этой серии выпускаются только в исполнении – "Сталь, оцинкованная по методу Сендзимира". Неперфорированный лоток надежно защищает кабель от повреждений, попадания мусора и влаги. Применение лотка вместе с крышкой позволяет добиться надежной герметизации системы. Для повышения уровня пыле- и влагозащиты можно использовать уплотнители и защитные пластины, входящие в состав системы "S5 Combitech". Секция имеет длину 3000 мм, высоту 50 мм и ширину 150 мм, изготавливается из стали толщиной 0,6 мм. Полезное сечение лотка – 7500 мм. Лотки системы "S3 Combitech" совместимы с другими КНС производства ДКС: с проволочными, лестничными, листовыми лотками. | 476.61 | 467.08
00-00091568 | SNL3520 | DKC | Серия листовых лотков "S3 Combitech" – это облегченная линейка. Лотки этой серии выпускаются только в исполнении – "Сталь, оцинкованная по методу Сендзимира". Неперфорированный лоток надежно защищает кабель от повреждений, попадания мусора и влаги. Применение лотка вместе с крышкой позволяет добиться надежной герметизации системы. Для повышения уровня пыле- и влагозащиты можно использовать уплотнители и защитные пластины, входящие в состав системы "S5 Combitech". Секция имеет длину 3000 мм, высоту 50 мм и ширину 200 мм, изготавливается из стали толщиной 0,7 мм. Полезное сечение лотка – 10000 мм. Лотки системы "S3 Combitech" совместимы с другими КНС производства ДКС: с проволочными, лестничными, листовыми лотками. | 671.98 | 658.54
00-00091569 | SNL3530 | DKC | Серия листовых лотков "S3 Combitech" – это облегченная линейка. Лотки этой серии выпускаются только в исполнении – "Сталь, оцинкованная по методу Сендзимира". Неперфорированный лоток надежно защищает кабель от повреждений, попадания мусора и влаги. Применение лотка вместе с крышкой позволяет добиться надежной герметизации системы. Для повышения уровня пыле- и влагозащиты можно использовать уплотнители и защитные пластины, входящие в состав системы "S5 Combitech". Секция имеет длину 3000 мм, высоту 50 мм и ширину 300 мм, изготавливается из стали толщиной 0,7 мм. Полезное сечение лотка – 15000 мм. | 804.1 | 788.02
00-00091327 | SNS33510 | DKC | Неперфорированный листовой лоток в исполнении "Сталь, оцинкованная по методу Сендзимира". Применяется для прокладки кабеля внутри помещения. Также лотки высотой 35 мм могут применяться для подпольной прокладки или использоваться в ограниченном пространстве. При применении крышки и уплотнителей может достигаться степень пыле- и влагозащиты до IP 44. Лотки соединяются внахслест с помощью фирменного соединения "мама-папа", с использованием трех винтов и трех гаек. Это существенно сокращает время монтажа и обеспечивает непрерывный контур заземления. Конструктив листовых лотков ДКС предупреждает повреждение кабеля при прокладке. | 472.37 | 462.92
00-00091328 | SNS33520 | DKC | Неперфорированный листовой лоток в исполнении "Сталь, оцинкованная по методу Сендзимира". Применяется для прокладки кабеля внутри помещения. Также лотки высотой 35 мм могут применяться для подпольной прокладки или использоваться в ограниченном пространстве. При применении крышки и уплотнителей может достигаться степень пыле- и влагозащиты до IP 44. Лотки соединяются внахслест с помощью фирменного соединения "мама-папа", с использованием трех винтов и трех гаек. Это существенно сокращает время монтажа и обеспечивает непрерывный контур заземления. Конструктив листовых лотков ДКС предупреждает повреждение кабеля при прокладке. | 685.91 | 672.19
00-00092180 | SOM1010KHDZ | DKC | Вертикальный внешний угол 90 градусов обеспечивает поворот трассы в вертикальной плоскости под углом 90 градусов. В состав комплектного аксессуара входят детали, необходимые для качественного и надежного монтажа: соединительные пластины и крепежные элементы. Угол применяется с лотками линейки "S5 Combitech" с высотой борта 100 мм и шириной основания 100 мм. Толщина металла - 1,5 мм. Изделие представлено в исполнении "Горячий цинк". | 7527.07 | 7376.53
00-00092174 | SON1010KHDZ | DKC | Вертикальный внешний угол 90 градусов обеспечивает поворот трассы в вертикальной плоскости под углом 90 градусов. В состав комплектного аксессуара входят детали, необходимые для качественного и надежного монтажа: соединительные пластины и крепежные элементы. Угол применяется с лотками линейки "S5 Combitech" с высотой борта 100 мм и шириной основания 100 мм. Толщина металла - 1,2 мм. Изделие представлено в исполнении "Горячий цинк". | 6198.77 | 6074.79
00-00092172 | SON505KHDZ | DKC | Вертикальный внешний угол 90 градусов обеспечивает поворот трассы в вертикальной плоскости под углом 90 градусов. В состав комплектного аксессуара входят детали, необходимые для качественного и надежного монтажа: соединительные пластины и крепежные элементы. Угол применяется с лотками линейки "S5 Combitech" с высотой борта 50 мм и шириной основания 50 мм. Толщина металла - 1,2 мм. Изделие представлено в исполнении "Горячий цинк". | 5378.8 | 5271.22
00-00092173 | SON510KHDZ | DKC | Вертикальный внешний угол 90 градусов обеспечивает поворот трассы в вертикальной плоскости под углом 90 градусов. В состав комплектного аксессуара входят детали, необходимые для качественного и надежного монтажа: соединительные пластины и крепежные элементы. Угол применяется с лотками линейки "S5 Combitech" с высотой борта 50 мм и шириной основания 100 мм. Толщина металла - 1,2 мм. Изделие представлено в исполнении "Горячий цинк". | 5437.35 | 5328.6
00-00091564 | SPL3505 | DKC | Серия листовых лотков "S3 Combitech" – это облегченная линейка. Лотки этой серии выпускаются только в исполнении – "Сталь, оцинкованная по методу Сендзимира". Перфорация лотков (в т.ч. боковая) позволяет дополнительно облегчить конструкцию. Секция имеет длину 3000 мм, высоту 50 мм и ширину 50 мм, изготавливается из стали толщиной 0,6 мм. Площадь полезного сечения лотка – 2500 мм. Лотки системы "S3 Combitech" совместимы с другими КНС производства ДКС: с проволочными, лестничными, листовыми лотками. | 318.87 | 312.49
00-00080893 | SPL3510 | DKC | Серия листовых лотков "S3 Combitech" – это облегченная линейка. Лотки этой серии выпускаются только в исполнении – "Сталь, оцинкованная по методу Сендзимира". Перфорация лотков (в т.ч. боковая) позволяет дополнительно облегчить конструкцию. Секция имеет длину 3000 мм, высоту 50 мм и ширину 100 мм, изготавливается из стали толщиной 0,6 мм. Полезное сечение лотка – 5000 мм. Лотки системы "S3 Combitech" совместимы с другими КНС производства ДКС: с проволочными, лестничными, листовыми лотками. | 404.96 | 396.86
00-00091565 | SPL3515 | DKC | Серия листовых лотков "S3 Combitech" – это облегченная линейка. Лотки этой серии выпускаются только в исполнении – "Сталь, оцинкованная по методу Сендзимира". Перфорация лотков (в т.ч. боковая) позволяет дополнительно облегчить конструкцию. Секция имеет длину 3000 мм, высоту 50 мм и ширину 150 мм, изготавливается из стали толщиной 0,6 мм. Полезное сечение лотка – 7500 мм. Лотки системы "S3 Combitech" совместимы с другими КНС производства ДКС: с проволочными, лестничными, листовыми лотками. | 476.61 | 467.08
00-00070420 | SPL3520 | DKC | Серия листовых лотков "S3 Combitech" – это облегченная линейка. Лотки этой серии выпускаются только в исполнении – "Сталь, оцинкованная по методу Сендзимира". Перфорация лотков (в т.ч. боковая) позволяет дополнительно облегчить конструкцию. Секция имеет длину 3000 мм, высоту 50 мм и ширину 200 мм, изготавливается из стали толщиной 0,7 мм. Полезное сечение лотка – 10000 мм. Лотки системы "S3 Combitech" совместимы с другими КНС производства ДКС: с проволочными, лестничными, листовыми лотками. | 671.98 | 658.54
00-00091566 | SPL3530 | DKC | Серия листовых лотков "S3 Combitech" – это облегченная линейка. Лотки этой серии выпускаются только в исполнении – "Сталь, оцинкованная по методу Сендзимира". Перфорация лотков (в т.ч. боковая) позволяет дополнительно облегчить конструкцию. Секция имеет длину 3000 мм, высоту 50 мм и ширину 300 мм, изготавливается из стали толщиной 0,7 мм. Полезное сечение лотка – 15000 мм. Лотки системы "S3 Combitech" совместимы с другими КНС производства ДКС: с проволочными, лестничными, листовыми лотками. | 804.1 | 788.02
00-00092181 | STM1010KHDZ | DKC | Т-образный ответвитель предназначен для организации отвода трассы в горизонтальной плоскости. В состав комплектного аксессуара входят детали, необходимые для качественного и надежного монтажа: соединительные пластины и крепежные элементы. Ответвитель применяется с лотками линейки "S5 Combitech" с высотой борта 100 мм и шириной основания 100 мм. Толщина металла - 1,5 мм. Изделие представлено в исполнении "Горячий цинк". | 10849.6 | 10632.61
00-00092177 | STN1010KHDZ | DKC | Т-образный ответвитель предназначен для организации отвода трассы в горизонтальной плоскости. В состав комплектного аксессуара входят детали, необходимые для качественного и надежного монтажа: соединительные пластины и крепежные элементы. Ответвитель применяется с лотками линейки "S5 Combitech" с высотой борта 100 мм и шириной основания 100 мм. Толщина металла - 1,2 мм. Изделие представлено в исполнении "Горячий цинк". | 8934.92 | 8756.22
00-00092175 | STN505KHDZ | DKC | Т-образный ответвитель предназначен для организации отвода трассы в горизонтальной плоскости. В состав комплектного аксессуара входят детали, необходимые для качественного и надежного монтажа: соединительные пластины и крепежные элементы. Ответвитель применяется с лотками линейки "S5 Combitech" с высотой борта 50 мм и шириной основания 50 мм. Толщина металла - 1,2 мм. Изделие представлено в исполнении "Горячий цинк". | 7435.3 | 7286.59
00-00092176 | STN510KHDZ | DKC | Т-образный ответвитель предназначен для организации отвода трассы в горизонтальной плоскости. В состав комплектного аксессуара входят детали, необходимые для качественного и надежного монтажа: соединительные пластины и крепежные элементы. Ответвитель применяется с лотками линейки "S5 Combitech" с высотой борта 50 мм и шириной основания 100 мм. Толщина металла - 1,2 мм. Изделие представлено в исполнении "Горячий цинк". | 7781.98 | 7626.34
00-00051016 | CLW10-VH-200 | IEK | Держатель горизонтальный VH служит для крепления лотка к потолку при помощи шпилек. | 336.71 | 303.04
00-00051017 | CLW10-VH-300 | IEK | Держатель горизонтальный VH служит для крепления лотка к потолку при помощи шпилек. | 465.31 | 418.78
00-00051018 | CLW10-VH-400 | IEK | Держатель горизонтальный VH служит для крепления лотка к потолку при помощи шпилек. | 603.8 | 543.42
00-00051019 | CLW10-VH-500 | IEK | Держатель горизонтальный VH служит для крепления лотка к потолку при помощи шпилек. | 732.51 | 659.26
00-00024173 | CLW10-VV-100 | IEK | Держатель горизонтальный служит для крепления лотка к потолку при помощи шпилек. | 223.79 | 201.41
00-00140894 | Держатель кабеля (PR16.32018) | Промрукав | Аксессуары, изготовленные из стали с защитным покрытием по методу Сендзимира — это изделия, на которых цинковое покрытие наносится на листовую сталь перед изготовлением. Толщина защитного покрытия варьируется от 10 до 22 мкм. Климатическое исполнение изделий — УХЛ2, что предусматривает эксплуатацию в помещении и под навесом при температуре от −80 до +150 °C. Держатель обеспечивает локальную фиксацию кабельной продукции на металлических лотках. Это необходимо как при вертикальной, так и при горизонтальной прокладке трассы. | 86.48 | 77.83
00-00140893 | Держатель кабеля (PR16.32019) | Промрукав | Аксессуары, изготовленные из стали с защитным покрытием по методу Сендзимира — это изделия, на которых цинковое покрытие наносится на листовую сталь перед изготовлением. Толщина защитного покрытия варьируется от 10 до 22 мкм. Климатическое исполнение изделий — УХЛ2, что предусматривает эксплуатацию в помещении и под навесом при температуре от −80 до +150 °C. Держатель обеспечивает локальную фиксацию кабельной продукции на металлических лотках. Это необходимо как при вертикальной, так и при горизонтальной прокладке трассы. | 93.62 | 84.26
00-00140891 | Держатель кабеля (PR16.32021) | Промрукав | Аксессуары, изготовленные из стали с защитным покрытием по методу Сендзимира — это изделия, на которых цинковое покрытие наносится на листовую сталь перед изготовлением. Толщина защитного покрытия варьируется от 10 до 22 мкм. Климатическое исполнение изделий — УХЛ2, что предусматривает эксплуатацию в помещении и под навесом при температуре от −80 до +150 °C. Держатель обеспечивает локальную фиксацию кабельной продукции на металлических лотках. Это необходимо как при вертикальной, так и при горизонтальной прокладке трассы. | 120.61 | 108.55
00-00140890 | Держатель кабеля (PR16.32022) | Промрукав | Аксессуары, изготовленные из стали с защитным покрытием по методу Сендзимира — это изделия, на которых цинковое покрытие наносится на листовую сталь перед изготовлением. Толщина защитного покрытия варьируется от 10 до 22 мкм. Климатическое исполнение изделий — УХЛ2, что предусматривает эксплуатацию в помещении и под навесом при температуре от −80 до +150 °C. Держатель обеспечивает локальную фиксацию кабельной продукции на металлических лотках. Это необходимо как при вертикальной, так и при горизонтальной прокладке трассы. | 130.46 | 117.41
00-00140885 | Держатель кабеля (PR16.32027) | Промрукав | Аксессуары в исполнении AISI 304 — это изделия из аустенитной низкоуглеродистой нержавеющей стали марки 08Х18Н10, обладающей высокой коррозионной стойкостью к агрессивным средам, износостойкостью и высокими прочностными показателями. Это позволяет применять их в пищевой, фармацевтической, химической, металлургической и других отраслях промышленности. Держатель обеспечивает локальную фиксацию кабельной продукции на металлических лотках. Это необходимо как при вертикальной, так и при горизонтальной прокладке трассы. | 276.62 | 248.96
00-00140884 | Держатель кабеля (PR16.32028) | Промрукав | Аксессуары в исполнении AISI 304 — это изделия из аустенитной низкоуглеродистой нержавеющей стали марки 08Х18Н10, обладающей высокой коррозионной стойкостью к агрессивным средам, износостойкостью и высокими прочностными показателями. Это позволяет применять их в пищевой, фармацевтической, химической, металлургической и других отраслях промышленности. Держатель обеспечивает локальную фиксацию кабельной продукции на металлических лотках. Это необходимо как при вертикальной, так и при горизонтальной прокладке трассы. | 412.49 | 371.24
00-00140883 | Держатель кабеля (PR16.32023) | Промрукав | Аксессуары в исполнении AISI 304 — это изделия из аустенитной низкоуглеродистой нержавеющей стали марки 08Х18Н10, обладающей высокой коррозионной стойкостью к агрессивным средам, износостойкостью и высокими прочностными показателями. Это позволяет применять их в пищевой, фармацевтической, химической, металлургической и других отраслях промышленности. Держатель обеспечивает локальную фиксацию кабельной продукции на металлических лотках. Это необходимо как при вертикальной, так и при горизонтальной прокладке трассы. | 176.95 | 159.26
00-00140882 | Держатель кабеля (PR16.32030) | Промрукав | Аксессуары в исполнении AISI 316 – это изделия, изготовленные из аустенитной конструкционной марки нержавеющей стали 10Х17Н13М2 или А4, которая представляет собой улучшенную марку AISI 304 за счёт добавления в состав молибдена (который защищает от разрушения в морской воде) и более высокого содержания цветных металлов, в том числе и никеля. Изделия из AISI 316 отличаются высокой коррозионной стойкостью к агрессивным средам, в том числе при высокой температуре эксплуатации, износостойкостью и прочностью. Это позволяет применять их в металлургической, кораблестроительной, пищевой, фармацевтической, химической, нефтедобывающей и нефтеперерабатывающей отраслях, а также в других сферах промышленности. Держатель обеспечивает локальную фиксацию кабельной продукции на металлических лотках. Это необходимо как при вертикальной, так и при горизонтальной прокладке трассы. | 274.52 | 247.07
00-00140881 | Держатель кабеля (PR16.32031) | Промрукав | Аксессуары в исполнении AISI 316 – это изделия, изготовленные из аустенитной конструкционной марки нержавеющей стали 10Х17Н13М2 или А4, которая представляет собой улучшенную марку AISI 304 за счёт добавления в состав молибдена (который защищает от разрушения в морской воде) и более высокого содержания цветных металлов, в том числе и никеля. Изделия из AISI 316 отличаются высокой коррозионной стойкостью к агрессивным средам, в том числе при высокой температуре эксплуатации, износостойкостью и прочностью. Это позволяет применять их в металлургической, кораблестроительной, пищевой, фармацевтической, химической, нефтедобывающей и нефтеперерабатывающей отраслях, а также в других сферах промышленности. Держатель обеспечивает локальную фиксацию кабельной продукции на металлических лотках. Это необходимо как при вертикальной, так и при горизонтальной прокладке трассы. | 297.09 | 267.38
00-00140880 | Держатель кабеля (PR16.32032) | Промрукав | Аксессуары в исполнении AISI 316 – это изделия, изготовленные из аустенитной конструкционной марки нержавеющей стали 10Х17Н13М2 или А4, которая представляет собой улучшенную марку AISI 304 за счёт добавления в состав молибдена (который защищает от разрушения в морской воде) и более высокого содержания цветных металлов, в том числе и никеля. Изделия из AISI 316 отличаются высокой коррозионной стойкостью к агрессивным средам, в том числе при высокой температуре эксплуатации, износостойкостью и прочностью. Это позволяет применять их в металлургической, кораблестроительной, пищевой, фармацевтической, химической, нефтедобывающей и нефтеперерабатывающей отраслях, а также в других сферах промышленности. Держатель обеспечивает локальную фиксацию кабельной продукции на металлических лотках. Это необходимо как при вертикальной, так и при горизонтальной прокладке трассы. | 319.66 | 287.69
00-00140879 | Держатель кабеля (PR16.32033) | Промрукав | Аксессуары в исполнении AISI 316 – это изделия, изготовленные из аустенитной конструкционной марки нержавеющей стали 10Х17Н13М2 или А4, которая представляет собой улучшенную марку AISI 304 за счёт добавления в состав молибдена (который защищает от разрушения в морской воде) и более высокого содержания цветных металлов, в том числе и никеля. Изделия из AISI 316 отличаются высокой коррозионной стойкостью к агрессивным средам, в том числе при высокой температуре эксплуатации, износостойкостью и прочностью. Это позволяет применять их в металлургической, кораблестроительной, пищевой, фармацевтической, химической, нефтедобывающей и нефтеперерабатывающей отраслях, а также в других сферах промышленности. Держатель обеспечивает локальную фиксацию кабельной продукции на металлических лотках. Это необходимо как при вертикальной, так и при горизонтальной прокладке трассы. | 364.78 | 328.3
00-00140878 | Держатель кабеля (PR16.32034) | Промрукав | Аксессуары в исполнении AISI 316 – это изделия, изготовленные из аустенитной конструкционной марки нержавеющей стали 10Х17Н13М2 или А4, которая представляет собой улучшенную марку AISI 304 за счёт добавления в состав молибдена (который защищает от разрушения в морской воде) и более высокого содержания цветных металлов, в том числе и никеля. Изделия из AISI 316 отличаются высокой коррозионной стойкостью к агрессивным средам, в том числе при высокой температуре эксплуатации, износостойкостью и прочностью. Это позволяет применять их в металлургической, кораблестроительной, пищевой, фармацевтической, химической, нефтедобывающей и нефтеперерабатывающей отраслях, а также в других сферах промышленности. Держатель обеспечивает локальную фиксацию кабельной продукции на металлических лотках. Это необходимо как при вертикальной, так и при горизонтальной прокладке трассы. | 543.88 | 489.49
00-00140877 | Держатель кабеля (PR16.32029) | Промрукав | Аксессуары в исполнении AISI 316 – это изделия, изготовленные из аустенитной конструкционной марки нержавеющей стали 10Х17Н13М2 или А4, которая представляет собой улучшенную марку AISI 304 за счёт добавления в состав молибдена (который защищает от разрушения в морской воде) и более высокого содержания цветных металлов, в том числе и никеля. Изделия из AISI 316 отличаются высокой коррозионной стойкостью к агрессивным средам, в том числе при высокой температуре эксплуатации, износостойкостью и прочностью. Это позволяет применять их в металлургической, кораблестроительной, пищевой, фармацевтической, химической, нефтедобывающей и нефтеперерабатывающей отраслях, а также в других сферах промышленности. Держатель обеспечивает локальную фиксацию кабельной продукции на металлических лотках. Это необходимо как при вертикальной, так и при горизонтальной прокладке трассы. | 233.34 | 210.01
00-00140876 | Держатель кабеля (PR16.32036) | Промрукав | Аксессуары в исполнении AISI 409 представляют собой изделия из ферритной марки нержавеющей стали 08Х13. Материал обладает коррозионной стойкостью и высокими прочностными показателями, что позволяет применять изделия в различных непищевых отраслях промышленности. Держатель обеспечивает локальную фиксацию кабельной продукции на металлических лотках. Это необходимо как при вертикальной, так и при горизонтальной прокладке трассы. | 162.39 | 146.15
00-00140874 | Держатель кабеля (PR16.32038) | Промрукав | Аксессуары в исполнении AISI 409 представляют собой изделия из ферритной марки нержавеющей стали 08Х13. Материал обладает коррозионной стойкостью и высокими прочностными показателями, что позволяет применять изделия в различных непищевых отраслях промышленности. Держатель обеспечивает локальную фиксацию кабельной продукции на металлических лотках. Это необходимо как при вертикальной, так и при горизонтальной прокладке трассы. | 189.09 | 170.18
00-00140872 | Держатель кабеля (PR16.32040) | Промрукав | Аксессуары в исполнении AISI 409 представляют собой изделия из ферритной марки нержавеющей стали 08Х13. Материал обладает коррозионной стойкостью и высокими прочностными показателями, что позволяет применять изделия в различных непищевых отраслях промышленности. Держатель обеспечивает локальную фиксацию кабельной продукции на металлических лотках. Это необходимо как при вертикальной, так и при горизонтальной прокладке трассы. | 321.73 | 289.56
00-00140871 | Держатель кабеля (PR16.32035) | Промрукав | Аксессуары в исполнении AISI 409 представляют собой изделия из ферритной марки нержавеющей стали 08Х13. Материал обладает коррозионной стойкостью и высокими прочностными показателями, что позволяет применять изделия в различных непищевых отраслях промышленности. Держатель обеспечивает локальную фиксацию кабельной продукции на металлических лотках. Это необходимо как при вертикальной, так и при горизонтальной прокладке трассы. | 138.02 | 124.22
00-00103811 | Держатель крышки (PR16.2144) | Промрукав | Аксессуары в исполнении HDZ – это изделия с защитным покрытием горячий цинк (по ГОСТ 9.307), подходят для соединения между собой лотков серии «Стандарт» в любой комбинации как внутри помещений, так и на открытом воздухе. Держатель крышки предназначен для надёжной фиксации крышки лотка, что необходимо в случае воздействия на лоток с крышкой вибраций и/или ветровых нагрузок. | 108.58 | 97.72
00-00083876 | Держатель крышки(PR16.0929) | Промрукав | Держатель крышки предназначен для надёжного фиксации крышки лотка, что необходимо в случае воздействия на лоток с крышкой вибраций и/или ветровых нагрузок. | 106.21 | 95.59
00-00111507 | Держатель крышки (PR16.3818) | Промрукав | Аксессуары в исполнении AISI 409 – это изделия, изготовленные из ферритовой марки нержавеющей стали 08Х13, обладающих коррозионной стойкостью и высокими прочностями показателями, что позволяет применять изделия, в различных непищевых отраслях промышленности. Держатель крышки предназначен для надёжной фиксации крышки лотка, что необходимо в случае воздействия на лоток с крышкой вибраций и/или ветровых нагрузок. | 139.77 | 125.79
00-00051015 | CLW10-DR | IEK | Держатель потолочный DR служит для крепления лотков к потолку при помощи шпильки. | 207.1 | 186.39
00-00150752 | Дно соединительное (PR16.32175) | Промрукав | Аксессуары, изготовленные из стали с защитным покрытием по методу Сендзимира, — это изделия, на которых защитное цинковое покрытие было нанесено на листовую сталь перед изготовлением. Толщина защитного покрытия варьируется от 10 до 22 мкм. Климатическое исполнение изделий — УХЛ2, что предусматривает эксплуатацию в помещении и под навесом при температуре эксплуатации от −80 °C до +150 °C. Дно соединительное позволяет увеличить несущую способность системы металлических лотков при прокладке кабельной трассы в местах сопряжения лотков тяжёлой серии. | 117.23 | 105.51
00-00150753 | Дно соединительное (PR16.32176) | Промрукав | Аксессуары, изготовленные из стали с защитным покрытием по методу Сендзимира, — это изделия, на которых защитное цинковое покрытие было нанесено на листовую сталь перед изготовлением. Толщина защитного покрытия варьируется от 10 до 22 мкм. Климатическое исполнение изделий — УХЛ2, что предусматривает эксплуатацию в помещении и под навесом при температуре эксплуатации от −80 °C до +150 °C. Дно соединительное позволяет увеличить несущую способность системы металлических лотков при прокладке кабельной трассы в местах сопряжения лотков тяжёлой серии. | 164.22 | 147.8
00-00150754 | Дно соединительное (PR16.32177) | Промрукав | Аксессуары, изготовленные из стали с защитным покрытием по методу Сендзимира, — это изделия, на которых защитное цинковое покрытие было нанесено на листовую сталь перед изготовлением. Толщина защитного покрытия варьируется от 10 до 22 мкм. Климатическое исполнение изделий — УХЛ2, что предусматривает эксплуатацию в помещении и под навесом при температуре эксплуатации от −80 °C до +150 °C. Дно соединительное позволяет увеличить несущую способность системы металлических лотков при прокладке кабельной трассы в местах сопряжения лотков тяжёлой серии. | 204.36 | 183.92
00-00150755 | Дно соединительное (PR16.32178) | Промрукав | Аксессуары, изготовленные из стали с защитным покрытием по методу Сендзимира, — это изделия, на которых защитное цинковое покрытие было нанесено на листовую сталь перед изготовлением. Толщина защитного покрытия варьируется от 10 до 22 мкм. Климатическое исполнение изделий — УХЛ2, что предусматривает эксплуатацию в помещении и под навесом при температуре эксплуатации от −80 °C до +150 °C. Дно соединительное позволяет увеличить несущую способность системы металлических лотков при прокладке кабельной трассы в местах сопряжения лотков тяжёлой серии. | 297.63 | 267.87
00-00150756 | Дно соединительное (PR16.32179) | Промрукав | Аксессуары, изготовленные из стали с защитным покрытием по методу Сендзимира, — это изделия, на которых защитное цинковое покрытие было нанесено на листовую сталь перед изготовлением. Толщина защитного покрытия варьируется от 10 до 22 мкм. Климатическое исполнение изделий — УХЛ2, что предусматривает эксплуатацию в помещении и под навесом при температуре эксплуатации от −80 °C до +150 °C. Дно соединительное позволяет увеличить несущую способность системы металлических лотков при прокладке кабельной трассы в местах сопряжения лотков тяжёлой серии. | 368.79 | 331.91
00-00150757 | Дно соединительное (PR16.32180) | Промрукав | Аксессуары, изготовленные из стали с защитным покрытием по методу Сендзимира, — это изделия, на которых защитное цинковое покрытие было нанесено на листовую сталь перед изготовлением. Толщина защитного покрытия варьируется от 10 до 22 мкм. Климатическое исполнение изделий — УХЛ2, что предусматривает эксплуатацию в помещении и под навесом при температуре эксплуатации от −80 °C до +150 °C. Дно соединительное позволяет увеличить несущую способность системы металлических лотков при прокладке кабельной трассы в местах сопряжения лотков тяжёлой серии. | 459.78 | 413.8
00-00150758 | Дно соединительное (PR16.32181) | Промрукав | Аксессуары, изготовленные из стали с защитным покрытием по методу Сендзимира, — это изделия, на которых защитное цинковое покрытие было нанесено на листовую сталь перед изготовлением. Толщина защитного покрытия варьируется от 10 до 22 мкм. Климатическое исполнение изделий — УХЛ2, что предусматривает эксплуатацию в помещении и под навесом при температуре эксплуатации от −80 °C до +150 °C. Дно соединительное позволяет увеличить несущую способность системы металлических лотков при прокладке кабельной трассы в местах сопряжения лотков тяжёлой серии. | 556.18 | 500.56
00-00150759 | Дно соединительное (PR16.32182) | Промрукав | Аксессуары в исполнении HDZ — это изделия с защитным покрытием «горячий цинк» (по ГОСТ 9.307), подходящие для соединения между собой лотков в любой комбинации — как внутри помещений, так и на открытом воздухе. Дно соединительное позволяет увеличить несущую способность системы металлических лотков при прокладке кабельной трассы в местах сопряжения лотков тяжёлой серии. | 282.56 | 254.3
00-00150760 | Дно соединительное (PR16.32183) | Промрукав | Аксессуары в исполнении HDZ — это изделия с защитным покрытием «горячий цинк» (по ГОСТ 9.307), подходящие для соединения между собой лотков в любой комбинации — как внутри помещений, так и на открытом воздухе. Дно соединительное позволяет увеличить несущую способность системы металлических лотков при прокладке кабельной трассы в местах сопряжения лотков тяжёлой серии. | 394.68 | 355.21
00-00150761 | Дно соединительное (PR16.32184) | Промрукав | Аксессуары в исполнении HDZ — это изделия с защитным покрытием «горячий цинк» (по ГОСТ 9.307), подходящие для соединения между собой лотков в любой комбинации — как внутри помещений, так и на открытом воздухе. Дно соединительное позволяет увеличить несущую способность системы металлических лотков при прокладке кабельной трассы в местах сопряжения лотков тяжёлой серии. | 509.23 | 458.31
00-00150762 | Дно соединительное (PR16.32185) | Промрукав | Аксессуары в исполнении HDZ — это изделия с защитным покрытием «горячий цинк» (по ГОСТ 9.307), подходящие для соединения между собой лотков в любой комбинации — как внутри помещений, так и на открытом воздухе. Дно соединительное позволяет увеличить несущую способность системы металлических лотков при прокладке кабельной трассы в местах сопряжения лотков тяжёлой серии. | 502.93 | 452.64
00-00150763 | Дно соединительное (PR16.32186) | Промрукав | Аксессуары в исполнении HDZ — это изделия с защитным покрытием «горячий цинк» (по ГОСТ 9.307), подходящие для соединения между собой лотков в любой комбинации — как внутри помещений, так и на открытом воздухе. Дно соединительное позволяет увеличить несущую способность системы металлических лотков при прокладке кабельной трассы в местах сопряжения лотков тяжёлой серии. | 665 | 598.5
00-00150764 | Дно соединительное (PR16.32187) | Промрукав | Аксессуары в исполнении HDZ — это изделия с защитным покрытием «горячий цинк» (по ГОСТ 9.307), подходящие для соединения между собой лотков в любой комбинации — как внутри помещений, так и на открытом воздухе. Дно соединительное позволяет увеличить несущую способность системы металлических лотков при прокладке кабельной трассы в местах сопряжения лотков тяжёлой серии. | 830.6 | 747.54
00-00150765 | Дно соединительное (PR16.32188) | Промрукав | Аксессуары в исполнении HDZ — это изделия с защитным покрытием «горячий цинк» (по ГОСТ 9.307), подходящие для соединения между собой лотков в любой комбинации — как внутри помещений, так и на открытом воздухе. Дно соединительное позволяет увеличить несущую способность системы металлических лотков при прокладке кабельной трассы в местах сопряжения лотков тяжёлой серии. | 986.57 | 887.91
00-00150766 | Дно соединительное (PR16.32189) | Промрукав | Аксессуары в исполнении AISI 304 — это изделия, изготовленные из аустенитной низкоуглеродистой марки нержавеющей стали 08Х18Н10, обладающие высокой коррозионной стойкостью к агрессивным средам, износостойкостью и высокими прочностными показателями, что позволяет применять изделия в пищевой, фармацевтической, химической, металлургической и других отраслях промышленности. Дно соединительное позволяет увеличить несущую способность системы металлических лотков при прокладке кабельной трассы в местах сопряжения лотков тяжёлой серии. | 422.65 | 380.39
00-00150767 | Дно соединительное (PR16.32190) | Промрукав | Аксессуары в исполнении AISI 304 — это изделия, изготовленные из аустенитной низкоуглеродистой марки нержавеющей стали 08Х18Н10, обладающие высокой коррозионной стойкостью к агрессивным средам, износостойкостью и высокими прочностными показателями, что позволяет применять изделия в пищевой, фармацевтической, химической, металлургической и других отраслях промышленности. Дно соединительное позволяет увеличить несущую способность системы металлических лотков при прокладке кабельной трассы в местах сопряжения лотков тяжёлой серии. | 652.55 | 587.3
00-00150768 | Дно соединительное (PR16.32191) | Промрукав | Аксессуары в исполнении AISI 304 — это изделия, изготовленные из аустенитной низкоуглеродистой марки нержавеющей стали 08Х18Н10, обладающие высокой коррозионной стойкостью к агрессивным средам, износостойкостью и высокими прочностными показателями, что позволяет применять изделия в пищевой, фармацевтической, химической, металлургической и других отраслях промышленности. Дно соединительное позволяет увеличить несущую способность системы металлических лотков при прокладке кабельной трассы в местах сопряжения лотков тяжёлой серии. | 830.74 | 747.67
00-00150769 | Дно соединительное (PR16.32192) | Промрукав | Аксессуары в исполнении AISI 304 — это изделия, изготовленные из аустенитной низкоуглеродистой марки нержавеющей стали 08Х18Н10, обладающие высокой коррозионной стойкостью к агрессивным средам, износостойкостью и высокими прочностными показателями, что позволяет применять изделия в пищевой, фармацевтической, химической, металлургической и других отраслях промышленности. Дно соединительное позволяет увеличить несущую способность системы металлических лотков при прокладке кабельной трассы в местах сопряжения лотков тяжёлой серии. | 1251.64 | 1126.48
00-00150770 | Дно соединительное (PR16.32193) | Промрукав | Аксессуары в исполнении AISI 304 — это изделия, изготовленные из аустенитной низкоуглеродистой марки нержавеющей стали 08Х18Н10, обладающие высокой коррозионной стойкостью к агрессивным средам, износостойкостью и высокими прочностными показателями, что позволяет применять изделия в пищевой, фармацевтической, химической, металлургической и других отраслях промышленности. Дно соединительное позволяет увеличить несущую способность системы металлических лотков при прокладке кабельной трассы в местах сопряжения лотков тяжёлой серии. | 1677.1 | 1509.39
00-00150771 | Дно соединительное (PR16.32194) | Промрукав | Аксессуары в исполнении AISI 304 — это изделия, изготовленные из аустенитной низкоуглеродистой марки нержавеющей стали 08Х18Н10, обладающие высокой коррозионной стойкостью к агрессивным средам, износостойкостью и высокими прочностными показателями, что позволяет применять изделия в пищевой, фармацевтической, химической, металлургической и других отраслях промышленности. Дно соединительное позволяет увеличить несущую способность системы металлических лотков при прокладке кабельной трассы в местах сопряжения лотков тяжёлой серии. | 2120.33 | 1908.3
00-00150772 | Дно соединительное (PR16.32195) | Промрукав | Аксессуары в исполнении AISI 304 — это изделия, изготовленные из аустенитной низкоуглеродистой марки нержавеющей стали 08Х18Н10, обладающие высокой коррозионной стойкостью к агрессивным средам, износостойкостью и высокими прочностными показателями, что позволяет применять изделия в пищевой, фармацевтической, химической, металлургической и других отраслях промышленности. Дно соединительное позволяет увеличить несущую способность системы металлических лотков при прокладке кабельной трассы в местах сопряжения лотков тяжёлой серии. | 2503.09 | 2252.78
00-00150773 | Дно соединительное (PR16.32196) | Промрукав | Аксессуары в исполнении AISI 316 — это изделия, изготовленные из аустенитной конструкционной марки нержавеющей стали 10Х17Н13М2 или А4, которая представляет собой улучшенную марку AISI 304 за счёт добавления в состав молибдена (который защищает от разрушения в морской воде) и более высокого содержания цветных металлов, в том числе никеля. Изделия из AISI 316 характеризуются высокими показателями коррозионной стойкости к агрессивным средам даже при высокой температуре эксплуатации, износостойкостью и высокими прочностными показателями, что позволяет применять изделия в металлургической, кораблестроительной, пищевой, фармацевтической, химической, нефтедобывающей и нефтеперерабатывающей отраслях промышленности и других отраслях. Дно соединительное позволяет увеличить несущую способность системы металлических лотков при прокладке кабельной трассы в местах сопряжения лотков тяжёлой серии. | 505.07 | 454.56
00-00150774 | Дно соединительное (PR16.32197) | Промрукав | Аксессуары в исполнении AISI 316 — это изделия, изготовленные из аустенитной конструкционной марки нержавеющей стали 10Х17Н13М2 или А4, которая представляет собой улучшенную марку AISI 304 за счёт добавления в состав молибдена (который защищает от разрушения в морской воде) и более высокого содержания цветных металлов, в том числе никеля. Изделия из AISI 316 характеризуются высокими показателями коррозионной стойкости к агрессивным средам даже при высокой температуре эксплуатации, износостойкостью и высокими прочностными показателями, что позволяет применять изделия в металлургической, кораблестроительной, пищевой, фармацевтической, химической, нефтедобывающей и нефтеперерабатывающей отраслях промышленности и других отраслях. Дно соединительное позволяет увеличить несущую способность системы металлических лотков при прокладке кабельной трассы в местах сопряжения лотков тяжёлой серии. | 785.13 | 706.62
00-00150775 | Дно соединительное (PR16.32198) | Промрукав | Аксессуары в исполнении AISI 316 — это изделия, изготовленные из аустенитной конструкционной марки нержавеющей стали 10Х17Н13М2 или А4, которая представляет собой улучшенную марку AISI 304 за счёт добавления в состав молибдена (который защищает от разрушения в морской воде) и более высокого содержания цветных металлов, в том числе никеля. Изделия из AISI 316 характеризуются высокими показателями коррозионной стойкости к агрессивным средам даже при высокой температуре эксплуатации, износостойкостью и высокими прочностными показателями, что позволяет применять изделия в металлургической, кораблестроительной, пищевой, фармацевтической, химической, нефтедобывающей и нефтеперерабатывающей отраслях промышленности и других отраслях. Дно соединительное позволяет увеличить несущую способность системы металлических лотков при прокладке кабельной трассы в местах сопряжения лотков тяжёлой серии. | 1046.36 | 941.72
00-00150776 | Дно соединительное (PR16.32199) | Промрукав | Аксессуары в исполнении AISI 316 — это изделия, изготовленные из аустенитной конструкционной марки нержавеющей стали 10Х17Н13М2 или А4, которая представляет собой улучшенную марку AISI 304 за счёт добавления в состав молибдена (который защищает от разрушения в морской воде) и более высокого содержания цветных металлов, в том числе никеля. Изделия из AISI 316 характеризуются высокими показателями коррозионной стойкости к агрессивным средам даже при высокой температуре эксплуатации, износостойкостью и высокими прочностными показателями, что позволяет применять изделия в металлургической, кораблестроительной, пищевой, фармацевтической, химической, нефтедобывающей и нефтеперерабатывающей отраслях промышленности и других отраслях. Дно соединительное позволяет увеличить несущую способность системы металлических лотков при прокладке кабельной трассы в местах сопряжения лотков тяжёлой серии. | 1603.85 | 1443.47
00-00150777 | Дно соединительное (PR16.32200) | Промрукав | Аксессуары в исполнении AISI 316 — это изделия, изготовленные из аустенитной конструкционной марки нержавеющей стали 10Х17Н13М2 или А4, которая представляет собой улучшенную марку AISI 304 за счёт добавления в состав молибдена (который защищает от разрушения в морской воде) и более высокого содержания цветных металлов, в том числе никеля. Изделия из AISI 316 характеризуются высокими показателями коррозионной стойкости к агрессивным средам даже при высокой температуре эксплуатации, износостойкостью и высокими прочностными показателями, что позволяет применять изделия в металлургической, кораблестроительной, пищевой, фармацевтической, химической, нефтедобывающей и нефтеперерабатывающей отраслях промышленности и других отраслях. Дно соединительное позволяет увеличить несущую способность системы металлических лотков при прокладке кабельной трассы в местах сопряжения лотков тяжёлой серии. | 2151.82 | 1936.64
00-00150778 | Дно соединительное (PR16.32201) | Промрукав | Аксессуары в исполнении AISI 316 — это изделия, изготовленные из аустенитной конструкционной марки нержавеющей стали 10Х17Н13М2 или А4, которая представляет собой улучшенную марку AISI 304 за счёт добавления в состав молибдена (который защищает от разрушения в морской воде) и более высокого содержания цветных металлов, в том числе никеля. Изделия из AISI 316 характеризуются высокими показателями коррозионной стойкости к агрессивным средам даже при высокой температуре эксплуатации, износостойкостью и высокими прочностными показателями, что позволяет применять изделия в металлургической, кораблестроительной, пищевой, фармацевтической, химической, нефтедобывающей и нефтеперерабатывающей отраслях промышленности и других отраслях. Дно соединительное позволяет увеличить несущую способность системы металлических лотков при прокладке кабельной трассы в местах сопряжения лотков тяжёлой серии. | 2722.67 | 2450.4
00-00150779 | Дно соединительное (PR16.32202) | Промрукав | Аксессуары в исполнении AISI 316 — это изделия, изготовленные из аустенитной конструкционной марки нержавеющей стали 10Х17Н13М2 или А4, которая представляет собой улучшенную марку AISI 304 за счёт добавления в состав молибдена (который защищает от разрушения в морской воде) и более высокого содержания цветных металлов, в том числе никеля. Изделия из AISI 316 характеризуются высокими показателями коррозионной стойкости к агрессивным средам даже при высокой температуре эксплуатации, износостойкостью и высокими прочностными показателями, что позволяет применять изделия в металлургической, кораблестроительной, пищевой, фармацевтической, химической, нефтедобывающей и нефтеперерабатывающей отраслях промышленности и других отраслях. Дно соединительное позволяет увеличить несущую способность системы металлических лотков при прокладке кабельной трассы в местах сопряжения лотков тяжёлой серии. | 3214.89 | 2893.4
00-00150780 | Дно соединительное (PR16.32203) | Промрукав | Аксессуары, изготовленные из стали с защитным покрытием по методу Сендзимира, — это изделия, на которых защитное цинковое покрытие было нанесено на листовую сталь перед изготовлением. Толщина защитного покрытия варьируется от 10 до 22 мкм. Климатическое исполнение изделий — УХЛ2, что предусматривает эксплуатацию в помещении и под навесом при температуре эксплуатации от −80 °C до +150 °C. Дно соединительное позволяет увеличить несущую способность системы металлических лотков при прокладке кабельной трассы в местах сопряжения лотков тяжёлой серии. | 176.53 | 158.88
00-00150781 | Дно соединительное (PR16.32204) | Промрукав | Аксессуары, изготовленные из стали с защитным покрытием по методу Сендзимира, — это изделия, на которых защитное цинковое покрытие было нанесено на листовую сталь перед изготовлением. Толщина защитного покрытия варьируется от 10 до 22 мкм. Климатическое исполнение изделий — УХЛ2, что предусматривает эксплуатацию в помещении и под навесом при температуре эксплуатации от −80 °C до +150 °C. Дно соединительное позволяет увеличить несущую способность системы металлических лотков при прокладке кабельной трассы в местах сопряжения лотков тяжёлой серии. | 261.14 | 235.03
00-00150782 | Дно соединительное (PR16.32205) | Промрукав | Аксессуары, изготовленные из стали с защитным покрытием по методу Сендзимира, — это изделия, на которых защитное цинковое покрытие было нанесено на листовую сталь перед изготовлением. Толщина защитного покрытия варьируется от 10 до 22 мкм. Климатическое исполнение изделий — УХЛ2, что предусматривает эксплуатацию в помещении и под навесом при температуре эксплуатации от −80 °C до +150 °C. Дно соединительное позволяет увеличить несущую способность системы металлических лотков при прокладке кабельной трассы в местах сопряжения лотков тяжёлой серии. | 344.45 | 310.01
00-00150783 | Дно соединительное (PR16.32206) | Промрукав | Аксессуары, изготовленные из стали с защитным покрытием по методу Сендзимира, — это изделия, на которых защитное цинковое покрытие было нанесено на листовую сталь перед изготовлением. Толщина защитного покрытия варьируется от 10 до 22 мкм. Климатическое исполнение изделий — УХЛ2, что предусматривает эксплуатацию в помещении и под навесом при температуре эксплуатации от −80 °C до +150 °C. Дно соединительное позволяет увеличить несущую способность системы металлических лотков при прокладке кабельной трассы в местах сопряжения лотков тяжёлой серии. | 508.04 | 457.24
00-00150784 | Дно соединительное (PR16.32207) | Промрукав | Аксессуары, изготовленные из стали с защитным покрытием по методу Сендзимира, — это изделия, на которых защитное цинковое покрытие было нанесено на листовую сталь перед изготовлением. Толщина защитного покрытия варьируется от 10 до 22 мкм. Климатическое исполнение изделий — УХЛ2, что предусматривает эксплуатацию в помещении и под навесом при температуре эксплуатации от −80 °C до +150 °C. Дно соединительное позволяет увеличить несущую способность системы металлических лотков при прокладке кабельной трассы в местах сопряжения лотков тяжёлой серии. | 692.94 | 623.65
00-00150785 | Дно соединительное (PR16.32208) | Промрукав | Аксессуары, изготовленные из стали с защитным покрытием по методу Сендзимира, — это изделия, на которых защитное цинковое покрытие было нанесено на листовую сталь перед изготовлением. Толщина защитного покрытия варьируется от 10 до 22 мкм. Климатическое исполнение изделий — УХЛ2, что предусматривает эксплуатацию в помещении и под навесом при температуре эксплуатации от −80 °C до +150 °C. Дно соединительное позволяет увеличить несущую способность системы металлических лотков при прокладке кабельной трассы в местах сопряжения лотков тяжёлой серии. | 832.55 | 749.3
00-00150786 | Дно соединительное (PR16.32209) | Промрукав | Аксессуары, изготовленные из стали с защитным покрытием по методу Сендзимира, — это изделия, на которых защитное цинковое покрытие было нанесено на листовую сталь перед изготовлением. Толщина защитного покрытия варьируется от 10 до 22 мкм. Климатическое исполнение изделий — УХЛ2, что предусматривает эксплуатацию в помещении и под навесом при температуре эксплуатации от −80 °C до +150 °C. Дно соединительное позволяет увеличить несущую способность системы металлических лотков при прокладке кабельной трассы в местах сопряжения лотков тяжёлой серии. | 1023.37 | 921.03
00-00150787 | Дно соединительное (PR16.32210) | Промрукав | Аксессуары в исполнении HDZ — это изделия с защитным покрытием «горячий цинк» (по ГОСТ 9.307), подходящие для соединения между собой лотков в любой комбинации — как внутри помещений, так и на открытом воздухе. Дно соединительное позволяет увеличить несущую способность системы металлических лотков при прокладке кабельной трассы в местах сопряжения лотков тяжёлой серии. | 316.07 | 284.46
00-00150788 | Дно соединительное (PR16.32211) | Промрукав | Аксессуары в исполнении HDZ — это изделия с защитным покрытием «горячий цинк» (по ГОСТ 9.307), подходящие для соединения между собой лотков в любой комбинации — как внутри помещений, так и на открытом воздухе. Дно соединительное позволяет увеличить несущую способность системы металлических лотков при прокладке кабельной трассы в местах сопряжения лотков тяжёлой серии. | 478.97 | 431.07
00-00150789 | Дно соединительное (PR16.32212) | Промрукав | Аксессуары в исполнении HDZ — это изделия с защитным покрытием «горячий цинк» (по ГОСТ 9.307), подходящие для соединения между собой лотков в любой комбинации — как внутри помещений, так и на открытом воздухе. Дно соединительное позволяет увеличить несущую способность системы металлических лотков при прокладке кабельной трассы в местах сопряжения лотков тяжёлой серии. | 650.31 | 585.28
00-00150790 | Дно соединительное (PR16.32213) | Промрукав | Аксессуары в исполнении HDZ — это изделия с защитным покрытием «горячий цинк» (по ГОСТ 9.307), подходящие для соединения между собой лотков в любой комбинации — как внутри помещений, так и на открытом воздухе. Дно соединительное позволяет увеличить несущую способность системы металлических лотков при прокладке кабельной трассы в местах сопряжения лотков тяжёлой серии. | 692.87 | 623.58
00-00150791 | Дно соединительное (PR16.32214) | Промрукав | Аксессуары в исполнении HDZ — это изделия с защитным покрытием «горячий цинк» (по ГОСТ 9.307), подходящие для соединения между собой лотков в любой комбинации — как внутри помещений, так и на открытом воздухе. Дно соединительное позволяет увеличить несущую способность системы металлических лотков при прокладке кабельной трассы в местах сопряжения лотков тяжёлой серии. | 938.87 | 844.98
00-00150792 | Дно соединительное (PR16.32215) | Промрукав | Аксессуары в исполнении HDZ — это изделия с защитным покрытием «горячий цинк» (по ГОСТ 9.307), подходящие для соединения между собой лотков в любой комбинации — как внутри помещений, так и на открытом воздухе. Дно соединительное позволяет увеличить несущую способность системы металлических лотков при прокладке кабельной трассы в местах сопряжения лотков тяжёлой серии. | 1143.68 | 1029.31
00-00150793 | Дно соединительное (PR16.32216) | Промрукав | Аксессуары в исполнении HDZ — это изделия с защитным покрытием «горячий цинк» (по ГОСТ 9.307), подходящие для соединения между собой лотков в любой комбинации — как внутри помещений, так и на открытом воздухе. Дно соединительное позволяет увеличить несущую способность системы металлических лотков при прокладке кабельной трассы в местах сопряжения лотков тяжёлой серии. | 1394.56 | 1255.1
00-00150794 | Дно соединительное (PR16.32217) | Промрукав | Аксессуары в исполнении AISI 304 — это изделия, изготовленные из аустенитной низкоуглеродистой марки нержавеющей стали 08Х18Н10, обладающие высокой коррозионной стойкостью к агрессивным средам, износостойкостью и высокими прочностными показателями, что позволяет применять изделия в пищевой, фармацевтической, химической, металлургической и других отраслях промышленности. Дно соединительное позволяет увеличить несущую способность системы металлических лотков при прокладке кабельной трассы в местах сопряжения лотков тяжёлой серии. | 705.85 | 635.27
00-00150795 | Дно соединительное (PR16.32218) | Промрукав | Аксессуары в исполнении AISI 304 — это изделия, изготовленные из аустенитной низкоуглеродистой марки нержавеющей стали 08Х18Н10, обладающие высокой коррозионной стойкостью к агрессивным средам, износостойкостью и высокими прочностными показателями, что позволяет применять изделия в пищевой, фармацевтической, химической, металлургической и других отраслях промышленности. Дно соединительное позволяет увеличить несущую способность системы металлических лотков при прокладке кабельной трассы в местах сопряжения лотков тяжёлой серии. | 1121.28 | 1009.15
00-00150796 | Дно соединительное (PR16.32219) | Промрукав | Аксессуары в исполнении AISI 304 — это изделия, изготовленные из аустенитной низкоуглеродистой марки нержавеющей стали 08Х18Н10, обладающие высокой коррозионной стойкостью к агрессивным средам, износостойкостью и высокими прочностными показателями, что позволяет применять изделия в пищевой, фармацевтической, химической, металлургической и других отраслях промышленности. Дно соединительное позволяет увеличить несущую способность системы металлических лотков при прокладке кабельной трассы в местах сопряжения лотков тяжёлой серии. | 1491.3 | 1342.17
00-00150797 | Дно соединительное (PR16.32220) | Промрукав | Аксессуары в исполнении AISI 304 — это изделия, изготовленные из аустенитной низкоуглеродистой марки нержавеющей стали 08Х18Н10, обладающие высокой коррозионной стойкостью к агрессивным средам, износостойкостью и высокими прочностными показателями, что позволяет применять изделия в пищевой, фармацевтической, химической, металлургической и других отраслях промышленности. Дно соединительное позволяет увеличить несущую способность системы металлических лотков при прокладке кабельной трассы в местах сопряжения лотков тяжёлой серии. | 2297.13 | 2067.42
00-00150798 | Дно соединительное (PR16.32221) | Промрукав | Аксессуары в исполнении AISI 304 — это изделия, изготовленные из аустенитной низкоуглеродистой марки нержавеющей стали 08Х18Н10, обладающие высокой коррозионной стойкостью к агрессивным средам, износостойкостью и высокими прочностными показателями, что позволяет применять изделия в пищевой, фармацевтической, химической, металлургической и других отраслях промышленности. Дно соединительное позволяет увеличить несущую способность системы металлических лотков при прокладке кабельной трассы в местах сопряжения лотков тяжёлой серии. | 3177.79 | 2860.01
00-00150799 | Дно соединительное (PR16.32222) | Промрукав | Аксессуары в исполнении AISI 304 — это изделия, изготовленные из аустенитной низкоуглеродистой марки нержавеющей стали 08Х18Н10, обладающие высокой коррозионной стойкостью к агрессивным средам, износостойкостью и высокими прочностными показателями, что позволяет применять изделия в пищевой, фармацевтической, химической, металлургической и других отраслях промышленности. Дно соединительное позволяет увеличить несущую способность системы металлических лотков при прокладке кабельной трассы в местах сопряжения лотков тяжёлой серии. | 3814.37 | 3432.93
00-00150800 | Дно соединительное (PR16.32223) | Промрукав | Аксессуары в исполнении AISI 304 — это изделия, изготовленные из аустенитной низкоуглеродистой марки нержавеющей стали 08Х18Н10, обладающие высокой коррозионной стойкостью к агрессивным средам, износостойкостью и высокими прочностными показателями, что позволяет применять изделия в пищевой, фармацевтической, химической, металлургической и других отраслях промышленности. Дно соединительное позволяет увеличить несущую способность системы металлических лотков при прокладке кабельной трассы в местах сопряжения лотков тяжёлой серии. | 4750.65 | 4275.59
00-00150801 | Дно соединительное (PR16.32224) | Промрукав | Аксессуары в исполнении AISI 316 — это изделия, изготовленные из аустенитной конструкционной марки нержавеющей стали 10Х17Н13М2 или А4, которая представляет собой улучшенную марку AISI 304 за счёт добавления в состав молибдена (который защищает от разрушения в морской воде) и более высокого содержания цветных металлов, в том числе никеля. Изделия из AISI 316 характеризуются высокими показателями коррозионной стойкости к агрессивным средам даже при высокой температуре эксплуатации, износостойкостью и высокими прочностными показателями, что позволяет применять изделия в металлургической, кораблестроительной, пищевой, фармацевтической, химической, нефтедобывающей и нефтеперерабатывающей отраслях промышленности и других отраслях. Дно соединительное позволяет увеличить несущую способность системы металлических лотков при прокладке кабельной трассы в местах сопряжения лотков тяжёлой серии. | 879.52 | 791.57
00-00150802 | Дно соединительное (PR16.32225) | Промрукав | Аксессуары в исполнении AISI 316 — это изделия, изготовленные из аустенитной конструкционной марки нержавеющей стали 10Х17Н13М2 или А4, которая представляет собой улучшенную марку AISI 304 за счёт добавления в состав молибдена (который защищает от разрушения в морской воде) и более высокого содержания цветных металлов, в том числе никеля. Изделия из AISI 316 характеризуются высокими показателями коррозионной стойкости к агрессивным средам даже при высокой температуре эксплуатации, износостойкостью и высокими прочностными показателями, что позволяет применять изделия в металлургической, кораблестроительной, пищевой, фармацевтической, химической, нефтедобывающей и нефтеперерабатывающей отраслях промышленности и других отраслях. Дно соединительное позволяет увеличить несущую способность системы металлических лотков при прокладке кабельной трассы в местах сопряжения лотков тяжёлой серии. | 1403.49 | 1263.14
00-00150803 | Дно соединительное (PR16.32226) | Промрукав | Аксессуары в исполнении AISI 316 — это изделия, изготовленные из аустенитной конструкционной марки нержавеющей стали 10Х17Н13М2 или А4, которая представляет собой улучшенную марку AISI 304 за счёт добавления в состав молибдена (который защищает от разрушения в морской воде) и более высокого содержания цветных металлов, в том числе никеля. Изделия из AISI 316 характеризуются высокими показателями коррозионной стойкости к агрессивным средам даже при высокой температуре эксплуатации, износостойкостью и высокими прочностными показателями, что позволяет применять изделия в металлургической, кораблестроительной, пищевой, фармацевтической, химической, нефтедобывающей и нефтеперерабатывающей отраслях промышленности и других отраслях. Дно соединительное позволяет увеличить несущую способность системы металлических лотков при прокладке кабельной трассы в местах сопряжения лотков тяжёлой серии. | 1867.58 | 1680.82
00-00150804 | Дно соединительное (PR16.32227) | Промрукав | Аксессуары в исполнении AISI 316 — это изделия, изготовленные из аустенитной конструкционной марки нержавеющей стали 10Х17Н13М2 или А4, которая представляет собой улучшенную марку AISI 304 за счёт добавления в состав молибдена (который защищает от разрушения в морской воде) и более высокого содержания цветных металлов, в том числе никеля. Изделия из AISI 316 характеризуются высокими показателями коррозионной стойкости к агрессивным средам даже при высокой температуре эксплуатации, износостойкостью и высокими прочностными показателями, что позволяет применять изделия в металлургической, кораблестроительной, пищевой, фармацевтической, химической, нефтедобывающей и нефтеперерабатывающей отраслях промышленности и других отраслях. Дно соединительное позволяет увеличить несущую способность системы металлических лотков при прокладке кабельной трассы в местах сопряжения лотков тяжёлой серии. | 2884.13 | 2595.72
00-00150805 | Дно соединительное (PR16.32228) | Промрукав | Аксессуары в исполнении AISI 316 — это изделия, изготовленные из аустенитной конструкционной марки нержавеющей стали 10Х17Н13М2 или А4, которая представляет собой улучшенную марку AISI 304 за счёт добавления в состав молибдена (который защищает от разрушения в морской воде) и более высокого содержания цветных металлов, в том числе никеля. Изделия из AISI 316 характеризуются высокими показателями коррозионной стойкости к агрессивным средам даже при высокой температуре эксплуатации, износостойкостью и высокими прочностными показателями, что позволяет применять изделия в металлургической, кораблестроительной, пищевой, фармацевтической, химической, нефтедобывающей и нефтеперерабатывающей отраслях промышленности и других отраслях. Дно соединительное позволяет увеличить несущую способность системы металлических лотков при прокладке кабельной трассы в местах сопряжения лотков тяжёлой серии. | 3993.07 | 3593.76
00-00150806 | Дно соединительное (PR16.32229) | Промрукав | Аксессуары в исполнении AISI 316 — это изделия, изготовленные из аустенитной конструкционной марки нержавеющей стали 10Х17Н13М2 или А4, которая представляет собой улучшенную марку AISI 304 за счёт добавления в состав молибдена (который защищает от разрушения в морской воде) и более высокого содержания цветных металлов, в том числе никеля. Изделия из AISI 316 характеризуются высокими показателями коррозионной стойкости к агрессивным средам даже при высокой температуре эксплуатации, износостойкостью и высокими прочностными показателями, что позволяет применять изделия в металлургической, кораблестроительной, пищевой, фармацевтической, химической, нефтедобывающей и нефтеперерабатывающей отраслях промышленности и других отраслях. Дно соединительное позволяет увеличить несущую способность системы металлических лотков при прокладке кабельной трассы в местах сопряжения лотков тяжёлой серии. | 4792.7 | 4313.43
00-00150807 | Дно соединительное (PR16.32230) | Промрукав | Аксессуары в исполнении AISI 316 — это изделия, изготовленные из аустенитной конструкционной марки нержавеющей стали 10Х17Н13М2 или А4, которая представляет собой улучшенную марку AISI 304 за счёт добавления в состав молибдена (который защищает от разрушения в морской воде) и более высокого содержания цветных металлов, в том числе никеля. Изделия из AISI 316 характеризуются высокими показателями коррозионной стойкости к агрессивным средам даже при высокой температуре эксплуатации, износостойкостью и высокими прочностными показателями, что позволяет применять изделия в металлургической, кораблестроительной, пищевой, фармацевтической, химической, нефтедобывающей и нефтеперерабатывающей отраслях промышленности и других отраслях. Дно соединительное позволяет увеличить несущую способность системы металлических лотков при прокладке кабельной трассы в местах сопряжения лотков тяжёлой серии. | 5973.56 | 5376.2
00-00083830 | Заглушка лотка Стандарт 100х100(PR16.0830) | Промрукав | Заглушка лотка применяется для закрытия торцов лотка и неиспользованных ответвлений линии. | 459.53 | 413.58
00-00083831 | Заглушка лотка Стандарт 100х50(PR16.0828) | Промрукав | Заглушка лотка применяется для закрытия торцов лотка и неиспользованных ответвлений линии. | 329.42 | 296.48
00-00083832 | Заглушка лотка Стандарт 100х80(PR16.0829) | Промрукав | Заглушка лотка применяется для закрытия торцов лотка и неиспользованных ответвлений линии. | 358.57 | 322.71
00-00083833 | Заглушка лотка Стандарт 150х100(PR16.0833) | Промрукав | Заглушка лотка применяется для закрытия торцов лотка и неиспользованных ответвлений линии. | 482.1 | 433.89
00-00083834 | Заглушка лотка Стандарт 150х50(PR16.0831) | Промрукав | Заглушка лотка применяется для закрытия торцов лотка и неиспользованных ответвлений линии. | 354.18 | 318.76
00-00083835 | Заглушка лотка Стандарт 150х80(PR16.0832) | Промрукав | Заглушка лотка применяется для закрытия торцов лотка и неиспользованных ответвлений линии. | 450.59 | 405.53
00-00083836 | Заглушка лотка Стандарт 200х100(PR16.0836) | Промрукав | Заглушка лотка применяется для закрытия торцов лотка и неиспользованных ответвлений линии. | 574.34 | 516.91
00-00083837 | Заглушка лотка Стандарт 200х50(PR16.0834) | Промрукав | Заглушка лотка применяется для закрытия торцов лотка и неиспользованных ответвлений линии. | 361.95 | 325.76
00-00083838 | Заглушка лотка Стандарт 200х80(PR16.0835) | Промрукав | Заглушка лотка применяется для закрытия торцов лотка и неиспользованных ответвлений линии. | 491.25 | 442.13
00-00083839 | Заглушка лотка Стандарт 300х100(PR16.0839) | Промрукав | Заглушка лотка применяется для закрытия торцов лотка и неиспользованных ответвлений линии. | 648.2 | 583.38
00-00083840 | Заглушка лотка Стандарт 300х50(PR16.0837) | Промрукав | Заглушка лотка применяется для закрытия торцов лотка и неиспользованных ответвлений линии. | 412.45 | 371.21
00-00083841 | Заглушка лотка Стандарт 300х80(PR16.0838) | Промрукав | Заглушка лотка применяется для закрытия торцов лотка и неиспользованных ответвлений линии. | 592.1 | 532.89
00-00083842 | Заглушка лотка Стандарт 400х100(PR16.0842) | Промрукав | Заглушка лотка применяется для закрытия торцов лотка и неиспользованных ответвлений линии. | 775.55 | 698
00-00083843 | Заглушка лотка Стандарт 400х50(PR16.0840) | Промрукав | Заглушка лотка применяется для закрытия торцов лотка и неиспользованных ответвлений линии. | 452.28 | 407.05
00-00083844 | Заглушка лотка Стандарт 400х80(PR16.0841) | Промрукав | Заглушка лотка применяется для закрытия торцов лотка и неиспользованных ответвлений линии. | 706.78 | 636.1
00-00083845 | Заглушка лотка Стандарт 500х100(PR16.0843) | Промрукав | Заглушка лотка применяется для закрытия торцов лотка и неиспользованных ответвлений линии. | 861.9 | 775.71
00-00083846 | Заглушка лотка Стандарт 500х50(PR16.0844) | Промрукав | Заглушка лотка применяется для закрытия торцов лотка и неиспользованных ответвлений линии. | 497.49 | 447.74
00-00083847 | Заглушка лотка Стандарт 500х80(PR16.0845) | Промрукав | Заглушка лотка применяется для закрытия торцов лотка и неиспользованных ответвлений линии. | 821.28 | 739.15
00-00083848 | Заглушка лотка Стандарт 50х50(PR16.0870) | Промрукав | Заглушка лотка применяется для закрытия торцов лотка и неиспользованных ответвлений линии. | 227.78 | 205
00-00083849 | Заглушка лотка Стандарт 600х100(PR16.0848) | Промрукав | Заглушка лотка применяется для закрытия торцов лотка и неиспользованных ответвлений линии. | 948.04 | 853.24
00-00083850 | Заглушка лотка Стандарт 600х50(PR16.0846) | Промрукав | Заглушка лотка применяется для закрытия торцов лотка и неиспользованных ответвлений линии. | 547.27 | 492.54
00-00083851 | Заглушка лотка Стандарт 600х80(PR16.0847) | Промрукав | Заглушка лотка применяется для закрытия торцов лотка и неиспользованных ответвлений линии. | 903.41 | 813.07
00-00103810 | Заглушка лотка (PR16.1248) | Промрукав | Заглушка лотка применяется для закрытия торцов лотка и неиспользованных ответвлений линии. Аксессуары в исполнении HDZ – это изделия с защитным покрытием горячий цинк (по ГОСТ 9.307), подходят для соединения между собой лотков серии «Стандарт» в любой комбинации как внутри помещений, так и на открытом воздухе. | 851.32 | 766.19
00-00103809 | Заглушка лотка (PR16.1249) | Промрукав | Заглушка лотка применяется для закрытия торцов лотка и неиспользованных ответвлений линии. Аксессуары в исполнении HDZ – это изделия с защитным покрытием горячий цинк (по ГОСТ 9.307), подходят для соединения между собой лотков серии «Стандарт» в любой комбинации как внутри помещений, так и на открытом воздухе. | 511.9 | 460.71
00-00103808 | Заглушка лотка (PR16.1250) | Промрукав | Заглушка лотка применяется для закрытия торцов лотка и неиспользованных ответвлений линии. Аксессуары в исполнении HDZ – это изделия с защитным покрытием горячий цинк (по ГОСТ 9.307), подходят для соединения между собой лотков серии «Стандарт» в любой комбинации как внутри помещений, так и на открытом воздухе. | 576.64 | 518.98
00-00103807 | Заглушка лотка (PR16.1251) | Промрукав | Заглушка лотка применяется для закрытия торцов лотка и неиспользованных ответвлений линии. Аксессуары в исполнении HDZ – это изделия с защитным покрытием горячий цинк (по ГОСТ 9.307), подходят для соединения между собой лотков серии «Стандарт» в любой комбинации как внутри помещений, так и на открытом воздухе. | 961.83 | 865.65
00-00103806 | Заглушка лотка (PR16.1252) | Промрукав | Заглушка лотка применяется для закрытия торцов лотка и неиспользованных ответвлений линии. Аксессуары в исполнении HDZ – это изделия с защитным покрытием горячий цинк (по ГОСТ 9.307), подходят для соединения между собой лотков серии «Стандарт» в любой комбинации как внутри помещений, так и на открытом воздухе. | 541.61 | 487.45
00-00103805 | Заглушка лотка (PR16.1253) | Промрукав | Заглушка лотка применяется для закрытия торцов лотка и неиспользованных ответвлений линии. Аксессуары в исполнении HDZ – это изделия с защитным покрытием горячий цинк (по ГОСТ 9.307), подходят для соединения между собой лотков серии «Стандарт» в любой комбинации как внутри помещений, так и на открытом воздухе. | 761.06 | 684.95
00-00103804 | Заглушка лотка (PR16.1254) | Промрукав | Заглушка лотка применяется для закрытия торцов лотка и неиспользованных ответвлений линии. Аксессуары в исполнении HDZ – это изделия с защитным покрытием горячий цинк (по ГОСТ 9.307), подходят для соединения между собой лотков серии «Стандарт» в любой комбинации как внутри помещений, так и на открытом воздухе. | 1041.55 | 937.4
00-00103803 | Заглушка лотка (PR16.1255) | Промрукав | Заглушка лотка применяется для закрытия торцов лотка и неиспользованных ответвлений линии. Аксессуары в исполнении HDZ – это изделия с защитным покрытием горячий цинк (по ГОСТ 9.307), подходят для соединения между собой лотков серии «Стандарт» в любой комбинации как внутри помещений, так и на открытом воздухе. | 618.88 | 556.99
00-00103802 | Заглушка лотка (PR16.1256) | Промрукав | Заглушка лотка применяется для закрытия торцов лотка и неиспользованных ответвлений линии. Аксессуары в исполнении HDZ – это изделия с защитным покрытием горячий цинк (по ГОСТ 9.307), подходят для соединения между собой лотков серии «Стандарт» в любой комбинации как внутри помещений, так и на открытом воздухе. | 829.55 | 746.6
00-00103801 | Заглушка лотка (PR16.1257) | Промрукав | Заглушка лотка применяется для закрытия торцов лотка и неиспользованных ответвлений линии. Аксессуары в исполнении HDZ – это изделия с защитным покрытием горячий цинк (по ГОСТ 9.307), подходят для соединения между собой лотков серии «Стандарт» в любой комбинации как внутри помещений, так и на открытом воздухе. | 1191.91 | 1072.72
00-00103800 | Заглушка лотка (PR16.1258) | Промрукав | Заглушка лотка применяется для закрытия торцов лотка и неиспользованных ответвлений линии. Аксессуары в исполнении HDZ – это изделия с защитным покрытием горячий цинк (по ГОСТ 9.307), подходят для соединения между собой лотков серии «Стандарт» в любой комбинации как внутри помещений, так и на открытом воздухе. | 705.14 | 634.63
00-00103799 | Заглушка лотка (PR16.1259) | Промрукав | Заглушка лотка применяется для закрытия торцов лотка и неиспользованных ответвлений линии. Аксессуары в исполнении HDZ – это изделия с защитным покрытием горячий цинк (по ГОСТ 9.307), подходят для соединения между собой лотков серии «Стандарт» в любой комбинации как внутри помещений, так и на открытом воздухе. | 1143 | 1028.7
00-00103798 | Заглушка лотка (PR16.1260) | Промрукав | Заглушка лотка применяется для закрытия торцов лотка и неиспользованных ответвлений линии. Аксессуары в исполнении HDZ – это изделия с защитным покрытием горячий цинк (по ГОСТ 9.307), подходят для соединения между собой лотков серии «Стандарт» в любой комбинации как внутри помещений, так и на открытом воздухе. | 1448.84 | 1303.96
00-00103797 | Заглушка лотка (PR16.1261) | Промрукав | Заглушка лотка применяется для закрытия торцов лотка и неиспользованных ответвлений линии. Аксессуары в исполнении HDZ – это изделия с защитным покрытием горячий цинк (по ГОСТ 9.307), подходят для соединения между собой лотков серии «Стандарт» в любой комбинации как внутри помещений, так и на открытом воздухе. | 893.35 | 804.02
00-00103796 | Заглушка лотка (PR16.1262) | Промрукав | Заглушка лотка применяется для закрытия торцов лотка и неиспользованных ответвлений линии. Аксессуары в исполнении HDZ – это изделия с защитным покрытием горячий цинк (по ГОСТ 9.307), подходят для соединения между собой лотков серии «Стандарт» в любой комбинации как внутри помещений, так и на открытом воздухе. | 1364.12 | 1227.71
00-00103795 | Заглушка лотка (PR16.1263) | Промрукав | Заглушка лотка применяется для закрытия торцов лотка и неиспользованных ответвлений линии. Аксессуары в исполнении HDZ – это изделия с защитным покрытием горячий цинк (по ГОСТ 9.307), подходят для соединения между собой лотков серии «Стандарт» в любой комбинации как внутри помещений, так и на открытом воздухе. | 1660.53 | 1494.48
00-00103794 | Заглушка лотка (PR16.1264) | Промрукав | Заглушка лотка применяется для закрытия торцов лотка и неиспользованных ответвлений линии. Аксессуары в исполнении HDZ – это изделия с защитным покрытием горячий цинк (по ГОСТ 9.307), подходят для соединения между собой лотков серии «Стандарт» в любой комбинации как внутри помещений, так и на открытом воздухе. | 982.53 | 884.28
00-00103793 | Заглушка лотка (PR16.1265) | Промрукав | Заглушка лотка применяется для закрытия торцов лотка и неиспользованных ответвлений линии. Аксессуары в исполнении HDZ – это изделия с защитным покрытием горячий цинк (по ГОСТ 9.307), подходят для соединения между собой лотков серии «Стандарт» в любой комбинации как внутри помещений, так и на открытом воздухе. | 1585.33 | 1426.8
00-00103792 | Заглушка лотка (PR16.1266) | Промрукав | Заглушка лотка применяется для закрытия торцов лотка и неиспользованных ответвлений линии. Аксессуары в исполнении HDZ – это изделия с защитным покрытием горячий цинк (по ГОСТ 9.307), подходят для соединения между собой лотков серии «Стандарт» в любой комбинации как внутри помещений, так и на открытом воздухе. | 423.09 | 380.78
00-00103791 | Заглушка лотка (PR16.1267) | Промрукав | Заглушка лотка применяется для закрытия торцов лотка и неиспользованных ответвлений линии. Аксессуары в исполнении HDZ – это изделия с защитным покрытием горячий цинк (по ГОСТ 9.307), подходят для соединения между собой лотков серии «Стандарт» в любой комбинации как внутри помещений, так и на открытом воздухе. | 1906.04 | 1715.44
00-00103790 | Заглушка лотка (PR16.1268) | Промрукав | Заглушка лотка применяется для закрытия торцов лотка и неиспользованных ответвлений линии. Аксессуары в исполнении HDZ – это изделия с защитным покрытием горячий цинк (по ГОСТ 9.307), подходят для соединения между собой лотков серии «Стандарт» в любой комбинации как внутри помещений, так и на открытом воздухе. | 1010.29 | 909.26
00-00103789 | Заглушка лотка (PR16.1269) | Промрукав | Заглушка лотка применяется для закрытия торцов лотка и неиспользованных ответвлений линии. Аксессуары в исполнении HDZ – это изделия с защитным покрытием горячий цинк (по ГОСТ 9.307), подходят для соединения между собой лотков серии «Стандарт» в любой комбинации как внутри помещений, так и на открытом воздухе. | 1806.13 | 1625.52
00-00118750 | Заглушка лотка (PR16.2472) | Промрукав | Заглушка лотка Стандарт INOX (AISI 304) 100х100, применяется для закрытия торцов лотка и неиспользованных ответвлений линии. | 1116.87 | 1005.18
00-00118749 | Заглушка лотка (PR16.2473) | Промрукав | Заглушка лотка применяется для закрытия торцов лотка и неиспользованных ответвлений линии. | 630.81 | 567.73
00-00118748 | Заглушка лотка (PR16.2474) | Промрукав | Заглушка лотка применяется для закрытия торцов лотка и неиспользованных ответвлений линии. | 830.49 | 747.44
00-00118747 | Заглушка лотка (PR16.2475) | Промрукав | Заглушка лотка применяется для закрытия торцов лотка и неиспользованных ответвлений линии. | 1362.99 | 1226.69
00-00118746 | Заглушка лотка (PR16.2477) | Промрукав | Заглушка лотка Стандарт INOX (AISI 304) 150х50 Промрукав (PR16.2477) | 668.61 | 601.75
00-00118745 | Заглушка лотка (PR16.2476) | Промрукав | Заглушка лотка применяется для закрытия торцов лотка и неиспользованных ответвлений линии. | 971.46 | 874.31
00-00118744 | Заглушка лотка (PR16.2478) | Промрукав | Заглушка лотка применяется для закрытия торцов лотка и неиспользованных ответвлений линии. | 1443.78 | 1299.4
00-00118743 | Заглушка лотка (PR16.2479) | Промрукав | Заглушка лотка применяется для закрытия торцов лотка и неиспользованных ответвлений линии. | 706.43 | 635.79
00-00118742 | Заглушка лотка (PR16.2480) | Промрукав | Заглушка лотка применяется для закрытия торцов лотка и неиспользованных ответвлений линии. | 1202.8 | 1082.52
00-00118741 | Заглушка лотка (PR16.2481) | Промрукав | Заглушка лотка применяется для закрытия торцов лотка и неиспользованных ответвлений линии. | 1694.52 | 1525.07
00-00118740 | Заглушка лотка (PR16.2482) | Промрукав | Заглушка лотка применяется для закрытия торцов лотка и неиспользованных ответвлений линии. | 854.24 | 768.82
00-00118739 | Заглушка лотка (PR16.2483) | Промрукав | Заглушка лотка применяется для закрытия торцов лотка и неиспользованных ответвлений линии. | 1502.24 | 1352.02
00-00118738 | Заглушка лотка (PR16.2484) | Промрукав | Заглушка лотка применяется для закрытия торцов лотка и неиспользованных ответвлений линии. | 1865.09 | 1678.58
00-00118737 | Заглушка лотка (PR16.2485) | Промрукав | Заглушка лотка применяется для закрытия торцов лотка и неиспользованных ответвлений линии. | 948.76 | 853.88
00-00118736 | Заглушка лотка (PR16.2486) | Промрукав | Заглушка лотка применяется для закрытия торцов лотка и неиспользованных ответвлений линии. | 1638.01 | 1474.21
00-00118735 | Заглушка лотка (PR16.2487) | Промрукав | Заглушка лотка применяется для закрытия торцов лотка и неиспользованных ответвлений линии. | 2258.16 | 2032.34
00-00118734 | Заглушка лотка (PR16.2488) | Промрукав | Заглушка лотка применяется для закрытия торцов лотка и неиспользованных ответвлений линии. | 1220.42 | 1098.38
00-00118733 | Заглушка лотка (PR16.2489) | Промрукав | Заглушка лотка применяется для закрытия торцов лотка и неиспользованных ответвлений линии. | 1937.41 | 1743.67
00-00118732 | Заглушка лотка (PR16.2490) | Промрукав | Заглушка лотка применяется для закрытия торцов лотка и неиспользованных ответвлений линии. | 502.56 | 452.3
00-00118731 | Заглушка лотка (PR16.2491) | Промрукав | Заглушка лотка применяется для закрытия торцов лотка и неиспользованных ответвлений линии. | 2421.47 | 2179.32
00-00118730 | Заглушка лотка (PR16.2492) | Промрукав | Заглушка лотка применяется для закрытия торцов лотка и неиспользованных ответвлений линии. | 1304.44 | 1174
00-00118729 | Заглушка лотка (PR16.2493) | Промрукав | Заглушка лотка применяется для закрытия торцов лотка и неиспользованных ответвлений линии. | 2105.89 | 1895.3
00-00118728 | Заглушка лотка (PR16.2494) | Промрукав | Заглушка лотка применяется для закрытия торцов лотка и неиспользованных ответвлений линии. | 1451.94 | 1306.75
00-00118727 | Заглушка лотка (PR16.2495) | Промрукав | Заглушка лотка применяется для закрытия торцов лотка и неиспользованных ответвлений линии. | 820.05 | 738.05
00-00118726 | Заглушка лотка (PR16.2496) | Промрукав | Заглушка лотка применяется для закрытия торцов лотка и неиспользованных ответвлений линии. | 1079.66 | 971.69
00-00118725 | Заглушка лотка (PR16.2497) | Промрукав | Заглушка лотка применяется для закрытия торцов лотка и неиспользованных ответвлений линии. | 1771.92 | 1594.73
00-00118724 | Заглушка лотка (PR16.2498) | Промрукав | Заглушка лотка применяется для закрытия торцов лотка и неиспользованных ответвлений линии. | 869.21 | 782.29
00-00118723 | Заглушка лотка (PR16.2499) | Промрукав | Заглушка лотка применяется для закрытия торцов лотка и неиспользованных ответвлений линии. | 1262.89 | 1136.6
00-00118722 | Заглушка лотка (PR16.2500) | Промрукав | Заглушка лотка применяется для закрытия торцов лотка и неиспользованных ответвлений линии. | 1876.92 | 1689.23
00-00118721 | Заглушка лотка (PR16.2501) | Промрукав | Заглушка лотка применяется для закрытия торцов лотка и неиспользованных ответвлений линии. | 918.33 | 826.5
00-00118720 | Заглушка лотка (PR16.2502) | Промрукав | Заглушка лотка применяется для закрытия торцов лотка и неиспользованных ответвлений линии. | 1563.69 | 1407.32
00-00118719 | Заглушка лотка (PR16.2503) | Промрукав | Заглушка лотка применяется для закрытия торцов лотка и неиспользованных ответвлений линии. | 2202.88 | 1982.59
00-00118718 | Заглушка лотка (PR16.2504) | Промрукав | Заглушка лотка применяется для закрытия торцов лотка и неиспользованных ответвлений линии. | 1110.49 | 999.44
00-00118717 | Заглушка лотка (PR16.2505) | Промрукав | Заглушка лотка применяется для закрытия торцов лотка и неиспользованных ответвлений линии. | 1952.9 | 1757.61
00-00118716 | Заглушка лотка (PR16.2506) | Промрукав | Заглушка лотка применяется для закрытия торцов лотка и неиспользованных ответвлений линии. | 2424.61 | 2182.15
00-00118715 | Заглушка лотка (PR16.2508) | Промрукав | Заглушка лотка применяется для закрытия торцов лотка и неиспользованных ответвлений линии. | 1381.41 | 1243.27
00-00118714 | Заглушка лотка (PR16.2507) | Промрукав | Заглушка лотка применяется для закрытия торцов лотка и неиспользованных ответвлений линии. | 2129.42 | 1916.48
00-00118713 | Заглушка лотка (PR16.2509) | Промрукав | Заглушка лотка применяется для закрытия торцов лотка и неиспользованных ответвлений линии. | 2935.61 | 2642.05
00-00118712 | Заглушка лотка (PR16.2510) | Промрукав | Заглушка лотка применяется для закрытия торцов лотка и неиспользованных ответвлений линии. | 1586.54 | 1427.89
00-00118711 | Заглушка лотка (PR16.2511) | Промрукав | Заглушка лотка применяется для закрытия торцов лотка и неиспользованных ответвлений линии. | 2518.64 | 2266.78
00-00118710 | Заглушка лотка (PR16.2512) | Промрукав | Заглушка лотка применяется для закрытия торцов лотка и неиспользованных ответвлений линии. | 653.36 | 588.02
00-00118709 | Заглушка лотка (PR16.2513) | Промрукав | Заглушка лотка применяется для закрытия торцов лотка и неиспользованных ответвлений линии. | 3147.88 | 2833.09
00-00118708 | Заглушка лотка (PR16.2514) | Промрукав | Заглушка лотка применяется для закрытия торцов лотка и неиспользованных ответвлений линии. | 1695.82 | 1526.24
00-00118707 | Заглушка лотка (PR16.2515) | Промрукав | Заглушка лотка применяется для закрытия торцов лотка и неиспользованных ответвлений линии. | 2737.63 | 2463.87
00-00111508 | Заглушка лотка (PR16.2516) | Промрукав | Заглушка лотка применяется для закрытия торцов лотка и неиспользованных ответвлений линии. Аксессуары в исполнении AISI 409 – это изделия, изготовленные из ферритовой марки нержавеющей стали 08Х13, обладающих коррозионной стойкостью и высокими прочностями показателями, что позволяет применять изделия, в различных непищевых отраслях промышленности. | 748.32 | 673.49
00-00111509 | Заглушка лотка (PR16.2517) | Промрукав | Заглушка лотка применяется для закрытия торцов лотка и неиспользованных ответвлений линии. Аксессуары в исполнении AISI 409 – это изделия, изготовленные из ферритовой марки нержавеющей стали 08Х13, обладающих коррозионной стойкостью и высокими прочностями показателями, что позволяет применять изделия, в различных непищевых отраслях промышленности. | 422.64 | 380.38
00-00111510 | Заглушка лотка (PR16.2518) | Промрукав | Заглушка лотка применяется для закрытия торцов лотка и неиспользованных ответвлений линии. Аксессуары в исполнении AISI 409 – это изделия, изготовленные из ферритовой марки нержавеющей стали 08Х13, обладающих коррозионной стойкостью и высокими прочностями показателями, что позволяет применять изделия, в различных непищевых отраслях промышленности. | 556.43 | 500.79
00-00111511 | Заглушка лотка (PR16.2519) | Промрукав | Заглушка лотка применяется для закрытия торцов лотка и неиспользованных ответвлений линии. Аксессуары в исполнении AISI 409 – это изделия, изготовленные из ферритовой марки нержавеющей стали 08Х13, обладающих коррозионной стойкостью и высокими прочностями показателями, что позволяет применять изделия, в различных непищевых отраслях промышленности. | 913.22 | 821.9
00-00111512 | Заглушка лотка (PR16.2520) | Промрукав | Заглушка лотка применяется для закрытия торцов лотка и неиспользованных ответвлений линии. Аксессуары в исполнении AISI 409 – это изделия, изготовленные из ферритовой марки нержавеющей стали 08Х13, обладающих коррозионной стойкостью и высокими прочностями показателями, что позволяет применять изделия, в различных непищевых отраслях промышленности. | 447.99 | 403.19
00-00111513 | Заглушка лотка (PR16.2521) | Промрукав | Заглушка лотка применяется для закрытия торцов лотка и неиспользованных ответвлений линии. Аксессуары в исполнении AISI 409 – это изделия, изготовленные из ферритовой марки нержавеющей стали 08Х13, обладающих коррозионной стойкостью и высокими прочностями показателями, что позволяет применять изделия, в различных непищевых отраслях промышленности. | 650.9 | 585.81
00-00111514 | Заглушка лотка (PR16.2522) | Промрукав | Заглушка лотка применяется для закрытия торцов лотка и неиспользованных ответвлений линии. Аксессуары в исполнении AISI 409 – это изделия, изготовленные из ферритовой марки нержавеющей стали 08Х13, обладающих коррозионной стойкостью и высокими прочностями показателями, что позволяет применять изделия, в различных непищевых отраслях промышленности. | 967.34 | 870.61
00-00111515 | Заглушка лотка (PR16.2523) | Промрукав | Заглушка лотка применяется для закрытия торцов лотка и неиспользованных ответвлений линии. Аксессуары в исполнении AISI 409 – это изделия, изготовленные из ферритовой марки нержавеющей стали 08Х13, обладающих коррозионной стойкостью и высокими прочностями показателями, что позволяет применять изделия, в различных непищевых отраслях промышленности. | 473.27 | 425.94
00-00111516 | Заглушка лотка (PR16.2524) | Промрукав | Заглушка лотка применяется для закрытия торцов лотка и неиспользованных ответвлений линии. Аксессуары в исполнении AISI 409 – это изделия, изготовленные из ферритовой марки нержавеющей стали 08Х13, обладающих коррозионной стойкостью и высокими прочностями показателями, что позволяет применять изделия, в различных непищевых отраслях промышленности. | 805.88 | 725.29
00-00111517 | Заглушка лотка (PR16.2525) | Промрукав | Заглушка лотка применяется для закрытия торцов лотка и неиспользованных ответвлений линии. Аксессуары в исполнении AISI 409 – это изделия, изготовленные из ферритовой марки нержавеющей стали 08Х13, обладающих коррозионной стойкостью и высокими прочностями показателями, что позволяет применять изделия, в различных непищевых отраслях промышленности. | 1135.35 | 1021.82
00-00111518 | Заглушка лотка (PR16.2526) | Промрукав | Заглушка лотка применяется для закрытия торцов лотка и неиспользованных ответвлений линии. Аксессуары в исполнении AISI 409 – это изделия, изготовленные из ферритовой марки нержавеющей стали 08Х13, обладающих коррозионной стойкостью и высокими прочностями показателями, что позволяет применять изделия, в различных непищевых отраслях промышленности. | 572.33 | 515.1
00-00111519 | Заглушка лотка (PR16.2527) | Промрукав | Заглушка лотка применяется для закрытия торцов лотка и неиспользованных ответвлений линии. Аксессуары в исполнении AISI 409 – это изделия, изготовленные из ферритовой марки нержавеющей стали 08Х13, обладающих коррозионной стойкостью и высокими прочностями показателями, что позволяет применять изделия, в различных непищевых отраслях промышленности. | 1006.51 | 905.86
00-00111520 | Заглушка лотка (PR16.2528) | Промрукав | Заглушка лотка применяется для закрытия торцов лотка и неиспользованных ответвлений линии. Аксессуары в исполнении AISI 409 – это изделия, изготовленные из ферритовой марки нержавеющей стали 08Х13, обладающих коррозионной стойкостью и высокими прочностями показателями, что позволяет применять изделия, в различных непищевых отраслях промышленности. | 1249.62 | 1124.66
00-00111521 | Заглушка лотка (PR16.2529) | Промрукав | Заглушка лотка применяется для закрытия торцов лотка и неиспользованных ответвлений линии. Аксессуары в исполнении AISI 409 – это изделия, изготовленные из ферритовой марки нержавеющей стали 08Х13, обладающих коррозионной стойкостью и высокими прочностями показателями, что позволяет применять изделия, в различных непищевых отраслях промышленности. | 635.68 | 572.11
00-00111522 | Заглушка лотка (PR16.2530) | Промрукав | Заглушка лотка применяется для закрытия торцов лотка и неиспользованных ответвлений линии. Аксессуары в исполнении AISI 409 – это изделия, изготовленные из ферритовой марки нержавеющей стали 08Х13, обладающих коррозионной стойкостью и высокими прочностями показателями, что позволяет применять изделия, в различных непищевых отраслях промышленности. | 1097.47 | 987.72
00-00111523 | Заглушка лотка (PR16.2531) | Промрукав | Заглушка лотка применяется для закрытия торцов лотка и неиспользованных ответвлений линии. Аксессуары в исполнении AISI 409 – это изделия, изготовленные из ферритовой марки нержавеющей стали 08Х13, обладающих коррозионной стойкостью и высокими прочностями показателями, что позволяет применять изделия, в различных непищевых отраслях промышленности. | 1512.99 | 1361.69
00-00111524 | Заглушка лотка (PR16.2532) | Промрукав | Заглушка лотка применяется для закрытия торцов лотка и неиспользованных ответвлений линии. Аксессуары в исполнении AISI 409 – это изделия, изготовленные из ферритовой марки нержавеющей стали 08Х13, обладающих коррозионной стойкостью и высокими прочностями показателями, что позволяет применять изделия, в различных непищевых отраслях промышленности. | 817.68 | 735.91
00-00111525 | Заглушка лотка (PR16.2533) | Промрукав | Заглушка лотка применяется для закрытия торцов лотка и неиспользованных ответвлений линии. Аксессуары в исполнении AISI 409 – это изделия, изготовленные из ферритовой марки нержавеющей стали 08Х13, обладающих коррозионной стойкостью и высокими прочностями показателями, что позволяет применять изделия, в различных непищевых отраслях промышленности. | 1298.1 | 1168.29
00-00111526 | Заглушка лотка (PR16.2534) | Промрукав | Заглушка лотка применяется для закрытия торцов лотка и неиспользованных ответвлений линии. Аксессуары в исполнении AISI 409 – это изделия, изготовленные из ферритовой марки нержавеющей стали 08Х13, обладающих коррозионной стойкостью и высокими прочностями показателями, что позволяет применять изделия, в различных непищевых отраслях промышленности. | 336.71 | 303.04
00-00111527 | Заглушка лотка (PR16.2535) | Промрукав | Заглушка лотка применяется для закрытия торцов лотка и неиспользованных ответвлений линии. Аксессуары в исполнении AISI 409 – это изделия, изготовленные из ферритовой марки нержавеющей стали 08Х13, обладающих коррозионной стойкостью и высокими прочностями показателями, что позволяет применять изделия, в различных непищевых отраслях промышленности. | 1622.36 | 1460.12
00-00111528 | Заглушка лотка (PR16.2536) | Промрукав | Заглушка лотка применяется для закрытия торцов лотка и неиспользованных ответвлений линии. Аксессуары в исполнении AISI 409 – это изделия, изготовленные из ферритовой марки нержавеющей стали 08Х13, обладающих коррозионной стойкостью и высокими прочностями показателями, что позволяет применять изделия, в различных непищевых отраслях промышленности. | 874.01 | 786.61
00-00111529 | Заглушка лотка (PR16.2537) | Промрукав | Заглушка лотка применяется для закрытия торцов лотка и неиспользованных ответвлений линии. Аксессуары в исполнении AISI 409 – это изделия, изготовленные из ферритовой марки нержавеющей стали 08Х13, обладающих коррозионной стойкостью и высокими прочностями показателями, что позволяет применять изделия, в различных непищевых отраслях промышленности. | 1410.92 | 1269.83
00-00114019 | CLP1Z-050-200 | IEK | Заглушка кабельных лотков служит для установки в торец лотка в местах окончания трассы. | 411.18 | 370.06
00-00073622 | CLP1Z-050-500 | IEK | Заглушка кабельных лотков служит для установки в торец лотка в местах окончания трассы. Все аксессуары для металлических лотков изготовлены из стали горячего цинкования методом Сендзимира (защитный слой цинка 10-20 мкм). | 565.15 | 508.64
00-00134951 | Заглушка торцевая (525-020) | ПожТехКабель | Заглушка торцевая для ККМОМ 25х25 | 165.58 | 149.02
00-00134952 | Заглушка торцевая (525-040) | ПожТехКабель | Заглушка торцевая для ККМОМ 40х30 | 211.84 | 190.66
00-00133596 | Заглушка торцевая (569-010) | ПожТехКабель | Заглушка торцевая для лотка 100х100х0,7 мм | 195.01 | 175.51
00-00133576 | Заглушка торцевая (569-002) | ПожТехКабель | Заглушка торцевая для лотка 100х50х0,7 | 151.44 | 136.3
00-00133586 | Заглушка торцевая (569-020) | ПожТехКабель | Заглушка торцевая для лотка 100х80х0,7 мм | 185.83 | 167.25
00-00133597 | Заглушка торцевая (569-011) | ПожТехКабель | Заглушка торцевая для лотка 150х100х0,7 мм | 229.16 | 206.25
00-00133577 | Заглушка торцевая (569-003) | ПожТехКабель | Заглушка торцевая для лотка 150х50х0,7 мм | 176.84 | 159.15
00-00133587 | Заглушка торцевая (569-021) | ПожТехКабель | Заглушка торцевая для лотка 150х80х0,7 мм | 216.74 | 195.07
00-00133105 | Заглушка торцевая (569-012) | ПожТехКабель | Заглушка торцевая для лотка 200х100х0,7 мм | 263.28 | 236.95
00-00133578 | Заглушка торцевая (569-004) | ПожТехКабель | Заглушка торцевая для лотка 200х50х0,7 мм | 207.44 | 186.69
00-00133588 | Заглушка торцевая (569-022) | ПожТехКабель | Заглушка торцевая для лотка 200х80х0,7 мм | 247.68 | 222.91
00-00133598 | Заглушка торцевая (569-013) | ПожТехКабель | Заглушка торцевая для лотка 250х100х0,7 мм | 330.45 | 297.4
00-00133579 | Заглушка торцевая (569-005) | ПожТехКабель | Заглушка торцевая для лотка 250х50х0,7 мм | 232.8 | 209.52
00-00133589 | Заглушка торцевая (569-023) | ПожТехКабель | Заглушка торцевая для лотка 250х80х0,7 мм | 318.59 | 286.73
00-00133599 | Заглушка торцевая (569-014) | ПожТехКабель | Заглушка торцевая для лотка 300х100х0,7 мм | 344.64 | 310.17
00-00133580 | Заглушка торцевая (569-006) | ПожТехКабель | Заглушка торцевая для лотка 300х50х0,7 мм | 258.2 | 232.38
00-00133590 | Заглушка торцевая (569-024) | ПожТехКабель | Заглушка торцевая для лотка 300х80х0,7 мм | 330.45 | 297.4
00-00133600 | Заглушка торцевая (569-015) | ПожТехКабель | Заглушка торцевая для лотка 400х100х0,7 мм | 373.09 | 335.78
00-00133581 | Заглушка торцевая (569-007) | ПожТехКабель | Заглушка торцевая для лотка 400х50х0,7 мм | 325.75 | 293.17
00-00133591 | Заглушка торцевая (569-025) | ПожТехКабель | Заглушка торцевая для лотка 400х80х0,7 мм | 354.11 | 318.7
00-00133601 | Заглушка торцевая (569-016) | ПожТехКабель | Заглушка торцевая для лотка 500х100х0,7 мм | 401.48 | 361.33
00-00133602 | Заглушка торцевая (569-074) | ПожТехКабель | Заглушка торцевая для лотка 500х100х1,0 мм | 516.43 | 464.78
00-00133452 | Заглушка торцевая (569-008) | ПожТехКабель | Заглушка торцевая для лотка 500х50х0,7 мм | 342.29 | 308.06
00-00133582 | Заглушка торцевая (569-058) | ПожТехКабель | Заглушка торцевая для лотка 500х50х1,0 мм | 424.44 | 382
00-00133592 | Заглушка торцевая (569-026) | ПожТехКабель | Заглушка торцевая для лотка 500х80х0,7 мм | 377.8 | 340.02
00-00133593 | Заглушка торцевая (569-066) | ПожТехКабель | Заглушка торцевая для лотка 500х80х1,0 мм | 479.63 | 431.67
00-00133583 | Заглушка торцевая (569-001) | ПожТехКабель | Заглушка торцевая для лотка 50х50х0,7 мм | 123.62 | 111.26
00-00133603 | Заглушка торцевая (569-017) | ПожТехКабель | Заглушка торцевая для лотка 600х100х0,7 мм | 429.85 | 386.86
00-00133604 | Заглушка торцевая (569-075) | ПожТехКабель | Заглушка торцевая для лотка 600х100х1,0 мм | 560.6 | 504.54
00-00133584 | Заглушка торцевая (569-009) | ПожТехКабель | Заглушка торцевая для лотка 600х50х0,7 мм | 358.9 | 323.01
00-00133585 | Заглушка торцевая (569-059) | ПожТехКабель | Заглушка торцевая для лотка 600х50х1,0 мм | 450.23 | 405.21
00-00133594 | Заглушка торцевая (569-027) | ПожТехКабель | Заглушка торцевая для лотка 600х80х0,7 мм | 401.48 | 361.33
00-00133595 | Заглушка торцевая (569-067) | ПожТехКабель | Заглушка торцевая для лотка 600х80х1,0 мм | 516.43 | 464.78
00-00081329 | Комплект соединительный (PR08.2408) | Промрукав | Комплект соединительный (Винт М6х10 DIN 603+гайка М6 DIN 6923) (100 шт/уп) Промрукав (PR08.2408) | 11.76 | 10.58
00-00051103 | CLP1M-CS-6-10-1-M-HDZ | IEK | Комплект соединительный КС М6х10 предназначен для соединения лотков и аксессуаров между собой. | 25.51 | 22.96
00-00051072 | CLP1M-CS-6-10-1 | IEK | Комплект соединительный КС М6х10 предназначен для соединения лотков и аксессуаров между собой. | 15.25 | 13.73
00-00051073 | CLP1M-CS-6-16 | IEK | Комплект соединительный КС М6х16 предназначен для соединения лотков и аксессуаров между собой. | 17.09 | 15.38
00-00051104 | CLP1M-CS-6-16-HDZ | IEK | Комплект соединительный КС М6х16 предназначен для соединения лотков и аксессуаров между собой. | 34.82 | 31.34
00-00050966 | CLM50D-CSO-41-41-04-HDZ | IEK | Консоль STRUT является неотъемлемой частью STRUT-системы и используется для монтажа кабеленесущих систем, систем отопления, вентиляции и кондиционирования, а также при монтаже электротехнического оборудования. Консоль STRUT изготавливается из STRUT-профиля толщиной 2,5 мм, поэтому обладает высокими показателями безопасной рабочей нагрузки. Консоль STRUT может быть смонтирована к вертикальным и горизонтальным опорным конструкциям, а также в STRUT-профиль или подвес потолочный STRUT с помощью канальной гайки. | 1886.5 | 1697.85
00-00050967 | CLM50D-CSO-41-41-05-HDZ | IEK | Консоль STRUT является неотъемлемой частью STRUT-системы и используется для монтажа кабеленесущих систем, систем отопления, вентиляции и кондиционирования, а также при монтаже электротехнического оборудования. Консоль STRUT изготавливается из STRUT-профиля толщиной 2,5 мм, поэтому обладает высокими показателями безопасной рабочей нагрузки. Консоль STRUT может быть смонтирована к вертикальным и горизонтальным опорным конструкциям, а также в STRUT-профиль или подвес потолочный STRUT с помощью канальной гайки. | 2230.56 | 2007.5
00-00113994 | Консоль (PR08.8170) | Промрукав | STRUT-системы в исполнении HDZ - это изделия с защитным покрытием горячий цинк (по ГОСТ 9.307), которые предназначены для создания инженерных систем с высокой несущей способностью любой сложности из профилей, монтажных элементов и специализированных болтовых соединений как внутри помещений, так и на открытом воздухе. Страт-консоль разработана для формирования опорных конструкций и узлов креплений на основе страт-профиля. Применяется для фиксации кабельной трассы к вертикальным поверхностям, а также для создания опорных конструкций. Крепление изделия производится к стене, в профили и к стойкам при помощи крепёжных элементов. Представляет собой цельное изделие, готовое к использованию и не требующее предварительной сборки. Устанавливается без применения сварки. | 745.5 | 670.95
00-00113759 | Консоль (PR08.8169) | Промрукав | STRUT-системы в исполнении HDZ - это изделия с защитным покрытием горячий цинк (по ГОСТ 9.307), которые предназначены для создания инженерных систем с высокой несущей способностью любой сложности из профилей, монтажных элементов и специализированных болтовых соединений как внутри помещений, так и на открытом воздухе. Страт-консоль разработана для формирования опорных конструкций и узлов креплений на основе страт-профиля. Применяется для фиксации кабельной трассы к вертикальным поверхностям, а также для создания опорных конструкций. Крепление изделия производится к стене, в профили и к стойкам при помощи крепёжных элементов. Представляет собой цельное изделие, готовое к использованию и не требующее предварительной сборки. Устанавливается без применения сварки. | 853.22 | 767.9
00-00113760 | Консоль (PR08.8168) | Промрукав | STRUT-системы в исполнении HDZ - это изделия с защитным покрытием горячий цинк (по ГОСТ 9.307), которые предназначены для создания инженерных систем с высокой несущей способностью любой сложности из профилей, монтажных элементов и специализированных болтовых соединений как внутри помещений, так и на открытом воздухе. Страт-консоль разработана для формирования опорных конструкций и узлов креплений на основе страт-профиля. Применяется для фиксации кабельной трассы к вертикальным поверхностям, а также для создания опорных конструкций. Крепление изделия производится к стене, в профили и к стойкам при помощи крепёжных элементов. Представляет собой цельное изделие, готовое к использованию и не требующее предварительной сборки. Устанавливается без применения сварки. | 960.92 | 864.83
00-00113761 | Консоль (PR08.8174) | Промрукав | STRUT-системы в исполнении HDZ - это изделия с защитным покрытием горячий цинк (по ГОСТ 9.307), которые предназначены для создания инженерных систем с высокой несущей способностью любой сложности из профилей, монтажных элементов и специализированных болтовых соединений как внутри помещений, так и на открытом воздухе. Страт-консоль разработана для формирования опорных конструкций и узлов креплений на основе страт-профиля. Применяется для фиксации кабельной трассы к вертикальным поверхностям, а также для создания опорных конструкций. Крепление изделия производится к стене, в профили и к стойкам при помощи крепёжных элементов. Представляет собой цельное изделие, готовое к использованию и не требующее предварительной сборки. Устанавливается без применения сварки. | 1024.97 | 922.47
00-00113762 | Консоль (PR08.8173) | Промрукав | STRUT-системы в исполнении HDZ - это изделия с защитным покрытием горячий цинк (по ГОСТ 9.307), которые предназначены для создания инженерных систем с высокой несущей способностью любой сложности из профилей, монтажных элементов и специализированных болтовых соединений как внутри помещений, так и на открытом воздухе. Страт-консоль разработана для формирования опорных конструкций и узлов креплений на основе страт-профиля. Применяется для фиксации кабельной трассы к вертикальным поверхностям, а также для создания опорных конструкций. Крепление изделия производится к стене, в профили и к стойкам при помощи крепёжных элементов. Представляет собой цельное изделие, готовое к использованию и не требующее предварительной сборки. Устанавливается без применения сварки. | 1284.73 | 1156.26
00-00113763 | Консоль (PR08.8172) | Промрукав | STRUT-системы в исполнении HDZ - это изделия с защитным покрытием горячий цинк (по ГОСТ 9.307), которые предназначены для создания инженерных систем с высокой несущей способностью любой сложности из профилей, монтажных элементов и специализированных болтовых соединений как внутри помещений, так и на открытом воздухе. Страт-консоль разработана для формирования опорных конструкций и узлов креплений на основе страт-профиля. Применяется для фиксации кабельной трассы к вертикальным поверхностям, а также для создания опорных конструкций. Крепление изделия производится к стене, в профили и к стойкам при помощи крепёжных элементов. Представляет собой цельное изделие, готовое к использованию и не требующее предварительной сборки. Устанавливается без применения сварки. | 1227.82 | 1105.04
00-00113764 | Консоль (PR08.8177) | Промрукав | STRUT-системы в исполнении HDZ - это изделия с защитным покрытием горячий цинк (по ГОСТ 9.307), которые предназначены для создания инженерных систем с высокой несущей способностью любой сложности из профилей, монтажных элементов и специализированных болтовых соединений как внутри помещений, так и на открытом воздухе. Страт-консоль разработана для формирования опорных конструкций и узлов креплений на основе страт-профиля. Применяется для фиксации кабельной трассы к вертикальным поверхностям, а также для создания опорных конструкций. Крепление изделия производится к стене, в профили и к стойкам при помощи крепёжных элементов. Представляет собой цельное изделие, готовое к использованию и не требующее предварительной сборки. Устанавливается без применения сварки. | 1667.23 | 1500.51
00-00113765 | Консоль (PR08.8176) | Промрукав | STRUT-системы в исполнении HDZ - это изделия с защитным покрытием горячий цинк (по ГОСТ 9.307), которые предназначены для создания инженерных систем с высокой несущей способностью любой сложности из профилей, монтажных элементов и специализированных болтовых соединений как внутри помещений, так и на открытом воздухе. Страт-консоль разработана для формирования опорных конструкций и узлов креплений на основе страт-профиля. Применяется для фиксации кабельной трассы к вертикальным поверхностям, а также для создания опорных конструкций. Крепление изделия производится к стене, в профили и к стойкам при помощи крепёжных элементов. Представляет собой цельное изделие, готовое к использованию и не требующее предварительной сборки. Устанавливается без применения сварки. | 1441.65 | 1297.49
00-00113766 | Консоль (PR08.8175) | Промрукав | STRUT-системы в исполнении HDZ - это изделия с защитным покрытием горячий цинк (по ГОСТ 9.307), которые предназначены для создания инженерных систем с высокой несущей способностью любой сложности из профилей, монтажных элементов и специализированных болтовых соединений как внутри помещений, так и на открытом воздухе. Страт-консоль разработана для формирования опорных конструкций и узлов креплений на основе страт-профиля. Применяется для фиксации кабельной трассы к вертикальным поверхностям, а также для создания опорных конструкций. Крепление изделия производится к стене, в профили и к стойкам при помощи крепёжных элементов. Представляет собой цельное изделие, готовое к использованию и не требующее предварительной сборки. Устанавливается без применения сварки. | 1576.23 | 1418.61
00-00113767 | Консоль (PR08.8183) | Промрукав | STRUT-системы в исполнении HDZ - это изделия с защитным покрытием горячий цинк (по ГОСТ 9.307), которые предназначены для создания инженерных систем с высокой несущей способностью любой сложности из профилей, монтажных элементов и специализированных болтовых соединений как внутри помещений, так и на открытом воздухе. Страт-консоль разработана для формирования опорных конструкций и узлов креплений на основе страт-профиля. Применяется для фиксации кабельной трассы к вертикальным поверхностям, а также для создания опорных конструкций. Крепление изделия производится к стене, в профили и к стойкам при помощи крепёжных элементов. Представляет собой цельное изделие, готовое к использованию и не требующее предварительной сборки. Устанавливается без применения сварки. | 1611.42 | 1450.28
00-00113768 | Консоль (PR08.8195) | Промрукав | STRUT-системы в исполнении HDZ - это изделия с защитным покрытием горячий цинк (по ГОСТ 9.307), которые предназначены для создания инженерных систем с высокой несущей способностью любой сложности из профилей, монтажных элементов и специализированных болтовых соединений как внутри помещений, так и на открытом воздухе. Страт-консоль разработана для формирования опорных конструкций и узлов креплений на основе страт-профиля. Применяется для фиксации кабельной трассы к вертикальным поверхностям, а также для создания опорных конструкций. Крепление изделия производится к стене, в профили и к стойкам при помощи крепёжных элементов. Представляет собой цельное изделие, готовое к использованию и не требующее предварительной сборки. Устанавливается без применения сварки. | 1795.66 | 1616.09
00-00113769 | Консоль (PR08.8193) | Промрукав | STRUT-системы в исполнении HDZ - это изделия с защитным покрытием горячий цинк (по ГОСТ 9.307), которые предназначены для создания инженерных систем с высокой несущей способностью любой сложности из профилей, монтажных элементов и специализированных болтовых соединений как внутри помещений, так и на открытом воздухе. Страт-консоль разработана для формирования опорных конструкций и узлов креплений на основе страт-профиля. Применяется для фиксации кабельной трассы к вертикальным поверхностям, а также для создания опорных конструкций. Крепление изделия производится к стене, в профили и к стойкам при помощи крепёжных элементов. Представляет собой цельное изделие, готовое к использованию и не требующее предварительной сборки. Устанавливается без применения сварки. | 1830.85 | 1647.77
00-00113770 | Консоль (PR08.8154) | Промрукав | STRUT-системы в исполнении HDZ - это изделия с защитным покрытием горячий цинк (по ГОСТ 9.307), которые предназначены для создания инженерных систем с высокой несущей способностью любой сложности из профилей, монтажных элементов и специализированных болтовых соединений как внутри помещений, так и на открытом воздухе. Страт-консоль разработана для формирования опорных конструкций и узлов креплений на основе страт-профиля. Применяется для фиксации кабельной трассы к вертикальным поверхностям, а также для создания опорных конструкций. Крепление изделия производится к стене, в профили и к стойкам при помощи крепёжных элементов. Представляет собой цельное изделие, готовое к использованию и не требующее предварительной сборки. Устанавливается без применения сварки. | 1993.41 | 1794.07
00-00113771 | Консоль (PR08.8153) | Промрукав | STRUT-системы в исполнении HDZ - это изделия с защитным покрытием горячий цинк (по ГОСТ 9.307), которые предназначены для создания инженерных систем с высокой несущей способностью любой сложности из профилей, монтажных элементов и специализированных болтовых соединений как внутри помещений, так и на открытом воздухе. Страт-консоль разработана для формирования опорных конструкций и узлов креплений на основе страт-профиля. Применяется для фиксации кабельной трассы к вертикальным поверхностям, а также для создания опорных конструкций. Крепление изделия производится к стене, в профили и к стойкам при помощи крепёжных элементов. Представляет собой цельное изделие, готовое к использованию и не требующее предварительной сборки. Устанавливается без применения сварки. | 2131.5 | 1918.35
00-00113772 | Консоль (PR08.8150) | Промрукав | STRUT-системы в исполнении HDZ - это изделия с защитным покрытием горячий цинк (по ГОСТ 9.307), которые предназначены для создания инженерных систем с высокой несущей способностью любой сложности из профилей, монтажных элементов и специализированных болтовых соединений как внутри помещений, так и на открытом воздухе. Страт-консоль разработана для формирования опорных конструкций и узлов креплений на основе страт-профиля. Применяется для фиксации кабельной трассы к вертикальным поверхностям, а также для создания опорных конструкций. Крепление изделия производится к стене, в профили и к стойкам при помощи крепёжных элементов. Представляет собой цельное изделие, готовое к использованию и не требующее предварительной сборки. Устанавливается без применения сварки. | 2269.62 | 2042.66
00-00113773 | Консоль (PR08.8155) | Промрукав | STRUT-системы в исполнении HDZ - это изделия с защитным покрытием горячий цинк (по ГОСТ 9.307), которые предназначены для создания инженерных систем с высокой несущей способностью любой сложности из профилей, монтажных элементов и специализированных болтовых соединений как внутри помещений, так и на открытом воздухе. Страт-консоль разработана для формирования опорных конструкций и узлов креплений на основе страт-профиля. Применяется для фиксации кабельной трассы к вертикальным поверхностям, а также для создания опорных конструкций. Крепление изделия производится к стене, в профили и к стойкам при помощи крепёжных элементов. Представляет собой цельное изделие, готовое к использованию и не требующее предварительной сборки. Устанавливается без применения сварки. | 796.84 | 717.16
00-00113774 | Консоль (PR08.7931) | Промрукав | STRUT-системы в исполнении HDZ - это изделия с защитным покрытием горячий цинк (по ГОСТ 9.307), которые предназначены для создания инженерных систем с высокой несущей способностью любой сложности из профилей, монтажных элементов и специализированных болтовых соединений как внутри помещений, так и на открытом воздухе. Страт-консоль разработана для формирования опорных конструкций и узлов креплений на основе страт-профиля. Применяется для фиксации кабельной трассы к вертикальным поверхностям, а также для создания опорных конструкций. Крепление изделия производится к стене, в профили и к стойкам при помощи крепёжных элементов. Представляет собой цельное изделие, готовое к использованию и не требующее предварительной сборки. Устанавливается без применения сварки. | 921.11 | 829
00-00113775 | Консоль (PR08.7930) | Промрукав | STRUT-системы в исполнении HDZ - это изделия с защитным покрытием горячий цинк (по ГОСТ 9.307), которые предназначены для создания инженерных систем с высокой несущей способностью любой сложности из профилей, монтажных элементов и специализированных болтовых соединений как внутри помещений, так и на открытом воздухе. Страт-консоль разработана для формирования опорных конструкций и узлов креплений на основе страт-профиля. Применяется для фиксации кабельной трассы к вертикальным поверхностям, а также для создания опорных конструкций. Крепление изделия производится к стене, в профили и к стойкам при помощи крепёжных элементов. Представляет собой цельное изделие, готовое к использованию и не требующее предварительной сборки. Устанавливается без применения сварки. | 1033.2 | 929.88
00-00113776 | Консоль (PR08.8156) | Промрукав | STRUT-системы в исполнении HDZ - это изделия с защитным покрытием горячий цинк (по ГОСТ 9.307), которые предназначены для создания инженерных систем с высокой несущей способностью любой сложности из профилей, монтажных элементов и специализированных болтовых соединений как внутри помещений, так и на открытом воздухе. Страт-консоль разработана для формирования опорных конструкций и узлов креплений на основе страт-профиля. Применяется для фиксации кабельной трассы к вертикальным поверхностям, а также для создания опорных конструкций. Крепление изделия производится к стене, в профили и к стойкам при помощи крепёжных элементов. Представляет собой цельное изделие, готовое к использованию и не требующее предварительной сборки. Устанавливается без применения сварки. | 1151.1 | 1035.99
00-00113777 | Консоль (PR08.7933) | Промрукав | STRUT-системы в исполнении HDZ - это изделия с защитным покрытием горячий цинк (по ГОСТ 9.307), которые предназначены для создания инженерных систем с высокой несущей способностью любой сложности из профилей, монтажных элементов и специализированных болтовых соединений как внутри помещений, так и на открытом воздухе. Страт-консоль разработана для формирования опорных конструкций и узлов креплений на основе страт-профиля. Применяется для фиксации кабельной трассы к вертикальным поверхностям, а также для создания опорных конструкций. Крепление изделия производится к стене, в профили и к стойкам при помощи крепёжных элементов. Представляет собой цельное изделие, готовое к использованию и не требующее предварительной сборки. Устанавливается без применения сварки. | 1269.19 | 1142.27
00-00113778 | Консоль (PR08.7932) | Промрукав | STRUT-системы в исполнении HDZ - это изделия с защитным покрытием горячий цинк (по ГОСТ 9.307), которые предназначены для создания инженерных систем с высокой несущей способностью любой сложности из профилей, монтажных элементов и специализированных болтовых соединений как внутри помещений, так и на открытом воздухе. Страт-консоль разработана для формирования опорных конструкций и узлов креплений на основе страт-профиля. Применяется для фиксации кабельной трассы к вертикальным поверхностям, а также для создания опорных конструкций. Крепление изделия производится к стене, в профили и к стойкам при помощи крепёжных элементов. Представляет собой цельное изделие, готовое к использованию и не требующее предварительной сборки. Устанавливается без применения сварки. | 1387.26 | 1248.53
00-00113779 | Консоль (PR08.8159) | Промрукав | STRUT-системы в исполнении HDZ - это изделия с защитным покрытием горячий цинк (по ГОСТ 9.307), которые предназначены для создания инженерных систем с высокой несущей способностью любой сложности из профилей, монтажных элементов и специализированных болтовых соединений как внутри помещений, так и на открытом воздухе. Страт-консоль разработана для формирования опорных конструкций и узлов креплений на основе страт-профиля. Применяется для фиксации кабельной трассы к вертикальным поверхностям, а также для создания опорных конструкций. Крепление изделия производится к стене, в профили и к стойкам при помощи крепёжных элементов. Представляет собой цельное изделие, готовое к использованию и не требующее предварительной сборки. Устанавливается без применения сварки. | 1655.93 | 1490.34
00-00113780 | Консоль (PR08.7935) | Промрукав | STRUT-системы в исполнении HDZ - это изделия с защитным покрытием горячий цинк (по ГОСТ 9.307), которые предназначены для создания инженерных систем с высокой несущей способностью любой сложности из профилей, монтажных элементов и специализированных болтовых соединений как внутри помещений, так и на открытом воздухе. Страт-консоль разработана для формирования опорных конструкций и узлов креплений на основе страт-профиля. Применяется для фиксации кабельной трассы к вертикальным поверхностям, а также для создания опорных конструкций. Крепление изделия производится к стене, в профили и к стойкам при помощи крепёжных элементов. Представляет собой цельное изделие, готовое к использованию и не требующее предварительной сборки. Устанавливается без применения сварки. | 1774.04 | 1596.64
00-00113781 | Консоль (PR08.7934) | Промрукав | STRUT-системы в исполнении HDZ - это изделия с защитным покрытием горячий цинк (по ГОСТ 9.307), которые предназначены для создания инженерных систем с высокой несущей способностью любой сложности из профилей, монтажных элементов и специализированных болтовых соединений как внутри помещений, так и на открытом воздухе. Страт-консоль разработана для формирования опорных конструкций и узлов креплений на основе страт-профиля. Применяется для фиксации кабельной трассы к вертикальным поверхностям, а также для создания опорных конструкций. Крепление изделия производится к стене, в профили и к стойкам при помощи крепёжных элементов. Представляет собой цельное изделие, готовое к использованию и не требующее предварительной сборки. Устанавливается без применения сварки. | 1892.09 | 1702.88
00-00113782 | Консоль (PR08.8161) | Промрукав | STRUT-системы в исполнении HDZ - это изделия с защитным покрытием горячий цинк (по ГОСТ 9.307), которые предназначены для создания инженерных систем с высокой несущей способностью любой сложности из профилей, монтажных элементов и специализированных болтовых соединений как внутри помещений, так и на открытом воздухе. Страт-консоль разработана для формирования опорных конструкций и узлов креплений на основе страт-профиля. Применяется для фиксации кабельной трассы к вертикальным поверхностям, а также для создания опорных конструкций. Крепление изделия производится к стене, в профили и к стойкам при помощи крепёжных элементов. Представляет собой цельное изделие, готовое к использованию и не требующее предварительной сборки. Устанавливается без применения сварки. | 2010.16 | 1809.14
00-00113783 | Консоль (PR08.7937) | Промрукав | STRUT-системы в исполнении HDZ - это изделия с защитным покрытием горячий цинк (по ГОСТ 9.307), которые предназначены для создания инженерных систем с высокой несущей способностью любой сложности из профилей, монтажных элементов и специализированных болтовых соединений как внутри помещений, так и на открытом воздухе. Страт-консоль разработана для формирования опорных конструкций и узлов креплений на основе страт-профиля. Применяется для фиксации кабельной трассы к вертикальным поверхностям, а также для создания опорных конструкций. Крепление изделия производится к стене, в профили и к стойкам при помощи крепёжных элементов. Представляет собой цельное изделие, готовое к использованию и не требующее предварительной сборки. Устанавливается без применения сварки. | 2128.21 | 1915.39
00-00113784 | Консоль (PR08.7936) | Промрукав | STRUT-системы в исполнении HDZ - это изделия с защитным покрытием горячий цинк (по ГОСТ 9.307), которые предназначены для создания инженерных систем с высокой несущей способностью любой сложности из профилей, монтажных элементов и специализированных болтовых соединений как внутри помещений, так и на открытом воздухе. Страт-консоль разработана для формирования опорных конструкций и узлов креплений на основе страт-профиля. Применяется для фиксации кабельной трассы к вертикальным поверхностям, а также для создания опорных конструкций. Крепление изделия производится к стене, в профили и к стойкам при помощи крепёжных элементов. Представляет собой цельное изделие, готовое к использованию и не требующее предварительной сборки. Устанавливается без применения сварки. | 2246.32 | 2021.69
00-00113785 | Консоль (PR08.7939) | Промрукав | STRUT-системы в исполнении HDZ - это изделия с защитным покрытием горячий цинк (по ГОСТ 9.307), которые предназначены для создания инженерных систем с высокой несущей способностью любой сложности из профилей, монтажных элементов и специализированных болтовых соединений как внутри помещений, так и на открытом воздухе. Страт-консоль разработана для формирования опорных конструкций и узлов креплений на основе страт-профиля. Применяется для фиксации кабельной трассы к вертикальным поверхностям, а также для создания опорных конструкций. Крепление изделия производится к стене, в профили и к стойкам при помощи крепёжных элементов. Представляет собой цельное изделие, готовое к использованию и не требующее предварительной сборки. Устанавливается без применения сварки. | 2462.94 | 2216.65
00-00113787 | Консоль (PR08.7938) | Промрукав | STRUT-системы в исполнении HDZ - это изделия с защитным покрытием горячий цинк (по ГОСТ 9.307), которые предназначены для создания инженерных систем с высокой несущей способностью любой сложности из профилей, монтажных элементов и специализированных болтовых соединений как внутри помещений, так и на открытом воздухе. Страт-консоль разработана для формирования опорных конструкций и узлов креплений на основе страт-профиля. Применяется для фиксации кабельной трассы к вертикальным поверхностям, а также для создания опорных конструкций. Крепление изделия производится к стене, в профили и к стойкам при помощи крепёжных элементов. Представляет собой цельное изделие, готовое к использованию и не требующее предварительной сборки. Устанавливается без применения сварки. | 2708.91 | 2438.02
00-00113788 | Консоль (PR08.8212) | Промрукав | STRUT-системы в исполнении HDZ - это изделия с защитным покрытием горячий цинк (по ГОСТ 9.307), которые предназначены для создания инженерных систем с высокой несущей способностью любой сложности из профилей, монтажных элементов и специализированных болтовых соединений как внутри помещений, так и на открытом воздухе. Страт-консоль разработана для формирования опорных конструкций и узлов креплений на основе страт-профиля. Применяется для фиксации кабельной трассы к вертикальным поверхностям, а также для создания опорных конструкций. Крепление изделия производится к стене, в профили и к стойкам при помощи крепёжных элементов. Представляет собой цельное изделие, готовое к использованию и не требующее предварительной сборки. Устанавливается без применения сварки. | 1656.68 | 1491.01
00-00113789 | Консоль (PR08.8211) | Промрукав | STRUT-системы в исполнении HDZ - это изделия с защитным покрытием горячий цинк (по ГОСТ 9.307), которые предназначены для создания инженерных систем с высокой несущей способностью любой сложности из профилей, монтажных элементов и специализированных болтовых соединений как внутри помещений, так и на открытом воздухе. Страт-консоль разработана для формирования опорных конструкций и узлов креплений на основе страт-профиля. Применяется для фиксации кабельной трассы к вертикальным поверхностям, а также для создания опорных конструкций. Крепление изделия производится к стене, в профили и к стойкам при помощи крепёжных элементов. Представляет собой цельное изделие, готовое к использованию и не требующее предварительной сборки. Устанавливается без применения сварки. | 1517.94 | 1366.15
00-00113790 | Консоль (PR08.8216) | Промрукав | STRUT-системы в исполнении HDZ - это изделия с защитным покрытием горячий цинк (по ГОСТ 9.307), которые предназначены для создания инженерных систем с высокой несущей способностью любой сложности из профилей, монтажных элементов и специализированных болтовых соединений как внутри помещений, так и на открытом воздухе. Страт-консоль разработана для формирования опорных конструкций и узлов креплений на основе страт-профиля. Применяется для фиксации кабельной трассы к вертикальным поверхностям, а также для создания опорных конструкций. Крепление изделия производится к стене, в профили и к стойкам при помощи крепёжных элементов. Представляет собой цельное изделие, готовое к использованию и не требующее предварительной сборки. Устанавливается без применения сварки. | 1739.44 | 1565.5
00-00113791 | Консоль (PR08.8215) | Промрукав | STRUT-системы в исполнении HDZ - это изделия с защитным покрытием горячий цинк (по ГОСТ 9.307), которые предназначены для создания инженерных систем с высокой несущей способностью любой сложности из профилей, монтажных элементов и специализированных болтовых соединений как внутри помещений, так и на открытом воздухе. Страт-консоль разработана для формирования опорных конструкций и узлов креплений на основе страт-профиля. Применяется для фиксации кабельной трассы к вертикальным поверхностям, а также для создания опорных конструкций. Крепление изделия производится к стене, в профили и к стойкам при помощи крепёжных элементов. Представляет собой цельное изделие, готовое к использованию и не требующее предварительной сборки. Устанавливается без применения сварки. | 1897.67 | 1707.9
00-00113792 | Консоль (PR08.8214) | Промрукав | STRUT-системы в исполнении HDZ - это изделия с защитным покрытием горячий цинк (по ГОСТ 9.307), которые предназначены для создания инженерных систем с высокой несущей способностью любой сложности из профилей, монтажных элементов и специализированных болтовых соединений как внутри помещений, так и на открытом воздухе. Страт-консоль разработана для формирования опорных конструкций и узлов креплений на основе страт-профиля. Применяется для фиксации кабельной трассы к вертикальным поверхностям, а также для создания опорных конструкций. Крепление изделия производится к стене, в профили и к стойкам при помощи крепёжных элементов. Представляет собой цельное изделие, готовое к использованию и не требующее предварительной сборки. Устанавливается без применения сварки. | 2247.25 | 2022.53
00-00113793 | Консоль (PR08.9062) | Промрукав | STRUT-системы в исполнении HDZ - это изделия с защитным покрытием горячий цинк (по ГОСТ 9.307), которые предназначены для создания инженерных систем с высокой несущей способностью любой сложности из профилей, монтажных элементов и специализированных болтовых соединений как внутри помещений, так и на открытом воздухе. Страт-консоль разработана для формирования опорных конструкций и узлов креплений на основе страт-профиля. Применяется для фиксации кабельной трассы к вертикальным поверхностям, а также для создания опорных конструкций. Крепление изделия производится к стене, в профили и к стойкам при помощи крепёжных элементов. Представляет собой цельное изделие, готовое к использованию и не требующее предварительной сборки. Устанавливается без применения сварки. | 2405.5 | 2164.95
00-00113794 | Консоль (PR08.9063) | Промрукав | STRUT-системы в исполнении HDZ - это изделия с защитным покрытием горячий цинк (по ГОСТ 9.307), которые предназначены для создания инженерных систем с высокой несущей способностью любой сложности из профилей, монтажных элементов и специализированных болтовых соединений как внутри помещений, так и на открытом воздухе. Страт-консоль разработана для формирования опорных конструкций и узлов креплений на основе страт-профиля. Применяется для фиксации кабельной трассы к вертикальным поверхностям, а также для создания опорных конструкций. Крепление изделия производится к стене, в профили и к стойкам при помощи крепёжных элементов. Представляет собой цельное изделие, готовое к использованию и не требующее предварительной сборки. Устанавливается без применения сварки. | 2563.75 | 2307.38
00-00113795 | Консоль (PR08.9064) | Промрукав | STRUT-системы в исполнении HDZ - это изделия с защитным покрытием горячий цинк (по ГОСТ 9.307), которые предназначены для создания инженерных систем с высокой несущей способностью любой сложности из профилей, монтажных элементов и специализированных болтовых соединений как внутри помещений, так и на открытом воздухе. Страт-консоль разработана для формирования опорных конструкций и узлов креплений на основе страт-профиля. Применяется для фиксации кабельной трассы к вертикальным поверхностям, а также для создания опорных конструкций. Крепление изделия производится к стене, в профили и к стойкам при помощи крепёжных элементов. Представляет собой цельное изделие, готовое к использованию и не требующее предварительной сборки. Устанавливается без применения сварки. | 2721.97 | 2449.77
00-00113796 | Консоль (PR08.9065) | Промрукав | STRUT-системы в исполнении HDZ - это изделия с защитным покрытием горячий цинк (по ГОСТ 9.307), которые предназначены для создания инженерных систем с высокой несущей способностью любой сложности из профилей, монтажных элементов и специализированных болтовых соединений как внутри помещений, так и на открытом воздухе. Страт-консоль разработана для формирования опорных конструкций и узлов креплений на основе страт-профиля. Применяется для фиксации кабельной трассы к вертикальным поверхностям, а также для создания опорных конструкций. Крепление изделия производится к стене, в профили и к стойкам при помощи крепёжных элементов. Представляет собой цельное изделие, готовое к использованию и не требующее предварительной сборки. Устанавливается без применения сварки. | 2880.23 | 2592.21
00-00113797 | Консоль (PR08.9066) | Промрукав | STRUT-системы в исполнении HDZ - это изделия с защитным покрытием горячий цинк (по ГОСТ 9.307), которые предназначены для создания инженерных систем с высокой несущей способностью любой сложности из профилей, монтажных элементов и специализированных болтовых соединений как внутри помещений, так и на открытом воздухе. Страт-консоль разработана для формирования опорных конструкций и узлов креплений на основе страт-профиля. Применяется для фиксации кабельной трассы к вертикальным поверхностям, а также для создания опорных конструкций. Крепление изделия производится к стене, в профили и к стойкам при помощи крепёжных элементов. Представляет собой цельное изделие, готовое к использованию и не требующее предварительной сборки. Устанавливается без применения сварки. | 3038.45 | 2734.61
00-00113798 | Консоль (PR08.9067) | Промрукав | STRUT-системы в исполнении HDZ - это изделия с защитным покрытием горячий цинк (по ГОСТ 9.307), которые предназначены для создания инженерных систем с высокой несущей способностью любой сложности из профилей, монтажных элементов и специализированных болтовых соединений как внутри помещений, так и на открытом воздухе. Страт-консоль разработана для формирования опорных конструкций и узлов креплений на основе страт-профиля. Применяется для фиксации кабельной трассы к вертикальным поверхностям, а также для создания опорных конструкций. Крепление изделия производится к стене, в профили и к стойкам при помощи крепёжных элементов. Представляет собой цельное изделие, готовое к использованию и не требующее предварительной сборки. Устанавливается без применения сварки. | 3324.53 | 2992.08
00-00113799 | Консоль (PR08.8765) | Промрукав | STRUT-системы в исполнении HDZ - это изделия с защитным покрытием горячий цинк (по ГОСТ 9.307), которые предназначены для создания инженерных систем с высокой несущей способностью любой сложности из профилей, монтажных элементов и специализированных болтовых соединений как внутри помещений, так и на открытом воздухе. Страт-консоль разработана для формирования опорных конструкций и узлов креплений на основе страт-профиля. Применяется для фиксации кабельной трассы к вертикальным поверхностям, а также для создания опорных конструкций. Крепление изделия производится к стене, в профили и к стойкам при помощи крепёжных элементов. Представляет собой цельное изделие, готовое к использованию и не требующее предварительной сборки. Устанавливается без применения сварки. | 3439.03 | 3095.13
00-00113800 | Консоль (PR08.8764) | Промрукав | STRUT-системы в исполнении HDZ - это изделия с защитным покрытием горячий цинк (по ГОСТ 9.307), которые предназначены для создания инженерных систем с высокой несущей способностью любой сложности из профилей, монтажных элементов и специализированных болтовых соединений как внутри помещений, так и на открытом воздухе. Страт-консоль разработана для формирования опорных конструкций и узлов креплений на основе страт-профиля. Применяется для фиксации кабельной трассы к вертикальным поверхностям, а также для создания опорных конструкций. Крепление изделия производится к стене, в профили и к стойкам при помощи крепёжных элементов. Представляет собой цельное изделие, готовое к использованию и не требующее предварительной сборки. Устанавливается без применения сварки. | 3775.6 | 3398.04
00-00113801 | Консоль (PR08.8760) | Промрукав | STRUT-системы в исполнении HDZ - это изделия с защитным покрытием горячий цинк (по ГОСТ 9.307), которые предназначены для создания инженерных систем с высокой несущей способностью любой сложности из профилей, монтажных элементов и специализированных болтовых соединений как внутри помещений, так и на открытом воздухе. Страт-консоль разработана для формирования опорных конструкций и узлов креплений на основе страт-профиля. Применяется для фиксации кабельной трассы к вертикальным поверхностям, а также для создания опорных конструкций. Крепление изделия производится к стене, в профили и к стойкам при помощи крепёжных элементов. Представляет собой цельное изделие, готовое к использованию и не требующее предварительной сборки. Устанавливается без применения сварки. | 3965.1 | 3568.59
00-00113802 | Консоль (PR08.8213) | Промрукав | STRUT-системы в исполнении HDZ - это изделия с защитным покрытием горячий цинк (по ГОСТ 9.307), которые предназначены для создания инженерных систем с высокой несущей способностью любой сложности из профилей, монтажных элементов и специализированных болтовых соединений как внутри помещений, так и на открытом воздухе. Страт-консоль разработана для формирования опорных конструкций и узлов креплений на основе страт-профиля. Применяется для фиксации кабельной трассы к вертикальным поверхностям, а также для создания опорных конструкций. Крепление изделия производится к стене, в профили и к стойкам при помощи крепёжных элементов. Представляет собой цельное изделие, готовое к использованию и не требующее предварительной сборки. Устанавливается без применения сварки. | 4136.06 | 3722.45
00-00113803 | Консоль (PR08.8192) | Промрукав | STRUT-системы в исполнении HDZ - это изделия с защитным покрытием горячий цинк (по ГОСТ 9.307), которые предназначены для создания инженерных систем с высокой несущей способностью любой сложности из профилей, монтажных элементов и специализированных болтовых соединений как внутри помещений, так и на открытом воздухе. Страт-консоль разработана для формирования опорных конструкций и узлов креплений на основе страт-профиля. Применяется для фиксации кабельной трассы к вертикальным поверхностям, а также для создания опорных конструкций. Крепление изделия производится к стене, в профили и к стойкам при помощи крепёжных элементов. Представляет собой цельное изделие, готовое к использованию и не требующее предварительной сборки. Устанавливается без применения сварки. | 1656.68 | 1491.01
00-00113804 | Консоль (PR08.8189) | Промрукав | STRUT-системы в исполнении HDZ - это изделия с защитным покрытием горячий цинк (по ГОСТ 9.307), которые предназначены для создания инженерных систем с высокой несущей способностью любой сложности из профилей, монтажных элементов и специализированных болтовых соединений как внутри помещений, так и на открытом воздухе. Страт-консоль разработана для формирования опорных конструкций и узлов креплений на основе страт-профиля. Применяется для фиксации кабельной трассы к вертикальным поверхностям, а также для создания опорных конструкций. Крепление изделия производится к стене, в профили и к стойкам при помощи крепёжных элементов. Представляет собой цельное изделие, готовое к использованию и не требующее предварительной сборки. Устанавливается без применения сварки. | 1872.08 | 1684.87
00-00113805 | Консоль (PR08.8187) | Промрукав | STRUT-системы в исполнении HDZ - это изделия с защитным покрытием горячий цинк (по ГОСТ 9.307), которые предназначены для создания инженерных систем с высокой несущей способностью любой сложности из профилей, монтажных элементов и специализированных болтовых соединений как внутри помещений, так и на открытом воздухе. Страт-консоль разработана для формирования опорных конструкций и узлов креплений на основе страт-профиля. Применяется для фиксации кабельной трассы к вертикальным поверхностям, а также для создания опорных конструкций. Крепление изделия производится к стене, в профили и к стойкам при помощи крепёжных элементов. Представляет собой цельное изделие, готовое к использованию и не требующее предварительной сборки. Устанавливается без применения сварки. | 2123.39 | 1911.05
00-00113806 | Консоль (PR08.8210) | Промрукав | STRUT-системы в исполнении HDZ - это изделия с защитным покрытием горячий цинк (по ГОСТ 9.307), которые предназначены для создания инженерных систем с высокой несущей способностью любой сложности из профилей, монтажных элементов и специализированных болтовых соединений как внутри помещений, так и на открытом воздухе. Страт-консоль разработана для формирования опорных конструкций и узлов креплений на основе страт-профиля. Применяется для фиксации кабельной трассы к вертикальным поверхностям, а также для создания опорных конструкций. Крепление изделия производится к стене, в профили и к стойкам при помощи крепёжных элементов. Представляет собой цельное изделие, готовое к использованию и не требующее предварительной сборки. Устанавливается без применения сварки. | 2341.82 | 2107.64
00-00113807 | Консоль (PR08.8209) | Промрукав | STRUT-системы в исполнении HDZ - это изделия с защитным покрытием горячий цинк (по ГОСТ 9.307), которые предназначены для создания инженерных систем с высокой несущей способностью любой сложности из профилей, монтажных элементов и специализированных болтовых соединений как внутри помещений, так и на открытом воздухе. Страт-консоль разработана для формирования опорных конструкций и узлов креплений на основе страт-профиля. Применяется для фиксации кабельной трассы к вертикальным поверхностям, а также для создания опорных конструкций. Крепление изделия производится к стене, в профили и к стойкам при помощи крепёжных элементов. Представляет собой цельное изделие, готовое к использованию и не требующее предварительной сборки. Устанавливается без применения сварки. | 2755.49 | 2479.94
00-00113808 | Консоль (PR08.8208) | Промрукав | STRUT-системы в исполнении HDZ - это изделия с защитным покрытием горячий цинк (по ГОСТ 9.307), которые предназначены для создания инженерных систем с высокой несущей способностью любой сложности из профилей, монтажных элементов и специализированных болтовых соединений как внутри помещений, так и на открытом воздухе. Страт-консоль разработана для формирования опорных конструкций и узлов креплений на основе страт-профиля. Применяется для фиксации кабельной трассы к вертикальным поверхностям, а также для создания опорных конструкций. Крепление изделия производится к стене, в профили и к стойкам при помощи крепёжных элементов. Представляет собой цельное изделие, готовое к использованию и не требующее предварительной сборки. Устанавливается без применения сварки. | 2973.93 | 2676.54
00-00113809 | Консоль (PR08.9059) | Промрукав | STRUT-системы в исполнении HDZ - это изделия с защитным покрытием горячий цинк (по ГОСТ 9.307), которые предназначены для создания инженерных систем с высокой несущей способностью любой сложности из профилей, монтажных элементов и специализированных болтовых соединений как внутри помещений, так и на открытом воздухе. Страт-консоль разработана для формирования опорных конструкций и узлов креплений на основе страт-профиля. Применяется для фиксации кабельной трассы к вертикальным поверхностям, а также для создания опорных конструкций. Крепление изделия производится к стене, в профили и к стойкам при помощи крепёжных элементов. Представляет собой цельное изделие, готовое к использованию и не требующее предварительной сборки. Устанавливается без применения сварки. | 3192.4 | 2873.16
00-00113810 | Консоль (PR08.9060) | Промрукав | STRUT-системы в исполнении HDZ - это изделия с защитным покрытием горячий цинк (по ГОСТ 9.307), которые предназначены для создания инженерных систем с высокой несущей способностью любой сложности из профилей, монтажных элементов и специализированных болтовых соединений как внутри помещений, так и на открытом воздухе. Страт-консоль разработана для формирования опорных конструкций и узлов креплений на основе страт-профиля. Применяется для фиксации кабельной трассы к вертикальным поверхностям, а также для создания опорных конструкций. Крепление изделия производится к стене, в профили и к стойкам при помощи крепёжных элементов. Представляет собой цельное изделие, готовое к использованию и не требующее предварительной сборки. Устанавливается без применения сварки. | 3410.86 | 3069.77
00-00113811 | Консоль (PR08.9061) | Промрукав | STRUT-системы в исполнении HDZ - это изделия с защитным покрытием горячий цинк (по ГОСТ 9.307), которые предназначены для создания инженерных систем с высокой несущей способностью любой сложности из профилей, монтажных элементов и специализированных болтовых соединений как внутри помещений, так и на открытом воздухе. Страт-консоль разработана для формирования опорных конструкций и узлов креплений на основе страт-профиля. Применяется для фиксации кабельной трассы к вертикальным поверхностям, а также для создания опорных конструкций. Крепление изделия производится к стене, в профили и к стойкам при помощи крепёжных элементов. Представляет собой цельное изделие, готовое к использованию и не требующее предварительной сборки. Устанавливается без применения сварки. | 3629.3 | 3266.37
00-00113812 | Консоль (PR08.8225) | Промрукав | STRUT-системы в исполнении HDZ - это изделия с защитным покрытием горячий цинк (по ГОСТ 9.307), которые предназначены для создания инженерных систем с высокой несущей способностью любой сложности из профилей, монтажных элементов и специализированных болтовых соединений как внутри помещений, так и на открытом воздухе. Страт-консоль разработана для формирования опорных конструкций и узлов креплений на основе страт-профиля. Применяется для фиксации кабельной трассы к вертикальным поверхностям, а также для создания опорных конструкций. Крепление изделия производится к стене, в профили и к стойкам при помощи крепёжных элементов. Представляет собой цельное изделие, готовое к использованию и не требующее предварительной сборки. Устанавливается без применения сварки. | 3847.86 | 3463.07
00-00113813 | Консоль (PR08.8224) | Промрукав | STRUT-системы в исполнении HDZ - это изделия с защитным покрытием горячий цинк (по ГОСТ 9.307), которые предназначены для создания инженерных систем с высокой несущей способностью любой сложности из профилей, монтажных элементов и специализированных болтовых соединений как внутри помещений, так и на открытом воздухе. Страт-консоль разработана для формирования опорных конструкций и узлов креплений на основе страт-профиля. Применяется для фиксации кабельной трассы к вертикальным поверхностям, а также для создания опорных конструкций. Крепление изделия производится к стене, в профили и к стойкам при помощи крепёжных элементов. Представляет собой цельное изделие, готовое к использованию и не требующее предварительной сборки. Устанавливается без применения сварки. | 4228.89 | 3806
00-00113814 | Консоль (PR08.8223) | Промрукав | STRUT-системы в исполнении HDZ - это изделия с защитным покрытием горячий цинк (по ГОСТ 9.307), которые предназначены для создания инженерных систем с высокой несущей способностью любой сложности из профилей, монтажных элементов и специализированных болтовых соединений как внутри помещений, так и на открытом воздухе. Страт-консоль разработана для формирования опорных конструкций и узлов креплений на основе страт-профиля. Применяется для фиксации кабельной трассы к вертикальным поверхностям, а также для создания опорных конструкций. Крепление изделия производится к стене, в профили и к стойкам при помощи крепёжных элементов. Представляет собой цельное изделие, готовое к использованию и не требующее предварительной сборки. Устанавливается без применения сварки. | 4456.06 | 4010.45
00-00113815 | Консоль (PR08.9083) | Промрукав | STRUT-системы в исполнении HDZ - это изделия с защитным покрытием горячий цинк (по ГОСТ 9.307), которые предназначены для создания инженерных систем с высокой несущей способностью любой сложности из профилей, монтажных элементов и специализированных болтовых соединений как внутри помещений, так и на открытом воздухе. Страт-консоль разработана для формирования опорных конструкций и узлов креплений на основе страт-профиля. Применяется для фиксации кабельной трассы к вертикальным поверхностям, а также для создания опорных конструкций. Крепление изделия производится к стене, в профили и к стойкам при помощи крепёжных элементов. Представляет собой цельное изделие, готовое к использованию и не требующее предварительной сборки. Устанавливается без применения сварки. | 4863.41 | 4377.07
00-00113816 | Консоль (PR08.8181) | Промрукав | STRUT-системы в исполнении HDZ - это изделия с защитным покрытием горячий цинк (по ГОСТ 9.307), которые предназначены для создания инженерных систем с высокой несущей способностью любой сложности из профилей, монтажных элементов и специализированных болтовых соединений как внутри помещений, так и на открытом воздухе. Страт-консоль разработана для формирования опорных конструкций и узлов креплений на основе страт-профиля. Применяется для фиксации кабельной трассы к вертикальным поверхностям, а также для создания опорных конструкций. Крепление изделия производится к стене, в профили и к стойкам при помощи крепёжных элементов. Представляет собой цельное изделие, готовое к использованию и не требующее предварительной сборки. Устанавливается без применения сварки. | 5099.31 | 4589.38
00-00113817 | Консоль (PR08.8178) | Промрукав | STRUT-системы в исполнении HDZ - это изделия с защитным покрытием горячий цинк (по ГОСТ 9.307), которые предназначены для создания инженерных систем с высокой несущей способностью любой сложности из профилей, монтажных элементов и специализированных болтовых соединений как внутри помещений, так и на открытом воздухе. Страт-консоль разработана для формирования опорных конструкций и узлов креплений на основе страт-профиля. Применяется для фиксации кабельной трассы к вертикальным поверхностям, а также для создания опорных конструкций. Крепление изделия производится к стене, в профили и к стойкам при помощи крепёжных элементов. Представляет собой цельное изделие, готовое к использованию и не требующее предварительной сборки. Устанавливается без применения сварки. | 5335.27 | 4801.74
00-00110254 | Консоль STRUT двойная КССД-41х21х200 (PR08.22774) | Промрукав | Страт-консоль разработана для формирования опорных конструкций и узлов креплений на основе страт-профиля. Применяется для фиксации кабельной трассы к вертикальным поверхностям, а также для создания опорных конструкций. Крепление изделия производится к стене, в профили и к стойкам при помощи крепёжных элементов. Представляет собой цельное изделие, готовое к использованию и не требующее предварительной сборки. Устанавливается без применения сварки. | 1107.98 | 997.18
00-00110255 | Консоль STRUT двойная КССД-41х21х250 (PR08.22775) | Промрукав | Страт-консоль разработана для формирования опорных конструкций и узлов креплений на основе страт-профиля. Применяется для фиксации кабельной трассы к вертикальным поверхностям, а также для создания опорных конструкций. Крепление изделия производится к стене, в профили и к стойкам при помощи крепёжных элементов. Представляет собой цельное изделие, готовое к использованию и не требующее предварительной сборки. Устанавливается без применения сварки. | 1241.58 | 1117.42
00-00110256 | Консоль STRUT двойная КССД-41х21х300 (PR08.22776) | Промрукав | Страт-консоль разработана для формирования опорных конструкций и узлов креплений на основе страт-профиля. Применяется для фиксации кабельной трассы к вертикальным поверхностям, а также для создания опорных конструкций. Крепление изделия производится к стене, в профили и к стойкам при помощи крепёжных элементов. Представляет собой цельное изделие, готовое к использованию и не требующее предварительной сборки. Устанавливается без применения сварки. | 1375.17 | 1237.65
00-00110257 | Консоль STRUT двойная КССД-41х21х350 (PR08.22777) | Промрукав | Страт-консоль разработана для формирования опорных конструкций и узлов креплений на основе страт-профиля. Применяется для фиксации кабельной трассы к вертикальным поверхностям, а также для создания опорных конструкций. Крепление изделия производится к стене, в профили и к стойкам при помощи крепёжных элементов. Представляет собой цельное изделие, готовое к использованию и не требующее предварительной сборки. Устанавливается без применения сварки. | 1508.76 | 1357.88
00-00110258 | Консоль STRUT двойная КССД-41х21х400 (PR08.22778) | Промрукав | Страт-консоль разработана для формирования опорных конструкций и узлов креплений на основе страт-профиля. Применяется для фиксации кабельной трассы к вертикальным поверхностям, а также для создания опорных конструкций. Крепление изделия производится к стене, в профили и к стойкам при помощи крепёжных элементов. Представляет собой цельное изделие, готовое к использованию и не требующее предварительной сборки. Устанавливается без применения сварки. | 1642.37 | 1478.13
00-00110259 | Консоль STRUT двойная КССД-41х21х450 (PR08.22779) | Промрукав | Страт-консоль разработана для формирования опорных конструкций и узлов креплений на основе страт-профиля. Применяется для фиксации кабельной трассы к вертикальным поверхностям, а также для создания опорных конструкций. Крепление изделия производится к стене, в профили и к стойкам при помощи крепёжных элементов. Представляет собой цельное изделие, готовое к использованию и не требующее предварительной сборки. Устанавливается без применения сварки. | 1775.97 | 1598.37
00-00110260 | Консоль STRUT двойная КССД-41х21х500 (PR08.22780) | Промрукав | Страт-консоль разработана для формирования опорных конструкций и узлов креплений на основе страт-профиля. Применяется для фиксации кабельной трассы к вертикальным поверхностям, а также для создания опорных конструкций. Крепление изделия производится к стене, в профили и к стойкам при помощи крепёжных элементов. Представляет собой цельное изделие, готовое к использованию и не требующее предварительной сборки. Устанавливается без применения сварки. | 1909.56 | 1718.6
00-00110261 | Консоль STRUT двойная КССД-41х21х550 (PR08.22781) | Промрукав | Страт-консоль разработана для формирования опорных конструкций и узлов креплений на основе страт-профиля. Применяется для фиксации кабельной трассы к вертикальным поверхностям, а также для создания опорных конструкций. Крепление изделия производится к стене, в профили и к стойкам при помощи крепёжных элементов. Представляет собой цельное изделие, готовое к использованию и не требующее предварительной сборки. Устанавливается без применения сварки. | 2043.16 | 1838.84
00-00110262 | Консоль STRUT двойная КССД-41х21х600 (PR08.22782) | Промрукав | Страт-консоль разработана для формирования опорных конструкций и узлов креплений на основе страт-профиля. Применяется для фиксации кабельной трассы к вертикальным поверхностям, а также для создания опорных конструкций. Крепление изделия производится к стене, в профили и к стойкам при помощи крепёжных элементов. Представляет собой цельное изделие, готовое к использованию и не требующее предварительной сборки. Устанавливается без применения сварки. | 2176.72 | 1959.05
00-00110263 | Консоль STRUT двойная КССД-41х21х650 (PR08.22783) | Промрукав | Страт-консоль разработана для формирования опорных конструкций и узлов креплений на основе страт-профиля. Применяется для фиксации кабельной трассы к вертикальным поверхностям, а также для создания опорных конструкций. Крепление изделия производится к стене, в профили и к стойкам при помощи крепёжных элементов. Представляет собой цельное изделие, готовое к использованию и не требующее предварительной сборки. Устанавливается без применения сварки. | 2310.34 | 2079.31
00-00110264 | Консоль STRUT двойная КССД-41х21х700 (PR08.22784) | Промрукав | Страт-консоль разработана для формирования опорных конструкций и узлов креплений на основе страт-профиля. Применяется для фиксации кабельной трассы к вертикальным поверхностям, а также для создания опорных конструкций. Крепление изделия производится к стене, в профили и к стойкам при помощи крепёжных элементов. Представляет собой цельное изделие, готовое к использованию и не требующее предварительной сборки. Устанавливается без применения сварки. | 2443.91 | 2199.52
00-00110265 | Консоль STRUT двойная КССД-41х21х750 (PR08.22785) | Промрукав | Страт-консоль разработана для формирования опорных конструкций и узлов креплений на основе страт-профиля. Применяется для фиксации кабельной трассы к вертикальным поверхностям, а также для создания опорных конструкций. Крепление изделия производится к стене, в профили и к стойкам при помощи крепёжных элементов. Представляет собой цельное изделие, готовое к использованию и не требующее предварительной сборки. Устанавливается без применения сварки. | 2577.54 | 2319.79
00-00110266 | Консоль STRUT двойная КССД-41х21х800 (PR08.22786) | Промрукав | Страт-консоль разработана для формирования опорных конструкций и узлов креплений на основе страт-профиля. Применяется для фиксации кабельной трассы к вертикальным поверхностям, а также для создания опорных конструкций. Крепление изделия производится к стене, в профили и к стойкам при помощи крепёжных элементов. Представляет собой цельное изделие, готовое к использованию и не требующее предварительной сборки. Устанавливается без применения сварки. | 2711.14 | 2440.03
00-00110267 | Консоль STRUT двойная КССД-41х21х850 (PR08.22772) | Промрукав | Страт-консоль разработана для формирования опорных конструкций и узлов креплений на основе страт-профиля. Применяется для фиксации кабельной трассы к вертикальным поверхностям, а также для создания опорных конструкций. Крепление изделия производится к стене, в профили и к стойкам при помощи крепёжных элементов. Представляет собой цельное изделие, готовое к использованию и не требующее предварительной сборки. Устанавливается без применения сварки. | 3530.06 | 3177.05
00-00110268 | Консоль STRUT двойная КССД-41х21х900 (PR08.22773) | Промрукав | Страт-консоль разработана для формирования опорных конструкций и узлов креплений на основе страт-профиля. Применяется для фиксации кабельной трассы к вертикальным поверхностям, а также для создания опорных конструкций. Крепление изделия производится к стене, в профили и к стойкам при помощи крепёжных элементов. Представляет собой цельное изделие, готовое к использованию и не требующее предварительной сборки. Устанавливается без применения сварки. | 3684.66 | 3316.19
00-00110269 | Консоль STRUT двойная КССД-41х41х200 (PR08.22759) | Промрукав | Страт-консоль разработана для формирования опорных конструкций и узлов креплений на основе страт-профиля. Применяется для фиксации кабельной трассы к вертикальным поверхностям, а также для создания опорных конструкций. Крепление изделия производится к стене, в профили и к стойкам при помощи крепёжных элементов. Представляет собой цельное изделие, готовое к использованию и не требующее предварительной сборки. Устанавливается без применения сварки. | 1378.77 | 1240.89
00-00110270 | Консоль STRUT двойная КССД-41х41х250 (PR08.22760) | Промрукав | Страт-консоль разработана для формирования опорных конструкций и узлов креплений на основе страт-профиля. Применяется для фиксации кабельной трассы к вертикальным поверхностям, а также для создания опорных конструкций. Крепление изделия производится к стене, в профили и к стойкам при помощи крепёжных элементов. Представляет собой цельное изделие, готовое к использованию и не требующее предварительной сборки. Устанавливается без применения сварки. | 1533.37 | 1380.03
00-00110271 | Консоль STRUT двойная КССД-41х41х300 (PR08.22761) | Промрукав | Страт-консоль разработана для формирования опорных конструкций и узлов креплений на основе страт-профиля. Применяется для фиксации кабельной трассы к вертикальным поверхностям, а также для создания опорных конструкций. Крепление изделия производится к стене, в профили и к стойкам при помощи крепёжных элементов. Представляет собой цельное изделие, готовое к использованию и не требующее предварительной сборки. Устанавливается без применения сварки. | 1688.02 | 1519.22
00-00110272 | Консоль STRUT двойная КССД-41х41х350 (PR08.22762) | Промрукав | Страт-консоль разработана для формирования опорных конструкций и узлов креплений на основе страт-профиля. Применяется для фиксации кабельной трассы к вертикальным поверхностям, а также для создания опорных конструкций. Крепление изделия производится к стене, в профили и к стойкам при помощи крепёжных элементов. Представляет собой цельное изделие, готовое к использованию и не требующее предварительной сборки. Устанавливается без применения сварки. | 1842.65 | 1658.39
00-00110273 | Консоль STRUT двойная КССД-41х41х400 (PR08.22763) | Промрукав | Страт-консоль разработана для формирования опорных конструкций и узлов креплений на основе страт-профиля. Применяется для фиксации кабельной трассы к вертикальным поверхностям, а также для создания опорных конструкций. Крепление изделия производится к стене, в профили и к стойкам при помощи крепёжных элементов. Представляет собой цельное изделие, готовое к использованию и не требующее предварительной сборки. Устанавливается без применения сварки. | 2138.47 | 1924.62
00-00110274 | Консоль STRUT двойная КССД-41х41х450 (PR08.22764) | Промрукав | Страт-консоль разработана для формирования опорных конструкций и узлов креплений на основе страт-профиля. Применяется для фиксации кабельной трассы к вертикальным поверхностям, а также для создания опорных конструкций. Крепление изделия производится к стене, в профили и к стойкам при помощи крепёжных элементов. Представляет собой цельное изделие, готовое к использованию и не требующее предварительной сборки. Устанавливается без применения сварки. | 2293.06 | 2063.75
00-00110275 | Консоль STRUT двойная КССД-41х41х500 (PR08.22765) | Промрукав | Страт-консоль разработана для формирования опорных конструкций и узлов креплений на основе страт-профиля. Применяется для фиксации кабельной трассы к вертикальным поверхностям, а также для создания опорных конструкций. Крепление изделия производится к стене, в профили и к стойкам при помощи крепёжных элементов. Представляет собой цельное изделие, готовое к использованию и не требующее предварительной сборки. Устанавливается без применения сварки. | 2447.72 | 2202.95
00-00110276 | Консоль STRUT двойная КССД-41х41х550 (PR08.22766) | Промрукав | Страт-консоль разработана для формирования опорных конструкций и узлов креплений на основе страт-профиля. Применяется для фиксации кабельной трассы к вертикальным поверхностям, а также для создания опорных конструкций. Крепление изделия производится к стене, в профили и к стойкам при помощи крепёжных элементов. Представляет собой цельное изделие, готовое к использованию и не требующее предварительной сборки. Устанавливается без применения сварки. | 2602.33 | 2342.1
00-00110277 | Консоль STRUT двойная КССД-41х41х600 (PR08.22767) | Промрукав | Страт-консоль разработана для формирования опорных конструкций и узлов креплений на основе страт-профиля. Применяется для фиксации кабельной трассы к вертикальным поверхностям, а также для создания опорных конструкций. Крепление изделия производится к стене, в профили и к стойкам при помощи крепёжных элементов. Представляет собой цельное изделие, готовое к использованию и не требующее предварительной сборки. Устанавливается без применения сварки. | 2756.95 | 2481.26
00-00110278 | Консоль STRUT двойная КССД-41х41х650 (PR08.22768) | Промрукав | Страт-консоль разработана для формирования опорных конструкций и узлов креплений на основе страт-профиля. Применяется для фиксации кабельной трассы к вертикальным поверхностям, а также для создания опорных конструкций. Крепление изделия производится к стене, в профили и к стойкам при помощи крепёжных элементов. Представляет собой цельное изделие, готовое к использованию и не требующее предварительной сборки. Устанавливается без применения сварки. | 2911.6 | 2620.44
00-00110279 | Консоль STRUT двойная КССД-41х41х700 (PR08.22769) | Промрукав | Страт-консоль разработана для формирования опорных конструкций и узлов креплений на основе страт-профиля. Применяется для фиксации кабельной трассы к вертикальным поверхностям, а также для создания опорных конструкций. Крепление изделия производится к стене, в профили и к стойкам при помощи крепёжных элементов. Представляет собой цельное изделие, готовое к использованию и не требующее предварительной сборки. Устанавливается без применения сварки. | 3066.21 | 2759.59
00-00110280 | Консоль STRUT двойная КССД-41х41х750 (PR08.22770) | Промрукав | Страт-консоль разработана для формирования опорных конструкций и узлов креплений на основе страт-профиля. Применяется для фиксации кабельной трассы к вертикальным поверхностям, а также для создания опорных конструкций. Крепление изделия производится к стене, в профили и к стойкам при помощи крепёжных элементов. Представляет собой цельное изделие, готовое к использованию и не требующее предварительной сборки. Устанавливается без применения сварки. | 3220.8 | 2898.72
00-00110281 | Консоль STRUT двойная КССД-41х41х800 (PR08.22771) | Промрукав | Страт-консоль разработана для формирования опорных конструкций и узлов креплений на основе страт-профиля. Применяется для фиксации кабельной трассы к вертикальным поверхностям, а также для создания опорных конструкций. Крепление изделия производится к стене, в профили и к стойкам при помощи крепёжных элементов. Представляет собой цельное изделие, готовое к использованию и не требующее предварительной сборки. Устанавливается без применения сварки. | 3375.43 | 3037.89
00-00110282 | Консоль STRUT двойная КССД-41х41х850 (PR08.22757) | Промрукав | Страт-консоль разработана для формирования опорных конструкций и узлов креплений на основе страт-профиля. Применяется для фиксации кабельной трассы к вертикальным поверхностям, а также для создания опорных конструкций. Крепление изделия производится к стене, в профили и к стойкам при помощи крепёжных элементов. Представляет собой цельное изделие, готовое к использованию и не требующее предварительной сборки. Устанавливается без применения сварки. | 3530.06 | 3177.05
00-00110283 | Консоль STRUT двойная КССД-41х41х900 (PR08.22758) | Промрукав | Страт-консоль разработана для формирования опорных конструкций и узлов креплений на основе страт-профиля. Применяется для фиксации кабельной трассы к вертикальным поверхностям, а также для создания опорных конструкций. Крепление изделия производится к стене, в профили и к стойкам при помощи крепёжных элементов. Представляет собой цельное изделие, готовое к использованию и не требующее предварительной сборки. Устанавливается без применения сварки. | 3684.66 | 3316.19
00-00110284 | Консоль STRUT КСС-41х21х100 (2,5мм) (PR08.22742) | Промрукав | Страт-консоль разработана для формирования опорных конструкций и узлов креплений на основе страт-профиля. Применяется для фиксации кабельной трассы к вертикальным поверхностям, а также для создания опорных конструкций. Крепление изделия производится к стене, в профили и к стойкам при помощи крепёжных элементов. Представляет собой цельное изделие, готовое к использованию и не требующее предварительной сборки. Устанавливается без применения сварки. | 664.58 | 598.12
00-00110285 | Консоль STRUT КСС-41х21х150 (2,5мм) (PR08.22743) | Промрукав | Страт-консоль разработана для формирования опорных конструкций и узлов креплений на основе страт-профиля. Применяется для фиксации кабельной трассы к вертикальным поверхностям, а также для создания опорных конструкций. Крепление изделия производится к стене, в профили и к стойкам при помощи крепёжных элементов. Представляет собой цельное изделие, готовое к использованию и не требующее предварительной сборки. Устанавливается без применения сварки. | 698.03 | 628.23
00-00110286 | Консоль STRUT КСС-41х21х200 (2,5мм) (PR08.22744) | Промрукав | Страт-консоль разработана для формирования опорных конструкций и узлов креплений на основе страт-профиля. Применяется для фиксации кабельной трассы к вертикальным поверхностям, а также для создания опорных конструкций. Крепление изделия производится к стене, в профили и к стойкам при помощи крепёжных элементов. Представляет собой цельное изделие, готовое к использованию и не требующее предварительной сборки. Устанавливается без применения сварки. | 757.07 | 681.36
00-00110287 | Консоль STRUT КСС-41х21х250 (2,5мм) (PR08.22745) | Промрукав | Страт-консоль разработана для формирования опорных конструкций и узлов креплений на основе страт-профиля. Применяется для фиксации кабельной трассы к вертикальным поверхностям, а также для создания опорных конструкций. Крепление изделия производится к стене, в профили и к стойкам при помощи крепёжных элементов. Представляет собой цельное изделие, готовое к использованию и не требующее предварительной сборки. Устанавливается без применения сварки. | 816.07 | 734.46
00-00110288 | Консоль STRUT КСС-41х21х300 (2,5мм) (PR08.22746) | Промрукав | Страт-консоль разработана для формирования опорных конструкций и узлов креплений на основе страт-профиля. Применяется для фиксации кабельной трассы к вертикальным поверхностям, а также для создания опорных конструкций. Крепление изделия производится к стене, в профили и к стойкам при помощи крепёжных элементов. Представляет собой цельное изделие, готовое к использованию и не требующее предварительной сборки. Устанавливается без применения сварки. | 1093.89 | 984.5
00-00110289 | Консоль STRUT КСС-41х21х350 (2,5мм) (PR08.22747) | Промрукав | Страт-консоль разработана для формирования опорных конструкций и узлов креплений на основе страт-профиля. Применяется для фиксации кабельной трассы к вертикальным поверхностям, а также для создания опорных конструкций. Крепление изделия производится к стене, в профили и к стойкам при помощи крепёжных элементов. Представляет собой цельное изделие, готовое к использованию и не требующее предварительной сборки. Устанавливается без применения сварки. | 934.12 | 840.71
00-00110290 | Консоль STRUT КСС-41х21х400 (2,5мм) (PR08.22748) | Промрукав | Страт-консоль разработана для формирования опорных конструкций и узлов креплений на основе страт-профиля. Применяется для фиксации кабельной трассы к вертикальным поверхностям, а также для создания опорных конструкций. Крепление изделия производится к стене, в профили и к стойкам при помощи крепёжных элементов. Представляет собой цельное изделие, готовое к использованию и не требующее предварительной сборки. Устанавливается без применения сварки. | 1098.1 | 988.29
00-00110291 | Консоль STRUT КСС-41х21х450 (2,5мм) (PR08.22749) | Промрукав | Страт-консоль разработана для формирования опорных конструкций и узлов креплений на основе страт-профиля. Применяется для фиксации кабельной трассы к вертикальным поверхностям, а также для создания опорных конструкций. Крепление изделия производится к стене, в профили и к стойкам при помощи крепёжных элементов. Представляет собой цельное изделие, готовое к использованию и не требующее предварительной сборки. Устанавливается без применения сварки. | 1157.05 | 1041.35
00-00110292 | Консоль STRUT КСС-41х21х500 (2,5мм) (PR08.22750) | Промрукав | Страт-консоль разработана для формирования опорных конструкций и узлов креплений на основе страт-профиля. Применяется для фиксации кабельной трассы к вертикальным поверхностям, а также для создания опорных конструкций. Крепление изделия производится к стене, в профили и к стойкам при помощи крепёжных элементов. Представляет собой цельное изделие, готовое к использованию и не требующее предварительной сборки. Устанавливается без применения сварки. | 1216.12 | 1094.51
00-00110293 | Консоль STRUT КСС-41х21х550 (2,5мм) (PR08.22751) | Промрукав | Страт-консоль разработана для формирования опорных конструкций и узлов креплений на основе страт-профиля. Применяется для фиксации кабельной трассы к вертикальным поверхностям, а также для создания опорных конструкций. Крепление изделия производится к стене, в профили и к стойкам при помощи крепёжных элементов. Представляет собой цельное изделие, готовое к использованию и не требующее предварительной сборки. Устанавливается без применения сварки. | 1275.12 | 1147.61
00-00110294 | Консоль STRUT КСС-41х21х600 (2,5мм) (PR08.22752) | Промрукав | Страт-консоль разработана для формирования опорных конструкций и узлов креплений на основе страт-профиля. Применяется для фиксации кабельной трассы к вертикальным поверхностям, а также для создания опорных конструкций. Крепление изделия производится к стене, в профили и к стойкам при помощи крепёжных элементов. Представляет собой цельное изделие, готовое к использованию и не требующее предварительной сборки. Устанавливается без применения сварки. | 1334.14 | 1200.73
00-00110295 | Консоль STRUT КСС-41х21х650 (2,5мм) (PR08.22753) | Промрукав | Страт-консоль разработана для формирования опорных конструкций и узлов креплений на основе страт-профиля. Применяется для фиксации кабельной трассы к вертикальным поверхностям, а также для создания опорных конструкций. Крепление изделия производится к стене, в профили и к стойкам при помощи крепёжных элементов. Представляет собой цельное изделие, готовое к использованию и не требующее предварительной сборки. Устанавливается без применения сварки. | 1393.17 | 1253.85
00-00110296 | Консоль STRUT КСС-41х21х700 (2,5мм) (PR08.22754) | Промрукав | Страт-консоль разработана для формирования опорных конструкций и узлов креплений на основе страт-профиля. Применяется для фиксации кабельной трассы к вертикальным поверхностям, а также для создания опорных конструкций. Крепление изделия производится к стене, в профили и к стойкам при помощи крепёжных элементов. Представляет собой цельное изделие, готовое к использованию и не требующее предварительной сборки. Устанавливается без применения сварки. | 1510.26 | 1359.23
00-00110297 | Консоль STRUT КСС-41х21х750 (2,5мм) (PR08.22755) | Промрукав | Страт-консоль разработана для формирования опорных конструкций и узлов креплений на основе страт-профиля. Применяется для фиксации кабельной трассы к вертикальным поверхностям, а также для создания опорных конструкций. Крепление изделия производится к стене, в профили и к стойкам при помощи крепёжных элементов. Представляет собой цельное изделие, готовое к использованию и не требующее предварительной сборки. Устанавливается без применения сварки. | 1571.65 | 1414.49
00-00110298 | Консоль STRUT КСС-41х21х800 (2,5мм) (PR08.22756) | Промрукав | Страт-консоль разработана для формирования опорных конструкций и узлов креплений на основе страт-профиля. Применяется для фиксации кабельной трассы к вертикальным поверхностям, а также для создания опорных конструкций. Крепление изделия производится к стене, в профили и к стойкам при помощи крепёжных элементов. Представляет собой цельное изделие, готовое к использованию и не требующее предварительной сборки. Устанавливается без применения сварки. | 1633.01 | 1469.71
00-00110299 | Консоль STRUT КСС-41х41х100 (PR08.22727) | Промрукав | Страт-консоль разработана для формирования опорных конструкций и узлов креплений на основе страт-профиля. Применяется для фиксации кабельной трассы к вертикальным поверхностям, а также для создания опорных конструкций. Крепление изделия производится к стене, в профили и к стойкам при помощи крепёжных элементов. Представляет собой цельное изделие, готовое к использованию и не требующее предварительной сборки. Устанавливается без применения сварки. | 703.07 | 632.76
00-00110300 | Консоль STRUT КСС-41х41х150 (PR08.22728) | Промрукав | Страт-консоль разработана для формирования опорных конструкций и узлов креплений на основе страт-профиля. Применяется для фиксации кабельной трассы к вертикальным поверхностям, а также для создания опорных конструкций. Крепление изделия производится к стене, в профили и к стойкам при помощи крепёжных элементов. Представляет собой цельное изделие, готовое к использованию и не требующее предварительной сборки. Устанавливается без применения сварки. | 783.26 | 704.93
00-00110301 | Консоль STRUT КСС-41х41х200 (PR08.22729) | Промрукав | Страт-консоль разработана для формирования опорных конструкций и узлов креплений на основе страт-профиля. Применяется для фиксации кабельной трассы к вертикальным поверхностям, а также для создания опорных конструкций. Крепление изделия производится к стене, в профили и к стойкам при помощи крепёжных элементов. Представляет собой цельное изделие, готовое к использованию и не требующее предварительной сборки. Устанавливается без применения сварки. | 1089.82 | 980.84
00-00110302 | Консоль STRUT КСС-41х41х250 (2,5мм) (PR08.22730) | Промрукав | Страт-консоль разработана для формирования опорных конструкций и узлов креплений на основе страт-профиля. Применяется для фиксации кабельной трассы к вертикальным поверхностям, а также для создания опорных конструкций. Крепление изделия производится к стене, в профили и к стойкам при помощи крепёжных элементов. Представляет собой цельное изделие, готовое к использованию и не требующее предварительной сборки. Устанавливается без применения сварки. | 952.86 | 857.57
00-00110303 | Консоль STRUT КСС-41х41х300 (2,5мм) (PR08.22731) | Промрукав | Страт-консоль разработана для формирования опорных конструкций и узлов креплений на основе страт-профиля. Применяется для фиксации кабельной трассы к вертикальным поверхностям, а также для создания опорных конструкций. Крепление изделия производится к стене, в профили и к стойкам при помощи крепёжных элементов. Представляет собой цельное изделие, готовое к использованию и не требующее предварительной сборки. Устанавливается без применения сварки. | 1033.85 | 930.47
00-00110304 | Консоль STRUT КСС-41х41х350 (2,5мм) (PR08.22732) | Промрукав | Страт-консоль разработана для формирования опорных конструкций и узлов креплений на основе страт-профиля. Применяется для фиксации кабельной трассы к вертикальным поверхностям, а также для создания опорных конструкций. Крепление изделия производится к стене, в профили и к стойкам при помощи крепёжных элементов. Представляет собой цельное изделие, готовое к использованию и не требующее предварительной сборки. Устанавливается без применения сварки. | 1114.86 | 1003.37
00-00110305 | Консоль STRUT КСС-41х41х400 (2,5мм) (PR08.22733) | Промрукав | Страт-консоль разработана для формирования опорных конструкций и узлов креплений на основе страт-профиля. Применяется для фиксации кабельной трассы к вертикальным поверхностям, а также для создания опорных конструкций. Крепление изделия производится к стене, в профили и к стойкам при помощи крепёжных элементов. Представляет собой цельное изделие, готовое к использованию и не требующее предварительной сборки. Устанавливается без применения сварки. | 1306.19 | 1175.57
00-00110306 | Консоль STRUT КСС-41х41х450 (2,5мм) (PR08.22734) | Промрукав | Страт-консоль разработана для формирования опорных конструкций и узлов креплений на основе страт-профиля. Применяется для фиксации кабельной трассы к вертикальным поверхностям, а также для создания опорных конструкций. Крепление изделия производится к стене, в профили и к стойкам при помощи крепёжных элементов. Представляет собой цельное изделие, готовое к использованию и не требующее предварительной сборки. Устанавливается без применения сварки. | 1387.16 | 1248.44
00-00110307 | Консоль STRUT КСС-41х41х500 (2,5мм) (PR08.22735) | Промрукав | Страт-консоль разработана для формирования опорных конструкций и узлов креплений на основе страт-профиля. Применяется для фиксации кабельной трассы к вертикальным поверхностям, а также для создания опорных конструкций. Крепление изделия производится к стене, в профили и к стойкам при помощи крепёжных элементов. Представляет собой цельное изделие, готовое к использованию и не требующее предварительной сборки. Устанавливается без применения сварки. | 1468.19 | 1321.37
00-00110308 | Консоль STRUT КСС-41х41х550 (2,5мм) (PR08.22736) | Промрукав | Страт-консоль разработана для формирования опорных конструкций и узлов креплений на основе страт-профиля. Применяется для фиксации кабельной трассы к вертикальным поверхностям, а также для создания опорных конструкций. Крепление изделия производится к стене, в профили и к стойкам при помощи крепёжных элементов. Представляет собой цельное изделие, готовое к использованию и не требующее предварительной сборки. Устанавливается без применения сварки. | 1549.16 | 1394.24
00-00110309 | Консоль STRUT КСС-41х41х600 (PR08.22737) | Промрукав | Страт-консоль разработана для формирования опорных конструкций и узлов креплений на основе страт-профиля. Применяется для фиксации кабельной трассы к вертикальным поверхностям, а также для создания опорных конструкций. Крепление изделия производится к стене, в профили и к стойкам при помощи крепёжных элементов. Представляет собой цельное изделие, готовое к использованию и не требующее предварительной сборки. Устанавливается без применения сварки. | 1630.13 | 1467.12
00-00110310 | Консоль STRUT КСС-41х41х650 (2,5мм) (PR08.22738) | Промрукав | Страт-консоль разработана для формирования опорных конструкций и узлов креплений на основе страт-профиля. Применяется для фиксации кабельной трассы к вертикальным поверхностям, а также для создания опорных конструкций. Крепление изделия производится к стене, в профили и к стойкам при помощи крепёжных элементов. Представляет собой цельное изделие, готовое к использованию и не требующее предварительной сборки. Устанавливается без применения сварки. | 1711.17 | 1540.05
00-00110311 | Консоль STRUT КСС-41х41х700 (2,5мм) (PR08.22739) | Промрукав | Страт-консоль разработана для формирования опорных конструкций и узлов креплений на основе страт-профиля. Применяется для фиксации кабельной трассы к вертикальным поверхностям, а также для создания опорных конструкций. Крепление изделия производится к стене, в профили и к стойкам при помощи крепёжных элементов. Представляет собой цельное изделие, готовое к использованию и не требующее предварительной сборки. Устанавливается без применения сварки. | 1866.84 | 1680.16
00-00110312 | Консоль STRUT КСС-41х41х750 (2,5мм) (PR08.22740) | Промрукав | Страт-консоль разработана для формирования опорных конструкций и узлов креплений на основе страт-профиля. Применяется для фиксации кабельной трассы к вертикальным поверхностям, а также для создания опорных конструкций. Крепление изделия производится к стене, в профили и к стойкам при помощи крепёжных элементов. Представляет собой цельное изделие, готовое к использованию и не требующее предварительной сборки. Устанавливается без применения сварки. | 1951.19 | 1756.07
00-00110313 | Консоль STRUT КСС-41х41х800 (2,5мм) (PR08.22741) | Промрукав | Страт-консоль разработана для формирования опорных конструкций и узлов креплений на основе страт-профиля. Применяется для фиксации кабельной трассы к вертикальным поверхностям, а также для создания опорных конструкций. Крепление изделия производится к стене, в профили и к стойкам при помощи крепёжных элементов. Представляет собой цельное изделие, готовое к использованию и не требующее предварительной сборки. Устанавливается без применения сварки. | 2035.54 | 1831.99
00-00046652 | CLW10-VC-150 | IEK | Консоль VC служит для крепления лотка к стене. | 365.21 | 328.69
00-00103012 | CLW10-VC-200 | IEK | Системы подвесов для металлических лотков предназначены для монтажа металлических лотков (прокатных или проволочных) по элементам здания (потолок, стены, пол). Консоль VC служит для крепления лотка к стене. | 399.71 | 359.74
00-00073697 | CLW10-VCEF-150 | IEK | Системы подвесов для металлических лотков предназначены для монтажа металлических лотков (прокатных или проволочных) по элементам здания (потолок, стены, пол). Консоль VCEF служит для безвинтового крепления проволочного лотка к стене. | 507.74 | 456.97
00-00073732 | CLW10-VCEF-200 | IEK | Системы подвесов для металлических лотков предназначены для монтажа металлических лотков (прокатных или проволочных) по элементам здания (потолок, стены, пол). Консоль VCEF служит для безвинтового крепления проволочного лотка к стене. | 540.23 | 486.21
00-00103869 | Консоль для шпильки (PR16.1851) | Промрукав | Система подвесов в исполнении HDZ – это изделия с защитным покрытием горячий цинк (по ГОСТ 9.307),предназначенный для прокладки и монтажа электрических силовых кабельных трасс на базе металлических лотков по стенам, потолкам и другим несущим конструкциям зданий и сооружений, в любой комбинации как внутри помещений, так и на открытом воздухе.Это несущий элемент конструкции, устанавливается на шпильку. Большим преимуществом данного изделия является возможность протянуть две линии лотков на одном уровне по одной системе подвеса. | 568.54 | 511.69
00-00103868 | Консоль для шпильки (PR16.1852) | Промрукав | Система подвесов в исполнении HDZ – это изделия с защитным покрытием горячий цинк (по ГОСТ 9.307),предназначенный для прокладки и монтажа электрических силовых кабельных трасс на базе металлических лотков по стенам, потолкам и другим несущим конструкциям зданий и сооружений, в любой комбинации как внутри помещений, так и на открытом воздухе.Это несущий элемент конструкции, устанавливается на шпильку. Большим преимуществом данного изделия является возможность протянуть две линии лотков на одном уровне по одной системе подвеса. | 923.05 | 830.75
00-00103867 | Консоль для шпильки (PR16.1853) | Промрукав | Система подвесов в исполнении HDZ – это изделия с защитным покрытием горячий цинк (по ГОСТ 9.307),предназначенный для прокладки и монтажа электрических силовых кабельных трасс на базе металлических лотков по стенам, потолкам и другим несущим конструкциям зданий и сооружений, в любой комбинации как внутри помещений, так и на открытом воздухе.Это несущий элемент конструкции, устанавливается на шпильку. Большим преимуществом данного изделия является возможность протянуть две линии лотков на одном уровне по одной системе подвеса. | 1170.25 | 1053.23
00-00103866 | Консоль для шпильки (PR16.1854) | Промрукав | Система подвесов в исполнении HDZ – это изделия с защитным покрытием горячий цинк (по ГОСТ 9.307),предназначенный для прокладки и монтажа электрических силовых кабельных трасс на базе металлических лотков по стенам, потолкам и другим несущим конструкциям зданий и сооружений, в любой комбинации как внутри помещений, так и на открытом воздухе.Это несущий элемент конструкции, устанавливается на шпильку. Большим преимуществом данного изделия является возможность протянуть две линии лотков на одном уровне по одной системе подвеса. | 1323.78 | 1191.4
00-00103865 | Консоль для шпильки (PR16.1855) | Промрукав | Система подвесов в исполнении HDZ – это изделия с защитным покрытием горячий цинк (по ГОСТ 9.307),предназначенный для прокладки и монтажа электрических силовых кабельных трасс на базе металлических лотков по стенам, потолкам и другим несущим конструкциям зданий и сооружений, в любой комбинации как внутри помещений, так и на открытом воздухе.Это несущий элемент конструкции, устанавливается на шпильку. Большим преимуществом данного изделия является возможность протянуть две линии лотков на одном уровне по одной системе подвеса. | 511.68 | 460.51
00-00119024 | Консоль для шпильки двусторонняя (PR16.3856) | Промрукав | Система подвесов в исполнении AISI 304 – это изделия, изготовленные из аустенитной низкоуглеродистой марки нержавеющей стали 08Х18Н10, обладающих высокой коррозионной стойкостью к агрессивным средам, износостойкостью и высокими прочностями показателями, что позволяет применять изделия, в пищевой, фармацевтической, химических, металлургических и других отраслях промышленности. Это несущий элемент конструкции, устанавливается на шпильку. Большим преимуществом данного изделия является возможность протянуть две линии лотков на одном уровне по одной системе подвеса. | 1197.61 | 1077.85
00-00119023 | Консоль для шпильки двусторонняя (PR16.3857) | Промрукав | Система подвесов в исполнении AISI 304 – это изделия, изготовленные из аустенитной низкоуглеродистой марки нержавеющей стали 08Х18Н10, обладающих высокой коррозионной стойкостью к агрессивным средам, износостойкостью и высокими прочностями показателями, что позволяет применять изделия, в пищевой, фармацевтической, химических, металлургических и других отраслях промышленности. Это несущий элемент конструкции, устанавливается на шпильку. Большим преимуществом данного изделия является возможность протянуть две линии лотков на одном уровне по одной системе подвеса. | 1716.51 | 1544.86
00-00119022 | Консоль для шпильки двусторонняя (PR16.3858) | Промрукав | Система подвесов в исполнении AISI 304 – это изделия, изготовленные из аустенитной низкоуглеродистой марки нержавеющей стали 08Х18Н10, обладающих высокой коррозионной стойкостью к агрессивным средам, износостойкостью и высокими прочностями показателями, что позволяет применять изделия, в пищевой, фармацевтической, химических, металлургических и других отраслях промышленности. Это несущий элемент конструкции, устанавливается на шпильку. Большим преимуществом данного изделия является возможность протянуть две линии лотков на одном уровне по одной системе подвеса. | 2145.63 | 1931.07
00-00119021 | Консоль для шпильки двусторонняя (PR16.3859) | Промрукав | Система подвесов в исполнении AISI 304 – это изделия, изготовленные из аустенитной низкоуглеродистой марки нержавеющей стали 08Х18Н10, обладающих высокой коррозионной стойкостью к агрессивным средам, износостойкостью и высокими прочностями показателями, что позволяет применять изделия, в пищевой, фармацевтической, химических, металлургических и других отраслях промышленности. Это несущий элемент конструкции, устанавливается на шпильку. Большим преимуществом данного изделия является возможность протянуть две линии лотков на одном уровне по одной системе подвеса. | 3065.44 | 2758.9
00-00119020 | Консоль для шпильки двусторонняя (PR16.3855) | Промрукав | Система подвесов в исполнении AISI 304 – это изделия, изготовленные из аустенитной низкоуглеродистой марки нержавеющей стали 08Х18Н10, обладающих высокой коррозионной стойкостью к агрессивным средам, износостойкостью и высокими прочностями показателями, что позволяет применять изделия, в пищевой, фармацевтической, химических, металлургических и других отраслях промышленности. Это несущий элемент конструкции, устанавливается на шпильку. Большим преимуществом данного изделия является возможность протянуть две линии лотков на одном уровне по одной системе подвеса. | 778.42 | 700.58
00-00119019 | Консоль для шпильки двусторонняя (PR16.3861) | Промрукав | Система подвесов в исполнении AISI 304 – это изделия, изготовленные из аустенитной низкоуглеродистой марки нержавеющей стали 08Х18Н10, обладающих высокой коррозионной стойкостью к агрессивным средам, износостойкостью и высокими прочностями показателями, что позволяет применять изделия, в пищевой, фармацевтической, химических, металлургических и других отраслях промышленности. Это несущий элемент конструкции, устанавливается на шпильку. Большим преимуществом данного изделия является возможность протянуть две линии лотков на одном уровне по одной системе подвеса. | 1482.76 | 1334.48
00-00119018 | Консоль для шпильки двусторонняя (PR16.3862) | Промрукав | Система подвесов в исполнении AISI 304 – это изделия, изготовленные из аустенитной низкоуглеродистой марки нержавеющей стали 08Х18Н10, обладающих высокой коррозионной стойкостью к агрессивным средам, износостойкостью и высокими прочностями показателями, что позволяет применять изделия, в пищевой, фармацевтической, химических, металлургических и других отраслях промышленности. Это несущий элемент конструкции, устанавливается на шпильку. Большим преимуществом данного изделия является возможность протянуть две линии лотков на одном уровне по одной системе подвеса. | 2380.16 | 2142.14
00-00119017 | Консоль для шпильки двусторонняя (PR16.3863) | Промрукав | Система подвесов в исполнении AISI 304 – это изделия, изготовленные из аустенитной низкоуглеродистой марки нержавеющей стали 08Х18Н10, обладающих высокой коррозионной стойкостью к агрессивным средам, износостойкостью и высокими прочностями показателями, что позволяет применять изделия, в пищевой, фармацевтической, химических, металлургических и других отраслях промышленности. Это несущий элемент конструкции, устанавливается на шпильку. Большим преимуществом данного изделия является возможность протянуть две линии лотков на одном уровне по одной системе подвеса. | 2975.25 | 2677.73
00-00119016 | Консоль для шпильки двусторонняя (PR16.3864) | Промрукав | Система подвесов в исполнении AISI 304 – это изделия, изготовленные из аустенитной низкоуглеродистой марки нержавеющей стали 08Х18Н10, обладающих высокой коррозионной стойкостью к агрессивным средам, износостойкостью и высокими прочностями показателями, что позволяет применять изделия, в пищевой, фармацевтической, химических, металлургических и других отраслях промышленности. Это несущий элемент конструкции, устанавливается на шпильку. Большим преимуществом данного изделия является возможность протянуть две линии лотков на одном уровне по одной системе подвеса. | 4250.74 | 3825.67
00-00119015 | Консоль для шпильки двусторонняя (PR16.3860) | Промрукав | Система подвесов в исполнении AISI 304 – это изделия, изготовленные из аустенитной низкоуглеродистой марки нержавеющей стали 08Х18Н10, обладающих высокой коррозионной стойкостью к агрессивным средам, износостойкостью и высокими прочностями показателями, что позволяет применять изделия, в пищевой, фармацевтической, химических, металлургических и других отраслях промышленности. Это несущий элемент конструкции, устанавливается на шпильку. Большим преимуществом данного изделия является возможность протянуть две линии лотков на одном уровне по одной системе подвеса. | 1079.41 | 971.47
00-00112243 | Консоль для шпильки (PR16.3866) | Промрукав | Система подвесов в исполнении AISI 409 – это изделия, изготовленные из ферритовой марки нержавеющей стали 08Х13, обладающих коррозионной стойкостью и высокими прочностями показателями, что позволяет применять изделия, в различных непищевых отраслях промышленности. Это несущий элемент конструкции, устанавливается на шпильку. Большим преимуществом данного изделия является возможность протянуть две линии лотков на одном уровне по одной системе подвеса. | 718.56 | 646.7
00-00112244 | Консоль для шпильки (PR16.3867) | Промрукав | Система подвесов в исполнении AISI 409 – это изделия, изготовленные из ферритовой марки нержавеющей стали 08Х13, обладающих коррозионной стойкостью и высокими прочностями показателями, что позволяет применять изделия, в различных непищевых отраслях промышленности. Это несущий элемент конструкции, устанавливается на шпильку. Большим преимуществом данного изделия является возможность протянуть две линии лотков на одном уровне по одной системе подвеса. | 1029.9 | 926.91
00-00112245 | Консоль для шпильки (PR16.3868) | Промрукав | Система подвесов в исполнении AISI 409 – это изделия, изготовленные из ферритовой марки нержавеющей стали 08Х13, обладающих коррозионной стойкостью и высокими прочностями показателями, что позволяет применять изделия, в различных непищевых отраслях промышленности. Это несущий элемент конструкции, устанавливается на шпильку. Большим преимуществом данного изделия является возможность протянуть две линии лотков на одном уровне по одной системе подвеса. | 1287.36 | 1158.62
00-00112246 | Консоль для шпильки (PR16.3869) | Промрукав | Система подвесов в исполнении AISI 409 – это изделия, изготовленные из ферритовой марки нержавеющей стали 08Х13, обладающих коррозионной стойкостью и высокими прочностями показателями, что позволяет применять изделия, в различных непищевых отраслях промышленности. Это несущий элемент конструкции, устанавливается на шпильку. Большим преимуществом данного изделия является возможность протянуть две линии лотков на одном уровне по одной системе подвеса. | 1839.27 | 1655.34
00-00112247 | Консоль для шпильки (PR16.3865) | Промрукав | Система подвесов в исполнении AISI 409 – это изделия, изготовленные из ферритовой марки нержавеющей стали 08Х13, обладающих коррозионной стойкостью и высокими прочностями показателями, что позволяет применять изделия, в различных непищевых отраслях промышленности. Это несущий элемент конструкции, устанавливается на шпильку. Большим преимуществом данного изделия является возможность протянуть две линии лотков на одном уровне по одной системе подвеса. | 467.05 | 420.35
00-00081759 | КШД-100 (PR08.5070) | Промрукав | Несущий элемент конструкции, устанавливается на шпильку. Большим преимуществом данного изделия является возможность протянуть две линии лотков на одном уровне по одной системе подвеса. | 458.39 | 412.55
00-00081760 | КШД-150 (PR08.5222) | Промрукав | Несущий элемент конструкции, устанавливается на шпильку. Большим преимуществом данного изделия является возможность протянуть две линии лотков на одном уровне по одной системе подвеса. | 787.05 | 708.35
00-00081761 | КШД-200 (PR08.5071) | Промрукав | Несущий элемент конструкции, устанавливается на шпильку. Большим преимуществом данного изделия является возможность протянуть две линии лотков на одном уровне по одной системе подвеса. | 972.27 | 875.04
00-00081762 | КШД-300 (PR08.5072) | Промрукав | Несущий элемент конструкции, устанавливается на шпильку. Большим преимуществом данного изделия является возможность протянуть две линии лотков на одном уровне по одной системе подвеса. | 1404.4 | 1263.96
00-00081763 | КШД-50 (PR08.5221) | Промрукав | Несущий элемент конструкции, устанавливается на шпильку. Большим преимуществом данного изделия является возможность протянуть две линии лотков на одном уровне по одной системе подвеса. | 302.18 | 271.96
00-00103864 | Консоль настенная (PR16.1817) | Промрукав | Система подвесов в исполнении HDZ – это изделия с защитным покрытием горячий цинк (по ГОСТ 9.307),предназначенный для прокладки и монтажа электрических силовых кабельных трасс на базе металлических лотков по стенам, потолкам и другим несущим конструкциям зданий и сооружений, в любой комбинации как внутри помещений, так и на открытом воздухе.Это опорно - несущий элемент конструкции, крепится непосредственно к стене. Преимуществом этого элемента является его универсальность, на базе него можно собрать линию КНС как вертикально, так и горизонтально. | 489.31 | 440.38
00-00103863 | Консоль настенная (PR16.1818) | Промрукав | Система подвесов в исполнении HDZ – это изделия с защитным покрытием горячий цинк (по ГОСТ 9.307),предназначенный для прокладки и монтажа электрических силовых кабельных трасс на базе металлических лотков по стенам, потолкам и другим несущим конструкциям зданий и сооружений, в любой комбинации как внутри помещений, так и на открытом воздухе.Это опорно - несущий элемент конструкции, крепится непосредственно к стене. Преимуществом этого элемента является его универсальность, на базе него можно собрать линию КНС как вертикально, так и горизонтально. | 502.52 | 452.27
00-00103862 | Консоль настенная (PR16.1819) | Промрукав | Система подвесов в исполнении HDZ – это изделия с защитным покрытием горячий цинк (по ГОСТ 9.307),предназначенный для прокладки и монтажа электрических силовых кабельных трасс на базе металлических лотков по стенам, потолкам и другим несущим конструкциям зданий и сооружений, в любой комбинации как внутри помещений, так и на открытом воздухе.Это опорно - несущий элемент конструкции, крепится непосредственно к стене. Преимуществом этого элемента является его универсальность, на базе него можно собрать линию КНС как вертикально, так и горизонтально. | 675.32 | 607.79
00-00103861 | Консоль настенная (PR16.1820) | Промрукав | Система подвесов в исполнении HDZ – это изделия с защитным покрытием горячий цинк (по ГОСТ 9.307),предназначенный для прокладки и монтажа электрических силовых кабельных трасс на базе металлических лотков по стенам, потолкам и другим несущим конструкциям зданий и сооружений, в любой комбинации как внутри помещений, так и на открытом воздухе.Это опорно - несущий элемент конструкции, крепится непосредственно к стене. Преимуществом этого элемента является его универсальность, на базе него можно собрать линию КНС как вертикально, так и горизонтально. | 964.19 | 867.77
00-00103860 | Консоль настенная (PR16.1821) | Промрукав | Система подвесов в исполнении HDZ – это изделия с защитным покрытием горячий цинк (по ГОСТ 9.307),предназначенный для прокладки и монтажа электрических силовых кабельных трасс на базе металлических лотков по стенам, потолкам и другим несущим конструкциям зданий и сооружений, в любой комбинации как внутри помещений, так и на открытом воздухе.Это опорно - несущий элемент конструкции, крепится непосредственно к стене. Преимуществом этого элемента является его универсальность, на базе него можно собрать линию КНС как вертикально, так и горизонтально. | 1241.75 | 1117.58
00-00103859 | Консоль настенная (PR16.1822) | Промрукав | Система подвесов в исполнении HDZ – это изделия с защитным покрытием горячий цинк (по ГОСТ 9.307),предназначенный для прокладки и монтажа электрических силовых кабельных трасс на базе металлических лотков по стенам, потолкам и другим несущим конструкциям зданий и сооружений, в любой комбинации как внутри помещений, так и на открытом воздухе.Это опорно - несущий элемент конструкции, крепится непосредственно к стене. Преимуществом этого элемента является его универсальность, на базе него можно собрать линию КНС как вертикально, так и горизонтально. | 440.39 | 396.35
00-00119014 | Консоль настенная (PR16.4309) | Промрукав | Система подвесов в исполнении AISI 304 – это изделия, изготовленные из аустенитной низкоуглеродистой марки нержавеющей стали 08Х18Н10, обладающих высокой коррозионной стойкостью к агрессивным средам, износостойкостью и высокими прочностями показателями, что позволяет применять изделия, в пищевой, фармацевтической, химических, металлургических и других отраслях промышленности. Это опорно - несущий элемент конструкции, крепится непосредственно к стене. Преимуществом этого элемента является его универсальность, на базе него можно собрать линию КНС как вертикально, так и горизонтально. | 580.05 | 522.05
00-00119013 | Консоль настенная (PR16.4310) | Промрукав | Система подвесов в исполнении AISI 304 – это изделия, изготовленные из аустенитной низкоуглеродистой марки нержавеющей стали 08Х18Н10, обладающих высокой коррозионной стойкостью к агрессивным средам, износостойкостью и высокими прочностями показателями, что позволяет применять изделия, в пищевой, фармацевтической, химических, металлургических и других отраслях промышленности. Это опорно - несущий элемент конструкции, крепится непосредственно к стене. Преимуществом этого элемента является его универсальность, на базе него можно собрать линию КНС как вертикально, так и горизонтально. | 824.09 | 741.68
00-00119012 | Консоль настенная (PR16.4311) | Промрукав | Система подвесов в исполнении AISI 304 – это изделия, изготовленные из аустенитной низкоуглеродистой марки нержавеющей стали 08Х18Н10, обладающих высокой коррозионной стойкостью к агрессивным средам, износостойкостью и высокими прочностями показателями, что позволяет применять изделия, в пищевой, фармацевтической, химических, металлургических и других отраслях промышленности. Это опорно - несущий элемент конструкции, крепится непосредственно к стене. Преимуществом этого элемента является его универсальность, на базе него можно собрать линию КНС как вертикально, так и горизонтально. | 980.29 | 882.26
00-00119011 | Консоль настенная (PR16.4312) | Промрукав | Система подвесов в исполнении AISI 304 – это изделия, изготовленные из аустенитной низкоуглеродистой марки нержавеющей стали 08Х18Н10, обладающих высокой коррозионной стойкостью к агрессивным средам, износостойкостью и высокими прочностями показателями, что позволяет применять изделия, в пищевой, фармацевтической, химических, металлургических и других отраслях промышленности. Это опорно - несущий элемент конструкции, крепится непосредственно к стене. Преимуществом этого элемента является его универсальность, на базе него можно собрать линию КНС как вертикально, так и горизонтально. | 1587.09 | 1428.38
00-00119010 | Консоль настенная (PR16.4313) | Промрукав | Система подвесов в исполнении AISI 304 – это изделия, изготовленные из аустенитной низкоуглеродистой марки нержавеющей стали 08Х18Н10, обладающих высокой коррозионной стойкостью к агрессивным средам, износостойкостью и высокими прочностями показателями, что позволяет применять изделия, в пищевой, фармацевтической, химических, металлургических и других отраслях промышленности. Это опорно - несущий элемент конструкции, крепится непосредственно к стене. Преимуществом этого элемента является его универсальность, на базе него можно собрать линию КНС как вертикально, так и горизонтально. | 1813.79 | 1632.41
00-00119009 | Консоль настенная (PR16.4308) | Промрукав | Система подвесов в исполнении AISI 304 – это изделия, изготовленные из аустенитной низкоуглеродистой марки нержавеющей стали 08Х18Н10, обладающих высокой коррозионной стойкостью к агрессивным средам, износостойкостью и высокими прочностями показателями, что позволяет применять изделия, в пищевой, фармацевтической, химических, металлургических и других отраслях промышленности. Это опорно - несущий элемент конструкции, крепится непосредственно к стене. Преимуществом этого элемента является его универсальность, на базе него можно собрать линию КНС как вертикально, так и горизонтально. | 452.44 | 407.2
00-00119008 | Консоль настенная (PR16.4315) | Промрукав | Система подвесов в исполнении AISI 304 – это изделия, изготовленные из аустенитной низкоуглеродистой марки нержавеющей стали 08Х18Н10, обладающих высокой коррозионной стойкостью к агрессивным средам, износостойкостью и высокими прочностями показателями, что позволяет применять изделия, в пищевой, фармацевтической, химических, металлургических и других отраслях промышленности. Это опорно - несущий элемент конструкции, крепится непосредственно к стене. Преимуществом этого элемента является его универсальность, на базе него можно собрать линию КНС как вертикально, так и горизонтально. | 839.64 | 755.68
00-00119007 | Консоль настенная (PR16.4316) | Промрукав | Система подвесов в исполнении AISI 304 – это изделия, изготовленные из аустенитной низкоуглеродистой марки нержавеющей стали 08Х18Н10, обладающих высокой коррозионной стойкостью к агрессивным средам, износостойкостью и высокими прочностями показателями, что позволяет применять изделия, в пищевой, фармацевтической, химических, металлургических и других отраслях промышленности. Это опорно - несущий элемент конструкции, крепится непосредственно к стене. Преимуществом этого элемента является его универсальность, на базе него можно собрать линию КНС как вертикально, так и горизонтально. | 1192.9 | 1073.61
00-00119006 | Консоль настенная (PR16.4317) | Промрукав | Система подвесов в исполнении AISI 304 – это изделия, изготовленные из аустенитной низкоуглеродистой марки нержавеющей стали 08Х18Н10, обладающих высокой коррозионной стойкостью к агрессивным средам, износостойкостью и высокими прочностями показателями, что позволяет применять изделия, в пищевой, фармацевтической, химических, металлургических и других отраслях промышленности. Это опорно - несущий элемент конструкции, крепится непосредственно к стене. Преимуществом этого элемента является его универсальность, на базе него можно собрать линию КНС как вертикально, так и горизонтально. | 1419.02 | 1277.12
00-00119005 | Консоль настенная (PR16.4318) | Промрукав | Система подвесов в исполнении AISI 304 – это изделия, изготовленные из аустенитной низкоуглеродистой марки нержавеющей стали 08Х18Н10, обладающих высокой коррозионной стойкостью к агрессивным средам, износостойкостью и высокими прочностями показателями, что позволяет применять изделия, в пищевой, фармацевтической, химических, металлургических и других отраслях промышленности. Это опорно - несущий элемент конструкции, крепится непосредственно к стене. Преимуществом этого элемента является его универсальность, на базе него можно собрать линию КНС как вертикально, так и горизонтально. | 2144.24 | 1929.82
00-00119004 | Консоль настенная (PR16.4319) | Промрукав | Система подвесов в исполнении AISI 304 – это изделия, изготовленные из аустенитной низкоуглеродистой марки нержавеющей стали 08Х18Н10, обладающих высокой коррозионной стойкостью к агрессивным средам, износостойкостью и высокими прочностями показателями, что позволяет применять изделия, в пищевой, фармацевтической, химических, металлургических и других отраслях промышленности. Это опорно - несущий элемент конструкции, крепится непосредственно к стене. Преимуществом этого элемента является его универсальность, на базе него можно собрать линию КНС как вертикально, так и горизонтально. | 2625.61 | 2363.05
00-00119003 | Консоль настенная (PR16.4314) | Промрукав | Система подвесов в исполнении AISI 304 – это изделия, изготовленные из аустенитной низкоуглеродистой марки нержавеющей стали 08Х18Н10, обладающих высокой коррозионной стойкостью к агрессивным средам, износостойкостью и высокими прочностями показателями, что позволяет применять изделия, в пищевой, фармацевтической, химических, металлургических и других отраслях промышленности. Это опорно - несущий элемент конструкции, крепится непосредственно к стене. Преимуществом этого элемента является его универсальность, на базе него можно собрать линию КНС как вертикально, так и горизонтально. | 654.95 | 589.46
00-00112248 | Консоль (PR16.4321) | Промрукав | Система подвесов в исполнении AISI 409 – это изделия, изготовленные из ферритовой марки нержавеющей стали 08Х13, обладающих коррозионной стойкостью и высокими прочностями показателями, что позволяет применять изделия, в различных непищевых отраслях промышленности. Это опорно - несущий элемент конструкции, крепится непосредственно к стене. Преимуществом этого элемента является его универсальность, на базе него можно собрать линию КНС как вертикально, так и горизонтально. | 449.29 | 404.36
00-00112249 | Консоль (PR16.4322) | Промрукав | Система подвесов в исполнении AISI 409 – это изделия, изготовленные из ферритовой марки нержавеющей стали 08Х13, обладающих коррозионной стойкостью и высокими прочностями показателями, что позволяет применять изделия, в различных непищевых отраслях промышленности. Это опорно - несущий элемент конструкции, крепится непосредственно к стене. Преимуществом этого элемента является его универсальность, на базе него можно собрать линию КНС как вертикально, так и горизонтально. | 638.31 | 574.48
00-00112250 | Консоль (PR16.4323) | Промрукав | Система подвесов в исполнении AISI 409 – это изделия, изготовленные из ферритовой марки нержавеющей стали 08Х13, обладающих коррозионной стойкостью и высокими прочностями показателями, что позволяет применять изделия, в различных непищевых отраслях промышленности. Это опорно - несущий элемент конструкции, крепится непосредственно к стене. Преимуществом этого элемента является его универсальность, на базе него можно собрать линию КНС как вертикально, так и горизонтально. | 759.35 | 683.42
00-00112251 | Консоль (PR16.4324) | Промрукав | Система подвесов в исполнении AISI 409 – это изделия, изготовленные из ферритовой марки нержавеющей стали 08Х13, обладающих коррозионной стойкостью и высокими прочностями показателями, что позволяет применять изделия, в различных непищевых отраслях промышленности. Это опорно - несущий элемент конструкции, крепится непосредственно к стене. Преимуществом этого элемента является его универсальность, на базе него можно собрать линию КНС как вертикально, так и горизонтально. | 1147.39 | 1032.65
00-00112252 | Консоль (PR16.4325) | Промрукав | Система подвесов в исполнении AISI 409 – это изделия, изготовленные из ферритовой марки нержавеющей стали 08Х13, обладающих коррозионной стойкостью и высокими прочностями показателями, что позволяет применять изделия, в различных непищевых отраслях промышленности. Это опорно - несущий элемент конструкции, крепится непосредственно к стене. Преимуществом этого элемента является его универсальность, на базе него можно собрать линию КНС как вертикально, так и горизонтально. | 1404.94 | 1264.45
00-00112253 | Консоль (PR16.4320) | Промрукав | Система подвесов в исполнении AISI 409 – это изделия, изготовленные из ферритовой марки нержавеющей стали 08Х13, обладающих коррозионной стойкостью и высокими прочностями показателями, что позволяет применять изделия, в различных непищевых отраслях промышленности. Это опорно - несущий элемент конструкции, крепится непосредственно к стене. Преимуществом этого элемента является его универсальность, на базе него можно собрать линию КНС как вертикально, так и горизонтально. | 350.45 | 315.41
00-00081746 | КН-100 (PR08.2291) | Промрукав | Опорно - несущий элемент конструкции, крепится непосредственно к стене. Преимуществом этого элемента является его универсальность, на базе него можно собрать линию КНС как вертикально, так и горизонтально. | 257.06 | 231.35
00-00081747 | КН-150 (PR08.2424) | Промрукав | Опорно - несущий элемент конструкции, крепится непосредственно к стене. Преимуществом этого элемента является его универсальность, на базе него можно собрать линию КНС как вертикально, так и горизонтально. | 293.36 | 264.02
00-00081748 | КН-200 (PR08.2292) | Промрукав | Опорно - несущий элемент конструкции, крепится непосредственно к стене. Преимуществом этого элемента является его универсальность, на базе него можно собрать линию КНС как вертикально, так и горизонтально. | 396.93 | 357.24
00-00081749 | КН-300 (PR08.2293) | Промрукав | Опорно - несущий элемент конструкции, крепится непосредственно к стене. Преимуществом этого элемента является его универсальность, на базе него можно собрать линию КНС как вертикально, так и горизонтально. | 541.93 | 487.74
00-00081750 | КН-400 (PR08.2294) | Промрукав | Опорно - несущий элемент конструкции, крепится непосредственно к стене. Преимуществом этого элемента является его универсальность, на базе него можно собрать линию КНС как вертикально, так и горизонтально. | 719.36 | 647.42
00-00081751 | КН-50 (PR08.5219) | Промрукав | Опорно - несущий элемент конструкции, крепится непосредственно к стене. Преимуществом этого элемента является его универсальность, на базе него можно собрать линию КНС как вертикально, так и горизонтально. | 244.21 | 219.79
00-00122020 | Консоль настенная Омега (безвинтовая) (PR16.12056) | Промрукав | Консоль настенная Омега (безвинтовая) применяется для крепления лотка к вертикальным поверхностям с помощью шестигранного болта. Для фиксации лотка необходимо согнуть лепестки консоли шлицевой отверткой. | 448.91 | 404.02
00-00122019 | Консоль настенная Омега (безвинтовая) (PR16.12057) | Промрукав | Консоль настенная Омега (безвинтовая) применяется для крепления лотка к вертикальным поверхностям с помощью шестигранного болта. Для фиксации лотка необходимо согнуть лепестки консоли шлицевой отверткой. | 496.87 | 447.18
00-00122018 | Консоль настенная Омега (безвинтовая) (PR16.12058) | Промрукав | Консоль настенная Омега (безвинтовая) применяется для крепления лотка к вертикальным поверхностям с помощью шестигранного болта. Для фиксации лотка необходимо согнуть лепестки консоли шлицевой отверткой. | 513.31 | 461.98
00-00122017 | Консоль настенная Омега (безвинтовая) (PR16.12059) | Промрукав | Консоль настенная Омега (безвинтовая) применяется для крепления лотка к вертикальным поверхностям с помощью шестигранного болта. Для фиксации лотка необходимо согнуть лепестки консоли шлицевой отверткой. | 721.83 | 649.65
00-00089071 | Консоль (PR16.1089) | Промрукав | Омега-профиль L-образный безвинтовой применяется для крепления лотка к вертикальным поверхностям с помощью шестигранного болта. Для фиксации лотка необходимо согнуть лепестки кронштейна шлицевой отверткой. | 341.16 | 307.04
00-00089072 | Консоль (PR16.1090) | Промрукав | Омега-профиль L-образный безвинтовой применяется для крепления лотка к вертикальным поверхностям с помощью шестигранного болта. Для фиксации лотка необходимо согнуть лепестки кронштейна шлицевой отверткой. | 383.08 | 344.77
00-00089073 | Консоль (PR16.1091) | Промрукав | Омега-профиль L-образный безвинтовой применяется для крепления лотка к вертикальным поверхностям с помощью шестигранного болта. Для фиксации лотка необходимо согнуть лепестки кронштейна шлицевой отверткой. | 407.62 | 366.86
00-00089074 | Консоль (PR16.1092) | Промрукав | Омега-профиль L-образный безвинтовой применяется для крепления лотка к вертикальным поверхностям с помощью шестигранного болта. Для фиксации лотка необходимо согнуть лепестки кронштейна шлицевой отверткой. | 621.46 | 559.31
00-00122016 | Консоль настенная Омега HDZ КНО-100 (PR16.12060) | Промрукав | Консоль настенная Омега HDZ КНО Промрукав предназначена для крепления листового или проволочного лотка на вертикальных несущих поверхностях (стены и тд.). Система металлических лотков, изготовленных в исполнение HDZ – это изделия, на которое защитное покрытие (расплавленный цинк) было нанесено после механической обработки (по ГОСТ 9.307). Преимуществом системы металлических лотков в исполнении HDZ – это высокая коррозионная стойкость, что увеличивает ресурс изделия и возможность эксплуатации на открытом воздухе. Толщина защитного покрытия варьируется от 50 до 80мкм. Климатическое исполнение изделий УХЛ1, что предусматривает эксплуатацию на открытом воздухе при воздействии солнечного излучения, влияния климатических осадков и температуры эксплуатации от -80 до +280°С. | 428.51 | 385.66
00-00122014 | Консоль настенная Омега HDZ КНО-150 (PR16.12061) | Промрукав | Консоль настенная Омега HDZ КНО Промрукав предназначена для крепления листового или проволочного лотка на вертикальных несущих поверхностях (стены и тд.). Система металлических лотков, изготовленных в исполнение HDZ – это изделия, на которое защитное покрытие (расплавленный цинк) было нанесено после механической обработки (по ГОСТ 9.307). Преимуществом системы металлических лотков в исполнении HDZ – это высокая коррозионная стойкость, что увеличивает ресурс изделия и возможность эксплуатации на открытом воздухе. Толщина защитного покрытия варьируется от 50 до 80мкм. Климатическое исполнение изделий УХЛ1, что предусматривает эксплуатацию на открытом воздухе при воздействии солнечного излучения, влияния климатических осадков и температуры эксплуатации от -80 до +280°С. | 474.3 | 426.87
00-00122012 | Консоль настенная Омега HDZ КНО-200 (PR16.12062) | Промрукав | Консоль настенная Омега HDZ КНО Промрукав предназначена для крепления листового или проволочного лотка на вертикальных несущих поверхностях (стены и тд.). Система металлических лотков, изготовленных в исполнение HDZ – это изделия, на которое защитное покрытие (расплавленный цинк) было нанесено после механической обработки (по ГОСТ 9.307). Преимуществом системы металлических лотков в исполнении HDZ – это высокая коррозионная стойкость, что увеличивает ресурс изделия и возможность эксплуатации на открытом воздухе. Толщина защитного покрытия варьируется от 50 до 80мкм. Климатическое исполнение изделий УХЛ1, что предусматривает эксплуатацию на открытом воздухе при воздействии солнечного излучения, влияния климатических осадков и температуры эксплуатации от -80 до +280°С. | 466.65 | 419.99
00-00122010 | Консоль потолочная Омега (PR16.12063) | Промрукав | Консоль настенная Омега HDZ КНО Промрукав предназначена для крепления листового или проволочного лотка на вертикальных несущих поверхностях (стены и тд.). Система металлических лотков, изготовленных в исполнение HDZ – это изделия, на которое защитное покрытие (расплавленный цинк) было нанесено после механической обработки (по ГОСТ 9.307). Преимуществом системы металлических лотков в исполнении HDZ – это высокая коррозионная стойкость, что увеличивает ресурс изделия и возможность эксплуатации на открытом воздухе. Толщина защитного покрытия варьируется от 50 до 80мкм. Климатическое исполнение изделий УХЛ1, что предусматривает эксплуатацию на открытом воздухе при воздействии солнечного излучения, влияния климатических осадков и температуры эксплуатации от -80 до +280°С. | 656.19 | 590.57
00-00081788 | КНО-100 (PR08.2522) | Промрукав | Омега профиль - это опорно - несущий элемент системы. Благодоря его особенному профилю может выдержить серьезную нагрузку, а перфорация помогает ускорить монтаж КНС. Его можно закрепить на стену. | 306.15 | 275.54
00-00081789 | КНО-150 (PR08.2470) | Промрукав | Омега профиль - это опорно - несущий элемент системы. Благодоря его особенному профилю может выдержить серьезную нагрузку, а перфорация помогает ускорить монтаж КНС. Его можно закрепить на стену. | 342.4 | 308.16
00-00081790 | КНО-200 (PR08.2748) | Промрукав | Омега профиль - это опорно - несущий элемент системы. Благодоря его особенному профилю может выдержить серьезную нагрузку, а перфорация помогает ускорить монтаж КНС. Его можно закрепить на стену. | 401.33 | 361.2
00-00081791 | КНО-300 (PR08.3107) | Промрукав | Омега профиль - это опорно - несущий элемент системы. Благодоря его особенному профилю может выдержить серьезную нагрузку, а перфорация помогает ускорить монтаж КНС. Его можно закрепить на стену. | 532.89 | 479.6
00-00103858 | Консоль настенная (PR16.1823) | Промрукав | Система подвесов в исполнении HDZ – это изделия с защитным покрытием горячий цинк (по ГОСТ 9.307),предназначенный для прокладки и монтажа электрических силовых кабельных трасс на базе металлических лотков по стенам, потолкам и другим несущим конструкциям зданий и сооружений, в любой комбинации как внутри помещений, так и на открытом воздухе.Это опорно - несущий элемент конструкции, крепится непосредственно к стене. Преимуществом этого элемента является его универсальность, на базе него можно собрать линию КНС как вертикально, так и горизонтально. | 865.2 | 778.68
00-00103857 | Консоль настенная (PR16.1824) | Промрукав | Система подвесов в исполнении HDZ – это изделия с защитным покрытием горячий цинк (по ГОСТ 9.307),предназначенный для прокладки и монтажа электрических силовых кабельных трасс на базе металлических лотков по стенам, потолкам и другим несущим конструкциям зданий и сооружений, в любой комбинации как внутри помещений, так и на открытом воздухе.Это опорно - несущий элемент конструкции, крепится непосредственно к стене. Преимуществом этого элемента является его универсальность, на базе него можно собрать линию КНС как вертикально, так и горизонтально. | 971.57 | 874.41
00-00103856 | Консоль настенная (PR16.1825) | Промрукав | Система подвесов в исполнении HDZ – это изделия с защитным покрытием горячий цинк (по ГОСТ 9.307),предназначенный для прокладки и монтажа электрических силовых кабельных трасс на базе металлических лотков по стенам, потолкам и другим несущим конструкциям зданий и сооружений, в любой комбинации как внутри помещений, так и на открытом воздухе.Это опорно - несущий элемент конструкции, крепится непосредственно к стене. Преимуществом этого элемента является его универсальность, на базе него можно собрать линию КНС как вертикально, так и горизонтально. | 1071.42 | 964.28
00-00103855 | Консоль настенная (PR16.1826) | Промрукав | Система подвесов в исполнении HDZ – это изделия с защитным покрытием горячий цинк (по ГОСТ 9.307),предназначенный для прокладки и монтажа электрических силовых кабельных трасс на базе металлических лотков по стенам, потолкам и другим несущим конструкциям зданий и сооружений, в любой комбинации как внутри помещений, так и на открытом воздухе.Это опорно - несущий элемент конструкции, крепится непосредственно к стене. Преимуществом этого элемента является его универсальность, на базе него можно собрать линию КНС как вертикально, так и горизонтально. | 1256.21 | 1130.59
00-00103854 | Консоль настенная (PR16.1827) | Промрукав | Система подвесов в исполнении HDZ – это изделия с защитным покрытием горячий цинк (по ГОСТ 9.307),предназначенный для прокладки и монтажа электрических силовых кабельных трасс на базе металлических лотков по стенам, потолкам и другим несущим конструкциям зданий и сооружений, в любой комбинации как внутри помещений, так и на открытом воздухе.Это опорно - несущий элемент конструкции, крепится непосредственно к стене. Преимуществом этого элемента является его универсальность, на базе него можно собрать линию КНС как вертикально, так и горизонтально. | 1519.81 | 1367.83
00-00103853 | Консоль настенная (PR16.1828) | Промрукав | Система подвесов в исполнении HDZ – это изделия с защитным покрытием горячий цинк (по ГОСТ 9.307),предназначенный для прокладки и монтажа электрических силовых кабельных трасс на базе металлических лотков по стенам, потолкам и другим несущим конструкциям зданий и сооружений, в любой комбинации как внутри помещений, так и на открытом воздухе.Это опорно - несущий элемент конструкции, крепится непосредственно к стене. Преимуществом этого элемента является его универсальность, на базе него можно собрать линию КНС как вертикально, так и горизонтально. | 1778.51 | 1600.66
00-00103852 | Консоль настенная (PR16.1829) | Промрукав | Система подвесов в исполнении HDZ – это изделия с защитным покрытием горячий цинк (по ГОСТ 9.307),предназначенный для прокладки и монтажа электрических силовых кабельных трасс на базе металлических лотков по стенам, потолкам и другим несущим конструкциям зданий и сооружений, в любой комбинации как внутри помещений, так и на открытом воздухе.Это опорно - несущий элемент конструкции, крепится непосредственно к стене. Преимуществом этого элемента является его универсальность, на базе него можно собрать линию КНС как вертикально, так и горизонтально. | 1929.66 | 1736.69
00-00081752 | КНУ-100 (PR08.3058) | Промрукав | Опорно - несущий элемент конструкции, крепится непосредственно к стене. Преимуществом этого элемента является его универсальность, на базе него можно собрать линию КНС как вертикально, так и горизонтально. | 859.41 | 773.47
00-00081753 | КНУ-150 (PR08.3653) | Промрукав | Опорно - несущий элемент конструкции, крепится непосредственно к стене. Преимуществом этого элемента является его универсальность, на базе него можно собрать линию КНС как вертикально, так и горизонтально. | 942.87 | 848.58
00-00081754 | КНУ-200 (PR08.2650) | Промрукав | Опорно - несущий элемент конструкции, крепится непосредственно к стене. Преимуществом этого элемента является его универсальность, на базе него можно собрать линию КНС как вертикально, так и горизонтально. | 958.78 | 862.9
00-00081755 | КНУ-300 (PR08.2651) | Промрукав | Опорно - несущий элемент конструкции, крепится непосредственно к стене. Преимуществом этого элемента является его универсальность, на базе него можно собрать линию КНС как вертикально, так и горизонтально. | 1071.81 | 964.63
00-00081756 | КНУ-400 (PR08.3654) | Промрукав | Опорно - несущий элемент конструкции, крепится непосредственно к стене. Преимуществом этого элемента является его универсальность, на базе него можно собрать линию КНС как вертикально, так и горизонтально. | 1403.6 | 1263.24
00-00081757 | КНУ-500 (PR08.3161) | Промрукав | Опорно - несущий элемент конструкции, крепится непосредственно к стене. Преимуществом этого элемента является его универсальность, на базе него можно собрать линию КНС как вертикально, так и горизонтально. | 1769.01 | 1592.11
00-00081758 | КНУ-600 (PR08.3655) | Промрукав | Опорно - несущий элемент конструкции, крепится непосредственно к стене. Преимуществом этого элемента является его универсальность, на базе него можно собрать линию КНС как вертикально, так и горизонтально. | 2084.11 | 1875.7
00-00134366 | Консоль подвеса лотка (570-001) | ПожТехКабель | Консоль подвеса лотка для стоек 100х1,5 мм | 104.56 | 94.1
00-00134367 | Консоль подвеса лотка (570-002) | ПожТехКабель | Консоль подвеса лотка для стоек 150х1,5 мм | 146.12 | 131.5
00-00134368 | Консоль подвеса лотка (570-003) | ПожТехКабель | Консоль подвеса лотка для стоек 200х2,0 мм | 216.92 | 195.23
00-00134369 | Консоль подвеса лотка (570-005) | ПожТехКабель | Консоль подвеса лотка для стоек 300х2,0 мм | 487.56 | 438.8
00-00134370 | Консоль подвеса лотка (570-006) | ПожТехКабель | Консоль подвеса лотка для стоек 400х2,0 мм | 423.17 | 380.85
00-00134371 | Консоль подвеса лотка (570-007) | ПожТехКабель | Консоль подвеса лотка для стоек 500х2,0 мм | 679.75 | 611.77
00-00134372 | Консоль подвеса лотка (570-008) | ПожТехКабель | Консоль подвеса лотка для стоек 600х2,0 мм | 803.16 | 722.84
00-00090074 | CLW10-VR-200 | IEK | Системы подвесов для металлических лотков предназначены для монтажа металлических лотков (прокатных или проволочных) по элементам здания (потолок, стены, пол). Консоль потолочная VR служит для крепления лотка к потолку или стене. | 731.63 | 658.47
00-00081784 | КП-100 (PR08.3162) | Промрукав | Кронштейн С-образный - это опорно - несущий элемент системы, используется как самостоятельный подвес, так и совместно со шпилькой. | 532.88 | 479.59
00-00081785 | КП-150 (PR08.5084) | Промрукав | Кронштейн С-образный - это опорно - несущий элемент системы, используется как самостоятельный подвес, так и совместно со шпилькой. | 626.7 | 564.03
00-00081786 | КП-200 (PR08.3163) | Промрукав | Кронштейн С-образный - это опорно - несущий элемент системы, используется как самостоятельный подвес, так и совместно со шпилькой. | 691.58 | 622.42
00-00081787 | КП-300 (PR08.5085) | Промрукав | Кронштейн С-образный - это опорно - несущий элемент системы, используется как самостоятельный подвес, так и совместно со шпилькой. | 1037.27 | 933.54
00-00122009 | Консоль потолочная Омега (PR16.12064) | Промрукав | Консоль потолочная Омега (безвинтовой) применяется для подвешивания лотка к потолку как с использованием шпильки, так и без неё с помощью шестигранного болта. Для фиксации лотка необходимо согнуть лепестки профиля шлицевой отверткой. | 632.6 | 569.34
00-00122008 | Консоль потолочная Омега (PR16.12065) | Промрукав | Консоль потолочная Омега (безвинтовой) применяется для подвешивания лотка к потолку как с использованием шпильки, так и без неё с помощью шестигранного болта. Для фиксации лотка необходимо согнуть лепестки профиля шлицевой отверткой. | 714.19 | 642.77
00-00122007 | Консоль потолочная Омега (PR16.12066) | Промрукав | Консоль потолочная Омега (безвинтовой) применяется для подвешивания лотка к потолку как с использованием шпильки, так и без неё с помощью шестигранного болта. Для фиксации лотка необходимо согнуть лепестки профиля шлицевой отверткой. | 951.84 | 856.66
00-00122006 | Консоль потолочная Омега (PR16.12067) | Промрукав | Консоль потолочная Омега (безвинтовой) применяется для подвешивания лотка к потолку как с использованием шпильки, так и без неё с помощью шестигранного болта. Для фиксации лотка необходимо согнуть лепестки профиля шлицевой отверткой. | 1099.65 | 989.69
00-00089083 | Консоль (PR16.1094) | Промрукав | Омега-профиль С-образный безвинтовой, применяется для подвешивания лотка к потолку как с использованием шпильки, так и без неё с помощью шестигранного болта. Для фиксации лотка необходимо согнуть лепестки кронштейна шлицевой отверткой. | 591.84 | 532.66
00-00089084 | Консоль (PR16.1095) | Промрукав | Омега-профиль С-образный безвинтовой, применяется для подвешивания лотка к потолку как с использованием шпильки, так и без неё с помощью шестигранного болта. Для фиксации лотка необходимо согнуть лепестки кронштейна шлицевой отверткой. | 683.66 | 615.29
00-00089085 | Консоль (PR16.1096) | Промрукав | Омега-профиль С-образный безвинтовой, применяется для подвешивания лотка к потолку как с использованием шпильки, так и без неё с помощью шестигранного болта. Для фиксации лотка необходимо согнуть лепестки кронштейна шлицевой отверткой. | 774.79 | 697.31
00-00089086 | Консоль (PR16.1097) | Промрукав | Омега-профиль С-образный безвинтовой, применяется для подвешивания лотка к потолку как с использованием шпильки, так и без неё с помощью шестигранного болта. Для фиксации лотка необходимо согнуть лепестки кронштейна шлицевой отверткой. | 900.19 | 810.17
00-00122005 | Консоль потолочная Омега HDZ КПО-100 (PR16.12068) | Промрукав | Консоль потолочная Омега HDZ КПО Промрукав предназначена для крепления листового или проволочного лотка на шпильках и горизонтальных и вертикальных несущих поверхностях (стены, потолки и тд.). Система металлических лотков, изготовленных в исполнение HDZ – это изделия, на которое защитное покрытие (расплавленный цинк) было нанесено после механической обработки (по ГОСТ 9.307). Преимуществом системы металлических лотков в исполнении HDZ – это высокая коррозионная стойкость, что увеличивает ресурс изделия и возможность эксплуатации на открытом воздухе. Толщина защитного покрытия варьируется от 50 до 80мкм. Климатическое исполнение изделий УХЛ1, что предусматривает эксплуатацию на открытом воздухе при воздействии солнечного излучения, влияния климатических осадков и температуры эксплуатации от -80 до +280°С. | 602.45 | 542.21
00-00122004 | Консоль потолочная Омега HDZ КПО-150 (PR16.12069) | Промрукав | Консоль потолочная Омега HDZ КПО Промрукав предназначена для крепления листового или проволочного лотка на шпильках и горизонтальных и вертикальных несущих поверхностях (стены, потолки и тд.). Система металлических лотков, изготовленных в исполнение HDZ – это изделия, на которое защитное покрытие (расплавленный цинк) было нанесено после механической обработки (по ГОСТ 9.307). Преимуществом системы металлических лотков в исполнении HDZ – это высокая коррозионная стойкость, что увеличивает ресурс изделия и возможность эксплуатации на открытом воздухе. Толщина защитного покрытия варьируется от 50 до 80мкм. Климатическое исполнение изделий УХЛ1, что предусматривает эксплуатацию на открытом воздухе при воздействии солнечного излучения, влияния климатических осадков и температуры эксплуатации от -80 до +280°С. | 680.19 | 612.17
00-00122003 | Консоль потолочная Омега HDZ КПО-200 (PR16.12070) | Промрукав | Консоль потолочная Омега HDZ КПО Промрукав предназначена для крепления листового или проволочного лотка на шпильках и горизонтальных и вертикальных несущих поверхностях (стены, потолки и тд.). Система металлических лотков, изготовленных в исполнение HDZ – это изделия, на которое защитное покрытие (расплавленный цинк) было нанесено после механической обработки (по ГОСТ 9.307). Преимуществом системы металлических лотков в исполнении HDZ – это высокая коррозионная стойкость, что увеличивает ресурс изделия и возможность эксплуатации на открытом воздухе. Толщина защитного покрытия варьируется от 50 до 80мкм. Климатическое исполнение изделий УХЛ1, что предусматривает эксплуатацию на открытом воздухе при воздействии солнечного излучения, влияния климатических осадков и температуры эксплуатации от -80 до +280°С. | 906.51 | 815.86
00-00122002 | Консоль потолочная Омега HDZ КПО-300 (PR16.12071) | Промрукав | Консоль потолочная Омега HDZ КПО Промрукав предназначена для крепления листового или проволочного лотка на шпильках и горизонтальных и вертикальных несущих поверхностях (стены, потолки и тд.). Система металлических лотков, изготовленных в исполнение HDZ – это изделия, на которое защитное покрытие (расплавленный цинк) было нанесено после механической обработки (по ГОСТ 9.307). Преимуществом системы металлических лотков в исполнении HDZ – это высокая коррозионная стойкость, что увеличивает ресурс изделия и возможность эксплуатации на открытом воздухе. Толщина защитного покрытия варьируется от 50 до 80мкм. Климатическое исполнение изделий УХЛ1, что предусматривает эксплуатацию на открытом воздухе при воздействии солнечного излучения, влияния климатических осадков и температуры эксплуатации от -80 до +280°С. | 1047.26 | 942.53
00-00081798 | КПО-100 (PR08.3128) | Промрукав | Омега профиль - это опорно - несущий элемент системы. Благодоря его особенному профилю может выдержить серьезную нагрузку, а перфорация помогает ускорить монтаж КНС. Его можно закрепить на стену. | 565.62 | 509.06
00-00081799 | КПО-150 (PR08.2297) | Промрукав | Омега профиль - это опорно - несущий элемент системы. Благодоря его особенному профилю может выдержить серьезную нагрузку, а перфорация помогает ускорить монтаж КНС. Его можно закрепить на стену. | 671.35 | 604.22
00-00081800 | КПО-200 (PR08.2404) | Промрукав | Омега профиль - это опорно - несущий элемент системы. Благодоря его особенному профилю может выдержить серьезную нагрузку, а перфорация помогает ускорить монтаж КНС. Его можно закрепить на стену. | 724.45 | 652.01
00-00081801 | КПО-300 (PR08.2298) | Промрукав | Омега профиль - это опорно - несущий элемент системы. Благодоря его особенному профилю может выдержить серьезную нагрузку, а перфорация помогает ускорить монтаж КНС. Его можно закрепить на стену. | 1052.07 | 946.86
00-00103851 | Консоль стоечная (PR16.1830) | Промрукав | Система подвесов в исполнении HDZ – это изделия с защитным покрытием горячий цинк (по ГОСТ 9.307),предназначенный для прокладки и монтажа электрических силовых кабельных трасс на базе металлических лотков по стенам, потолкам и другим несущим конструкциям зданий и сооружений, в любой комбинации как внутри помещений, так и на открытом воздухе.Это несущий элемент конструкции, устанавливается только на профиль П-образный HDZ ПП-35х30. Большим преимуществом данной системы является высокая скорость монтажа. | 429.8 | 386.82
00-00103850 | Консоль стоечная (PR16.1831) | Промрукав | Система подвесов в исполнении HDZ – это изделия с защитным покрытием горячий цинк (по ГОСТ 9.307),предназначенный для прокладки и монтажа электрических силовых кабельных трасс на базе металлических лотков по стенам, потолкам и другим несущим конструкциям зданий и сооружений, в любой комбинации как внутри помещений, так и на открытом воздухе.Это несущий элемент конструкции, устанавливается только на профиль П-образный HDZ ПП-35х30. Большим преимуществом данной системы является высокая скорость монтажа. | 534.95 | 481.46
00-00103849 | Консоль стоечная (PR16.1832) | Промрукав | Система подвесов в исполнении HDZ – это изделия с защитным покрытием горячий цинк (по ГОСТ 9.307),предназначенный для прокладки и монтажа электрических силовых кабельных трасс на базе металлических лотков по стенам, потолкам и другим несущим конструкциям зданий и сооружений, в любой комбинации как внутри помещений, так и на открытом воздухе.Это несущий элемент конструкции, устанавливается только на профиль П-образный HDZ ПП-35х30. Большим преимуществом данной системы является высокая скорость монтажа. | 534.96 | 481.46
00-00103848 | Консоль стоечная (PR16.1833) | Промрукав | Система подвесов в исполнении HDZ – это изделия с защитным покрытием горячий цинк (по ГОСТ 9.307),предназначенный для прокладки и монтажа электрических силовых кабельных трасс на базе металлических лотков по стенам, потолкам и другим несущим конструкциям зданий и сооружений, в любой комбинации как внутри помещений, так и на открытом воздухе.Это несущий элемент конструкции, устанавливается только на профиль П-образный HDZ ПП-35х30. Большим преимуществом данной системы является высокая скорость монтажа. | 771.14 | 694.03
00-00103847 | Консоль стоечная (PR16.1834) | Промрукав | Система подвесов в исполнении HDZ – это изделия с защитным покрытием горячий цинк (по ГОСТ 9.307),предназначенный для прокладки и монтажа электрических силовых кабельных трасс на базе металлических лотков по стенам, потолкам и другим несущим конструкциям зданий и сооружений, в любой комбинации как внутри помещений, так и на открытом воздухе.Это несущий элемент конструкции, устанавливается только на профиль П-образный HDZ ПП-35х30. Большим преимуществом данной системы является высокая скорость монтажа. | 1032.26 | 929.03
00-00103846 | Консоль стоечная (PR16.1835) | Промрукав | Система подвесов в исполнении HDZ – это изделия с защитным покрытием горячий цинк (по ГОСТ 9.307),предназначенный для прокладки и монтажа электрических силовых кабельных трасс на базе металлических лотков по стенам, потолкам и другим несущим конструкциям зданий и сооружений, в любой комбинации как внутри помещений, так и на открытом воздухе.Это несущий элемент конструкции, устанавливается только на профиль П-образный HDZ ПП-35х30. Большим преимуществом данной системы является высокая скорость монтажа. | 1371.04 | 1233.94
00-00103845 | Консоль стоечная (PR16.1836) | Промрукав | Система подвесов в исполнении HDZ – это изделия с защитным покрытием горячий цинк (по ГОСТ 9.307),предназначенный для прокладки и монтажа электрических силовых кабельных трасс на базе металлических лотков по стенам, потолкам и другим несущим конструкциям зданий и сооружений, в любой комбинации как внутри помещений, так и на открытом воздухе.Это несущий элемент конструкции, устанавливается только на профиль П-образный HDZ ПП-35х30. Большим преимуществом данной системы является высокая скорость монтажа. | 1683.32 | 1514.99
00-00103844 | Консоль стоечная (PR16.1837) | Промрукав | Система подвесов в исполнении HDZ – это изделия с защитным покрытием горячий цинк (по ГОСТ 9.307),предназначенный для прокладки и монтажа электрических силовых кабельных трасс на базе металлических лотков по стенам, потолкам и другим несущим конструкциям зданий и сооружений, в любой комбинации как внутри помещений, так и на открытом воздухе.Это несущий элемент конструкции, устанавливается только на профиль П-образный HDZ ПП-35х30. Большим преимуществом данной системы является высокая скорость монтажа. | 457.1 | 411.39
00-00103843 | Консоль стоечная (PR16.1838) | Промрукав | Система подвесов в исполнении HDZ – это изделия с защитным покрытием горячий цинк (по ГОСТ 9.307),предназначенный для прокладки и монтажа электрических силовых кабельных трасс на базе металлических лотков по стенам, потолкам и другим несущим конструкциям зданий и сооружений, в любой комбинации как внутри помещений, так и на открытом воздухе.Это несущий элемент конструкции, устанавливается только на профиль П-образный HDZ ПП-35х30. Большим преимуществом данной системы является высокая скорость монтажа. | 535.49 | 481.94
00-00103842 | Консоль стоечная (PR16.1839) | Промрукав | Система подвесов в исполнении HDZ – это изделия с защитным покрытием горячий цинк (по ГОСТ 9.307),предназначенный для прокладки и монтажа электрических силовых кабельных трасс на базе металлических лотков по стенам, потолкам и другим несущим конструкциям зданий и сооружений, в любой комбинации как внутри помещений, так и на открытом воздухе.Это несущий элемент конструкции, устанавливается только на профиль П-образный HDZ ПП-35х30. Большим преимуществом данной системы является высокая скорость монтажа. | 698.73 | 628.86
00-00103841 | Консоль стоечная (PR16.1840) | Промрукав | Система подвесов в исполнении HDZ – это изделия с защитным покрытием горячий цинк (по ГОСТ 9.307),предназначенный для прокладки и монтажа электрических силовых кабельных трасс на базе металлических лотков по стенам, потолкам и другим несущим конструкциям зданий и сооружений, в любой комбинации как внутри помещений, так и на открытом воздухе.Это несущий элемент конструкции, устанавливается только на профиль П-образный HDZ ПП-35х30. Большим преимуществом данной системы является высокая скорость монтажа. | 1118.89 | 1007
00-00103840 | Консоль стоечная (PR16.1841) | Промрукав | Система подвесов в исполнении HDZ – это изделия с защитным покрытием горячий цинк (по ГОСТ 9.307),предназначенный для прокладки и монтажа электрических силовых кабельных трасс на базе металлических лотков по стенам, потолкам и другим несущим конструкциям зданий и сооружений, в любой комбинации как внутри помещений, так и на открытом воздухе.Это несущий элемент конструкции, устанавливается только на профиль П-образный HDZ ПП-35х30. Большим преимуществом данной системы является высокая скорость монтажа. | 1304.67 | 1174.2
00-00103839 | Консоль стоечная (PR16.1842) | Промрукав | Система подвесов в исполнении HDZ – это изделия с защитным покрытием горячий цинк (по ГОСТ 9.307),предназначенный для прокладки и монтажа электрических силовых кабельных трасс на базе металлических лотков по стенам, потолкам и другим несущим конструкциям зданий и сооружений, в любой комбинации как внутри помещений, так и на открытом воздухе.Это несущий элемент конструкции, устанавливается только на профиль П-образный HDZ ПП-35х30. Большим преимуществом данной системы является высокая скорость монтажа. | 438.83 | 394.95
00-00103838 | Консоль стоечная (PR16.1843) | Промрукав | Система подвесов в исполнении HDZ – это изделия с защитным покрытием горячий цинк (по ГОСТ 9.307),предназначенный для прокладки и монтажа электрических силовых кабельных трасс на базе металлических лотков по стенам, потолкам и другим несущим конструкциям зданий и сооружений, в любой комбинации как внутри помещений, так и на открытом воздухе.Это несущий элемент конструкции, устанавливается только на профиль П-образный HDZ ПП-35х30. Большим преимуществом данной системы является высокая скорость монтажа. | 1803.02 | 1622.72
00-00103837 | Консоль стоечная (PR16.1844) | Промрукав | Система подвесов в исполнении HDZ – это изделия с защитным покрытием горячий цинк (по ГОСТ 9.307),предназначенный для прокладки и монтажа электрических силовых кабельных трасс на базе металлических лотков по стенам, потолкам и другим несущим конструкциям зданий и сооружений, в любой комбинации как внутри помещений, так и на открытом воздухе.Это несущий элемент конструкции, устанавливается только на профиль П-образный HDZ ПП-35х30. Большим преимуществом данной системы является высокая скорость монтажа. | 2483.18 | 2234.86
00-00119002 | Консоль стоечная (PR16.3819) | Промрукав | Система подвесов в исполнении AISI 304 – это изделия, изготовленные из аустенитной низкоуглеродистой марки нержавеющей стали 08Х18Н10, обладающих высокой коррозионной стойкостью к агрессивным средам, износостойкостью и высокими прочностями показателями, что позволяет применять изделия, в пищевой, фармацевтической, химических, металлургических и других отраслях промышленности. Это несущий элемент конструкции, устанавливается только на профиль П-образный HDZ ПП-35х30. Большим преимуществом данной системы является высокая скорость монтажа. | 676.84 | 609.16
00-00119001 | Консоль стоечная (PR16.3820) | Промрукав | Система подвесов в исполнении AISI 304 – это изделия, изготовленные из аустенитной низкоуглеродистой марки нержавеющей стали 08Х18Н10, обладающих высокой коррозионной стойкостью к агрессивным средам, износостойкостью и высокими прочностями показателями, что позволяет применять изделия, в пищевой, фармацевтической, химических, металлургических и других отраслях промышленности. Это несущий элемент конструкции, устанавливается только на профиль П-образный HDZ ПП-35х30. Большим преимуществом данной системы является высокая скорость монтажа. | 737 | 663.3
00-00119000 | Консоль стоечная (PR16.3821) | Промрукав | Система подвесов в исполнении AISI 304 – это изделия, изготовленные из аустенитной низкоуглеродистой марки нержавеющей стали 08Х18Н10, обладающих высокой коррозионной стойкостью к агрессивным средам, износостойкостью и высокими прочностями показателями, что позволяет применять изделия, в пищевой, фармацевтической, химических, металлургических и других отраслях промышленности. Это несущий элемент конструкции, устанавливается только на профиль П-образный HDZ ПП-35х30. Большим преимуществом данной системы является высокая скорость монтажа. | 871.76 | 784.58
00-00118999 | Консоль стоечная (PR16.3822) | Промрукав | Система подвесов в исполнении AISI 304 – это изделия, изготовленные из аустенитной низкоуглеродистой марки нержавеющей стали 08Х18Н10, обладающих высокой коррозионной стойкостью к агрессивным средам, износостойкостью и высокими прочностями показателями, что позволяет применять изделия, в пищевой, фармацевтической, химических, металлургических и других отраслях промышленности. Это несущий элемент конструкции, устанавливается только на профиль П-образный HDZ ПП-35х30. Большим преимуществом данной системы является высокая скорость монтажа. | 1164.47 | 1048.02
00-00118998 | Консоль стоечная (PR16.3823) | Промрукав | Система подвесов в исполнении AISI 304 – это изделия, изготовленные из аустенитной низкоуглеродистой марки нержавеющей стали 08Х18Н10, обладающих высокой коррозионной стойкостью к агрессивным средам, износостойкостью и высокими прочностями показателями, что позволяет применять изделия, в пищевой, фармацевтической, химических, металлургических и других отраслях промышленности. Это несущий элемент конструкции, устанавливается только на профиль П-образный HDZ ПП-35х30. Большим преимуществом данной системы является высокая скорость монтажа. | 1831.61 | 1648.45
00-00118997 | Консоль стоечная (PR16.3824) | Промрукав | Система подвесов в исполнении AISI 304 – это изделия, изготовленные из аустенитной низкоуглеродистой марки нержавеющей стали 08Х18Н10, обладающих высокой коррозионной стойкостью к агрессивным средам, износостойкостью и высокими прочностями показателями, что позволяет применять изделия, в пищевой, фармацевтической, химических, металлургических и других отраслях промышленности. Это несущий элемент конструкции, устанавливается только на профиль П-образный HDZ ПП-35х30. Большим преимуществом данной системы является высокая скорость монтажа. | 2186.96 | 1968.26
00-00118996 | Консоль стоечная (PR16.3825) | Промрукав | Система подвесов в исполнении AISI 304 – это изделия, изготовленные из аустенитной низкоуглеродистой марки нержавеющей стали 08Х18Н10, обладающих высокой коррозионной стойкостью к агрессивным средам, износостойкостью и высокими прочностями показателями, что позволяет применять изделия, в пищевой, фармацевтической, химических, металлургических и других отраслях промышленности. Это несущий элемент конструкции, устанавливается только на профиль П-образный HDZ ПП-35х30. Большим преимуществом данной системы является высокая скорость монтажа. | 2673.03 | 2405.73
00-00118995 | Консоль стоечная (PR16.4327) | Промрукав | Система подвесов в исполнении AISI 304 – это изделия, изготовленные из аустенитной низкоуглеродистой марки нержавеющей стали 08Х18Н10, обладающих высокой коррозионной стойкостью к агрессивным средам, износостойкостью и высокими прочностями показателями, что позволяет применять изделия, в пищевой, фармацевтической, химических, металлургических и других отраслях промышленности. Это несущий элемент конструкции, устанавливается только на профиль П-образный HDZ ПП-35х30. Большим преимуществом данной системы является высокая скорость монтажа. | 766.78 | 690.1
00-00118994 | Консоль стоечная (PR16.4328) | Промрукав | Система подвесов в исполнении AISI 304 – это изделия, изготовленные из аустенитной низкоуглеродистой марки нержавеющей стали 08Х18Н10, обладающих высокой коррозионной стойкостью к агрессивным средам, износостойкостью и высокими прочностями показателями, что позволяет применять изделия, в пищевой, фармацевтической, химических, металлургических и других отраслях промышленности. Это несущий элемент конструкции, устанавливается только на профиль П-образный HDZ ПП-35х30. Большим преимуществом данной системы является высокая скорость монтажа. | 956.07 | 860.46
00-00118993 | Консоль стоечная (PR16.4329) | Промрукав | Система подвесов в исполнении AISI 304 – это изделия, изготовленные из аустенитной низкоуглеродистой марки нержавеющей стали 08Х18Н10, обладающих высокой коррозионной стойкостью к агрессивным средам, износостойкостью и высокими прочностями показателями, что позволяет применять изделия, в пищевой, фармацевтической, химических, металлургических и других отраслях промышленности. Это несущий элемент конструкции, устанавливается только на профиль П-образный HDZ ПП-35х30. Большим преимуществом данной системы является высокая скорость монтажа. | 1150.98 | 1035.88
00-00118992 | Консоль стоечная (PR16.4330) | Промрукав | Система подвесов в исполнении AISI 304 – это изделия, изготовленные из аустенитной низкоуглеродистой марки нержавеющей стали 08Х18Н10, обладающих высокой коррозионной стойкостью к агрессивным средам, износостойкостью и высокими прочностями показателями, что позволяет применять изделия, в пищевой, фармацевтической, химических, металлургических и других отраслях промышленности. Это несущий элемент конструкции, устанавливается только на профиль П-образный HDZ ПП-35х30. Большим преимуществом данной системы является высокая скорость монтажа. | 2125.64 | 1913.08
00-00118991 | Консоль стоечная (PR16.4331) | Промрукав | Система подвесов в исполнении AISI 304 – это изделия, изготовленные из аустенитной низкоуглеродистой марки нержавеющей стали 08Х18Н10, обладающих высокой коррозионной стойкостью к агрессивным средам, износостойкостью и высокими прочностями показателями, что позволяет применять изделия, в пищевой, фармацевтической, химических, металлургических и других отраслях промышленности. Это несущий элемент конструкции, устанавливается только на профиль П-образный HDZ ПП-35х30. Большим преимуществом данной системы является высокая скорость монтажа. | 2687.65 | 2418.89
00-00118990 | Консоль стоечная (PR16.4326) | Промрукав | Система подвесов в исполнении AISI 304 – это изделия, изготовленные из аустенитной низкоуглеродистой марки нержавеющей стали 08Х18Н10, обладающих высокой коррозионной стойкостью к агрессивным средам, износостойкостью и высокими прочностями показателями, что позволяет применять изделия, в пищевой, фармацевтической, химических, металлургических и других отраслях промышленности. Это несущий элемент конструкции, устанавливается только на профиль П-образный HDZ ПП-35х30. Большим преимуществом данной системы является высокая скорость монтажа. | 605.08 | 544.57
00-00118989 | Консоль стоечная (PR16.4332) | Промрукав | Система подвесов в исполнении AISI 304 – это изделия, изготовленные из аустенитной низкоуглеродистой марки нержавеющей стали 08Х18Н10, обладающих высокой коррозионной стойкостью к агрессивным средам, износостойкостью и высокими прочностями показателями, что позволяет применять изделия, в пищевой, фармацевтической, химических, металлургических и других отраслях промышленности. Это несущий элемент конструкции, устанавливается только на профиль П-образный HDZ ПП-35х30. Большим преимуществом данной системы является высокая скорость монтажа. | 3157.81 | 2842.03
00-00118988 | Консоль стоечная (PR16.4333) | Промрукав | Система подвесов в исполнении AISI 304 – это изделия, изготовленные из аустенитной низкоуглеродистой марки нержавеющей стали 08Х18Н10, обладающих высокой коррозионной стойкостью к агрессивным средам, износостойкостью и высокими прочностями показателями, что позволяет применять изделия, в пищевой, фармацевтической, химических, металлургических и других отраслях промышленности. Это несущий элемент конструкции, устанавливается только на профиль П-образный HDZ ПП-35х30. Большим преимуществом данной системы является высокая скорость монтажа. | 3819.26 | 3437.33
00-00118987 | Консоль стоечная (PR16.3826) | Промрукав | Система подвесов в исполнении AISI 304 – это изделия, изготовленные из аустенитной низкоуглеродистой марки нержавеющей стали 08Х18Н10, обладающих высокой коррозионной стойкостью к агрессивным средам, износостойкостью и высокими прочностями показателями, что позволяет применять изделия, в пищевой, фармацевтической, химических, металлургических и других отраслях промышленности. Это несущий элемент конструкции, устанавливается только на профиль П-образный HDZ ПП-35х30. Большим преимуществом данной системы является высокая скорость монтажа. | 966.93 | 870.24
00-00118986 | Консоль стоечная (PR16.3827) | Промрукав | Система подвесов в исполнении AISI 304 – это изделия, изготовленные из аустенитной низкоуглеродистой марки нержавеющей стали 08Х18Н10, обладающих высокой коррозионной стойкостью к агрессивным средам, износостойкостью и высокими прочностями показателями, что позволяет применять изделия, в пищевой, фармацевтической, химических, металлургических и других отраслях промышленности. Это несущий элемент конструкции, устанавливается только на профиль П-образный HDZ ПП-35х30. Большим преимуществом данной системы является высокая скорость монтажа. | 1052.86 | 947.57
00-00118985 | Консоль стоечная (PR16.3828) | Промрукав | Система подвесов в исполнении AISI 304 – это изделия, изготовленные из аустенитной низкоуглеродистой марки нержавеющей стали 08Х18Н10, обладающих высокой коррозионной стойкостью к агрессивным средам, износостойкостью и высокими прочностями показателями, что позволяет применять изделия, в пищевой, фармацевтической, химических, металлургических и других отраслях промышленности. Это несущий элемент конструкции, устанавливается только на профиль П-образный HDZ ПП-35х30. Большим преимуществом данной системы является высокая скорость монтажа. | 1245.35 | 1120.82
00-00118984 | Консоль стоечная (PR16.3829) | Промрукав | Система подвесов в исполнении AISI 304 – это изделия, изготовленные из аустенитной низкоуглеродистой марки нержавеющей стали 08Х18Н10, обладающих высокой коррозионной стойкостью к агрессивным средам, износостойкостью и высокими прочностями показателями, что позволяет применять изделия, в пищевой, фармацевтической, химических, металлургических и других отраслях промышленности. Это несущий элемент конструкции, устанавливается только на профиль П-образный HDZ ПП-35х30. Большим преимуществом данной системы является высокая скорость монтажа. | 1663.54 | 1497.19
00-00118983 | Консоль стоечная (PR16.3830) | Промрукав | Система подвесов в исполнении AISI 304 – это изделия, изготовленные из аустенитной низкоуглеродистой марки нержавеющей стали 08Х18Н10, обладающих высокой коррозионной стойкостью к агрессивным средам, износостойкостью и высокими прочностями показателями, что позволяет применять изделия, в пищевой, фармацевтической, химических, металлургических и других отраслях промышленности. Это несущий элемент конструкции, устанавливается только на профиль П-образный HDZ ПП-35х30. Большим преимуществом данной системы является высокая скорость монтажа. | 2878.26 | 2590.43
00-00118982 | Консоль стоечная (PR16.3831) | Промрукав | Система подвесов в исполнении AISI 304 – это изделия, изготовленные из аустенитной низкоуглеродистой марки нержавеющей стали 08Х18Н10, обладающих высокой коррозионной стойкостью к агрессивным средам, износостойкостью и высокими прочностями показателями, что позволяет применять изделия, в пищевой, фармацевтической, химических, металлургических и других отраслях промышленности. Это несущий элемент конструкции, устанавливается только на профиль П-образный HDZ ПП-35х30. Большим преимуществом данной системы является высокая скорость монтажа. | 3436.64 | 3092.98
00-00118981 | Консоль стоечная (PR16.3832) | Промрукав | Система подвесов в исполнении AISI 304 – это изделия, изготовленные из аустенитной низкоуглеродистой марки нержавеющей стали 08Х18Н10, обладающих высокой коррозионной стойкостью к агрессивным средам, износостойкостью и высокими прочностями показателями, что позволяет применять изделия, в пищевой, фармацевтической, химических, металлургических и других отраслях промышленности. Это несущий элемент конструкции, устанавливается только на профиль П-образный HDZ ПП-35х30. Большим преимуществом данной системы является высокая скорость монтажа. | 4200.48 | 3780.43
00-00118980 | Консоль стоечная (PR16.4335) | Промрукав | Система подвесов в исполнении AISI 304 – это изделия, изготовленные из аустенитной низкоуглеродистой марки нержавеющей стали 08Х18Н10, обладающих высокой коррозионной стойкостью к агрессивным средам, износостойкостью и высокими прочностями показателями, что позволяет применять изделия, в пищевой, фармацевтической, химических, металлургических и других отраслях промышленности. Это несущий элемент конструкции, устанавливается только на профиль П-образный HDZ ПП-35х30. Большим преимуществом данной системы является высокая скорость монтажа. | 1158.03 | 1042.23
00-00118979 | Консоль стоечная (PR16.4336) | Промрукав | Система подвесов в исполнении AISI 304 – это изделия, изготовленные из аустенитной низкоуглеродистой марки нержавеющей стали 08Х18Н10, обладающих высокой коррозионной стойкостью к агрессивным средам, износостойкостью и высокими прочностями показателями, что позволяет применять изделия, в пищевой, фармацевтической, химических, металлургических и других отраслях промышленности. Это несущий элемент конструкции, устанавливается только на профиль П-образный HDZ ПП-35х30. Большим преимуществом данной системы является высокая скорость монтажа. | 1454.94 | 1309.45
00-00118978 | Консоль стоечная (PR16.4337) | Промрукав | Система подвесов в исполнении AISI 304 – это изделия, изготовленные из аустенитной низкоуглеродистой марки нержавеющей стали 08Х18Н10, обладающих высокой коррозионной стойкостью к агрессивным средам, износостойкостью и высокими прочностями показателями, что позволяет применять изделия, в пищевой, фармацевтической, химических, металлургических и других отраслях промышленности. Это несущий элемент конструкции, устанавливается только на профиль П-образный HDZ ПП-35х30. Большим преимуществом данной системы является высокая скорость монтажа. | 1761.53 | 1585.38
00-00118977 | Консоль стоечная (PR16.4338) | Промрукав | Система подвесов в исполнении AISI 304 – это изделия, изготовленные из аустенитной низкоуглеродистой марки нержавеющей стали 08Х18Н10, обладающих высокой коррозионной стойкостью к агрессивным средам, износостойкостью и высокими прочностями показателями, что позволяет применять изделия, в пищевой, фармацевтической, химических, металлургических и других отраслях промышленности. Это несущий элемент конструкции, устанавливается только на профиль П-образный HDZ ПП-35х30. Большим преимуществом данной системы является высокая скорость монтажа. | 3307.64 | 2976.88
00-00118976 | Консоль стоечная (PR16.4339) | Промрукав | Система подвесов в исполнении AISI 304 – это изделия, изготовленные из аустенитной низкоуглеродистой марки нержавеющей стали 08Х18Н10, обладающих высокой коррозионной стойкостью к агрессивным средам, износостойкостью и высокими прочностями показателями, что позволяет применять изделия, в пищевой, фармацевтической, химических, металлургических и других отраслях промышленности. Это несущий элемент конструкции, устанавливается только на профиль П-образный HDZ ПП-35х30. Большим преимуществом данной системы является высокая скорость монтажа. | 4192.78 | 3773.5
00-00118975 | Консоль стоечная (PR16.4334) | Промрукав | Система подвесов в исполнении AISI 304 – это изделия, изготовленные из аустенитной низкоуглеродистой марки нержавеющей стали 08Х18Н10, обладающих высокой коррозионной стойкостью к агрессивным средам, износостойкостью и высокими прочностями показателями, что позволяет применять изделия, в пищевой, фармацевтической, химических, металлургических и других отраслях промышленности. Это несущий элемент конструкции, устанавливается только на профиль П-образный HDZ ПП-35х30. Большим преимуществом данной системы является высокая скорость монтажа. | 904.87 | 814.38
00-00118974 | Консоль стоечная (PR16.4340) | Промрукав | Система подвесов в исполнении AISI 304 – это изделия, изготовленные из аустенитной низкоуглеродистой марки нержавеющей стали 08Х18Н10, обладающих высокой коррозионной стойкостью к агрессивным средам, износостойкостью и высокими прочностями показателями, что позволяет применять изделия, в пищевой, фармацевтической, химических, металлургических и других отраслях промышленности. Это несущий элемент конструкции, устанавливается только на профиль П-образный HDZ ПП-35х30. Большим преимуществом данной системы является высокая скорость монтажа. | 4932.24 | 4439.02
00-00118973 | Консоль стоечная (PR16.4341) | Промрукав | Система подвесов в исполнении AISI 304 – это изделия, изготовленные из аустенитной низкоуглеродистой марки нержавеющей стали 08Х18Н10, обладающих высокой коррозионной стойкостью к агрессивным средам, износостойкостью и высокими прочностями показателями, что позволяет применять изделия, в пищевой, фармацевтической, химических, металлургических и других отраслях промышленности. Это несущий элемент конструкции, устанавливается только на профиль П-образный HDZ ПП-35х30. Большим преимуществом данной системы является высокая скорость монтажа. | 5980.6 | 5382.54
00-00112254 | Консоль стоечная (PR16.3833) | Промрукав | Система подвесов в исполнении AISI 409 – это изделия, изготовленные из ферритовой марки нержавеющей стали 08Х13, обладающих коррозионной стойкостью и высокими прочностями показателями, что позволяет применять изделия, в различных непищевых отраслях промышленности. Это несущий элемент конструкции, устанавливается только на профиль П-образный HDZ ПП-35х30. Большим преимуществом данной системы является высокая скорость монтажа. | 445.8 | 401.22
00-00112255 | Консоль стоечная (PR16.3834) | Промрукав | Система подвесов в исполнении AISI 409 – это изделия, изготовленные из ферритовой марки нержавеющей стали 08Х13, обладающих коррозионной стойкостью и высокими прочностями показателями, что позволяет применять изделия, в различных непищевых отраслях промышленности. Это несущий элемент конструкции, устанавливается только на профиль П-образный HDZ ПП-35х30. Большим преимуществом данной системы является высокая скорость монтажа. | 485.42 | 436.88
00-00112256 | Консоль стоечная (PR16.3835) | Промрукав | Система подвесов в исполнении AISI 409 – это изделия, изготовленные из ферритовой марки нержавеющей стали 08Х13, обладающих коррозионной стойкостью и высокими прочностями показателями, что позволяет применять изделия, в различных непищевых отраслях промышленности. Это несущий элемент конструкции, устанавливается только на профиль П-образный HDZ ПП-35х30. Большим преимуществом данной системы является высокая скорость монтажа. | 574.17 | 516.75
00-00112257 | Консоль стоечная (PR16.3836) | Промрукав | Система подвесов в исполнении AISI 409 – это изделия, изготовленные из ферритовой марки нержавеющей стали 08Х13, обладающих коррозионной стойкостью и высокими прочностями показателями, что позволяет применять изделия, в различных непищевых отраслях промышленности. Это несущий элемент конструкции, устанавливается только на профиль П-образный HDZ ПП-35х30. Большим преимуществом данной системы является высокая скорость монтажа. | 766.99 | 690.29
00-00112258 | Консоль стоечная (PR16.3837) | Промрукав | Система подвесов в исполнении AISI 409 – это изделия, изготовленные из ферритовой марки нержавеющей стали 08Х13, обладающих коррозионной стойкостью и высокими прочностями показателями, что позволяет применять изделия, в различных непищевых отраслях промышленности. Это несущий элемент конструкции, устанавливается только на профиль П-образный HDZ ПП-35х30. Большим преимуществом данной системы является высокая скорость монтажа. | 1206.39 | 1085.75
00-00112259 | Консоль стоечная (PR16.3838) | Промрукав | Система подвесов в исполнении AISI 409 – это изделия, изготовленные из ферритовой марки нержавеющей стали 08Х13, обладающих коррозионной стойкостью и высокими прочностями показателями, что позволяет применять изделия, в различных непищевых отраслях промышленности. Это несущий элемент конструкции, устанавливается только на профиль П-образный HDZ ПП-35х30. Большим преимуществом данной системы является высокая скорость монтажа. | 1440.41 | 1296.37
00-00112260 | Консоль стоечная (PR16.3839) | Промрукав | Система подвесов в исполнении AISI 409 – это изделия, изготовленные из ферритовой марки нержавеющей стали 08Х13, обладающих коррозионной стойкостью и высокими прочностями показателями, что позволяет применять изделия, в различных непищевых отраслях промышленности. Это несущий элемент конструкции, устанавливается только на профиль П-образный HDZ ПП-35х30. Большим преимуществом данной системы является высокая скорость монтажа. | 1760.58 | 1584.52
00-00112261 | Консоль (PR16.4343) | Промрукав | Система подвесов в исполнении AISI 409 – это изделия, изготовленные из ферритовой марки нержавеющей стали 08Х13, обладающих коррозионной стойкостью и высокими прочностями показателями, что позволяет применять изделия, в различных непищевых отраслях промышленности. Это опорно - несущий элемент конструкции, крепится непосредственно к стене. Преимуществом этого элемента является его универсальность, на базе него можно собрать линию КНС как вертикально, так и горизонтально. | 486.3 | 437.67
00-00112262 | Консоль (PR16.4344) | Промрукав | Система подвесов в исполнении AISI 409 – это изделия, изготовленные из ферритовой марки нержавеющей стали 08Х13, обладающих коррозионной стойкостью и высокими прочностями показателями, что позволяет применять изделия, в различных непищевых отраслях промышленности. Это опорно - несущий элемент конструкции, крепится непосредственно к стене. Преимуществом этого элемента является его универсальность, на базе него можно собрать линию КНС как вертикально, так и горизонтально. | 599.1 | 539.19
00-00112263 | Консоль (PR16.4345) | Промрукав | Система подвесов в исполнении AISI 409 – это изделия, изготовленные из ферритовой марки нержавеющей стали 08Х13, обладающих коррозионной стойкостью и высокими прочностями показателями, что позволяет применять изделия, в различных непищевых отраслях промышленности. Это опорно - несущий элемент конструкции, крепится непосредственно к стене. Преимуществом этого элемента является его универсальность, на базе него можно собрать линию КНС как вертикально, так и горизонтально. | 714.65 | 643.19
00-00112264 | Консоль (PR16.4346) | Промрукав | Система подвесов в исполнении AISI 409 – это изделия, изготовленные из ферритовой марки нержавеющей стали 08Х13, обладающих коррозионной стойкостью и высокими прочностями показателями, что позволяет применять изделия, в различных непищевых отраслях промышленности. Это опорно - несущий элемент конструкции, крепится непосредственно к стене. Преимуществом этого элемента является его универсальность, на базе него можно собрать линию КНС как вертикально, так и горизонтально. | 1284.19 | 1155.77
00-00112265 | Консоль (PR16.4347) | Промрукав | Система подвесов в исполнении AISI 409 – это изделия, изготовленные из ферритовой марки нержавеющей стали 08Х13, обладающих коррозионной стойкостью и высокими прочностями показателями, что позволяет применять изделия, в различных непищевых отраслях промышленности. Это опорно - несущий элемент конструкции, крепится непосредственно к стене. Преимуществом этого элемента является его универсальность, на базе него можно собрать линию КНС как вертикально, так и горизонтально. | 1616.68 | 1455.01
00-00112266 | Консоль (PR16.4342) | Промрукав | Система подвесов в исполнении AISI 409 – это изделия, изготовленные из ферритовой марки нержавеющей стали 08Х13, обладающих коррозионной стойкостью и высокими прочностями показателями, что позволяет применять изделия, в различных непищевых отраслях промышленности. Это опорно - несущий элемент конструкции, крепится непосредственно к стене. Преимуществом этого элемента является его универсальность, на базе него можно собрать линию КНС как вертикально, так и горизонтально. | 389.57 | 350.61
00-00112267 | Консоль (PR16.4348) | Промрукав | Система подвесов в исполнении AISI 409 – это изделия, изготовленные из ферритовой марки нержавеющей стали 08Х13, обладающих коррозионной стойкостью и высокими прочностями показателями, что позволяет применять изделия, в различных непищевых отраслях промышленности. Это опорно - несущий элемент конструкции, крепится непосредственно к стене. Преимуществом этого элемента является его универсальность, на базе него можно собрать линию КНС как вертикально, так и горизонтально. | 1895.61 | 1706.05
00-00112268 | Консоль (PR16.4349) | Промрукав | Система подвесов в исполнении AISI 409 – это изделия, изготовленные из ферритовой марки нержавеющей стали 08Х13, обладающих коррозионной стойкостью и высокими прочностями показателями, что позволяет применять изделия, в различных непищевых отраслях промышленности. Это опорно - несущий элемент конструкции, крепится непосредственно к стене. Преимуществом этого элемента является его универсальность, на базе него можно собрать линию КНС как вертикально, так и горизонтально. | 2282.69 | 2054.42
00-00103836 | Консоль стоечная (PR16.1846) | Промрукав | Система подвесов в исполнении HDZ – это изделия с защитным покрытием горячий цинк (по ГОСТ 9.307),предназначенный для прокладки и монтажа электрических силовых кабельных трасс на базе металлических лотков по стенам, потолкам и другим несущим конструкциям зданий и сооружений, в любой комбинации как внутри помещений, так и на открытом воздухе.Это несущий элемент конструкции, устанавливается на профиль П-образный HDZ ПП. Большим преимуществом данного изделия является возможность протянуть две линии лотков на одном уровне по одной системе подвеса. | 543.16 | 488.84
00-00103835 | Консоль стоечная (PR16.1847) | Промрукав | Система подвесов в исполнении HDZ – это изделия с защитным покрытием горячий цинк (по ГОСТ 9.307),предназначенный для прокладки и монтажа электрических силовых кабельных трасс на базе металлических лотков по стенам, потолкам и другим несущим конструкциям зданий и сооружений, в любой комбинации как внутри помещений, так и на открытом воздухе.Это несущий элемент конструкции, устанавливается на профиль П-образный HDZ ПП. Большим преимуществом данного изделия является возможность протянуть две линии лотков на одном уровне по одной системе подвеса. | 938.29 | 844.46
00-00103834 | Консоль стоечная (PR16.1848) | Промрукав | Система подвесов в исполнении HDZ – это изделия с защитным покрытием горячий цинк (по ГОСТ 9.307),предназначенный для прокладки и монтажа электрических силовых кабельных трасс на базе металлических лотков по стенам, потолкам и другим несущим конструкциям зданий и сооружений, в любой комбинации как внутри помещений, так и на открытом воздухе.Это несущий элемент конструкции, устанавливается на профиль П-образный HDZ ПП. Большим преимуществом данного изделия является возможность протянуть две линии лотков на одном уровне по одной системе подвеса. | 1103.87 | 993.48
00-00103833 | Консоль стоечная (PR16.1849) | Промрукав | Система подвесов в исполнении HDZ – это изделия с защитным покрытием горячий цинк (по ГОСТ 9.307),предназначенный для прокладки и монтажа электрических силовых кабельных трасс на базе металлических лотков по стенам, потолкам и другим несущим конструкциям зданий и сооружений, в любой комбинации как внутри помещений, так и на открытом воздухе.Это несущий элемент конструкции, устанавливается на профиль П-образный HDZ ПП. Большим преимуществом данного изделия является возможность протянуть две линии лотков на одном уровне по одной системе подвеса. | 1287.93 | 1159.14
00-00103832 | Консоль стоечная (PR16.1850) | Промрукав | Система подвесов в исполнении HDZ – это изделия с защитным покрытием горячий цинк (по ГОСТ 9.307),предназначенный для прокладки и монтажа электрических силовых кабельных трасс на базе металлических лотков по стенам, потолкам и другим несущим конструкциям зданий и сооружений, в любой комбинации как внутри помещений, так и на открытом воздухе.Это несущий элемент конструкции, устанавливается на профиль П-образный HDZ ПП. Большим преимуществом данного изделия является возможность протянуть две линии лотков на одном уровне по одной системе подвеса. | 461.69 | 415.52
00-00118972 | Консоль стоечная двусторонняя (PR16.3841) | Промрукав | Система подвесов в исполнении AISI 304 – это изделия, изготовленные из аустенитной низкоуглеродистой марки нержавеющей стали 08Х18Н10, обладающих высокой коррозионной стойкостью к агрессивным средам, износостойкостью и высокими прочностями показателями, что позволяет применять изделия, в пищевой, фармацевтической, химических, металлургических и других отраслях промышленности. Это несущий элемент конструкции, устанавливается на профиль П-образный HDZ ПП. Большим преимуществом данного изделия является возможность протянуть две линии лотков на одном уровне по одной системе подвеса. | 914.77 | 823.29
00-00118971 | Консоль стоечная двусторонняя (PR16.3842) | Промрукав | Система подвесов в исполнении AISI 304 – это изделия, изготовленные из аустенитной низкоуглеродистой марки нержавеющей стали 08Х18Н10, обладающих высокой коррозионной стойкостью к агрессивным средам, износостойкостью и высокими прочностями показателями, что позволяет применять изделия, в пищевой, фармацевтической, химических, металлургических и других отраслях промышленности. Это несущий элемент конструкции, устанавливается на профиль П-образный HDZ ПП. Большим преимуществом данного изделия является возможность протянуть две линии лотков на одном уровне по одной системе подвеса. | 1587.57 | 1428.81
00-00118970 | Консоль стоечная двусторонняя (PR16.3843) | Промрукав | Система подвесов в исполнении AISI 304 – это изделия, изготовленные из аустенитной низкоуглеродистой марки нержавеющей стали 08Х18Н10, обладающих высокой коррозионной стойкостью к агрессивным средам, износостойкостью и высокими прочностями показателями, что позволяет применять изделия, в пищевой, фармацевтической, химических, металлургических и других отраслях промышленности. Это несущий элемент конструкции, устанавливается на профиль П-образный HDZ ПП. Большим преимуществом данного изделия является возможность протянуть две линии лотков на одном уровне по одной системе подвеса. | 1919.06 | 1727.15
00-00118969 | Консоль стоечная двусторонняя (PR16.3844) | Промрукав | Система подвесов в исполнении AISI 304 – это изделия, изготовленные из аустенитной низкоуглеродистой марки нержавеющей стали 08Х18Н10, обладающих высокой коррозионной стойкостью к агрессивным средам, износостойкостью и высокими прочностями показателями, что позволяет применять изделия, в пищевой, фармацевтической, химических, металлургических и других отраслях промышленности. Это несущий элемент конструкции, устанавливается на профиль П-образный HDZ ПП. Большим преимуществом данного изделия является возможность протянуть две линии лотков на одном уровне по одной системе подвеса. | 3034.56 | 2731.1
00-00118968 | Консоль стоечная двусторонняя (PR16.3840) | Промрукав | Система подвесов в исполнении AISI 304 – это изделия, изготовленные из аустенитной низкоуглеродистой марки нержавеющей стали 08Х18Н10, обладающих высокой коррозионной стойкостью к агрессивным средам, износостойкостью и высокими прочностями показателями, что позволяет применять изделия, в пищевой, фармацевтической, химических, металлургических и других отраслях промышленности. Это несущий элемент конструкции, устанавливается на профиль П-образный HDZ ПП. Большим преимуществом данного изделия является возможность протянуть две линии лотков на одном уровне по одной системе подвеса. | 677.85 | 610.07
00-00118967 | Консоль стоечная двусторонняя (PR16.3846) | Промрукав | Система подвесов в исполнении AISI 304 – это изделия, изготовленные из аустенитной низкоуглеродистой марки нержавеющей стали 08Х18Н10, обладающих высокой коррозионной стойкостью к агрессивным средам, износостойкостью и высокими прочностями показателями, что позволяет применять изделия, в пищевой, фармацевтической, химических, металлургических и других отраслях промышленности. Это несущий элемент конструкции, устанавливается на профиль П-образный HDZ ПП. Большим преимуществом данного изделия является возможность протянуть две линии лотков на одном уровне по одной системе подвеса. | 1393.92 | 1254.53
00-00118966 | Консоль стоечная двусторонняя (PR16.3847) | Промрукав | Система подвесов в исполнении AISI 304 – это изделия, изготовленные из аустенитной низкоуглеродистой марки нержавеющей стали 08Х18Н10, обладающих высокой коррозионной стойкостью к агрессивным средам, износостойкостью и высокими прочностями показателями, что позволяет применять изделия, в пищевой, фармацевтической, химических, металлургических и других отраслях промышленности. Это несущий элемент конструкции, устанавливается на профиль П-образный HDZ ПП. Большим преимуществом данного изделия является возможность протянуть две линии лотков на одном уровне по одной системе подвеса. | 2419.19 | 2177.27
00-00118965 | Консоль стоечная двусторонняя (PR16.3848) | Промрукав | Система подвесов в исполнении AISI 304 – это изделия, изготовленные из аустенитной низкоуглеродистой марки нержавеющей стали 08Х18Н10, обладающих высокой коррозионной стойкостью к агрессивным средам, износостойкостью и высокими прочностями показателями, что позволяет применять изделия, в пищевой, фармацевтической, химических, металлургических и других отраслях промышленности. Это несущий элемент конструкции, устанавливается на профиль П-образный HDZ ПП. Большим преимуществом данного изделия является возможность протянуть две линии лотков на одном уровне по одной системе подвеса. | 3015.61 | 2714.05
00-00118964 | Консоль стоечная двусторонняя (PR16.3849) | Промрукав | Система подвесов в исполнении AISI 304 – это изделия, изготовленные из аустенитной низкоуглеродистой марки нержавеющей стали 08Х18Н10, обладающих высокой коррозионной стойкостью к агрессивным средам, износостойкостью и высокими прочностями показателями, что позволяет применять изделия, в пищевой, фармацевтической, химических, металлургических и других отраслях промышленности. Это несущий элемент конструкции, устанавливается на профиль П-образный HDZ ПП. Большим преимуществом данного изделия является возможность протянуть две линии лотков на одном уровне по одной системе подвеса. | 4624.13 | 4161.72
00-00118963 | Консоль стоечная двусторонняя (PR16.3845) | Промрукав | Система подвесов в исполнении AISI 304 – это изделия, изготовленные из аустенитной низкоуглеродистой марки нержавеющей стали 08Х18Н10, обладающих высокой коррозионной стойкостью к агрессивным средам, износостойкостью и высокими прочностями показателями, что позволяет применять изделия, в пищевой, фармацевтической, химических, металлургических и других отраслях промышленности. Это несущий элемент конструкции, устанавливается на профиль П-образный HDZ ПП. Большим преимуществом данного изделия является возможность протянуть две линии лотков на одном уровне по одной системе подвеса. | 1032.87 | 929.58
00-00112269 | Консоль стоечная (PR16.3851) | Промрукав | Система подвесов в исполнении AISI 409 – это изделия, изготовленные из ферритовой марки нержавеющей стали 08Х13, обладающих коррозионной стойкостью и высокими прочностями показателями, что позволяет применять изделия, в различных непищевых отраслях промышленности. Это несущий элемент конструкции, устанавливается на профиль П-образный HDZ ПП. Большим преимуществом данного изделия является возможность протянуть две линии лотков на одном уровне по одной системе подвеса. | 594.6 | 535.14
00-00112270 | Консоль стоечная (PR16.3852) | Промрукав | Система подвесов в исполнении AISI 409 – это изделия, изготовленные из ферритовой марки нержавеющей стали 08Х13, обладающих коррозионной стойкостью и высокими прочностями показателями, что позволяет применять изделия, в различных непищевых отраслях промышленности. Это несущий элемент конструкции, устанавливается на профиль П-образный HDZ ПП. Большим преимуществом данного изделия является возможность протянуть две линии лотков на одном уровне по одной системе подвеса. | 952.54 | 857.29
00-00112271 | Консоль стоечная (PR16.3853) | Промрукав | Система подвесов в исполнении AISI 409 – это изделия, изготовленные из ферритовой марки нержавеющей стали 08Х13, обладающих коррозионной стойкостью и высокими прочностями показателями, что позволяет применять изделия, в различных непищевых отраслях промышленности. Это несущий элемент конструкции, устанавливается на профиль П-образный HDZ ПП. Большим преимуществом данного изделия является возможность протянуть две линии лотков на одном уровне по одной системе подвеса. | 1151.43 | 1036.29
00-00112272 | Консоль стоечная (PR16.3854) | Промрукав | Система подвесов в исполнении AISI 409 – это изделия, изготовленные из ферритовой марки нержавеющей стали 08Х13, обладающих коррозионной стойкостью и высокими прочностями показателями, что позволяет применять изделия, в различных непищевых отраслях промышленности. Это несущий элемент конструкции, устанавливается на профиль П-образный HDZ ПП. Большим преимуществом данного изделия является возможность протянуть две линии лотков на одном уровне по одной системе подвеса. | 1820.71 | 1638.64
00-00112273 | Консоль стоечная (PR16.3850) | Промрукав | Система подвесов в исполнении AISI 409 – это изделия, изготовленные из ферритовой марки нержавеющей стали 08Х13, обладающих коррозионной стойкостью и высокими прочностями показателями, что позволяет применять изделия, в различных непищевых отраслях промышленности. Это несущий элемент конструкции, устанавливается на профиль П-образный HDZ ПП. Большим преимуществом данного изделия является возможность протянуть две линии лотков на одном уровне по одной системе подвеса. | 406.71 | 366.04
00-00081779 | КСД-100 (PR08.5077) | Промрукав | Несущий элемент конструкции, устанавливается на стойку настенно-потолочную. Большим преимуществом данного изделия является возможность протянуть две линии лотков на одном уровне по одной системе подвеса. | 448.56 | 403.7
00-00081780 | КСД-150 (PR08.5078) | Промрукав | Несущий элемент конструкции, устанавливается на стойку настенно-потолочную. Большим преимуществом данного изделия является возможность протянуть две линии лотков на одном уровне по одной системе подвеса. | 784.96 | 706.46
00-00081781 | КСД-200 (PR08.5079) | Промрукав | Несущий элемент конструкции, устанавливается на стойку настенно-потолочную. Большим преимуществом данного изделия является возможность протянуть две линии лотков на одном уровне по одной системе подвеса. | 897.14 | 807.43
00-00081782 | КСД-300 (PR08.5080) | Промрукав | Несущий элемент конструкции, устанавливается на стойку настенно-потолочную. Большим преимуществом данного изделия является возможность протянуть две линии лотков на одном уровне по одной системе подвеса. | 1345.71 | 1211.14
00-00081783 | КСД-50 (PR08.5076) | Промрукав | Несущий элемент конструкции, устанавливается на стойку настенно-потолочную. Большим преимуществом данного изделия является возможность протянуть две линии лотков на одном уровне по одной системе подвеса. | 336.41 | 302.77
00-00081764 | КС-35х100 (PR08.2285) | Промрукав | Несущий элемент конструкции, устанавливается только на стойку настенно-потолочную для средних нагрузок 35х30. Большим преимуществом данной системы является высокая скорость монтажа. | 272.03 | 244.83
00-00081765 | КС-35х150 (PR08.2399) | Промрукав | Несущий элемент конструкции, устанавливается только на стойку настенно-потолочную для средних нагрузок 35х30. Большим преимуществом данной системы является высокая скорость монтажа. | 296.19 | 266.57
00-00081766 | КС-35х200 (PR08.2286) | Промрукав | Несущий элемент конструкции, устанавливается только на стойку настенно-потолочную для средних нагрузок 35х30. Большим преимуществом данной системы является высокая скорость монтажа. | 350.34 | 315.31
00-00081767 | КС-35х300 (PR08.2287) | Промрукав | Несущий элемент конструкции, устанавливается только на стойку настенно-потолочную для средних нагрузок 35х30. Большим преимуществом данной системы является высокая скорость монтажа. | 468.03 | 421.23
00-00081768 | КС-35х400 (PR08.2288) | Промрукав | Несущий элемент конструкции, устанавливается только на стойку настенно-потолочную для средних нагрузок 35х30. Большим преимуществом данной системы является высокая скорость монтажа. | 660.15 | 594.14
00-00081769 | КС-35х500 (PR08.2289) | Промрукав | Несущий элемент конструкции, устанавливается только на стойку настенно-потолочную для средних нагрузок 35х30. Большим преимуществом данной системы является высокая скорость монтажа. | 842.55 | 758.3
00-00081770 | КС-35х600 (PR08.2290) | Промрукав | Несущий элемент конструкции, устанавливается только на стойку настенно-потолочную для средних нагрузок 35х30. Большим преимуществом данной системы является высокая скорость монтажа. | 1074.28 | 966.85
00-00081771 | Консоль стоечная (PR16.0739) | Промрукав | Несущий элемент конструкции, устанавливается только на стойку настенную ГЭМ. Большим преимуществом данной системы является высокая скорость монтажа. | 359.72 | 323.75
00-00081772 | Консоль стоечная (PR16.0740) | Промрукав | Несущий элемент конструкции, устанавливается только на стойку настенную ГЭМ. Большим преимуществом данной системы является высокая скорость монтажа. | 424.45 | 382.01
00-00081773 | Консоль стоечная (PR16.0742) | Промрукав | Несущий элемент конструкции, устанавливается только на стойку настенную ГЭМ. Большим преимуществом данной системы является высокая скорость монтажа. | 491.57 | 442.41
00-00081774 | Консоль стоечная (PR16.0743) | Промрукав | Несущий элемент конструкции, устанавливается только на стойку настенную ГЭМ. Большим преимуществом данной системы является высокая скорость монтажа. | 883.69 | 795.32
00-00081775 | Консоль стоечная (PR16.0744) | Промрукав | Несущий элемент конструкции, устанавливается только на стойку настенную ГЭМ. Большим преимуществом данной системы является высокая скорость монтажа. | 996.02 | 896.42
00-00081776 | Консоль стоечная (PR16.0741) | Промрукав | Несущий элемент конструкции, устанавливается только на стойку настенную ГЭМ. Большим преимуществом данной системы является высокая скорость монтажа. | 296.73 | 267.06
00-00081777 | Консоль стоечная (PR16.0745) | Промрукав | Несущий элемент конструкции, устанавливается только на стойку настенную ГЭМ. Большим преимуществом данной системы является высокая скорость монтажа. | 1112.07 | 1000.86
00-00081778 | Консоль стоечная (PR16.0746) | Промрукав | Несущий элемент конструкции, устанавливается только на стойку настенную ГЭМ. Большим преимуществом данной системы является высокая скорость монтажа. | 1307.33 | 1176.6
00-00130543 | Консоль стоечная (PR16.18065) | Промрукав | Консоль стоечная – это элемент системы подвесов, который в комплексе с профилем П-образным позволяет крепить лоток металлический как в горизонтальном, так и в вертикальном положении. Элементы системы подвесов в исполнении HDZ – это изделия с защитным цинковым покрытием, которое нанесено (по ГОСТ 9.307) после механической обработки. | 879.16 | 791.24
00-00130542 | Консоль стоечная (PR16.18066) | Промрукав | Консоль стоечная – это элемент системы подвесов, который в комплексе с профилем П-образным позволяет крепить лоток металлический как в горизонтальном, так и в вертикальном положении. Элементы системы подвесов в исполнении HDZ – это изделия с защитным цинковым покрытием, которое нанесено (по ГОСТ 9.307) после механической обработки. | 1059.42 | 953.48
00-00130541 | Консоль стоечная (PR16.18067) | Промрукав | Консоль стоечная – это элемент системы подвесов, который в комплексе с профилем П-образным позволяет крепить лоток металлический как в горизонтальном, так и в вертикальном положении. Элементы системы подвесов в исполнении HDZ – это изделия с защитным цинковым покрытием, которое нанесено (по ГОСТ 9.307) после механической обработки. | 1092.53 | 983.28
00-00130540 | Консоль стоечная (PR16.18068) | Промрукав | Консоль стоечная – это элемент системы подвесов, который в комплексе с профилем П-образным позволяет крепить лоток металлический как в горизонтальном, так и в вертикальном положении. Элементы системы подвесов в исполнении HDZ – это изделия с защитным цинковым покрытием, которое нанесено (по ГОСТ 9.307) после механической обработки. | 1844.65 | 1660.19
00-00130539 | Консоль стоечная (PR16.18069) | Промрукав | Консоль стоечная – это элемент системы подвесов, который в комплексе с профилем П-образным позволяет крепить лоток металлический как в горизонтальном, так и в вертикальном положении. Элементы системы подвесов в исполнении HDZ – это изделия с защитным цинковым покрытием, которое нанесено (по ГОСТ 9.307) после механической обработки. | 2335.18 | 2101.66
00-00130538 | Консоль стоечная (PR16.18070) | Промрукав | Консоль стоечная – это элемент системы подвесов, который в комплексе с профилем П-образным позволяет крепить лоток металлический как в горизонтальном, так и в вертикальном положении. Элементы системы подвесов в исполнении HDZ – это изделия с защитным цинковым покрытием, которое нанесено (по ГОСТ 9.307) после механической обработки. | 2651.95 | 2386.76
00-00130537 | Консоль стоечная (PR16.18059) | Промрукав | Консоль стоечная – это элемент системы подвесов, который в комплексе с профилем П-образным позволяет крепить лоток металлический как в горизонтальном, так и в вертикальном положении. Элементы системы подвесов, изготовленные из стали с защитным покрытием по методу Сендзимира – это изделия с защитным цинковым покрытием, которое нанесено на листовую сталь перед изготовлением. Толщина защитного покрытия варьируется от 10 до 22 мкм. | 476.69 | 429.02
00-00130536 | Консоль стоечная (PR16.18060) | Промрукав | Консоль стоечная – это элемент системы подвесов, который в комплексе с профилем П-образным позволяет крепить лоток металлический как в горизонтальном, так и в вертикальном положении. Элементы системы подвесов, изготовленные из стали с защитным покрытием по методу Сендзимира – это изделия с защитным цинковым покрытием, которое нанесено на листовую сталь перед изготовлением. Толщина защитного покрытия варьируется от 10 до 22 мкм. | 574.43 | 516.99
00-00130535 | Консоль стоечная (PR16.18061) | Промрукав | Консоль стоечная – это элемент системы подвесов, который в комплексе с профилем П-образным позволяет крепить лоток металлический как в горизонтальном, так и в вертикальном положении. Элементы системы подвесов, изготовленные из стали с защитным покрытием по методу Сендзимира – это изделия с защитным цинковым покрытием, которое нанесено на листовую сталь перед изготовлением. Толщина защитного покрытия варьируется от 10 до 22 мкм. | 592.38 | 533.14
00-00130534 | Консоль стоечная (PR16.18062) | Промрукав | Консоль стоечная – это элемент системы подвесов, который в комплексе с профилем П-образным позволяет крепить лоток металлический как в горизонтальном, так и в вертикальном положении. Элементы системы подвесов, изготовленные из стали с защитным покрытием по методу Сендзимира – это изделия с защитным цинковым покрытием, которое нанесено на листовую сталь перед изготовлением. Толщина защитного покрытия варьируется от 10 до 22 мкм. | 1000.19 | 900.17
00-00130533 | Консоль стоечная (PR16.18063) | Промрукав | Консоль стоечная – это элемент системы подвесов, который в комплексе с профилем П-образным позволяет крепить лоток металлический как в горизонтальном, так и в вертикальном положении. Элементы системы подвесов, изготовленные из стали с защитным покрытием по методу Сендзимира – это изделия с защитным цинковым покрытием, которое нанесено на листовую сталь перед изготовлением. Толщина защитного покрытия варьируется от 10 до 22 мкм. | 1266.16 | 1139.54
00-00130532 | Консоль стоечная (PR16.18064) | Промрукав | Консоль стоечная – это элемент системы подвесов, который в комплексе с профилем П-образным позволяет крепить лоток металлический как в горизонтальном, так и в вертикальном положении. Элементы системы подвесов, изготовленные из стали с защитным покрытием по методу Сендзимира – это изделия с защитным цинковым покрытием, которое нанесено на листовую сталь перед изготовлением. Толщина защитного покрытия варьируется от 10 до 22 мкм. | 1437.91 | 1294.12
00-00103831 | Консоль универсальная (PR16.3079) | Промрукав | Система подвесов в исполнении HDZ – это изделия с защитным покрытием горячий цинк (по ГОСТ 9.307),предназначенный для прокладки и монтажа электрических силовых кабельных трасс на базе металлических лотков по стенам, потолкам и другим несущим конструкциям зданий и сооружений, в любой комбинации как внутри помещений, так и на открытом воздухе. | 446.15 | 401.54
00-00103830 | Консоль универсальная (PR16.3080) | Промрукав | Система подвесов в исполнении HDZ – это изделия с защитным покрытием горячий цинк (по ГОСТ 9.307),предназначенный для прокладки и монтажа электрических силовых кабельных трасс на базе металлических лотков по стенам, потолкам и другим несущим конструкциям зданий и сооружений, в любой комбинации как внутри помещений, так и на открытом воздухе. | 545.46 | 490.91
00-00103829 | Консоль универсальная (PR16.3081) | Промрукав | Система подвесов в исполнении HDZ – это изделия с защитным покрытием горячий цинк (по ГОСТ 9.307),предназначенный для прокладки и монтажа электрических силовых кабельных трасс на базе металлических лотков по стенам, потолкам и другим несущим конструкциям зданий и сооружений, в любой комбинации как внутри помещений, так и на открытом воздухе. | 616.83 | 555.15
00-00103828 | Консоль универсальная (PR16.3082) | Промрукав | Система подвесов в исполнении HDZ – это изделия с защитным покрытием горячий цинк (по ГОСТ 9.307),предназначенный для прокладки и монтажа электрических силовых кабельных трасс на базе металлических лотков по стенам, потолкам и другим несущим конструкциям зданий и сооружений, в любой комбинации как внутри помещений, так и на открытом воздухе. | 819.95 | 737.96
00-00104851 | Консоль универсальная (PR16.2278) | Промрукав | Консоль универсальная. Система подвесов изготовленных из стали с защитным покрытием по методу Сендзимира – это изделия, на которых защитное цинковое покрытие было нанесено на листовую сталь перед изготовлением. Толщина защитного покрытия варьируется от 10 до 22мкм. Климатическое исполнение изделий УХЛ2, что предусматривают эксплуатацию в помещении и под навесом, при температуре эксплуатации от -80 до +150°С. | 293.19 | 263.87
00-00104850 | Консоль универсальная (PR16.2279) | Промрукав | Консоль универсальная. Система подвесов изготовленных из стали с защитным покрытием по методу Сендзимира – это изделия, на которых защитное цинковое покрытие было нанесено на листовую сталь перед изготовлением. Толщина защитного покрытия варьируется от 10 до 22мкм. Климатическое исполнение изделий УХЛ2, что предусматривают эксплуатацию в помещении и под навесом, при температуре эксплуатации от -80 до +150°С. | 347.81 | 313.03
00-00104849 | Консоль универсальная (PR16.2280) | Промрукав | Консоль универсальная. Система подвесов изготовленных из стали с защитным покрытием по методу Сендзимира – это изделия, на которых защитное цинковое покрытие было нанесено на листовую сталь перед изготовлением. Толщина защитного покрытия варьируется от 10 до 22мкм. Климатическое исполнение изделий УХЛ2, что предусматривают эксплуатацию в помещении и под навесом, при температуре эксплуатации от -80 до +150°С. | 405.37 | 364.83
00-00104848 | Консоль универсальная (PR16.2281) | Промрукав | Консоль универсальная. Система подвесов изготовленных из стали с защитным покрытием по методу Сендзимира – это изделия, на которых защитное цинковое покрытие было нанесено на листовую сталь перед изготовлением. Толщина защитного покрытия варьируется от 10 до 22мкм. Климатическое исполнение изделий УХЛ2, что предусматривают эксплуатацию в помещении и под навесом, при температуре эксплуатации от -80 до +150°С. | 607.5 | 546.75
00-00110246 | КУМ-35х100 (PR16.9783) | Промрукав | Консоль универсальная многофункциональная - это элемент системы подвеса, который можно использовать как самостоятельное изделие для подвеса лотка вдоль вертикальной опоры крепления,так и при креплении лотка на горизонтальных опорах крепления (потолок, пол) при установки П-образного профиля и П-образной стойки. Также, данная консоль имеет отверстия для крепления лотка на боковой стенки изделия. | 529.48 | 476.53
00-00110247 | КУМ-35х150 (PR16.9785) | Промрукав | Консоль универсальная многофункциональная КУМ-35х150 Промрукав | 552.75 | 497.48
00-00110248 | КУМ-35х200 (PR16.9787) | Промрукав | Консоль универсальная многофункциональная - это элемент системы подвеса, который можно использовать как самостоятельное изделие для подвеса лотка вдоль вертикальной опоры крепления,так и при креплении лотка на горизонтальных опорах крепления (потолок, пол) при установки П-образного профиля и П-образной стойки. Также, данная консоль имеет отверстия для крепления лотка на боковой стенки изделия. | 587.12 | 528.41
00-00110249 | КУМ-35х300 (PR16.9789) | Промрукав | Консоль универсальная многофункциональная - это элемент системы подвеса, который можно использовать как самостоятельное изделие для подвеса лотка вдоль вертикальной опоры крепления,так и при креплении лотка на горизонтальных опорах крепления (потолок, пол) при установки П-образного профиля и П-образной стойки. Также, данная консоль имеет отверстия для крепления лотка на боковой стенки изделия. | 896.09 | 806.48
00-00110250 | КУМ-45х100 (PR16.9791) | Промрукав | Консоль универсальная многофункциональная - это элемент системы подвеса, который можно использовать как самостоятельное изделие для подвеса лотка вдоль вертикальной опоры крепления,так и при креплении лотка на горизонтальных опорах крепления (потолок, пол) при установки П-образного профиля и П-образной стойки. Также, данная консоль имеет отверстия для крепления лотка на боковой стенки изделия. | 588.28 | 529.45
00-00110251 | КУМ-45х150 (PR16.9793) | Промрукав | Консоль универсальная многофункциональная - это элемент системы подвеса, который можно использовать как самостоятельное изделие для подвеса лотка вдоль вертикальной опоры крепления,так и при креплении лотка на горизонтальных опорах крепления (потолок, пол) при установки П-образного профиля и П-образной стойки. Также, данная консоль имеет отверстия для крепления лотка на боковой стенки изделия. | 614.18 | 552.76
00-00110252 | КУМ-45х200 (PR16.9795) | Промрукав | Консоль универсальная многофункциональная - это элемент системы подвеса, который можно использовать как самостоятельное изделие для подвеса лотка вдоль вертикальной опоры крепления,так и при креплении лотка на горизонтальных опорах крепления (потолок, пол) при установки П-образного профиля и П-образной стойки. Также, данная консоль имеет отверстия для крепления лотка на боковой стенки изделия. | 652.37 | 587.13
00-00110253 | КУМ-45х300 (PR16.9797) | Промрукав | Консоль универсальная многофункциональная - это элемент системы подвеса, который можно использовать как самостоятельное изделие для подвеса лотка вдоль вертикальной опоры крепления,так и при креплении лотка на горизонтальных опорах крепления (потолок, пол) при установки П-образного профиля и П-образной стойки. Также, данная консоль имеет отверстия для крепления лотка на боковой стенки изделия. | 995.71 | 896.14
00-00122001 | Консоль универсальная П-образная (PR16.1862) | Промрукав | Система подвесов в исполнении HDZ – это изделия с защитным покрытием горячий цинк (по ГОСТ 9.307),предназначенный для прокладки и монтажа электрических силовых кабельных трасс на базе металлических лотков по стенам, потолкам и другим несущим конструкциям зданий и сооружений, в любой комбинации как внутри помещений, так и на открытом воздухе.Консоль универсальная П-образная HDZ (КУП) - это опорное изделие, состоящее из П-образного профиля и прямоугольного основания, сваренных между собой. П - образный профиль и прямоугольное основание из стальной пластины. Позволяют крепить стойку к потолку. Разные исполнения по длине данного изделия дают возможность подбирать оптимальный вариант для формирования нужных конструкций. Вдоль всего профиля имеется перфорация по трем плоскостям, обеспечивающая удобный монтаж стоечного кронштейна и двухстороннего стоечного кронштейна на необходимой вам высоте. | 1194.37 | 1074.93
00-00122000 | Консоль универсальная П-образная (PR16.1864) | Промрукав | Система подвесов в исполнении HDZ – это изделия с защитным покрытием горячий цинк (по ГОСТ 9.307),предназначенный для прокладки и монтажа электрических силовых кабельных трасс на базе металлических лотков по стенам, потолкам и другим несущим конструкциям зданий и сооружений, в любой комбинации как внутри помещений, так и на открытом воздухе.Консоль универсальная П-образная HDZ (КУП) - это опорное изделие, состоящее из П-образного профиля и прямоугольного основания, сваренных между собой. П - образный профиль и прямоугольное основание из стальной пластины. Позволяют крепить стойку к потолку. Разные исполнения по длине данного изделия дают возможность подбирать оптимальный вариант для формирования нужных конструкций. Вдоль всего профиля имеется перфорация по трем плоскостям, обеспечивающая удобный монтаж стоечного кронштейна и двухстороннего стоечного кронштейна на необходимой вам высоте. | 1391.49 | 1252.34
00-00121999 | Консоль универсальная П-образная (PR16.1865) | Промрукав | Система подвесов в исполнении HDZ – это изделия с защитным покрытием горячий цинк (по ГОСТ 9.307),предназначенный для прокладки и монтажа электрических силовых кабельных трасс на базе металлических лотков по стенам, потолкам и другим несущим конструкциям зданий и сооружений, в любой комбинации как внутри помещений, так и на открытом воздухе.Консоль универсальная П-образная HDZ (КУП) - это опорное изделие, состоящее из П-образного профиля и прямоугольного основания, сваренных между собой. П - образный профиль и прямоугольное основание из стальной пластины. Позволяют крепить стойку к потолку. Разные исполнения по длине данного изделия дают возможность подбирать оптимальный вариант для формирования нужных конструкций. Вдоль всего профиля имеется перфорация по трем плоскостям, обеспечивающая удобный монтаж стоечного кронштейна и двухстороннего стоечного кронштейна на необходимой вам высоте. | 1455.42 | 1309.88
00-00121998 | Консоль универсальная П-образная (PR16.1866) | Промрукав | Система подвесов в исполнении HDZ – это изделия с защитным покрытием горячий цинк (по ГОСТ 9.307),предназначенный для прокладки и монтажа электрических силовых кабельных трасс на базе металлических лотков по стенам, потолкам и другим несущим конструкциям зданий и сооружений, в любой комбинации как внутри помещений, так и на открытом воздухе.Консоль универсальная П-образная HDZ (КУП) - это опорное изделие, состоящее из П-образного профиля и прямоугольного основания, сваренных между собой. П - образный профиль и прямоугольное основание из стальной пластины. Позволяют крепить стойку к потолку. Разные исполнения по длине данного изделия дают возможность подбирать оптимальный вариант для формирования нужных конструкций. Вдоль всего профиля имеется перфорация по трем плоскостям, обеспечивающая удобный монтаж стоечного кронштейна и двухстороннего стоечного кронштейна на необходимой вам высоте. | 1664.83 | 1498.35
00-00081912 | КУП-35х30х300 (PR08.5088) | Промрукав | Стойка потолочная для средних нагрузок, это опорное изделие, состоящее из П-образного профиля и прямоугольного основания, сваренных между собой. П - образный профиль и прямоугольное основание из стальной пластины 4 мм, позволяют крепить стойку к потолку. Разные исполнения по длине данного изделия дают возможность подбирать оптимальный вариант для формирования нужных конструкций. Вдоль всего профиля имеется перфорация по трем плоскостям, обеспечивающая удобный монтаж стоечного кронштейна и двухстороннего стоечного кронштейна на необходимой вам высоте. | 1235.7 | 1112.13
00-00081916 | КУП-35х30х400 (PR08.5089) | Промрукав | Стойка потолочная для средних нагрузок, это опорное изделие, состоящее из П-образного профиля и прямоугольного основания, сваренных между собой. П - образный профиль и прямоугольное основание из стальной пластины 4 мм, позволяют крепить стойку к потолку. Разные исполнения по длине данного изделия дают возможность подбирать оптимальный вариант для формирования нужных конструкций. Вдоль всего профиля имеется перфорация по трем плоскостям, обеспечивающая удобный монтаж стоечного кронштейна и двухстороннего стоечного кронштейна на необходимой вам высоте. | 1459.76 | 1313.78
00-00081918 | КУП-35х30х500 (PR08.5090) | Промрукав | Стойка потолочная для средних нагрузок, это опорное изделие, состоящее из П-образного профиля и прямоугольного основания, сваренных между собой. П - образный профиль и прямоугольное основание из стальной пластины 4 мм, позволяют крепить стойку к потолку. Разные исполнения по длине данного изделия дают возможность подбирать оптимальный вариант для формирования нужных конструкций. Вдоль всего профиля имеется перфорация по трем плоскостям, обеспечивающая удобный монтаж стоечного кронштейна и двухстороннего стоечного кронштейна на необходимой вам высоте. | 1668.23 | 1501.41
00-00081920 | КУП-35х30х600 (PR08.5091) | Промрукав | Стойка потолочная для средних нагрузок, это опорное изделие, состоящее из П-образного профиля и прямоугольного основания, сваренных между собой. П - образный профиль и прямоугольное основание из стальной пластины 4 мм, позволяют крепить стойку к потолку. Разные исполнения по длине данного изделия дают возможность подбирать оптимальный вариант для формирования нужных конструкций. Вдоль всего профиля имеется перфорация по трем плоскостям, обеспечивающая удобный монтаж стоечного кронштейна и двухстороннего стоечного кронштейна на необходимой вам высоте. | 1876.68 | 1689.01
00-00137278 | Косынка монтажная (PR08.33142) | Промрукав | Прочный соединительный элемент для создания рамных, стеллажных конструкций. Используется в качестве угла, крестового соединения, соединительного элемента вентиляционных каналов, кабельных лотков и других инженерных систем. | 1054 | 948.6
00-00141121 | Крепежный комплект (PR08.35305) | Промрукав | Крепежный комплект проволочного лотка к элементам системы подвесов INOX (50 шт/уп) Промрукав (PR08.35305) | 156.2 | 140.58
00-00106499 | Крепление к профнастилу (PR16.4383) | Промрукав | Система подвесов в исполнении HDZ – это изделия с защитным покрытием горячий цинк (по ГОСТ 9.307),предназначенный для прокладки и монтажа металлических лотков по стенам, потолкам и другим несущим конструкциям зданий и сооружений, как внутри помещений, так и на открытом воздухе. Это опорный элемент конструкции, позволяет закрепить кабеленесущую систему на профлист. | 248.65 | 223.79
00-00106500 | Крепление к профнастилу (PR16.4382) | Промрукав | Система подвесов в исполнении HDZ – это изделия с защитным покрытием горячий цинк (по ГОСТ 9.307),предназначенный для прокладки и монтажа металлических лотков по стенам, потолкам и другим несущим конструкциям зданий и сооружений, как внутри помещений, так и на открытом воздухе. Это опорный элемент конструкции, позволяет закрепить кабеленесущую систему на профлист. | 241.68 | 217.51
00-00118962 | Крепление к профнастилу (PR16.4480) | Промрукав | Система подвесов в исполнении AISI 304 – это изделия, изготовленные из аустенитной низкоуглеродистой марки нержавеющей стали 08Х18Н10, обладающих высокой коррозионной стойкостью к агрессивным средам, износостойкостью и высокими прочностями показателями, что позволяет применять изделия, в пищевой, фармацевтической, химических, металлургических и других отраслях промышленности. Это опорный элемент конструкции, позволяет закрепить кабеленесущую систему на профлист. | 1203.54 | 1083.19
00-00118961 | Крепление к профнастилу (PR16.4479) | Промрукав | Система подвесов в исполнении AISI 304 – это изделия, изготовленные из аустенитной низкоуглеродистой марки нержавеющей стали 08Х18Н10, обладающих высокой коррозионной стойкостью к агрессивным средам, износостойкостью и высокими прочностями показателями, что позволяет применять изделия, в пищевой, фармацевтической, химических, металлургических и других отраслях промышленности. Это опорный элемент конструкции, позволяет закрепить кабеленесущую систему на профлист. | 1195.32 | 1075.79
00-00118960 | Крепление к профнастилу (PR16.4482) | Промрукав | Система подвесов в исполнении AISI 304 – это изделия, изготовленные из аустенитной низкоуглеродистой марки нержавеющей стали 08Х18Н10, обладающих высокой коррозионной стойкостью к агрессивным средам, износостойкостью и высокими прочностями показателями, что позволяет применять изделия, в пищевой, фармацевтической, химических, металлургических и других отраслях промышленности. Это опорный элемент конструкции, позволяет закрепить кабеленесущую систему на профлист. | 1323.91 | 1191.52
00-00118959 | Крепление к профнастилу (PR16.4481) | Промрукав | Система подвесов в исполнении AISI 304 – это изделия, изготовленные из аустенитной низкоуглеродистой марки нержавеющей стали 08Х18Н10, обладающих высокой коррозионной стойкостью к агрессивным средам, износостойкостью и высокими прочностями показателями, что позволяет применять изделия, в пищевой, фармацевтической, химических, металлургических и других отраслях промышленности. Это опорный элемент конструкции, позволяет закрепить кабеленесущую систему на профлист. | 1314.85 | 1183.37
00-00112274 | Крепление к профнастилу (PR16.4484) | Промрукав | Система подвесов в исполнении AISI 409 – это изделия, изготовленные из ферритовой марки нержавеющей стали 08Х13, обладающих коррозионной стойкостью и высокими прочностями показателями, что позволяет применять изделия, в различных непищевых отраслях промышленности. Это опорный элемент конструкции, позволяет закрепить кабеленесущую систему на профлист. | 1083.21 | 974.89
00-00112275 | Крепление к профнастилу (PR16.4483) | Промрукав | Система подвесов в исполнении AISI 409 – это изделия, изготовленные из ферритовой марки нержавеющей стали 08Х13, обладающих коррозионной стойкостью и высокими прочностями показателями, что позволяет применять изделия, в различных непищевых отраслях промышленности. Это опорный элемент конструкции, позволяет закрепить кабеленесущую систему на профлист. | 1075.78 | 968.2
00-00081736 | Крепление к профнастилу М10(PR08.2621) | Промрукав | Крепление к профнастилу - опорный элемент конструкции, позволяет закрепить кабеленесущую систему на профлист. | 107.42 | 96.68
00-00081737 | Крепление к профнастилу М8(PR08.2620) | Промрукав | Крепление к профнастилу - опорный элемент конструкции, позволяет закрепить кабеленесущую систему на профлист. | 116.91 | 105.22
00-00130771 | Крепление напольно-стеновое (578-002) | ПожТехКабель | Крепление напольно-стеновое 100 мм толщ. 2,0 мм | 136.23 | 122.61
00-00132131 | Крепление напольно-стеновое (578-003) | ПожТехКабель | Крепление напольно-стеновое 150 мм толщ. 2,0 мм | 196.67 | 177
00-00130772 | Крепление напольно-стеновое (578-004) | ПожТехКабель | Крепление напольно-стеновое 200 мм толщ. 2,0 мм | 269 | 242.1
00-00134429 | Крепление напольно-стеновое (578-005) | ПожТехКабель | Крепление напольно-стеновое 300 мм толщ. 2,0 мм | 340.88 | 306.8
00-00134430 | Крепление напольно-стеновое (578-006) | ПожТехКабель | Крепление напольно-стеновое 400 мм толщ. 2,0 мм | Уточняйте у менеджера | Уточняйте у менеджера
00-00130770 | Крепление напольно-стеновое (578-001) | ПожТехКабель | Крепление напольно-стеновое 50 мм толщ. 2,0 мм | 105.78 | 95.21
00-00134431 | Крепление напольно-стеновое (578-007) | ПожТехКабель | Крепление напольно-стеновое 500 мм толщ. 2,0 мм | 476.75 | 429.07
00-00140901 | Крепление стеновое (PR16.32012) | Промрукав | Система подвеса, изготовленная из стали с защитным покрытием по методу Сендзимира, представляет собой изделия, на которые цинковое покрытие наносится на листовую сталь до изготовления. Толщина защитного покрытия составляет от 10 до 22 мкм. Климатическое исполнение изделий — УХЛ2, что предусматривает эксплуатацию в помещении и под навесом. Диапазон рабочих температур от −80 до +150 °C. Данный элемент является опорно несущим компонентом конструкции. С его помощью можно формировать различные конфигурации КНС. Изделия применяются при монтаже проволочных и листовых лотков, а также позволяют крепить лотки на полу или стенах. | 208.26 | 187.43
00-00081738 | Крепление стеновое-напольное 100(PR08.2462) | Промрукав | Крепление стеновое-напольное - несущий элемент конструкции. С его помощью можно формировать разные конфигурации КНС. Применяется при монтаже проволочных и листовых лотков. Этот элемент системы позволяет крепить лоток на полу или на стенах. Крепления применяют как и систему подвеса на шпильках, для этого необходимо развернуть изделие на 180 градусов, в отверстие закрепить шпильки, а в П - образное основание установить лоток. | 242.46 | 218.21
00-00140900 | Крепление стеновое (PR16.32013) | Промрукав | Система подвеса, изготовленная из стали с защитным покрытием по методу Сендзимира, представляет собой изделия, на которые цинковое покрытие наносится на листовую сталь до изготовления. Толщина защитного покрытия составляет от 10 до 22 мкм. Климатическое исполнение изделий — УХЛ2, что предусматривает эксплуатацию в помещении и под навесом. Диапазон рабочих температур от −80 до +150 °C. Данный элемент является опорно несущим компонентом конструкции. С его помощью можно формировать различные конфигурации КНС. Изделия применяются при монтаже проволочных и листовых лотков, а также позволяют крепить лотки на полу или стенах. | 254.6 | 229.14
00-00081739 | Крепление стеновое-напольное 150(PR08.2463) | Промрукав | Крепление стеновое-напольное - несущий элемент конструкции. С его помощью можно формировать разные конфигурации КНС. Применяется при монтаже проволочных и листовых лотков. Этот элемент системы позволяет крепить лоток на полу или на стенах. Крепления применяют как и систему подвеса на шпильках, для этого необходимо развернуть изделие на 180 градусов, в отверстие закрепить шпильки, а в П - образное основание установить лоток. | 296.42 | 266.78
00-00081740 | Крепление стеновое-напольное 200(PR08.2464) | Промрукав | Крепление стеновое-напольное - несущий элемент конструкции. С его помощью можно формировать разные конфигурации КНС. Применяется при монтаже проволочных и листовых лотков. Этот элемент системы позволяет крепить лоток на полу или на стенах. Крепления применяют как и систему подвеса на шпильках, для этого необходимо развернуть изделие на 180 градусов, в отверстие закрепить шпильки, а в П - образное основание установить лоток. | 359.5 | 323.55
00-00140898 | Крепление стеновое (PR16.32015) | Промрукав | Система подвеса, изготовленная из стали с защитным покрытием по методу Сендзимира, представляет собой изделия, на которые цинковое покрытие наносится на листовую сталь до изготовления. Толщина защитного покрытия составляет от 10 до 22 мкм. Климатическое исполнение изделий — УХЛ2, что предусматривает эксплуатацию в помещении и под навесом. Диапазон рабочих температур от −80 до +150 °C. Данный элемент является опорно несущим компонентом конструкции. С его помощью можно формировать различные конфигурации КНС. Изделия применяются при монтаже проволочных и листовых лотков, а также позволяют крепить лотки на полу или стенах. | 392.94 | 353.65
00-00081741 | Крепление стеновое-напольное 300(PR08.2465) | Промрукав | Крепление стеновое-напольное - несущий элемент конструкции. С его помощью можно формировать разные конфигурации КНС. Применяется при монтаже проволочных и листовых лотков. Этот элемент системы позволяет крепить лоток на полу или на стенах. Крепления применяют как и систему подвеса на шпильках, для этого необходимо развернуть изделие на 180 градусов, в отверстие закрепить шпильки, а в П - образное основание установить лоток. | 457.49 | 411.74
00-00081742 | Крепление стеновое-напольное 400(PR08.2466) | Промрукав | Крепление стеновое-напольное - несущий элемент конструкции. С его помощью можно формировать разные конфигурации КНС. Применяется при монтаже проволочных и листовых лотков. Этот элемент системы позволяет крепить лоток на полу или на стенах. Крепления применяют как и систему подвеса на шпильках, для этого необходимо развернуть изделие на 180 градусов, в отверстие закрепить шпильки, а в П - образное основание установить лоток. | 509.36 | 458.42
00-00140896 | Крепление стеновое (PR16.32011) | Промрукав | Система подвеса, изготовленная из стали с защитным покрытием по методу Сендзимира, представляет собой изделия, на которые цинковое покрытие наносится на листовую сталь до изготовления. Толщина защитного покрытия составляет от 10 до 22 мкм. Климатическое исполнение изделий — УХЛ2, что предусматривает эксплуатацию в помещении и под навесом. Диапазон рабочих температур от −80 до +150 °C. Данный элемент является опорно несущим компонентом конструкции. С его помощью можно формировать различные конфигурации КНС. Изделия применяются при монтаже проволочных и листовых лотков, а также позволяют крепить лотки на полу или стенах. | 196.04 | 176.44
00-00081743 | Крепление стеновое-напольное 50(PR08.2461) | Промрукав | Крепление стеновое-напольное - несущий элемент конструкции. С его помощью можно формировать разные конфигурации КНС. Применяется при монтаже проволочных и листовых лотков. Этот элемент системы позволяет крепить лоток на полу или на стенах. Крепления применяют как и систему подвеса на шпильках, для этого необходимо развернуть изделие на 180 градусов, в отверстие закрепить шпильки, а в П - образное основание установить лоток. | 228.26 | 205.43
00-00081744 | Крепление стеновое-напольное 500(PR08.2601) | Промрукав | Крепление стеновое-напольное - несущий элемент конструкции. С его помощью можно формировать разные конфигурации КНС. Применяется при монтаже проволочных и листовых лотков. Этот элемент системы позволяет крепить лоток на полу или на стенах. Крепления применяют как и систему подвеса на шпильках, для этого необходимо развернуть изделие на 180 градусов, в отверстие закрепить шпильки, а в П - образное основание установить лоток. | 555.71 | 500.14
00-00081745 | Крепление стеновое-напольное 600(PR08.2602) | Промрукав | Крепление стеновое-напольное - несущий элемент конструкции. С его помощью можно формировать разные конфигурации КНС. Применяется при монтаже проволочных и листовых лотков. Этот элемент системы позволяет крепить лоток на полу или на стенах. Крепления применяют как и систему подвеса на шпильках, для этого необходимо развернуть изделие на 180 градусов, в отверстие закрепить шпильки, а в П - образное основание установить лоток. | 740.92 | 666.83
00-00103827 | Крепление (PR16.3098) | Промрукав | Крепление стеновое-напольное HDZ. Система подвесов в исполнении HDZ – это изделия с защитным покрытием горячий цинк (по ГОСТ 9.307),предназначенный для прокладки и монтажа металлических лотков по стенам, потолкам и другим несущим конструкциям зданий и сооружений, как внутри помещений, так и на открытом воздухе. | 496.26 | 446.63
00-00103826 | Крепление (PR16.3099) | Промрукав | Крепление стеновое-напольное HDZ. Система подвесов в исполнении HDZ – это изделия с защитным покрытием горячий цинк (по ГОСТ 9.307),предназначенный для прокладки и монтажа металлических лотков по стенам, потолкам и другим несущим конструкциям зданий и сооружений, как внутри помещений, так и на открытом воздухе. | 565.83 | 509.25
00-00103825 | Крепление (PR16.3100) | Промрукав | Крепление стеновое-напольное HDZ. Система подвесов в исполнении HDZ – это изделия с защитным покрытием горячий цинк (по ГОСТ 9.307),предназначенный для прокладки и монтажа металлических лотков по стенам, потолкам и другим несущим конструкциям зданий и сооружений, как внутри помещений, так и на открытом воздухе. | 591.51 | 532.36
00-00103824 | Крепление (PR16.3101) | Промрукав | Крепление стеновое-напольное HDZ. Система подвесов в исполнении HDZ – это изделия с защитным покрытием горячий цинк (по ГОСТ 9.307),предназначенный для прокладки и монтажа металлических лотков по стенам, потолкам и другим несущим конструкциям зданий и сооружений, как внутри помещений, так и на открытом воздухе. | 620.97 | 558.87
00-00103823 | Крепление (PR16.3102) | Промрукав | Крепление стеновое-напольное HDZ. Система подвесов в исполнении HDZ – это изделия с защитным покрытием горячий цинк (по ГОСТ 9.307),предназначенный для прокладки и монтажа металлических лотков по стенам, потолкам и другим несущим конструкциям зданий и сооружений, как внутри помещений, так и на открытом воздухе. | 806.05 | 725.45
00-00103822 | Крепление (PR16.3097) | Промрукав | Крепление стеновое-напольное HDZ. Система подвесов в исполнении HDZ – это изделия с защитным покрытием горячий цинк (по ГОСТ 9.307),предназначенный для прокладки и монтажа металлических лотков по стенам, потолкам и другим несущим конструкциям зданий и сооружений, как внутри помещений, так и на открытом воздухе. | 446.63 | 401.97
00-00103821 | Крепление (PR16.3103) | Промрукав | Крепление стеновое-напольное HDZ. Система подвесов в исполнении HDZ – это изделия с защитным покрытием горячий цинк (по ГОСТ 9.307),предназначенный для прокладки и монтажа металлических лотков по стенам, потолкам и другим несущим конструкциям зданий и сооружений, как внутри помещений, так и на открытом воздухе. | 881.82 | 793.64
00-00103820 | Крепление (PR16.3104) | Промрукав | Крепление стеновое-напольное HDZ. Система подвесов в исполнении HDZ – это изделия с защитным покрытием горячий цинк (по ГОСТ 9.307),предназначенный для прокладки и монтажа металлических лотков по стенам, потолкам и другим несущим конструкциям зданий и сооружений, как внутри помещений, так и на открытом воздухе. | 970 | 873
00-00050940 | CLP1X-050-100 | IEK | Крестовина служит для организации Х-образного ответвления кабельной трассы. Данный аксессуар поставляется в комплекте с крышкой. Все аксессуары для металлических лотков изготовлены из стали горячего цинкования методом Сендзимира (защитный слой цинка 10-20 мкм). | 2647.59 | 2382.83
00-00050941 | CLP1X-050-150 | IEK | Крестовина служит для организации Х-образного ответвления кабельной трассы. Данный аксессуар поставляется в комплекте с крышкой. Все аксессуары для металлических лотков изготовлены из стали горячего цинкования методом Сендзимира (защитный слой цинка 10-20 мкм). | 2938.27 | 2644.44
00-00050942 | CLP1X-050-200 | IEK | Крестовина служит для организации Х-образного ответвления кабельной трассы. Данный аксессуар поставляется в комплекте с крышкой. Все аксессуары для металлических лотков изготовлены из стали горячего цинкования методом Сендзимира (защитный слой цинка 10-20 мкм). | 3001.52 | 2701.37
00-00050943 | CLP1X-050-300 | IEK | Крестовина служит для организации Х-образного ответвления кабельной трассы. Данный аксессуар поставляется в комплекте с крышкой. Все аксессуары для металлических лотков изготовлены из стали горячего цинкования методом Сендзимира (защитный слой цинка 10-20 мкм). | 3716.81 | 3345.13
00-00050939 | CLP1X-050-050 | IEK | Крестовина служит для организации Х-образного ответвления кабельной трассы. Данный аксессуар поставляется в комплекте с крышкой. Все аксессуары для металлических лотков изготовлены из стали горячего цинкования методом Сендзимира (защитный слой цинка 10-20 мкм). | 2497.86 | 2248.07
00-00148321 | Кровельная опора (PR16.32043) | Промрукав | Кровельные опоры HDZ предназначены для установки опорных конструкций из Strut-профилей на плоскую кровлю. Опорные конструкции необходимы для размещения различного инженерного и промышленного оборудования. В состав изделия входит стальная опора (сварная с последующем оцинкованием по ГОСТ 9.307) и резиновый коврик для защиты кровли от механического повреждения. Для установки Strut-профилей на опору применяются болты М8 и М10 длиной 30 мм и гайки канальные соответствующих типоразмеров. Опора предусматривает отклонение устанавливаемого профиля от вертикали на 15 градусов. | 5865.87 | 5279.28
00-00148322 | Кровельная опора (PR16.32042) | Промрукав | Кровельные опоры для П-образного профиля HDZ предназначены для установки опорных конструкций из соответствующих наименованию профилей на плоскую кровлю. Опорные конструкции необходимы для размещения различного инженерного и промышленного оборудования. В состав изделия входит стальная опора (сварная с последующем оцинкованием по ГОСТ 9.307) и резиновый коврик для защиты кровли от механического повреждения. Для установки П-образных профилей на опору применяются болты М8х20 мм и гайки соответствующих типоразмеров. Опора предусматривает отклонение устанавливаемого профиля от вертикали на 10 градусов. | 5572.59 | 5015.33
00-00050979 | CLP1CZ-100-1 | IEK | Кронштейн служит для крепления лотка к профилю перфорированному. | 350.83 | 315.75
00-00050980 | CLP1CZ-100-M-HDZ | IEK | Кронштейн служит для крепления лотка к профилю перфорированному. HDZ - продукция из стали с цинковым покрытием, нанесенным погружением изделий в расплав цинка. | 839.84 | 755.86
00-00050981 | CLP1CZ-150-1 | IEK | Кронштейн служит для крепления лотка к профилю перфорированному. | 365.98 | 329.38
00-00050982 | CLP1CZ-200-1 | IEK | Кронштейн служит для крепления лотка к профилю перфорированному. | 387.51 | 348.76
00-00050983 | CLP1CZ-200-M-HDZ | IEK | Кронштейн служит для крепления лотка к профилю перфорированному. HDZ - продукция из стали с цинковым покрытием, нанесенным погружением изделий в расплав цинка. | 892.83 | 803.55
00-00050984 | CLP1CZ-300-1 | IEK | Кронштейн служит для крепления лотка к профилю перфорированному. | 559.85 | 503.87
00-00050985 | CLP1CZ-300-M-HDZ | IEK | Кронштейн служит для крепления лотка к профилю перфорированному. HDZ - продукция из стали с цинковым покрытием, нанесенным погружением изделий в расплав цинка. | 1312.22 | 1181
00-00050986 | CLP1CZ-400-1 | IEK | Кронштейн служит для крепления лотка к профилю перфорированному. | 723.61 | 651.25
00-00042118 | CLP1CZ-400-M-HDZ | IEK | Кронштейн служит для крепления лотка к профилю перфорированному. HDZ - продукция из стали с цинковым покрытием, нанесенным погружением изделий в расплав цинка. | 1707.73 | 1536.96
00-00050988 | CLP1CZ-500-1 | IEK | Кронштейн служит для крепления лотка к профилю перфорированному. | 916.49 | 824.84
00-00050989 | CLP1CZ-600-1 | IEK | Кронштейн служит для крепления лотка к профилю перфорированному. | 1272.84 | 1145.56
00-00134437 | Кронштейн V-образный (571-801) | ПожТехКабель | Кронштейн V-образный 12М10 крепление к профнастилу | 110.31 | 99.28
00-00134438 | Кронштейн V-образный (571-800) | ПожТехКабель | Кронштейн V-образный 12М8 крепление к профнастилу | 102.6 | 92.34
00-00050968 | CLP1CL-100-1 | IEK | Кронштейн замковый служит для крепления лотка к профилю перфорированному. | 201.22 | 181.1
00-00050969 | CLP1CL-150-1 | IEK | Кронштейн замковый служит для крепления лотка к профилю перфорированному. | 226.97 | 204.27
00-00050970 | CLP1CL-200-1 | IEK | Кронштейн замковый служит для крепления лотка к профилю перфорированному. | 310.66 | 279.59
00-00050971 | CLP1CL-300-1 | IEK | Кронштейн замковый служит для крепления лотка к профилю перфорированному. | 425.71 | 383.14
00-00050972 | CLP1CL-400-1 | IEK | Кронштейн замковый служит для крепления лотка к профилю перфорированному. | 583.09 | 524.78
00-00050973 | CLP1CL-500-1 | IEK | Кронштейн замковый служит для крепления лотка к профилю перфорированному. | 798.69 | 718.82
00-00024197 | CLP1CW-100-1 | IEK | Кронштейн настенный служит для крепления лотка к стене. | 342.55 | 308.3
00-00050974 | CLP1CW-100-M-HDZ | IEK | Кронштейн настенный служит для крепления лотка к стене. HDZ - продукция из стали с цинковым покрытием, нанесенным погружением изделий в расплав цинка. | 1224.18 | 1101.76
03-00011268 | CLP1CW-150-1 | IEK | Кронштейн настенный служит для крепления лотка к стене. | 351.8 | 316.62
00-00050975 | CLP1CW-200-1 | IEK | Кронштейн настенный служит для крепления лотка к стене. | 476.01 | 428.41
00-00050976 | CLP1CW-200-M-HDZ | IEK | Кронштейн настенный служит для крепления лотка к стене. HDZ - продукция из стали с цинковым покрытием, нанесенным погружением изделий в расплав цинка. | 1689.52 | 1520.57
00-00050977 | CLP1CW-300-1 | IEK | Кронштейн настенный служит для крепления лотка к стене. | 684.12 | 615.71
00-00050978 | CLP1CW-400-1 | IEK | Кронштейн настенный служит для крепления лотка к стене. | 862.65 | 776.39
00-00112926 | Кронштейн настенный усиленный (572-010) | ПожТехКабель | Кронштейн настенный усиленный 130 мм толщ. 2,0 мм/4,0 мм | 420.08 | 378.07
00-00134432 | Кронштейн настенный усиленный (572-012) | ПожТехКабель | Кронштейн настенный усиленный 180 мм толщ. 2,0 мм/4,0 мм | 490.24 | 441.22
00-00133113 | Кронштейн настенный усиленный (572-013) | ПожТехКабель | Кронштейн настенный усиленный 230 мм толщ. 2,0 мм/4,0 мм | 660.63 | 594.57
00-00109197 | Кронштейн настенный усиленный (572-014) | ПожТехКабель | Кронштейн настенный усиленный 330 мм толщ. 2,0 мм/4,0 мм | 876.29 | 788.66
00-00134433 | Кронштейн настенный усиленный (572-015) | ПожТехКабель | Кронштейн настенный усиленный 430 мм толщ. 2,5 мм/4,0 мм | 1112.23 | 1001.01
00-00134434 | Кронштейн настенный усиленный (572-016) | ПожТехКабель | Кронштейн настенный усиленный 530 мм толщ. 2,5 мм/5,0 мм | 1559.01 | 1403.11
00-00134435 | Кронштейн настенный усиленный (572-017) | ПожТехКабель | Кронштейн настенный усиленный 630 мм толщ. 2,5 мм/5,0 мм | 1572.75 | 1415.47
00-00134421 | Кронштейн опорный (571-007) | ПожТехКабель | Кронштейн опорный двухсторонний 1050 мм толщ. 2,0 мм | 2270.29 | 2043.26
00-00134422 | Кронштейн опорный (571-008) | ПожТехКабель | Кронштейн опорный двухсторонний 1250 мм толщ. 2,0 мм | 2626.44 | 2363.79
00-00134423 | Кронштейн опорный (571-001) | ПожТехКабель | Кронштейн опорный двухсторонний 150 мм толщ. 2,0 мм | 384.49 | 346.04
00-00134424 | Кронштейн опорный (571-002) | ПожТехКабель | Кронштейн опорный двухсторонний 250 мм толщ. 2,0 мм | 712.24 | 641.01
00-00134425 | Кронштейн опорный (571-003) | ПожТехКабель | Кронштейн опорный двухсторонний 350 мм толщ. 2,0 мм | 934.85 | 841.37
00-00134426 | Кронштейн опорный (571-004) | ПожТехКабель | Кронштейн опорный двухсторонний 450 мм толщ. 2,0 мм | 1068.36 | 961.52
00-00134427 | Кронштейн опорный (571-005) | ПожТехКабель | Кронштейн опорный двухсторонний 650 мм толщ. 2,0 мм | 1513.55 | 1362.19
00-00134428 | Кронштейн опорный (571-006) | ПожТехКабель | Кронштейн опорный двухсторонний 850 мм толщ. 2,0 мм | 1869.66 | 1682.69
00-00051003 | CLW10-SSH | IEK | Кронштейн потолочный SSH служит для ортогонального подвеса кабельной трассы. Может использоваться для прокладки кабельной трассы в настенном и напольном исполнении. | 1598.47 | 1438.62
00-00051004 | CLW10-SSH-400-HDZ | IEK | Кронштейн потолочный SSH служит для ортогонального подвеса кабельной трассы. Может использоваться для прокладки кабельной трассы в настенном и напольном исполнении. HDZ - продукция из стали с цинковым покрытием, нанесенным погружением изделий в расплав цинка. | 2610.93 | 2349.84
00-00051005 | CLW10-SSH-600-HDZ | IEK | Кронштейн потолочный SSH служит для ортогонального подвеса кабельной трассы. Может использоваться для прокладки кабельной трассы в настенном и напольном исполнении. HDZ - продукция из стали с цинковым покрытием, нанесенным погружением изделий в расплав цинка. | 3349.89 | 3014.9
00-00050999 | CLW10-SSU | IEK | Кронштейн потолочный SSU служит для ортогонального подвеса кабельной трассы. Может использоваться для прокладки кабельной трассы в настенном и напольном исполнении. | 873.21 | 785.89
00-00051000 | CLW10-KPD-110-HDZ | IEK | Кронштейн потолочный двойной предназначен для подвеса односторонней или двусторонней кабельной трассы на консолях. Также применяется для напольной прокладки кабельных трасс. HDZ - продукция из стали с цинковым покрытием, нанесенным погружением изделий в расплав цинка. | 2432.92 | 2189.63
00-00051001 | CLW10-KPD-400-HDZ | IEK | Кронштейн потолочный двойной предназначен для подвеса односторонней или двусторонней кабельной трассы на консолях. Также применяется для напольной прокладки кабельных трасс. HDZ - продукция из стали с цинковым покрытием, нанесенным погружением изделий в расплав цинка. | 4206.01 | 3785.41
00-00051002 | CLW10-KPD-600-HDZ | IEK | Кронштейн потолочный двойной предназначен для подвеса односторонней или двусторонней кабельной трассы на консолях. Также применяется для напольной прокладки кабельных трасс. HDZ - продукция из стали с цинковым покрытием, нанесенным погружением изделий в расплав цинка. | 5491.55 | 4942.4
00-00134348 | Кронштейн С-образный (580-503) | ПожТехКабель | Кронштейн С-образный потолочный 100х180х5,0 | 561.54 | 505.39
00-00134349 | Кронштейн С-образный (580-505) | ПожТехКабель | Кронштейн С-образный потолочный 150х180х5,0 | 666.74 | 600.07
00-00134350 | Кронштейн С-образный (580-507) | ПожТехКабель | Кронштейн С-образный потолочный 200х180х5,0 | 736.47 | 662.82
00-00134351 | Кронштейн С-образный (580-508) | ПожТехКабель | Кронштейн С-образный потолочный 300х180х5,0 | 1049 | 944.1
00-00050990 | CLP1-UKK | IEK | Кронштейн стеновой служит для напольного и настенного крепления кабельной трассы. Возможна организация Т-образного соединения металлических лотков. | 440.37 | 396.33
00-00133521 | Крышка лестничного лотка (650-206) | ПожТехКабель | Крышка лестничного лотка 100х15х1,2х3000 мм | 640.97 | 576.87
00-00133522 | Крышка лестничного лотка (650-207) | ПожТехКабель | Крышка лестничного лотка 200х15х1,2х3000 мм | 1069.82 | 962.84
00-00133523 | Крышка лестничного лотка (650-208) | ПожТехКабель | Крышка лестничного лотка 300х15х1,2х3000 мм | 1497.02 | 1347.32
00-00133524 | Крышка лестничного лотка (650-209) | ПожТехКабель | Крышка лестничного лотка 400х15х1,2х3000 мм | 2201.71 | 1981.54
00-00133525 | Крышка лестничного лотка (650-210) | ПожТехКабель | Крышка лестничного лотка 500х15х1,2х3000 мм | 2934.94 | 2641.44
00-00133526 | Крышка лестничного лотка (650-211) | ПожТехКабель | Крышка лестничного лотка 600х15х1,2х3000 мм | 3347.41 | 3012.66
00-00078021 | Крышка лотка 100(24м/уп)(PR16.0561) | Промрукав | Крышка лотка предназначена для защиты электрических силовых кабельных трасс, систем связи, пожарной и охранной сигнализации внутри и снаружи помещений, прокладываемых в металлическом лотке. Крышка фиксируется на защелках (без винтов и фиксаторов). | 347.96 | 313.16
00-00133438 | Крышка лотка (540-012) | ПожТехКабель | Крышка лотка 100x15x0,7x3000 мм | 342.4 | 308.16
00-00133446 | Крышка лотка (540-041) | ПожТехКабель | Крышка лотка 100x15x1,0x3000 мм | 495.75 | 446.18
00-00133447 | Крышка лотка (540-043) | ПожТехКабель | Крышка лотка 100x15x1,0x3000 мм | 877.12 | 789.41
00-00136878 | Крышка лотка (PR16.9867) | Промрукав | Крышка лотка 100х3000 (0,7 мм) RAL 9005 (24 м/уп) Промрукав | Уточняйте у менеджера | Уточняйте у менеджера
00-00113729 | Крышка лотка (PR08.10813) | Промрукав | Аксессуары изготовленные из стали с защитным покрытием по методу Сендзимира – это изделия, на которых защитное цинковое покрытие нанесено на листовую сталь перед изготовлением. Крышка лотка предназначена для защиты кабельных линий от внешних воздействий и повреждений, применяется совместно с лотком. Крепится к лотку защелкиванием, без дополнительных креплений и фиксаторов. | 848.13 | 763.32
00-00113730 | Крышка лотка (PR08.10824) | Промрукав | Аксессуары изготовленные из стали с защитным покрытием по методу Сендзимира – это изделия, на которых защитное цинковое покрытие нанесено на листовую сталь перед изготовлением. Крышка лотка предназначена для защиты кабельных линий от внешних воздействий и повреждений, применяется совместно с лотком. Крепится к лотку защелкиванием, без дополнительных креплений и фиксаторов. | 1061.83 | 955.65
00-00113731 | Крышка лотка (PR08.7361) | Промрукав | Аксессуары изготовленные из стали с защитным покрытием по методу Сендзимира – это изделия, на которых защитное цинковое покрытие нанесено на листовую сталь перед изготовлением. Крышка лотка предназначена для защиты кабельных линий от внешних воздействий и повреждений, применяется совместно с лотком. Крепится к лотку защелкиванием, без дополнительных креплений и фиксаторов. | 2022.55 | 1820.3
00-00136877 | Крышка лотка (PR16.1868) | Промрукав | Система металлических лотков Стандарт RAL – это изделия, с нанесённым защитным полимерным покрытием по технологии порошкового окрашивания, которое было нанесено после изготовления лотка. Климатическое исполнение изделий УХЛ2, что предусматривают эксплуатацию в помещении и под навесом, при температуре эксплуатации от -60 до +150°С.Крышка лотка предназначена для дополнительной защиты кабельной продукции от механических повреждений и повышает степень защиты по IP при прокладке кабельной продукции в лотке. Крышка фиксируется на защелках (без винтов и фиксаторов). | 1025.39 | 922.85
00-00136876 | Крышка лотка (PR16.10290) | Промрукав | Система металлических лотков Стандарт RAL – это изделия, с нанесённым защитным полимерным покрытием по технологии порошкового окрашивания, которое было нанесено после изготовления лотка. Климатическое исполнение изделий УХЛ2, что предусматривают эксплуатацию в помещении и под навесом, при температуре эксплуатации от -60 до +150°С.Крышка лотка предназначена для дополнительной защиты кабельной продукции от механических повреждений и повышает степень защиты по IP при прокладке кабельной продукции в лотке. Крышка фиксируется на защелках (без винтов и фиксаторов). | Уточняйте у менеджера | Уточняйте у менеджера
00-00073610 | Крышка лотка 150(24 м/уп)(PR16.0091) | Промрукав | Крышка лотка 150 (24 м/уп) Промрукав | 544.42 | 489.98
00-00132129 | Крышка лотка (540-013) | ПожТехКабель | Крышка лотка 150x15x0,7x3000 мм | 453.45 | 408.11
00-00136875 | Крышка лотка (PR16.9869) | Промрукав | Крышка лотка 150х3000 (0,7 мм) RAL 9005 (24 м/уп) Промрукав | Уточняйте у менеджера | Уточняйте у менеджера
00-00113732 | Крышка лотка (PR08.10814) | Промрукав | Аксессуары изготовленные из стали с защитным покрытием по методу Сендзимира – это изделия, на которых защитное цинковое покрытие нанесено на листовую сталь перед изготовлением. Крышка лотка предназначена для защиты кабельных линий от внешних воздействий и повреждений, применяется совместно с лотком. Крепится к лотку защелкиванием, без дополнительных креплений и фиксаторов. | 1162 | 1045.8
00-00113733 | Крышка лотка (PR08.10825) | Промрукав | Аксессуары изготовленные из стали с защитным покрытием по методу Сендзимира – это изделия, на которых защитное цинковое покрытие нанесено на листовую сталь перед изготовлением. Крышка лотка предназначена для защиты кабельных линий от внешних воздействий и повреждений, применяется совместно с лотком. Крепится к лотку защелкиванием, без дополнительных креплений и фиксаторов. | 1455.83 | 1310.25
00-00113734 | Крышка лотка (PR08.7363) | Промрукав | Аксессуары изготовленные из стали с защитным покрытием по методу Сендзимира – это изделия, на которых защитное цинковое покрытие нанесено на листовую сталь перед изготовлением. Крышка лотка предназначена для защиты кабельных линий от внешних воздействий и повреждений, применяется совместно с лотком. Крепится к лотку защелкиванием, без дополнительных креплений и фиксаторов. | 2766.7 | 2490.03
00-00136874 | Крышка лотка (PR16.1869) | Промрукав | Система металлических лотков Стандарт RAL – это изделия, с нанесённым защитным полимерным покрытием по технологии порошкового окрашивания, которое было нанесено после изготовления лотка. Климатическое исполнение изделий УХЛ2, что предусматривают эксплуатацию в помещении и под навесом, при температуре эксплуатации от -60 до +150°С.Крышка лотка предназначена для дополнительной защиты кабельной продукции от механических повреждений и повышает степень защиты по IP при прокладке кабельной продукции в лотке. Крышка фиксируется на защелках (без винтов и фиксаторов). | 1230.45 | 1107.41
00-00136873 | Крышка на лоток (PR16.10291) | Промрукав | Система металлических лотков Стандарт RAL – это изделия, с нанесённым защитным полимерным покрытием по технологии порошкового окрашивания, которое было нанесено после изготовления лотка. Климатическое исполнение изделий УХЛ2, что предусматривают эксплуатацию в помещении и под навесом, при температуре эксплуатации от -60 до +150°С.Крышка лотка предназначена для дополнительной защиты кабельной продукции от механических повреждений и повышает степень защиты по IP при прокладке кабельной продукции в лотке. Крышка фиксируется на защелках (без винтов и фиксаторов). | Уточняйте у менеджера | Уточняйте у менеджера
00-00073611 | Крышка лотка 200(24 м/уп)(PR16.0092) | Промрукав | Крышка лотка 200 (24 м/уп) Промрукав | 575.96 | 518.36
00-00109186 | Крышка лотка (540-014) | ПожТехКабель | Крышка лотка 200x15x0,7x3000 мм | 575.18 | 517.66
00-00133448 | Крышка лотка (540-150) | ПожТехКабель | Крышка лотка 200x15x1,0x3000 мм | 1258.49 | 1132.64
00-00136872 | Крышка лотка (PR16.9871) | Промрукав | Крышка лотка 200х3000 (0,7 мм) RAL 9005 (24 м/уп) Промрукав | Уточняйте у менеджера | Уточняйте у менеджера
00-00113735 | Крышка лотка (PR08.10815) | Промрукав | Аксессуары изготовленные из стали с защитным покрытием по методу Сендзимира – это изделия, на которых защитное цинковое покрытие нанесено на листовую сталь перед изготовлением. Крышка лотка предназначена для защиты кабельных линий от внешних воздействий и повреждений, применяется совместно с лотком. Крепится к лотку защелкиванием, без дополнительных креплений и фиксаторов. | 1396.83 | 1257.15
00-00113736 | Крышка лотка (PR08.10826) | Промрукав | Аксессуары изготовленные из стали с защитным покрытием по методу Сендзимира – это изделия, на которых защитное цинковое покрытие нанесено на листовую сталь перед изготовлением. Крышка лотка предназначена для защиты кабельных линий от внешних воздействий и повреждений, применяется совместно с лотком. Крепится к лотку защелкиванием, без дополнительных креплений и фиксаторов. | 1849.87 | 1664.88
00-00113737 | Крышка лотка (PR08.7364) | Промрукав | Аксессуары изготовленные из стали с защитным покрытием по методу Сендзимира – это изделия, на которых защитное цинковое покрытие нанесено на листовую сталь перед изготовлением. Крышка лотка предназначена для защиты кабельных линий от внешних воздействий и повреждений, применяется совместно с лотком. Крепится к лотку защелкиванием, без дополнительных креплений и фиксаторов. | 3520.4 | 3168.36
00-00136871 | Крышка лотка (PR16.1870) | Промрукав | Система металлических лотков Стандарт RAL – это изделия, с нанесённым защитным полимерным покрытием по технологии порошкового окрашивания, которое было нанесено после изготовления лотка. Климатическое исполнение изделий УХЛ2, что предусматривают эксплуатацию в помещении и под навесом, при температуре эксплуатации от -60 до +150°С.Крышка лотка предназначена для дополнительной защиты кабельной продукции от механических повреждений и повышает степень защиты по IP при прокладке кабельной продукции в лотке. Крышка фиксируется на защелках (без винтов и фиксаторов). | 1499.79 | 1349.81
00-00136870 | Крышка лотка (PR16.10292) | Промрукав | Система металлических лотков Стандарт RAL – это изделия, с нанесённым защитным полимерным покрытием по технологии порошкового окрашивания, которое было нанесено после изготовления лотка. Климатическое исполнение изделий УХЛ2, что предусматривают эксплуатацию в помещении и под навесом, при температуре эксплуатации от -60 до +150°С.Крышка лотка предназначена для дополнительной защиты кабельной продукции от механических повреждений и повышает степень защиты по IP при прокладке кабельной продукции в лотке. Крышка фиксируется на защелках (без винтов и фиксаторов). | Уточняйте у менеджера | Уточняйте у менеджера
00-00133440 | Крышка лотка (540-015) | ПожТехКабель | Крышка лотка 250x15x0,7x3000 мм | 726.23 | 653.61
00-00113738 | Крышка лотка (PR08.10816) | Промрукав | Аксессуары изготовленные из стали с защитным покрытием по методу Сендзимира – это изделия, на которых защитное цинковое покрытие нанесено на листовую сталь перед изготовлением. Крышка лотка предназначена для защиты кабельных линий от внешних воздействий и повреждений, применяется совместно с лотком. Крепится к лотку защелкиванием, без дополнительных креплений и фиксаторов. | 1689.7 | 1520.73
00-00113739 | Крышка лотка (PR08.10827) | Промрукав | Аксессуары изготовленные из стали с защитным покрытием по методу Сендзимира – это изделия, на которых защитное цинковое покрытие нанесено на листовую сталь перед изготовлением. Крышка лотка предназначена для защиты кабельных линий от внешних воздействий и повреждений, применяется совместно с лотком. Крепится к лотку защелкиванием, без дополнительных креплений и фиксаторов. | 2032.22 | 1829
00-00113740 | Крышка лотка (PR08.7365) | Промрукав | Аксессуары изготовленные из стали с защитным покрытием по методу Сендзимира – это изделия, на которых защитное цинковое покрытие нанесено на листовую сталь перед изготовлением. Крышка лотка предназначена для защиты кабельных линий от внешних воздействий и повреждений, применяется совместно с лотком. Крепится к лотку защелкиванием, без дополнительных креплений и фиксаторов. | 4016.06 | 3614.45
00-00078022 | Крышка лотка 300(12м/уп)(PR16.0562) | Промрукав | Крышка лотка предназначена для защиты электрических силовых кабельных трасс, систем связи, пожарной и охранной сигнализации внутри и снаружи помещений, прокладываемых в металлическом лотке. Крышка фиксируется на защелках (без винтов и фиксаторов). | 803.43 | 723.09
00-00133441 | Крышка лотка (540-016) | ПожТехКабель | Крышка лотка 300x15x0,7x3000 мм | 865.63 | 779.07
00-00133449 | Крышка лотка (540-151) | ПожТехКабель | Крышка лотка 300x15x1,0x3000 мм | 305.08 | 274.57
00-00136869 | Крышка лотка (PR16.9873) | Промрукав | Крышка лотка 300х3000 (0,7 мм) RAL 9005 (12 м/уп) Промрукав | Уточняйте у менеджера | Уточняйте у менеджера
00-00113741 | Крышка лотка (PR08.10817) | Промрукав | Аксессуары изготовленные из стали с защитным покрытием по методу Сендзимира – это изделия, на которых защитное цинковое покрытие нанесено на листовую сталь перед изготовлением. Крышка лотка предназначена для защиты кабельных линий от внешних воздействий и повреждений, применяется совместно с лотком. Крепится к лотку защелкиванием, без дополнительных креплений и фиксаторов. | 2300.1 | 2070.09
00-00113742 | Крышка лотка (PR08.10828) | Промрукав | Аксессуары изготовленные из стали с защитным покрытием по методу Сендзимира – это изделия, на которых защитное цинковое покрытие нанесено на листовую сталь перед изготовлением. Крышка лотка предназначена для защиты кабельных линий от внешних воздействий и повреждений, применяется совместно с лотком. Крепится к лотку защелкиванием, без дополнительных креплений и фиксаторов. | 2631.22 | 2368.1
00-00113743 | Крышка лотка (PR08.7366) | Промрукав | Аксессуары изготовленные из стали с защитным покрытием по методу Сендзимира – это изделия, на которых защитное цинковое покрытие нанесено на листовую сталь перед изготовлением. Крышка лотка предназначена для защиты кабельных линий от внешних воздействий и повреждений, применяется совместно с лотком. Крепится к лотку защелкиванием, без дополнительных креплений и фиксаторов. | 5018.22 | 4516.4
00-00136868 | Крышка лотка (PR16.1871) | Промрукав | Система металлических лотков Стандарт RAL – это изделия, с нанесённым защитным полимерным покрытием по технологии порошкового окрашивания, которое было нанесено после изготовления лотка. Климатическое исполнение изделий УХЛ2, что предусматривают эксплуатацию в помещении и под навесом, при температуре эксплуатации от -60 до +150°С.Крышка лотка предназначена для дополнительной защиты кабельной продукции от механических повреждений и повышает степень защиты по IP при прокладке кабельной продукции в лотке. Крышка фиксируется на защелках (без винтов и фиксаторов). | 2124.71 | 1912.24
00-00136867 | Крышка лотка (PR16.10293) | Промрукав | Система металлических лотков Стандарт RAL – это изделия, с нанесённым защитным полимерным покрытием по технологии порошкового окрашивания, которое было нанесено после изготовления лотка. Климатическое исполнение изделий УХЛ2, что предусматривают эксплуатацию в помещении и под навесом, при температуре эксплуатации от -60 до +150°С.Крышка лотка предназначена для дополнительной защиты кабельной продукции от механических повреждений и повышает степень защиты по IP при прокладке кабельной продукции в лотке. Крышка фиксируется на защелках (без винтов и фиксаторов). | Уточняйте у менеджера | Уточняйте у менеджера
00-00074746 | Крышка лотка 400(12 м/уп)(PR16.0094) | Промрукав | Крышка лотка 400 (12 м/уп) Промрукав | 1404.03 | 1263.63
00-00133442 | Крышка лотка (540-017) | ПожТехКабель | Крышка лотка 400x15x0,7x3000 мм | 1133.43 | 1020.09
00-00136866 | Крышка лотка (PR16.9875) | Промрукав | Крышка лотка 400х3000 (0,7 мм) RAL 9005 (12 м/уп) Промрукав | Уточняйте у менеджера | Уточняйте у менеджера
00-00113744 | Крышка лотка (PR08.10818) | Промрукав | Аксессуары изготовленные из стали с защитным покрытием по методу Сендзимира – это изделия, на которых защитное цинковое покрытие нанесено на листовую сталь перед изготовлением. Крышка лотка предназначена для защиты кабельных линий от внешних воздействий и повреждений, применяется совместно с лотком. Крепится к лотку защелкиванием, без дополнительных креплений и фиксаторов. | 2738.08 | 2464.27
00-00113745 | Крышка лотка (PR08.10829) | Промрукав | Аксессуары изготовленные из стали с защитным покрытием по методу Сендзимира – это изделия, на которых защитное цинковое покрытие нанесено на листовую сталь перед изготовлением. Крышка лотка предназначена для защиты кабельных линий от внешних воздействий и повреждений, применяется совместно с лотком. Крепится к лотку защелкиванием, без дополнительных креплений и фиксаторов. | 3419.26 | 3077.33
00-00113746 | Крышка лотка (PR08.7415) | Промрукав | Аксессуары изготовленные из стали с защитным покрытием по методу Сендзимира – это изделия, на которых защитное цинковое покрытие нанесено на листовую сталь перед изготовлением. Крышка лотка предназначена для защиты кабельных линий от внешних воздействий и повреждений, применяется совместно с лотком. Крепится к лотку защелкиванием, без дополнительных креплений и фиксаторов. | 6516.07 | 5864.46
00-00136865 | Крышка лотка (PR16.1872) | Промрукав | Система металлических лотков Стандарт RAL – это изделия, с нанесённым защитным полимерным покрытием по технологии порошкового окрашивания, которое было нанесено после изготовления лотка. Климатическое исполнение изделий УХЛ2, что предусматривают эксплуатацию в помещении и под навесом, при температуре эксплуатации от -60 до +150°С.Крышка лотка предназначена для дополнительной защиты кабельной продукции от механических повреждений и повышает степень защиты по IP при прокладке кабельной продукции в лотке. Крышка фиксируется на защелках (без винтов и фиксаторов). | 2762.14 | 2485.93
00-00136864 | Крышка лотка (PR16.10294) | Промрукав | Система металлических лотков Стандарт RAL – это изделия, с нанесённым защитным полимерным покрытием по технологии порошкового окрашивания, которое было нанесено после изготовления лотка. Климатическое исполнение изделий УХЛ2, что предусматривают эксплуатацию в помещении и под навесом, при температуре эксплуатации от -60 до +150°С.Крышка лотка предназначена для дополнительной защиты кабельной продукции от механических повреждений и повышает степень защиты по IP при прокладке кабельной продукции в лотке. Крышка фиксируется на защелках (без винтов и фиксаторов). | Уточняйте у менеджера | Уточняйте у менеджера
00-00080058 | Крышка лотка 50 (36 м/уп)(PR16.0089) | Промрукав | Крышка лотка предназначена для защиты электрических силовых кабельных трасс, систем связи, пожарной и охранной сигнализации внутри и снаружи помещений, прокладываемых в металлическом лотке. Крышка фиксируется на защелках (без винтов и фиксаторов). | 253.87 | 228.48
00-00076359 | Крышка лотка 500(6м/уп)(PR16.0095) | Промрукав | Крышка лотка предназначена для защиты электрических силовых кабельных трасс, систем связи, пожарной и охранной сигнализации внутри и снаружи помещений, прокладываемых в металлическом лотке. Крышка фиксируется на защелках (без винтов и фиксаторов). | 1870.1 | 1683.09
00-00133445 | Крышка лотка (540-027) | ПожТехКабель | Крышка лотка 500x15x0,8x3000 мм | 1278.41 | 1150.57
00-00136863 | Крышка лотка (PR16.9878) | Промрукав | Крышка лотка 500х3000 (0,7 мм) RAL 9005 (6 м/уп) Промрукав | Уточняйте у менеджера | Уточняйте у менеджера
00-00113747 | Крышка лотка (PR08.10819) | Промрукав | Аксессуары изготовленные из стали с защитным покрытием по методу Сендзимира – это изделия, на которых защитное цинковое покрытие нанесено на листовую сталь перед изготовлением. Крышка лотка предназначена для защиты кабельных линий от внешних воздействий и повреждений, применяется совместно с лотком. Крепится к лотку защелкиванием, без дополнительных креплений и фиксаторов. | 3365.86 | 3029.27
00-00113748 | Крышка лотка (PR08.10830) | Промрукав | Аксессуары изготовленные из стали с защитным покрытием по методу Сендзимира – это изделия, на которых защитное цинковое покрытие нанесено на листовую сталь перед изготовлением. Крышка лотка предназначена для защиты кабельных линий от внешних воздействий и повреждений, применяется совместно с лотком. Крепится к лотку защелкиванием, без дополнительных креплений и фиксаторов. | 4206.43 | 3785.79
00-00113749 | Крышка лотка (PR08.7417) | Промрукав | Аксессуары изготовленные из стали с защитным покрытием по методу Сендзимира – это изделия, на которых защитное цинковое покрытие нанесено на листовую сталь перед изготовлением. Крышка лотка предназначена для защиты кабельных линий от внешних воздействий и повреждений, применяется совместно с лотком. Крепится к лотку защелкиванием, без дополнительных креплений и фиксаторов. | 8013.9 | 7212.51
00-00136862 | Крышка лотка (PR16.1873) | Промрукав | Система металлических лотков Стандарт RAL – это изделия, с нанесённым защитным полимерным покрытием по технологии порошкового окрашивания, которое было нанесено после изготовления лотка. Климатическое исполнение изделий УХЛ2, что предусматривают эксплуатацию в помещении и под навесом, при температуре эксплуатации от -60 до +150°С.Крышка лотка предназначена для дополнительной защиты кабельной продукции от механических повреждений и повышает степень защиты по IP при прокладке кабельной продукции в лотке. Крышка фиксируется на защелках (без винтов и фиксаторов). | 3438.38 | 3094.54
00-00136861 | Крышка лотка (PR16.10295) | Промрукав | Система металлических лотков Стандарт RAL – это изделия, с нанесённым защитным полимерным покрытием по технологии порошкового окрашивания, которое было нанесено после изготовления лотка. Климатическое исполнение изделий УХЛ2, что предусматривают эксплуатацию в помещении и под навесом, при температуре эксплуатации от -60 до +150°С.Крышка лотка предназначена для дополнительной защиты кабельной продукции от механических повреждений и повышает степень защиты по IP при прокладке кабельной продукции в лотке. Крышка фиксируется на защелках (без винтов и фиксаторов). | Уточняйте у менеджера | Уточняйте у менеджера
00-00133443 | Крышка лотка (540-011) | ПожТехКабель | Крышка лотка 50x15x0,7x3000 мм | 254.08 | 228.67
00-00136860 | Крышка лотка (PR16.9865) | Промрукав | Крышка лотка 50х3000 (0,7 мм) RAL 9005 (36 м/уп) Промрукав | Уточняйте у менеджера | Уточняйте у менеджера
00-00113750 | Крышка лотка (PR08.10811) | Промрукав | Аксессуары изготовленные из стали с защитным покрытием по методу Сендзимира – это изделия, на которых защитное цинковое покрытие нанесено на листовую сталь перед изготовлением. Крышка лотка предназначена для защиты кабельных линий от внешних воздействий и повреждений, применяется совместно с лотком. Крепится к лотку защелкиванием, без дополнительных креплений и фиксаторов. | 650.13 | 585.12
00-00113751 | Крышка лотка (PR08.10822) | Промрукав | Аксессуары изготовленные из стали с защитным покрытием по методу Сендзимира – это изделия, на которых защитное цинковое покрытие нанесено на листовую сталь перед изготовлением. Крышка лотка предназначена для защиты кабельных линий от внешних воздействий и повреждений, применяется совместно с лотком. Крепится к лотку защелкиванием, без дополнительных креплений и фиксаторов. | 667.82 | 601.04
00-00113752 | Крышка лотка (PR08.7418) | Промрукав | Аксессуары изготовленные из стали с защитным покрытием по методу Сендзимира – это изделия, на которых защитное цинковое покрытие нанесено на листовую сталь перед изготовлением. Крышка лотка предназначена для защиты кабельных линий от внешних воздействий и повреждений, применяется совместно с лотком. Крепится к лотку защелкиванием, без дополнительных креплений и фиксаторов. | 1268.87 | 1141.98
00-00136859 | Крышка лотка (PR16.1874) | Промрукав | Система металлических лотков Стандарт RAL – это изделия, с нанесённым защитным полимерным покрытием по технологии порошкового окрашивания, которое было нанесено после изготовления лотка. Климатическое исполнение изделий УХЛ2, что предусматривают эксплуатацию в помещении и под навесом, при температуре эксплуатации от -60 до +150°С.Крышка лотка предназначена для дополнительной защиты кабельной продукции от механических повреждений и повышает степень защиты по IP при прокладке кабельной продукции в лотке. Крышка фиксируется на защелках (без винтов и фиксаторов). | 642.51 | 578.26
00-00136858 | Крышка лотка (PR16.10297) | Промрукав | Система металлических лотков Стандарт RAL – это изделия, с нанесённым защитным полимерным покрытием по технологии порошкового окрашивания, которое было нанесено после изготовления лотка. Климатическое исполнение изделий УХЛ2, что предусматривают эксплуатацию в помещении и под навесом, при температуре эксплуатации от -60 до +150°С.Крышка лотка предназначена для дополнительной защиты кабельной продукции от механических повреждений и повышает степень защиты по IP при прокладке кабельной продукции в лотке. Крышка фиксируется на защелках (без винтов и фиксаторов). | Уточняйте у менеджера | Уточняйте у менеджера
00-00133444 | Крышка лотка (540-028) | ПожТехКабель | Крышка лотка 600x15x0,8x3000 мм | 1493.86 | 1344.48
00-00136857 | Крышка лотка (PR16.9880) | Промрукав | Крышка лотка 600х3000 (0,7 мм) RAL 9005 (6 м/уп) Промрукав | Уточняйте у менеджера | Уточняйте у менеджера
00-00113753 | Крышка лотка (PR08.10820) | Промрукав | Аксессуары изготовленные из стали с защитным покрытием по методу Сендзимира – это изделия, на которых защитное цинковое покрытие нанесено на листовую сталь перед изготовлением. Крышка лотка предназначена для защиты кабельных линий от внешних воздействий и повреждений, применяется совместно с лотком. Крепится к лотку защелкиванием, без дополнительных креплений и фиксаторов. | 3993.57 | 3594.21
00-00113754 | Крышка лотка (PR08.10831) | Промрукав | Аксессуары изготовленные из стали с защитным покрытием по методу Сендзимира – это изделия, на которых защитное цинковое покрытие нанесено на листовую сталь перед изготовлением. Крышка лотка предназначена для защиты кабельных линий от внешних воздействий и повреждений, применяется совместно с лотком. Крепится к лотку защелкиванием, без дополнительных креплений и фиксаторов. | 5081.24 | 4573.12
00-00113755 | Крышка лотка (PR08.7380) | Промрукав | Аксессуары изготовленные из стали с защитным покрытием по методу Сендзимира – это изделия, на которых защитное цинковое покрытие нанесено на листовую сталь перед изготовлением. Крышка лотка предназначена для защиты кабельных линий от внешних воздействий и повреждений, применяется совместно с лотком. Крепится к лотку защелкиванием, без дополнительных креплений и фиксаторов. | 9511.73 | 8560.56
00-00088606 | Крышка лотка (PR16.0096) | Промрукав | Крышка лотка 600х3000 (6 м/уп) | 2520.98 | 2268.88
00-00136856 | Крышка лотка (PR16.1875) | Промрукав | Система металлических лотков Стандарт RAL – это изделия, с нанесённым защитным полимерным покрытием по технологии порошкового окрашивания, которое было нанесено после изготовления лотка. Климатическое исполнение изделий УХЛ2, что предусматривают эксплуатацию в помещении и под навесом, при температуре эксплуатации от -60 до +150°С.Крышка лотка предназначена для дополнительной защиты кабельной продукции от механических повреждений и повышает степень защиты по IP при прокладке кабельной продукции в лотке. Крышка фиксируется на защелках (без винтов и фиксаторов). | 4126.08 | 3713.47
00-00136855 | Крышка лотка (PR16.10298) | Промрукав | Система металлических лотков Стандарт RAL – это изделия, с нанесённым защитным полимерным покрытием по технологии порошкового окрашивания, которое было нанесено после изготовления лотка. Климатическое исполнение изделий УХЛ2, что предусматривают эксплуатацию в помещении и под навесом, при температуре эксплуатации от -60 до +150°С.Крышка лотка предназначена для дополнительной защиты кабельной продукции от механических повреждений и повышает степень защиты по IP при прокладке кабельной продукции в лотке. Крышка фиксируется на защелках (без винтов и фиксаторов). | Уточняйте у менеджера | Уточняйте у менеджера
00-00113756 | Крышка лотка (PR08.10812) | Промрукав | Аксессуары изготовленные из стали с защитным покрытием по методу Сендзимира – это изделия, на которых защитное цинковое покрытие нанесено на листовую сталь перед изготовлением. Крышка лотка предназначена для защиты кабельных линий от внешних воздействий и повреждений, применяется совместно с лотком. Крепится к лотку защелкиванием, без дополнительных креплений и фиксаторов. | 594.35 | 534.92
00-00113757 | Крышка лотка (PR08.10823) | Промрукав | Аксессуары изготовленные из стали с защитным покрытием по методу Сендзимира – это изделия, на которых защитное цинковое покрытие нанесено на листовую сталь перед изготовлением. Крышка лотка предназначена для защиты кабельных линий от внешних воздействий и повреждений, применяется совместно с лотком. Крепится к лотку защелкиванием, без дополнительных креплений и фиксаторов. | 748.05 | 673.25
00-00113758 | Крышка лотка (PR08.10772) | Промрукав | Аксессуары изготовленные из стали с защитным покрытием по методу Сендзимира – это изделия, на которых защитное цинковое покрытие нанесено на листовую сталь перед изготовлением. Крышка лотка предназначена для защиты кабельных линий от внешних воздействий и повреждений, применяется совместно с лотком. Крепится к лотку защелкиванием, без дополнительных креплений и фиксаторов. | 995.05 | 895.55
00-00103369 | Крышка лотка (PR16.1194) | Промрукав | Крышка лотка HDZ 100х3000 (24 м/уп) | 991.98 | 892.78
00-00103368 | Крышка лотка (PR16.1196) | Промрукав | Крышка лотка HDZ 150х3000 (24 м/уп) | 1379.9 | 1241.91
00-00103367 | Крышка лотка (PR16.1197) | Промрукав | Крышка лотка HDZ 200х3000 (24 м/уп) | 1692.69 | 1523.42
00-00103366 | Крышка лотка (PR16.1198) | Промрукав | Крышка лотка HDZ 300х3000 (12 м/уп) | 2321.76 | 2089.58
00-00103365 | Крышка лотка (PR16.1200) | Промрукав | Крышка лотка HDZ 400х3000 (12 м/уп) | 2996.47 | 2696.82
00-00103364 | Крышка лотка (PR16.1201) | Промрукав | Крышка лотка HDZ 500х3000 (6 м/уп) | 3966.6 | 3569.94
00-00103363 | Крышка лотка (PR16.1202) | Промрукав | Крышка лотка HDZ 50х3000 (36 м/уп) | 728.1 | 655.29
00-00103362 | Крышка лотка (PR16.1203) | Промрукав | Крышка лотка HDZ 600х3000 (6 м/уп) | 4174.58 | 3757.12
00-00117412 | Крышка лотка (PR16.2429) | Промрукав | Крышка лотка INOX (AISI 304) 100х3000 (3 м/уп) Промрукав (PR16.2429) | 1992.4 | 1793.16
00-00117411 | Крышка лотка (PR16.2431) | Промрукав | Крышка лотка INOX (AISI 304) 150х3000 (3 м/уп) Промрукав (PR16.2431) | 2683.23 | 2414.91
00-00117410 | Крышка лотка (PR16.2432) | Промрукав | Крышка лотка INOX (AISI 304) 200х3000 (3 м/уп) Промрукав (PR16.2432) | 3475.42 | 3127.88
00-00117409 | Крышка лотка (PR16.2433) | Промрукав | Крышка лотка INOX (AISI 304) 300х3000 (3 м/уп) Промрукав (PR16.2433) | 5085.36 | 4576.82
00-00117408 | Крышка лотка (PR16.2434) | Промрукав | Крышка лотка INOX (AISI 304) 400х3000 (3 м/уп) Промрукав (PR16.2434) | 6695.76 | 6026.18
00-00117407 | Крышка лотка (PR16.2435) | Промрукав | Крышка лотка INOX (AISI 304) 500х3000 (3 м/уп) Промрукав (PR16.2435) | 8586.33 | 7727.7
00-00117406 | Крышка лотка (PR16.2436) | Промрукав | Крышка лотка INOX (AISI 304) 50х3000 (3 м/уп) Промрукав (PR16.2436) | 1354.4 | 1218.96
00-00111491 | Крышка лотка (PR16.2447) | Промрукав | Крышка лотка предназначена для дополнительной защиты кабельной продукции от механических повреждений и повышает степень защиты по IP при прокладке кабельной продукции в лотке. Крышка фиксируется на защелках (без винтов и фиксаторов). Аксессуары в исполнении AISI 409 – это изделия, изготовленные из ферритовой марки нержавеющей стали 08Х13, обладающих коррозионной стойкостью и высокими прочностями показателями, что позволяет применять изделия, в различных непищевых отраслях промышленности. | 1266 | 1139.4
00-00111492 | Крышка лотка (PR16.2449) | Промрукав | Крышка лотка предназначена для дополнительной защиты кабельной продукции от механических повреждений и повышает степень защиты по IP при прокладке кабельной продукции в лотке. Крышка фиксируется на защелках (без винтов и фиксаторов). Аксессуары в исполнении AISI 409 – это изделия, изготовленные из ферритовой марки нержавеющей стали 08Х13, обладающих коррозионной стойкостью и высокими прочностями показателями, что позволяет применять изделия, в различных непищевых отраслях промышленности. | 1729.48 | 1556.53
00-00111493 | Крышка лотка (PR16.2450) | Промрукав | Крышка лотка предназначена для дополнительной защиты кабельной продукции от механических повреждений и повышает степень защиты по IP при прокладке кабельной продукции в лотке. Крышка фиксируется на защелках (без винтов и фиксаторов). Аксессуары в исполнении AISI 409 – это изделия, изготовленные из ферритовой марки нержавеющей стали 08Х13, обладающих коррозионной стойкостью и высокими прочностями показателями, что позволяет применять изделия, в различных непищевых отраслях промышленности. | 2192.07 | 1972.86
00-00111494 | Крышка лотка (PR16.2451) | Промрукав | Крышка лотка предназначена для дополнительной защиты кабельной продукции от механических повреждений и повышает степень защиты по IP при прокладке кабельной продукции в лотке. Крышка фиксируется на защелках (без винтов и фиксаторов). Аксессуары в исполнении AISI 409 – это изделия, изготовленные из ферритовой марки нержавеющей стали 08Х13, обладающих коррозионной стойкостью и высокими прочностями показателями, что позволяет применять изделия, в различных непищевых отраслях промышленности. | 3145.75 | 2831.18
00-00111495 | Крышка лотка (PR16.2452) | Промрукав | Крышка лотка предназначена для дополнительной защиты кабельной продукции от механических повреждений и повышает степень защиты по IP при прокладке кабельной продукции в лотке. Крышка фиксируется на защелках (без винтов и фиксаторов). Аксессуары в исполнении AISI 409 – это изделия, изготовленные из ферритовой марки нержавеющей стали 08Х13, обладающих коррозионной стойкостью и высокими прочностями показателями, что позволяет применять изделия, в различных непищевых отраслях промышленности. | 4070.76 | 3663.68
00-00111496 | Крышка лотка (PR16.2453) | Промрукав | Крышка лотка предназначена для дополнительной защиты кабельной продукции от механических повреждений и повышает степень защиты по IP при прокладке кабельной продукции в лотке. Крышка фиксируется на защелках (без винтов и фиксаторов). Аксессуары в исполнении AISI 409 – это изделия, изготовленные из ферритовой марки нержавеющей стали 08Х13, обладающих коррозионной стойкостью и высокими прочностями показателями, что позволяет применять изделия, в различных непищевых отраслях промышленности. | 5003.8 | 4503.42
00-00111497 | Крышка лотка (PR16.2454) | Промрукав | Крышка лотка предназначена для дополнительной защиты кабельной продукции от механических повреждений и повышает степень защиты по IP при прокладке кабельной продукции в лотке. Крышка фиксируется на защелках (без винтов и фиксаторов). Аксессуары в исполнении AISI 409 – это изделия, изготовленные из ферритовой марки нержавеющей стали 08Х13, обладающих коррозионной стойкостью и высокими прочностями показателями, что позволяет применять изделия, в различных непищевых отраслях промышленности. | 803.84 | 723.46
00-00111498 | Крышка лотка (PR16.2455) | Промрукав | Крышка лотка предназначена для дополнительной защиты кабельной продукции от механических повреждений и повышает степень защиты по IP при прокладке кабельной продукции в лотке. Крышка фиксируется на защелках (без винтов и фиксаторов). Аксессуары в исполнении AISI 409 – это изделия, изготовленные из ферритовой марки нержавеющей стали 08Х13, обладающих коррозионной стойкостью и высокими прочностями показателями, что позволяет применять изделия, в различных непищевых отраслях промышленности. | 5926.17 | 5333.55
00-00050841 | CLP1K-050-3-M-HDZ | IEK | Крышка на лоток служит для защиты проложенного в лотке кабеля в случаях, когда это необходимо. HDZ - продукция из стали с цинковым покрытием, нанесенным погружением изделий в расплав цинка. | 916.85 | 825.17
00-00050842 | CLP1K-100-3-M-HDZ | IEK | Крышка на лоток служит для защиты проложенного в лотке кабеля в случаях, когда это необходимо. HDZ - продукция из стали с цинковым покрытием, нанесенным погружением изделий в расплав цинка. | 1249.1 | 1124.19
00-00042121 | CLP1K-100-1 | IEK | Крышка на лоток служит для защиты проложенного в лотке кабеля в случаях, когда это необходимо. Все аксессуары для металлических лотков изготовлены из стали горячего цинкования методом Сендзимира (защитный слой цинка 10-20 мкм). | 341.63 | 307.47
03-00011260 | CLP1K-150-3-M-HDZ | IEK | Крышка на лоток служит для защиты проложенного в лотке кабеля в случаях, когда это необходимо. HDZ - продукция из стали с цинковым покрытием, нанесенным погружением изделий в расплав цинка. | 1737.8 | 1564.02
00-00050837 | CLP1K-150-1 | IEK | Крышка на лоток служит для защиты проложенного в лотке кабеля в случаях, когда это необходимо. Все аксессуары для металлических лотков изготовлены из стали горячего цинкования методом Сендзимира (защитный слой цинка 10-20 мкм). | 436.86 | 393.17
00-00050843 | CLP1K-200-3-M-HDZ | IEK | Крышка на лоток служит для защиты проложенного в лотке кабеля в случаях, когда это необходимо. HDZ - продукция из стали с цинковым покрытием, нанесенным погружением изделий в расплав цинка. | 2131.6 | 1918.44
00-00045930 | CLP1K-200-1 | IEK | Крышка на лоток служит для защиты проложенного в лотке кабеля в случаях, когда это необходимо. Все аксессуары для металлических лотков изготовлены из стали горячего цинкования методом Сендзимира (защитный слой цинка 10-20 мкм). | 566.66 | 509.99
00-00050838 | CLP1K-300-1 | IEK | Крышка на лоток служит для защиты проложенного в лотке кабеля в случаях, когда это необходимо. Все аксессуары для металлических лотков изготовлены из стали горячего цинкования методом Сендзимира (защитный слой цинка 10-20 мкм). | 791.6 | 712.44
00-00050839 | CLP1K-400-3 | IEK | Крышка на лоток служит для защиты проложенного в лотке кабеля в случаях, когда это необходимо. Все аксессуары для металлических лотков изготовлены из стали горячего цинкования методом Сендзимира (защитный слой цинка 10-20 мкм). | 1443.57 | 1299.21
00-00050844 | CLP1K-400-3-M-HDZ | IEK | Крышка на лоток служит для защиты проложенного в лотке кабеля в случаях, когда это необходимо. HDZ - продукция из стали с цинковым покрытием, нанесенным погружением изделий в расплав цинка. | 4151.79 | 3736.61
00-00050836 | CLP1K-050-1 | IEK | Крышка на лоток служит для защиты проложенного в лотке кабеля в случаях, когда это необходимо. Все аксессуары для металлических лотков изготовлены из стали горячего цинкования методом Сендзимира (защитный слой цинка 10-20 мкм). | 259.52 | 233.57
00-00050840 | CLP1K-500-3 | IEK | Крышка на лоток служит для защиты проложенного в лотке кабеля в случаях, когда это необходимо. Все аксессуары для металлических лотков изготовлены из стали горячего цинкования методом Сендзимира (защитный слой цинка 10-20 мкм). | 1922.68 | 1730.41
00-00050845 | CLP1K-500-3-M-HDZ | IEK | Крышка на лоток служит для защиты проложенного в лотке кабеля в случаях, когда это необходимо. HDZ - продукция из стали с цинковым покрытием, нанесенным погружением изделий в расплав цинка. | 5496.05 | 4946.45
00-00103242 | CLP1K-080-3 | IEK | Крышки для металлических лотков IEK применяются для защиты кабельной трассы от механических повреждений, внешних климатических воздействий и несанкционированного доступа. Изделия полностью совместимы с листовыми лотками ESCA серий 3 и 5, лестничными лотками LESTA и проволочными лотками NESTA. | 289.76 | 260.78
00-00103228 | CLP1K-080-2 | IEK | Крышки для металлических лотков IEK применяются для защиты кабельной трассы от механических повреждений, внешних климатических воздействий и несанкционированного доступа. Изделия полностью совместимы с листовыми лотками ESCA серий 3 и 5, лестничными лотками LESTA и проволочными лотками NESTA. | 289.76 | 260.78
00-00133710 | Крышка ответвителя Т-образного (564-401) | ПожТехКабель | Крышка ответв. Т-образного компактного 100x15х0,7 мм | 684.37 | 615.93
00-00133711 | Крышка ответвителя Т-образного (564-402) | ПожТехКабель | Крышка ответв. Т-образного компактного 150x15х0,7 мм | 818.18 | 736.36
00-00109192 | Крышка ответвителя Т-образного (564-403) | ПожТехКабель | Крышка ответв. Т-образного компактного 200x15х0,7 мм | 334.43 | 300.98
00-00133712 | Крышка ответвителя Т-образного (564-410) | ПожТехКабель | Крышка ответв. Т-образного компактного 250x15х0,7 мм | 1087.5 | 978.75
00-00133111 | Крышка ответвителя Т-образного (564-404) | ПожТехКабель | Крышка ответв. Т-образного компактного 300x15х0,7 мм | 1236.11 | 1112.5
00-00133713 | Крышка ответвителя Т-образного (564-405) | ПожТехКабель | Крышка ответв. Т-образного компактного 400x15х0,7 мм | 1416.66 | 1274.99
00-00133714 | Крышка ответвителя Т-образного (564-406) | ПожТехКабель | Крышка ответв. Т-образного компактного 500x15х0,7 мм | 1606.85 | 1446.16
00-00133715 | Крышка ответвителя Т-образного (564-427) | ПожТехКабель | Крышка ответв. Т-образного компактного 500x15х0,8 мм | 1649.73 | 1484.75
00-00133716 | Крышка ответвителя Т-образного (564-400) | ПожТехКабель | Крышка ответв. Т-образного компактного 50x15х0,7 мм | 514.64 | 463.18
00-00133717 | Крышка ответвителя Т-образного (564-407) | ПожТехКабель | Крышка ответв. Т-образного компактного 600x15х0,7 мм | 1865.98 | 1679.38
00-00133718 | Крышка ответвителя Т-образного (564-428) | ПожТехКабель | Крышка ответв. Т-образного компактного 600x15х0,8 мм | 1917.28 | 1725.56
00-00134627 | Крышка ответвителя X-образного (652-001) | ПожТехКабель | Крышка ответвителя X-образного 100х15х0,7 мм для лестничного лотка | 3875.73 | 3488.16
00-00134628 | Крышка ответвителя X-образного (652-002) | ПожТехКабель | Крышка ответвителя X-образного 200х15х0,7 мм для лестничного лотка | 4541.3 | 4087.17
00-00134629 | Крышка ответвителя X-образного (652-003) | ПожТехКабель | Крышка ответвителя X-образного 300х15х0,7 мм для лестничного лотка | 5107.79 | 4597.01
00-00134630 | Крышка ответвителя X-образного (652-004) | ПожТехКабель | Крышка ответвителя X-образного 400х15х0,7 мм для лестничного лотка | 5838.26 | 5254.43
00-00134631 | Крышка ответвителя X-образного (652-005) | ПожТехКабель | Крышка ответвителя X-образного 500х15х0,7 мм для лестничного лотка | 6454.05 | 5808.65
00-00134632 | Крышка ответвителя X-образного (652-044) | ПожТехКабель | Крышка ответвителя X-образного 500х15х1,0 мм для лестничного лотка | 8067.57 | 7260.81
00-00134633 | Крышка ответвителя X-образного (652-006) | ПожТехКабель | Крышка ответвителя X-образного 600х15х0,7 мм для лестничного лотка | 7323.13 | 6590.82
00-00134634 | Крышка ответвителя X-образного (652-045) | ПожТехКабель | Крышка ответвителя X-образного 600х15х1,0 мм для лестничного лотка | 9153.94 | 8238.55
00-00110185 | Крышка ответвителя (PR16.8211) | Промрукав | Крышка ответвителя вертикального предназначена для обеспечения дополнительной защиты кабельной продукции от механических повреждений, пыли и влаги. Совместима с крышками лотков. Крышка фиксируется на защелках, по необходимости соединяется винтами с крышками лотка. Аксессуары изготовленные из стали с защитным покрытием по методу Сендзимира – это изделия, на которых защитное цинковое покрытие было нанесено на листовую сталь перед изготовлением. Толщина защитного покрытия варьируется от 10 до 22мкм. Климатическое исполнение изделий УХЛ2, что предусматривают эксплуатацию в помещении и под навесом, при температуре эксплуатации от -80 до +150°С. | 374.55 | 337.1
00-00110186 | Крышка ответвителя (PR16.8218) | Промрукав | Крышка ответвителя вертикального предназначена для обеспечения дополнительной защиты кабельной продукции от механических повреждений, пыли и влаги. Совместима с крышками лотков. Крышка фиксируется на защелках, по необходимости соединяется винтами с крышками лотка. Аксессуары изготовленные из стали с защитным покрытием по методу Сендзимира – это изделия, на которых защитное цинковое покрытие было нанесено на листовую сталь перед изготовлением. Толщина защитного покрытия варьируется от 10 до 22мкм. Климатическое исполнение изделий УХЛ2, что предусматривают эксплуатацию в помещении и под навесом, при температуре эксплуатации от -80 до +150°С. | 385.25 | 346.73
00-00110187 | Крышка ответвителя (PR16.8220) | Промрукав | Крышка ответвителя вертикального предназначена для обеспечения дополнительной защиты кабельной продукции от механических повреждений, пыли и влаги. Совместима с крышками лотков. Крышка фиксируется на защелках, по необходимости соединяется винтами с крышками лотка. Аксессуары изготовленные из стали с защитным покрытием по методу Сендзимира – это изделия, на которых защитное цинковое покрытие было нанесено на листовую сталь перед изготовлением. Толщина защитного покрытия варьируется от 10 до 22мкм. Климатическое исполнение изделий УХЛ2, что предусматривают эксплуатацию в помещении и под навесом, при температуре эксплуатации от -80 до +150°С. | 532.14 | 478.93
00-00110188 | Крышка ответвителя (PR16.8222) | Промрукав | Крышка ответвителя вертикального предназначена для обеспечения дополнительной защиты кабельной продукции от механических повреждений, пыли и влаги. Совместима с крышками лотков. Крышка фиксируется на защелках, по необходимости соединяется винтами с крышками лотка. Аксессуары изготовленные из стали с защитным покрытием по методу Сендзимира – это изделия, на которых защитное цинковое покрытие было нанесено на листовую сталь перед изготовлением. Толщина защитного покрытия варьируется от 10 до 22мкм. Климатическое исполнение изделий УХЛ2, что предусматривают эксплуатацию в помещении и под навесом, при температуре эксплуатации от -80 до +150°С. | 625.24 | 562.72
00-00110189 | Крышка ответвителя (PR16.8224) | Промрукав | Крышка ответвителя вертикального предназначена для обеспечения дополнительной защиты кабельной продукции от механических повреждений, пыли и влаги. Совместима с крышками лотков. Крышка фиксируется на защелках, по необходимости соединяется винтами с крышками лотка. Аксессуары изготовленные из стали с защитным покрытием по методу Сендзимира – это изделия, на которых защитное цинковое покрытие было нанесено на листовую сталь перед изготовлением. Толщина защитного покрытия варьируется от 10 до 22мкм. Климатическое исполнение изделий УХЛ2, что предусматривают эксплуатацию в помещении и под навесом, при температуре эксплуатации от -80 до +150°С. | 684.78 | 616.3
00-00110190 | Крышка ответвителя (PR16.8207) | Промрукав | Крышка ответвителя вертикального предназначена для обеспечения дополнительной защиты кабельной продукции от механических повреждений, пыли и влаги. Совместима с крышками лотков. Крышка фиксируется на защелках, по необходимости соединяется винтами с крышками лотка. Аксессуары изготовленные из стали с защитным покрытием по методу Сендзимира – это изделия, на которых защитное цинковое покрытие было нанесено на листовую сталь перед изготовлением. Толщина защитного покрытия варьируется от 10 до 22мкм. Климатическое исполнение изделий УХЛ2, что предусматривают эксплуатацию в помещении и под навесом, при температуре эксплуатации от -80 до +150°С. | 323.55 | 291.2
00-00110191 | Крышка ответвителя (PR16.8226) | Промрукав | Крышка ответвителя вертикального предназначена для обеспечения дополнительной защиты кабельной продукции от механических повреждений, пыли и влаги. Совместима с крышками лотков. Крышка фиксируется на защелках, по необходимости соединяется винтами с крышками лотка. Аксессуары изготовленные из стали с защитным покрытием по методу Сендзимира – это изделия, на которых защитное цинковое покрытие было нанесено на листовую сталь перед изготовлением. Толщина защитного покрытия варьируется от 10 до 22мкм. Климатическое исполнение изделий УХЛ2, что предусматривают эксплуатацию в помещении и под навесом, при температуре эксплуатации от -80 до +150°С. | 882.05 | 793.85
00-00110192 | Крышка ответвителя (PR16.8228) | Промрукав | Крышка ответвителя вертикального предназначена для обеспечения дополнительной защиты кабельной продукции от механических повреждений, пыли и влаги. Совместима с крышками лотков. Крышка фиксируется на защелках, по необходимости соединяется винтами с крышками лотка. Аксессуары изготовленные из стали с защитным покрытием по методу Сендзимира – это изделия, на которых защитное цинковое покрытие было нанесено на листовую сталь перед изготовлением. Толщина защитного покрытия варьируется от 10 до 22мкм. Климатическое исполнение изделий УХЛ2, что предусматривают эксплуатацию в помещении и под навесом, при температуре эксплуатации от -80 до +150°С. | 987.24 | 888.52
00-00103788 | Крышка ответвителя (PR16.1969) | Промрукав | Крышки аксессуаров в исполнении HDZ – это изделия с защитным покрытием горячий цинк (по ГОСТ 9.307), предназначены для механической и климатической защиты кабельной продукции внутри аксессуара и обеспечения непрерывного контура заземления между крышками лотка при прокладки лотков серии «Стандарт» в любой комбинации как внутри помещений, так и на открытом воздухе. | 455.58 | 410.02
00-00103787 | Крышка ответвителя (PR16.1970) | Промрукав | Крышки аксессуаров в исполнении HDZ – это изделия с защитным покрытием горячий цинк (по ГОСТ 9.307), предназначены для механической и климатической защиты кабельной продукции внутри аксессуара и обеспечения непрерывного контура заземления между крышками лотка при прокладки лотков серии «Стандарт» в любой комбинации как внутри помещений, так и на открытом воздухе. | 513.08 | 461.77
00-00103786 | Крышка ответвителя (PR16.1971) | Промрукав | Крышки аксессуаров в исполнении HDZ – это изделия с защитным покрытием горячий цинк (по ГОСТ 9.307), предназначены для механической и климатической защиты кабельной продукции внутри аксессуара и обеспечения непрерывного контура заземления между крышками лотка при прокладки лотков серии «Стандарт» в любой комбинации как внутри помещений, так и на открытом воздухе. | 630.85 | 567.77
00-00103785 | Крышка ответвителя (PR16.1972) | Промрукав | Крышки аксессуаров в исполнении HDZ – это изделия с защитным покрытием горячий цинк (по ГОСТ 9.307), предназначены для механической и климатической защиты кабельной продукции внутри аксессуара и обеспечения непрерывного контура заземления между крышками лотка при прокладки лотков серии «Стандарт» в любой комбинации как внутри помещений, так и на открытом воздухе. | 769.68 | 692.71
00-00103784 | Крышка ответвителя (PR16.1973) | Промрукав | Крышки аксессуаров в исполнении HDZ – это изделия с защитным покрытием горячий цинк (по ГОСТ 9.307), предназначены для механической и климатической защиты кабельной продукции внутри аксессуара и обеспечения непрерывного контура заземления между крышками лотка при прокладки лотков серии «Стандарт» в любой комбинации как внутри помещений, так и на открытом воздухе. | 1155.47 | 1039.92
00-00103783 | Крышка ответвителя (PR16.1968) | Промрукав | Крышки аксессуаров в исполнении HDZ – это изделия с защитным покрытием горячий цинк (по ГОСТ 9.307), предназначены для механической и климатической защиты кабельной продукции внутри аксессуара и обеспечения непрерывного контура заземления между крышками лотка при прокладки лотков серии «Стандарт» в любой комбинации как внутри помещений, так и на открытом воздухе. | 396.11 | 356.5
00-00103782 | Крышка ответвителя (PR16.1974) | Промрукав | Крышки аксессуаров в исполнении HDZ – это изделия с защитным покрытием горячий цинк (по ГОСТ 9.307), предназначены для механической и климатической защиты кабельной продукции внутри аксессуара и обеспечения непрерывного контура заземления между крышками лотка при прокладки лотков серии «Стандарт» в любой комбинации как внутри помещений, так и на открытом воздухе. | 1492.53 | 1343.28
00-00103781 | Крышка ответвителя (PR16.1975) | Промрукав | Крышки аксессуаров в исполнении HDZ – это изделия с защитным покрытием горячий цинк (по ГОСТ 9.307), предназначены для механической и климатической защиты кабельной продукции внутри аксессуара и обеспечения непрерывного контура заземления между крышками лотка при прокладки лотков серии «Стандарт» в любой комбинации как внутри помещений, так и на открытом воздухе. | 1940.32 | 1746.29
00-00118706 | Крышка ответвителя (PR16.2560) | Промрукав | Крышка предназначенна для механической и климатической защиты кабельной продукции внутри аксессуара и обеспечения непрерывного контура заземления между крышками лотка при прокладки лотков серии «Стандарт» в любой комбинации как внутри помещений, так и на открытом воздухе. | 566.84 | 510.16
00-00118705 | Крышка ответвителя (PR16.2561) | Промрукав | Крышка предназначенна для механической и климатической защиты кабельной продукции внутри аксессуара и обеспечения непрерывного контура заземления между крышками лотка при прокладки лотков серии «Стандарт» в любой комбинации как внутри помещений, так и на открытом воздухе. | 638.45 | 574.61
00-00118704 | Крышка ответвителя (PR16.2562) | Промрукав | Крышка предназначенна для механической и климатической защиты кабельной продукции внутри аксессуара и обеспечения непрерывного контура заземления между крышками лотка при прокладки лотков серии «Стандарт» в любой комбинации как внутри помещений, так и на открытом воздухе. | 784.94 | 706.45
00-00118703 | Крышка ответвителя (PR16.2563) | Промрукав | Крышка предназначенна для механической и климатической защиты кабельной продукции внутри аксессуара и обеспечения непрерывного контура заземления между крышками лотка при прокладки лотков серии «Стандарт» в любой комбинации как внутри помещений, так и на открытом воздухе. | 957.73 | 861.96
00-00118702 | Крышка ответвителя (PR16.2564) | Промрукав | Крышка предназначенна для механической и климатической защиты кабельной продукции внутри аксессуара и обеспечения непрерывного контура заземления между крышками лотка при прокладки лотков серии «Стандарт» в любой комбинации как внутри помещений, так и на открытом воздухе. | 1437.77 | 1293.99
00-00118701 | Крышка ответвителя (PR16.2565) | Промрукав | Крышка предназначенна для механической и климатической защиты кабельной продукции внутри аксессуара и обеспечения непрерывного контура заземления между крышками лотка при прокладки лотков серии «Стандарт» в любой комбинации как внутри помещений, так и на открытом воздухе. | 410.69 | 369.62
00-00118700 | Крышка ответвителя (PR16.2566) | Промрукав | Крышка предназначенна для механической и климатической защиты кабельной продукции внутри аксессуара и обеспечения непрерывного контура заземления между крышками лотка при прокладки лотков серии «Стандарт» в любой комбинации как внутри помещений, так и на открытом воздухе. | 1857.12 | 1671.41
00-00118699 | Крышка ответвителя (PR16.2567) | Промрукав | Крышка предназначенна для механической и климатической защиты кабельной продукции внутри аксессуара и обеспечения непрерывного контура заземления между крышками лотка при прокладки лотков серии «Стандарт» в любой комбинации как внутри помещений, так и на открытом воздухе. | 2414.29 | 2172.86
00-00118698 | Крышка ответвителя (PR16.2589) | Промрукав | Крышка предназначенна для механической и климатической защиты кабельной продукции внутри аксессуара и обеспечения непрерывного контура заземления между крышками лотка при прокладки лотков серии «Стандарт» в любой комбинации как внутри помещений, так и на открытом воздухе. | 736.92 | 663.23
00-00118697 | Крышка ответвителя (PR16.2590) | Промрукав | Крышка предназначенна для механической и климатической защиты кабельной продукции внутри аксессуара и обеспечения непрерывного контура заземления между крышками лотка при прокладки лотков серии «Стандарт» в любой комбинации как внутри помещений, так и на открытом воздухе. | 830 | 747
00-00118696 | Крышка ответвителя (PR16.2591) | Промрукав | Крышка предназначенна для механической и климатической защиты кабельной продукции внутри аксессуара и обеспечения непрерывного контура заземления между крышками лотка при прокладки лотков серии «Стандарт» в любой комбинации как внутри помещений, так и на открытом воздухе. | 1020.43 | 918.39
00-00118695 | Крышка ответвителя (PR16.2592) | Промрукав | Крышка предназначенна для механической и климатической защиты кабельной продукции внутри аксессуара и обеспечения непрерывного контура заземления между крышками лотка при прокладки лотков серии «Стандарт» в любой комбинации как внутри помещений, так и на открытом воздухе. | 1245 | 1120.5
00-00118694 | Крышка ответвителя (PR16.2593) | Промрукав | Крышка предназначенна для механической и климатической защиты кабельной продукции внутри аксессуара и обеспечения непрерывного контура заземления между крышками лотка при прокладки лотков серии «Стандарт» в любой комбинации как внутри помещений, так и на открытом воздухе. | 1869.1 | 1682.19
00-00118693 | Крышка ответвителя (PR16.2595) | Промрукав | Крышка предназначенна для механической и климатической защиты кабельной продукции внутри аксессуара и обеспечения непрерывного контура заземления между крышками лотка при прокладки лотков серии «Стандарт» в любой комбинации как внутри помещений, так и на открытом воздухе. | 533.92 | 480.53
00-00118692 | Крышка ответвителя (PR16.2594) | Промрукав | Крышка предназначенна для механической и климатической защиты кабельной продукции внутри аксессуара и обеспечения непрерывного контура заземления между крышками лотка при прокладки лотков серии «Стандарт» в любой комбинации как внутри помещений, так и на открытом воздухе. | 2414.26 | 2172.83
00-00118691 | Крышка ответвителя (PR16.2596) | Промрукав | Крышка предназначенна для механической и климатической защиты кабельной продукции внутри аксессуара и обеспечения непрерывного контура заземления между крышками лотка при прокладки лотков серии «Стандарт» в любой комбинации как внутри помещений, так и на открытом воздухе. | 3138.58 | 2824.72
00-00111530 | Крышка ответвителя (PR16.2619) | Промрукав | Крышка предназначенна для механической и климатической защиты кабельной продукции внутри аксессуара и обеспечения непрерывного контура заземления между крышками лотка при прокладки лотков серии «Стандарт» в любой комбинации как внутри помещений, так и на открытом воздухе. Аксессуары в исполнении AISI 409 – это изделия, изготовленные из ферритовой марки нержавеющей стали 08Х13, обладающих коррозионной стойкостью и высокими прочностями показателями, что позволяет применять изделия, в различных непищевых отраслях промышленности. | 379.79 | 341.81
00-00111531 | Крышка ответвителя (PR16.2620) | Промрукав | Крышка предназначенна для механической и климатической защиты кабельной продукции внутри аксессуара и обеспечения непрерывного контура заземления между крышками лотка при прокладки лотков серии «Стандарт» в любой комбинации как внутри помещений, так и на открытом воздухе. Аксессуары в исполнении AISI 409 – это изделия, изготовленные из ферритовой марки нержавеющей стали 08Х13, обладающих коррозионной стойкостью и высокими прочностями показателями, что позволяет применять изделия, в различных непищевых отраслях промышленности. | 427.78 | 385
00-00111532 | Крышка ответвителя (PR16.2621) | Промрукав | Крышка предназначенна для механической и климатической защиты кабельной продукции внутри аксессуара и обеспечения непрерывного контура заземления между крышками лотка при прокладки лотков серии «Стандарт» в любой комбинации как внутри помещений, так и на открытом воздухе. Аксессуары в исполнении AISI 409 – это изделия, изготовленные из ферритовой марки нержавеющей стали 08Х13, обладающих коррозионной стойкостью и высокими прочностями показателями, что позволяет применять изделия, в различных непищевых отраслях промышленности. | 525.91 | 473.32
00-00111533 | Крышка ответвителя (PR16.2622) | Промрукав | Крышка предназначенна для механической и климатической защиты кабельной продукции внутри аксессуара и обеспечения непрерывного контура заземления между крышками лотка при прокладки лотков серии «Стандарт» в любой комбинации как внутри помещений, так и на открытом воздухе. Аксессуары в исполнении AISI 409 – это изделия, изготовленные из ферритовой марки нержавеющей стали 08Х13, обладающих коррозионной стойкостью и высокими прочностями показателями, что позволяет применять изделия, в различных непищевых отраслях промышленности. | 641.66 | 577.49
00-00111534 | Крышка ответвителя (PR16.2623) | Промрукав | Крышка предназначенна для механической и климатической защиты кабельной продукции внутри аксессуара и обеспечения непрерывного контура заземления между крышками лотка при прокладки лотков серии «Стандарт» в любой комбинации как внутри помещений, так и на открытом воздухе. Аксессуары в исполнении AISI 409 – это изделия, изготовленные из ферритовой марки нержавеющей стали 08Х13, обладающих коррозионной стойкостью и высокими прочностями показателями, что позволяет применять изделия, в различных непищевых отраслях промышленности. | 963.3 | 866.97
00-00111535 | Крышка ответвителя (PR16.2624) | Промрукав | Крышка предназначенна для механической и климатической защиты кабельной продукции внутри аксессуара и обеспечения непрерывного контура заземления между крышками лотка при прокладки лотков серии «Стандарт» в любой комбинации как внутри помещений, так и на открытом воздухе. Аксессуары в исполнении AISI 409 – это изделия, изготовленные из ферритовой марки нержавеющей стали 08Х13, обладающих коррозионной стойкостью и высокими прочностями показателями, что позволяет применять изделия, в различных непищевых отраслях промышленности. | 275.17 | 247.65
00-00111536 | Крышка ответвителя (PR16.2625) | Промрукав | Крышка предназначенна для механической и климатической защиты кабельной продукции внутри аксессуара и обеспечения непрерывного контура заземления между крышками лотка при прокладки лотков серии «Стандарт» в любой комбинации как внутри помещений, так и на открытом воздухе. Аксессуары в исполнении AISI 409 – это изделия, изготовленные из ферритовой марки нержавеющей стали 08Х13, обладающих коррозионной стойкостью и высокими прочностями показателями, что позволяет применять изделия, в различных непищевых отраслях промышленности. | 1244.29 | 1119.86
00-00111537 | Крышка ответвителя (PR16.2626) | Промрукав | Крышка предназначенна для механической и климатической защиты кабельной продукции внутри аксессуара и обеспечения непрерывного контура заземления между крышками лотка при прокладки лотков серии «Стандарт» в любой комбинации как внутри помещений, так и на открытом воздухе. Аксессуары в исполнении AISI 409 – это изделия, изготовленные из ферритовой марки нержавеющей стали 08Х13, обладающих коррозионной стойкостью и высокими прочностями показателями, что позволяет применять изделия, в различных непищевых отраслях промышленности. | 1617.59 | 1455.83
00-00115973 | Крышка ответвителя (PR16.8277) | Промрукав | Аксессуары изготовленные из стали с защитным покрытием по методу Сендзимира – это изделия, на которых защитное цинковое покрытие было нанесено на листовую сталь перед изготовлением. Толщина защитного покрытия варьируется от 10 до 22мкм. Климатическое исполнение изделий УХЛ2, что предусматривают эксплуатацию в помещении и под навесом, при температуре эксплуатации от -80 до +150°С. Крышка аксессуара предназначена для обеспечения более высокой защиты кабельной продукции от механических повреждений и внешних факторов: пыль, вода и тд. | 448.99 | 404.09
00-00115974 | Крышка ответвителя (PR16.8279) | Промрукав | Аксессуары изготовленные из стали с защитным покрытием по методу Сендзимира – это изделия, на которых защитное цинковое покрытие было нанесено на листовую сталь перед изготовлением. Толщина защитного покрытия варьируется от 10 до 22мкм. Климатическое исполнение изделий УХЛ2, что предусматривают эксплуатацию в помещении и под навесом, при температуре эксплуатации от -80 до +150°С. Крышка аксессуара предназначена для обеспечения более высокой защиты кабельной продукции от механических повреждений и внешних факторов: пыль, вода и тд. | 478.61 | 430.75
00-00115975 | Крышка ответвителя (PR16.8281) | Промрукав | Аксессуары изготовленные из стали с защитным покрытием по методу Сендзимира – это изделия, на которых защитное цинковое покрытие было нанесено на листовую сталь перед изготовлением. Толщина защитного покрытия варьируется от 10 до 22мкм. Климатическое исполнение изделий УХЛ2, что предусматривают эксплуатацию в помещении и под навесом, при температуре эксплуатации от -80 до +150°С. Крышка аксессуара предназначена для обеспечения более высокой защиты кабельной продукции от механических повреждений и внешних факторов: пыль, вода и тд. | 538.68 | 484.81
00-00115976 | Крышка ответвителя (PR16.8283) | Промрукав | Аксессуары изготовленные из стали с защитным покрытием по методу Сендзимира – это изделия, на которых защитное цинковое покрытие было нанесено на листовую сталь перед изготовлением. Толщина защитного покрытия варьируется от 10 до 22мкм. Климатическое исполнение изделий УХЛ2, что предусматривают эксплуатацию в помещении и под навесом, при температуре эксплуатации от -80 до +150°С. Крышка аксессуара предназначена для обеспечения более высокой защиты кабельной продукции от механических повреждений и внешних факторов: пыль, вода и тд. | 676.04 | 608.44
00-00115977 | Крышка ответвителя (PR16.8285) | Промрукав | Аксессуары изготовленные из стали с защитным покрытием по методу Сендзимира – это изделия, на которых защитное цинковое покрытие было нанесено на листовую сталь перед изготовлением. Толщина защитного покрытия варьируется от 10 до 22мкм. Климатическое исполнение изделий УХЛ2, что предусматривают эксплуатацию в помещении и под навесом, при температуре эксплуатации от -80 до +150°С. Крышка аксессуара предназначена для обеспечения более высокой защиты кабельной продукции от механических повреждений и внешних факторов: пыль, вода и тд. | 779.7 | 701.73
00-00115978 | Крышка ответвителя (PR16.8275) | Промрукав | Аксессуары изготовленные из стали с защитным покрытием по методу Сендзимира – это изделия, на которых защитное цинковое покрытие было нанесено на листовую сталь перед изготовлением. Толщина защитного покрытия варьируется от 10 до 22мкм. Климатическое исполнение изделий УХЛ2, что предусматривают эксплуатацию в помещении и под навесом, при температуре эксплуатации от -80 до +150°С. Крышка аксессуара предназначена для обеспечения более высокой защиты кабельной продукции от механических повреждений и внешних факторов: пыль, вода и тд. | 445.6 | 401.04
00-00115979 | Крышка ответвителя (PR16.8287) | Промрукав | Аксессуары изготовленные из стали с защитным покрытием по методу Сендзимира – это изделия, на которых защитное цинковое покрытие было нанесено на листовую сталь перед изготовлением. Толщина защитного покрытия варьируется от 10 до 22мкм. Климатическое исполнение изделий УХЛ2, что предусматривают эксплуатацию в помещении и под навесом, при температуре эксплуатации от -80 до +150°С. Крышка аксессуара предназначена для обеспечения более высокой защиты кабельной продукции от механических повреждений и внешних факторов: пыль, вода и тд. | 955.5 | 859.95
00-00115980 | Крышка ответвителя (PR16.8289) | Промрукав | Аксессуары изготовленные из стали с защитным покрытием по методу Сендзимира – это изделия, на которых защитное цинковое покрытие было нанесено на листовую сталь перед изготовлением. Толщина защитного покрытия варьируется от 10 до 22мкм. Климатическое исполнение изделий УХЛ2, что предусматривают эксплуатацию в помещении и под навесом, при температуре эксплуатации от -80 до +150°С. Крышка аксессуара предназначена для обеспечения более высокой защиты кабельной продукции от механических повреждений и внешних факторов: пыль, вода и тд. | 1165.05 | 1048.55
00-00103780 | Крышка ответвителя (PR16.2021) | Промрукав | Крышки аксессуаров в исполнении HDZ – это изделия с защитным покрытием горячий цинк (по ГОСТ 9.307), предназначены для механической и климатической защиты кабельной продукции внутри аксессуара и обеспечения непрерывного контура заземления между крышками лотка при прокладки лотков серии «Стандарт» в любой комбинации как внутри помещений, так и на открытом воздухе. | 531.52 | 478.37
00-00103779 | Крышка ответвителя (PR16.2027) | Промрукав | Крышки аксессуаров в исполнении HDZ – это изделия с защитным покрытием горячий цинк (по ГОСТ 9.307), предназначены для механической и климатической защиты кабельной продукции внутри аксессуара и обеспечения непрерывного контура заземления между крышками лотка при прокладки лотков серии «Стандарт» в любой комбинации как внутри помещений, так и на открытом воздухе. | 655.67 | 590.1
00-00103778 | Крышка ответвителя (PR16.2022) | Промрукав | Крышки аксессуаров в исполнении HDZ – это изделия с защитным покрытием горячий цинк (по ГОСТ 9.307), предназначены для механической и климатической защиты кабельной продукции внутри аксессуара и обеспечения непрерывного контура заземления между крышками лотка при прокладки лотков серии «Стандарт» в любой комбинации как внутри помещений, так и на открытом воздухе. | 700.95 | 630.86
00-00103777 | Крышка ответвителя (PR16.2023) | Промрукав | Крышки аксессуаров в исполнении HDZ – это изделия с защитным покрытием горячий цинк (по ГОСТ 9.307), предназначены для механической и климатической защиты кабельной продукции внутри аксессуара и обеспечения непрерывного контура заземления между крышками лотка при прокладки лотков серии «Стандарт» в любой комбинации как внутри помещений, так и на открытом воздухе. | 855.22 | 769.7
00-00103776 | Крышка ответвителя (PR16.2024) | Промрукав | Крышки аксессуаров в исполнении HDZ – это изделия с защитным покрытием горячий цинк (по ГОСТ 9.307), предназначены для механической и климатической защиты кабельной продукции внутри аксессуара и обеспечения непрерывного контура заземления между крышками лотка при прокладки лотков серии «Стандарт» в любой комбинации как внутри помещений, так и на открытом воздухе. | 1283.88 | 1155.49
00-00103775 | Крышка ответвителя (PR16.2028) | Промрукав | Крышки аксессуаров в исполнении HDZ – это изделия с защитным покрытием горячий цинк (по ГОСТ 9.307), предназначены для механической и климатической защиты кабельной продукции внутри аксессуара и обеспечения непрерывного контура заземления между крышками лотка при прокладки лотков серии «Стандарт» в любой комбинации как внутри помещений, так и на открытом воздухе. | 472.39 | 425.15
00-00103774 | Крышка ответвителя (PR16.2025) | Промрукав | Крышки аксессуаров в исполнении HDZ – это изделия с защитным покрытием горячий цинк (по ГОСТ 9.307), предназначены для механической и климатической защиты кабельной продукции внутри аксессуара и обеспечения непрерывного контура заземления между крышками лотка при прокладки лотков серии «Стандарт» в любой комбинации как внутри помещений, так и на открытом воздухе. | 1658.37 | 1492.53
00-00103773 | Крышка ответвителя (PR16.2026) | Промрукав | Крышки аксессуаров в исполнении HDZ – это изделия с защитным покрытием горячий цинк (по ГОСТ 9.307), предназначены для механической и климатической защиты кабельной продукции внутри аксессуара и обеспечения непрерывного контура заземления между крышками лотка при прокладки лотков серии «Стандарт» в любой комбинации как внутри помещений, так и на открытом воздухе. | 2155.88 | 1940.29
00-00118690 | Крышка ответвителя (PR16.2650) | Промрукав | Крышка предназначенна для механической и климатической защиты кабельной продукции внутри аксессуара и обеспечения непрерывного контура заземления между крышками лотка при прокладки лотков серии «Стандарт» в любой комбинации как внутри помещений, так и на открытом воздухе. | 733.38 | 660.04
00-00118689 | Крышка ответвителя (PR16.2651) | Промрукав | Крышка предназначенна для механической и климатической защиты кабельной продукции внутри аксессуара и обеспечения непрерывного контура заземления между крышками лотка при прокладки лотков серии «Стандарт» в любой комбинации как внутри помещений, так и на открытом воздухе. | 826.03 | 743.43
00-00118688 | Крышка ответвителя (PR16.2652) | Промрукав | Крышка предназначенна для механической и климатической защиты кабельной продукции внутри аксессуара и обеспечения непрерывного контура заземления между крышками лотка при прокладки лотков серии «Стандарт» в любой комбинации как внутри помещений, так и на открытом воздухе. | 1015.54 | 913.99
00-00118687 | Крышка ответвителя (PR16.2653) | Промрукав | Крышка предназначенна для механической и климатической защиты кабельной продукции внутри аксессуара и обеспечения непрерывного контура заземления между крышками лотка при прокладки лотков серии «Стандарт» в любой комбинации как внутри помещений, так и на открытом воздухе. | 1239.05 | 1115.15
00-00118686 | Крышка ответвителя (PR16.2654) | Промрукав | Крышка предназначенна для механической и климатической защиты кабельной продукции внутри аксессуара и обеспечения непрерывного контура заземления между крышками лотка при прокладки лотков серии «Стандарт» в любой комбинации как внутри помещений, так и на открытом воздухе. | 1860.1 | 1674.09
00-00118685 | Крышка ответвителя (PR16.2649) | Промрукав | Крышка предназначенна для механической и климатической защиты кабельной продукции внутри аксессуара и обеспечения непрерывного контура заземления между крышками лотка при прокладки лотков серии «Стандарт» в любой комбинации как внутри помещений, так и на открытом воздухе. | 531.36 | 478.22
00-00118684 | Крышка ответвителя (PR16.2655) | Промрукав | Крышка предназначенна для механической и климатической защиты кабельной продукции внутри аксессуара и обеспечения непрерывного контура заземления между крышками лотка при прокладки лотков серии «Стандарт» в любой комбинации как внутри помещений, так и на открытом воздухе. | 2402.71 | 2162.44
00-00118683 | Крышка ответвителя (PR16.2656) | Промрукав | Крышка предназначенна для механической и климатической защиты кабельной продукции внутри аксессуара и обеспечения непрерывного контура заземления между крышками лотка при прокладки лотков серии «Стандарт» в любой комбинации как внутри помещений, так и на открытом воздухе. | 3123.52 | 2811.17
00-00118682 | Крышка ответвителя (PR16.2680) | Промрукав | Крышка предназначенна для механической и климатической защиты кабельной продукции внутри аксессуара и обеспечения непрерывного контура заземления между крышками лотка при прокладки лотков серии «Стандарт» в любой комбинации как внутри помещений, так и на открытом воздухе. | 953.38 | 858.04
00-00118681 | Крышка ответвителя (PR16.2681) | Промрукав | Крышка предназначенна для механической и климатической защиты кабельной продукции внутри аксессуара и обеспечения непрерывного контура заземления между крышками лотка при прокладки лотков серии «Стандарт» в любой комбинации как внутри помещений, так и на открытом воздухе. | 1073.84 | 966.46
00-00118680 | Крышка ответвителя (PR16.2682) | Промрукав | Крышка предназначенна для механической и климатической защиты кабельной продукции внутри аксессуара и обеспечения непрерывного контура заземления между крышками лотка при прокладки лотков серии «Стандарт» в любой комбинации как внутри помещений, так и на открытом воздухе. | 1320.21 | 1188.19
00-00118679 | Крышка ответвителя (PR16.2683) | Промрукав | Крышка предназначенна для механической и климатической защиты кабельной продукции внутри аксессуара и обеспечения непрерывного контура заземления между крышками лотка при прокладки лотков серии «Стандарт» в любой комбинации как внутри помещений, так и на открытом воздухе. | 1610.75 | 1449.68
00-00118678 | Крышка ответвителя (PR16.2684) | Промрукав | Крышка предназначенна для механической и климатической защиты кабельной продукции внутри аксессуара и обеспечения непрерывного контура заземления между крышками лотка при прокладки лотков серии «Стандарт» в любой комбинации как внутри помещений, так и на открытом воздухе. | 2418.17 | 2176.35
00-00118677 | Крышка ответвителя (PR16.2679) | Промрукав | Крышка предназначенна для механической и климатической защиты кабельной продукции внутри аксессуара и обеспечения непрерывного контура заземления между крышками лотка при прокладки лотков серии «Стандарт» в любой комбинации как внутри помещений, так и на открытом воздухе. | 773.6 | 696.24
00-00118676 | Крышка ответвителя (PR16.2685) | Промрукав | Крышка предназначенна для механической и климатической защиты кабельной продукции внутри аксессуара и обеспечения непрерывного контура заземления между крышками лотка при прокладки лотков серии «Стандарт» в любой комбинации как внутри помещений, так и на открытом воздухе. | 3123.52 | 2811.17
00-00118675 | Крышка ответвителя (PR16.2686) | Промрукав | Крышка предназначенна для механической и климатической защиты кабельной продукции внутри аксессуара и обеспечения непрерывного контура заземления между крышками лотка при прокладки лотков серии «Стандарт» в любой комбинации как внутри помещений, так и на открытом воздухе. | 4060.55 | 3654.5
00-00111538 | Крышка (PR16.2710) | Промрукав | Крышка предназначенна для механической и климатической защиты кабельной продукции внутри аксессуара и обеспечения непрерывного контура заземления между крышками лотка при прокладки лотков серии «Стандарт» в любой комбинации как внутри помещений, так и на открытом воздухе. Аксессуары в исполнении AISI 409 – это изделия, изготовленные из ферритовой марки нержавеющей стали 08Х13, обладающих коррозионной стойкостью и высокими прочностями показателями, что позволяет применять изделия, в различных непищевых отраслях промышленности. | 491.35 | 442.22
00-00111539 | Крышка (PR16.2711) | Промрукав | Крышка предназначенна для механической и климатической защиты кабельной продукции внутри аксессуара и обеспечения непрерывного контура заземления между крышками лотка при прокладки лотков серии «Стандарт» в любой комбинации как внутри помещений, так и на открытом воздухе. Аксессуары в исполнении AISI 409 – это изделия, изготовленные из ферритовой марки нержавеющей стали 08Х13, обладающих коррозионной стойкостью и высокими прочностями показателями, что позволяет применять изделия, в различных непищевых отраслях промышленности. | 553.41 | 498.07
00-00111540 | Крышка (PR16.2712) | Промрукав | Крышка предназначенна для механической и климатической защиты кабельной продукции внутри аксессуара и обеспечения непрерывного контура заземления между крышками лотка при прокладки лотков серии «Стандарт» в любой комбинации как внутри помещений, так и на открытом воздухе. Аксессуары в исполнении AISI 409 – это изделия, изготовленные из ферритовой марки нержавеющей стали 08Х13, обладающих коррозионной стойкостью и высокими прочностями показателями, что позволяет применять изделия, в различных непищевых отраслях промышленности. | 680.4 | 612.36
00-00111541 | Крышка (PR16.2713) | Промрукав | Крышка предназначенна для механической и климатической защиты кабельной продукции внутри аксессуара и обеспечения непрерывного контура заземления между крышками лотка при прокладки лотков серии «Стандарт» в любой комбинации как внутри помещений, так и на открытом воздухе. Аксессуары в исполнении AISI 409 – это изделия, изготовленные из ферритовой марки нержавеющей стали 08Х13, обладающих коррозионной стойкостью и высокими прочностями показателями, что позволяет применять изделия, в различных непищевых отраслях промышленности. | 830.15 | 747.14
00-00111542 | Крышка (PR16.2714) | Промрукав | Крышка предназначенна для механической и климатической защиты кабельной продукции внутри аксессуара и обеспечения непрерывного контура заземления между крышками лотка при прокладки лотков серии «Стандарт» в любой комбинации как внутри помещений, так и на открытом воздухе. Аксессуары в исполнении AISI 409 – это изделия, изготовленные из ферритовой марки нержавеющей стали 08Х13, обладающих коррозионной стойкостью и высокими прочностями показателями, что позволяет применять изделия, в различных непищевых отраслях промышленности. | 1246.29 | 1121.66
00-00111543 | Крышка (PR16.2709) | Промрукав | Крышка предназначенна для механической и климатической защиты кабельной продукции внутри аксессуара и обеспечения непрерывного контура заземления между крышками лотка при прокладки лотков серии «Стандарт» в любой комбинации как внутри помещений, так и на открытом воздухе. Аксессуары в исполнении AISI 409 – это изделия, изготовленные из ферритовой марки нержавеющей стали 08Х13, обладающих коррозионной стойкостью и высокими прочностями показателями, что позволяет применять изделия, в различных непищевых отраслях промышленности. | 398.74 | 358.87
00-00111544 | Крышка (PR16.2715) | Промрукав | Крышка предназначенна для механической и климатической защиты кабельной продукции внутри аксессуара и обеспечения непрерывного контура заземления между крышками лотка при прокладки лотков серии «Стандарт» в любой комбинации как внутри помещений, так и на открытом воздухе. Аксессуары в исполнении AISI 409 – это изделия, изготовленные из ферритовой марки нержавеющей стали 08Х13, обладающих коррозионной стойкостью и высокими прочностями показателями, что позволяет применять изделия, в различных непищевых отраслях промышленности. | 1609.79 | 1448.81
00-00111545 | Крышка (PR16.2716) | Промрукав | Крышка предназначенна для механической и климатической защиты кабельной продукции внутри аксессуара и обеспечения непрерывного контура заземления между крышками лотка при прокладки лотков серии «Стандарт» в любой комбинации как внутри помещений, так и на открытом воздухе. Аксессуары в исполнении AISI 409 – это изделия, изготовленные из ферритовой марки нержавеющей стали 08Х13, обладающих коррозионной стойкостью и высокими прочностями показателями, что позволяет применять изделия, в различных непищевых отраслях промышленности. | 2092.74 | 1883.47
00-00133748 | Крышка ответвителя Т-образного (565-002) | ПожТехКабель | Крышка ответвителя Т-образного 100x15х0,7 мм | 277.05 | 249.35
00-00134600 | Крышка ответвителя Т-образного (651-600) | ПожТехКабель | Крышка ответвителя Т-образного 100х15х0,7 мм для лестничного лотка | 2034.25 | 1830.82
00-00134606 | Крышка ответвителя Т-образного (564-421) | ПожТехКабель | Крышка ответвителя Т-образного 100х15х1,0 мм для лестничного лотка | 1050.16 | 945.15
00-00133749 | Крышка ответвителя Т-образного (565-003) | ПожТехКабель | Крышка ответвителя Т-образного 150x15х0,7 мм | 347.55 | 312.8
00-00133109 | Крышка ответвителя Т-образного (565-004) | ПожТехКабель | Крышка ответвителя Т-образного 200x15х0,7 мм | 418.03 | 376.22
00-00134601 | Крышка ответвителя Т-образного (651-601) | ПожТехКабель | Крышка ответвителя Т-образного 200х15х0,7 мм для лестничного лотка | 2489.59 | 2240.63
00-00134607 | Крышка ответвителя Т-образного (564-423) | ПожТехКабель | Крышка ответвителя Т-образного 200х15х1,0 мм для лестничного лотка | 1431.16 | 1288.05
00-00133750 | Крышка ответвителя Т-образного (565-010) | ПожТехКабель | Крышка ответвителя Т-образного 250x15х0,7 мм | 547.16 | 492.44
00-00133751 | Крышка ответвителя Т-образного (565-005) | ПожТехКабель | Крышка ответвителя Т-образного 300x15х0,7 мм | 588.16 | 529.35
00-00134602 | Крышка ответвителя Т-образного (651-602) | ПожТехКабель | Крышка ответвителя Т-образного 300х15х0,7 мм для лестничного лотка | 2996.03 | 2696.42
00-00133752 | Крышка ответвителя Т-образного (565-006) | ПожТехКабель | Крышка ответвителя Т-образного 400x15х0,7 мм | 867.6 | 780.84
00-00134603 | Крышка ответвителя Т-образного (651-603) | ПожТехКабель | Крышка ответвителя Т-образного 400х15х0,7 мм для лестничного лотка | 3579.05 | 3221.14
00-00133753 | Крышка ответвителя Т-образного (565-007) | ПожТехКабель | Крышка ответвителя Т-образного 500x15х0,7 мм | 1117.7 | 1005.93
00-00133754 | Крышка ответвителя Т-образного (565-018) | ПожТехКабель | Крышка ответвителя Т-образного 500x15х0,8 мм | 1897.18 | 1707.46
00-00134604 | Крышка ответвителя Т-образного (651-604) | ПожТехКабель | Крышка ответвителя Т-образного 500х15х0,7 мм для лестничного лотка | 4204.64 | 3784.18
00-00133755 | Крышка ответвителя Т-образного (565-001) | ПожТехКабель | Крышка ответвителя Т-образного 50x15х0,7 мм | 239.75 | 215.78
00-00134605 | Крышка ответвителя Т-образного (564-420) | ПожТехКабель | Крышка ответвителя Т-образного 50х15х1,0 мм для лестничного лотка | 866.38 | 779.74
00-00133756 | Крышка ответвителя Т-образного (565-008) | ПожТехКабель | Крышка ответвителя Т-образного 600x15х0,7 мм | 1236.58 | 1112.92
00-00133757 | Крышка ответвителя Т-образного (565-019) | ПожТехКабель | Крышка ответвителя Т-образного 600x15х0,8 мм | 2204.9 | 1984.41
00-00134608 | Крышка ответвителя Т-образного (651-605) | ПожТехКабель | Крышка ответвителя Т-образного 600х15х0,7 мм для лестничного лотка | 4885.55 | 4396.99
00-00115981 | Крышка ответвителя (PR16.8340) | Промрукав | Крышки аксессуаров изготовленные из стали с защитным покрытием по методу Сендзимира – это изделия, на которых защитное цинковое покрытие было нанесено на листовую сталь перед изготовлением. Толщина защитного покрытия варьируется от 10 до 22мкм. Климатическое исполнение изделий УХЛ2, что предусматривают эксплуатацию в помещении и под навесом, при температуре эксплуатации от -80 до +150°С. Крышка ответвителя Т-образного вертикального предназначена для обеспечения дополнительной защиты кабельной продукции от механических повреждений, пыли и влаги. Совместима с крышками лотков. Крышка фиксируется на защелках, по необходимости соединяется винтами с крышками лотка. | 362.98 | 326.68
00-00115982 | Крышка ответвителя (PR16.8342) | Промрукав | Крышки аксессуаров изготовленные из стали с защитным покрытием по методу Сендзимира – это изделия, на которых защитное цинковое покрытие было нанесено на листовую сталь перед изготовлением. Толщина защитного покрытия варьируется от 10 до 22мкм. Климатическое исполнение изделий УХЛ2, что предусматривают эксплуатацию в помещении и под навесом, при температуре эксплуатации от -80 до +150°С. Крышка ответвителя Т-образного вертикального предназначена для обеспечения дополнительной защиты кабельной продукции от механических повреждений, пыли и влаги. Совместима с крышками лотков. Крышка фиксируется на защелках, по необходимости соединяется винтами с крышками лотка. | 453.45 | 408.11
00-00115983 | Крышка ответвителя (PR16.8344) | Промрукав | Крышки аксессуаров изготовленные из стали с защитным покрытием по методу Сендзимира – это изделия, на которых защитное цинковое покрытие было нанесено на листовую сталь перед изготовлением. Толщина защитного покрытия варьируется от 10 до 22мкм. Климатическое исполнение изделий УХЛ2, что предусматривают эксплуатацию в помещении и под навесом, при температуре эксплуатации от -80 до +150°С. Крышка ответвителя Т-образного вертикального предназначена для обеспечения дополнительной защиты кабельной продукции от механических повреждений, пыли и влаги. Совместима с крышками лотков. Крышка фиксируется на защелках, по необходимости соединяется винтами с крышками лотка. | 657.04 | 591.34
00-00115984 | Крышка ответвителя (PR16.8346) | Промрукав | Крышки аксессуаров изготовленные из стали с защитным покрытием по методу Сендзимира – это изделия, на которых защитное цинковое покрытие было нанесено на листовую сталь перед изготовлением. Толщина защитного покрытия варьируется от 10 до 22мкм. Климатическое исполнение изделий УХЛ2, что предусматривают эксплуатацию в помещении и под навесом, при температуре эксплуатации от -80 до +150°С. Крышка ответвителя Т-образного вертикального предназначена для обеспечения дополнительной защиты кабельной продукции от механических повреждений, пыли и влаги. Совместима с крышками лотков. Крышка фиксируется на защелках, по необходимости соединяется винтами с крышками лотка. | 1089.63 | 980.67
00-00115985 | Крышка ответвителя (PR16.8348) | Промрукав | Крышки аксессуаров изготовленные из стали с защитным покрытием по методу Сендзимира – это изделия, на которых защитное цинковое покрытие было нанесено на листовую сталь перед изготовлением. Толщина защитного покрытия варьируется от 10 до 22мкм. Климатическое исполнение изделий УХЛ2, что предусматривают эксплуатацию в помещении и под навесом, при температуре эксплуатации от -80 до +150°С. Крышка ответвителя Т-образного вертикального предназначена для обеспечения дополнительной защиты кабельной продукции от механических повреждений, пыли и влаги. Совместима с крышками лотков. Крышка фиксируется на защелках, по необходимости соединяется винтами с крышками лотка. | 1860.42 | 1674.38
00-00115986 | Крышка ответвителя (PR16.8338) | Промрукав | Крышки аксессуаров изготовленные из стали с защитным покрытием по методу Сендзимира – это изделия, на которых защитное цинковое покрытие было нанесено на листовую сталь перед изготовлением. Толщина защитного покрытия варьируется от 10 до 22мкм. Климатическое исполнение изделий УХЛ2, что предусматривают эксплуатацию в помещении и под навесом, при температуре эксплуатации от -80 до +150°С. Крышка ответвителя Т-образного вертикального предназначена для обеспечения дополнительной защиты кабельной продукции от механических повреждений, пыли и влаги. Совместима с крышками лотков. Крышка фиксируется на защелках, по необходимости соединяется винтами с крышками лотка. | 263.85 | 237.47
00-00115987 | Крышка ответвителя (PR16.8350) | Промрукав | Крышки аксессуаров изготовленные из стали с защитным покрытием по методу Сендзимира – это изделия, на которых защитное цинковое покрытие было нанесено на листовую сталь перед изготовлением. Толщина защитного покрытия варьируется от 10 до 22мкм. Климатическое исполнение изделий УХЛ2, что предусматривают эксплуатацию в помещении и под навесом, при температуре эксплуатации от -80 до +150°С. Крышка ответвителя Т-образного вертикального предназначена для обеспечения дополнительной защиты кабельной продукции от механических повреждений, пыли и влаги. Совместима с крышками лотков. Крышка фиксируется на защелках, по необходимости соединяется винтами с крышками лотка. | 2041.55 | 1837.4
00-00115988 | Крышка ответвителя (PR16.8352) | Промрукав | Крышки аксессуаров изготовленные из стали с защитным покрытием по методу Сендзимира – это изделия, на которых защитное цинковое покрытие было нанесено на листовую сталь перед изготовлением. Толщина защитного покрытия варьируется от 10 до 22мкм. Климатическое исполнение изделий УХЛ2, что предусматривают эксплуатацию в помещении и под навесом, при температуре эксплуатации от -80 до +150°С. Крышка ответвителя Т-образного вертикального предназначена для обеспечения дополнительной защиты кабельной продукции от механических повреждений, пыли и влаги. Совместима с крышками лотков. Крышка фиксируется на защелках, по необходимости соединяется винтами с крышками лотка. | 3623.4 | 3261.06
00-00103772 | Крышка ответвителя (PR16.2010) | Промрукав | Крышки аксессуаров в исполнении HDZ – это изделия с защитным покрытием горячий цинк (по ГОСТ 9.307), предназначены для механической и климатической защиты кабельной продукции внутри аксессуара и обеспечения непрерывного контура заземления между крышками лотка при прокладки лотков серии «Стандарт» в любой комбинации как внутри помещений, так и на открытом воздухе. | 619.62 | 557.66
00-00103771 | Крышка ответвителя (PR16.2012) | Промрукав | Крышки аксессуаров в исполнении HDZ – это изделия с защитным покрытием горячий цинк (по ГОСТ 9.307), предназначены для механической и климатической защиты кабельной продукции внутри аксессуара и обеспечения непрерывного контура заземления между крышками лотка при прокладки лотков серии «Стандарт» в любой комбинации как внутри помещений, так и на открытом воздухе. | 682 | 613.8
00-00103770 | Крышка ответвителя (PR16.2013) | Промрукав | Крышки аксессуаров в исполнении HDZ – это изделия с защитным покрытием горячий цинк (по ГОСТ 9.307), предназначены для механической и климатической защиты кабельной продукции внутри аксессуара и обеспечения непрерывного контура заземления между крышками лотка при прокладки лотков серии «Стандарт» в любой комбинации как внутри помещений, так и на открытом воздухе. | 957.19 | 861.47
00-00103769 | Крышка ответвителя (PR16.2014) | Промрукав | Крышки аксессуаров в исполнении HDZ – это изделия с защитным покрытием горячий цинк (по ГОСТ 9.307), предназначены для механической и климатической защиты кабельной продукции внутри аксессуара и обеспечения непрерывного контура заземления между крышками лотка при прокладки лотков серии «Стандарт» в любой комбинации как внутри помещений, так и на открытом воздухе. | 1513.32 | 1361.99
00-00103768 | Крышка ответвителя (PR16.2015) | Промрукав | Крышки аксессуаров в исполнении HDZ – это изделия с защитным покрытием горячий цинк (по ГОСТ 9.307), предназначены для механической и климатической защиты кабельной продукции внутри аксессуара и обеспечения непрерывного контура заземления между крышками лотка при прокладки лотков серии «Стандарт» в любой комбинации как внутри помещений, так и на открытом воздухе. | 2269.73 | 2042.76
00-00103767 | Крышка ответвителя (PR16.2011) | Промрукав | Крышки аксессуаров в исполнении HDZ – это изделия с защитным покрытием горячий цинк (по ГОСТ 9.307), предназначены для механической и климатической защиты кабельной продукции внутри аксессуара и обеспечения непрерывного контура заземления между крышками лотка при прокладки лотков серии «Стандарт» в любой комбинации как внутри помещений, так и на открытом воздухе. | 526.98 | 474.28
00-00103766 | Крышка ответвителя (PR16.2016) | Промрукав | Крышки аксессуаров в исполнении HDZ – это изделия с защитным покрытием горячий цинк (по ГОСТ 9.307), предназначены для механической и климатической защиты кабельной продукции внутри аксессуара и обеспечения непрерывного контура заземления между крышками лотка при прокладки лотков серии «Стандарт» в любой комбинации как внутри помещений, так и на открытом воздухе. | 2948.72 | 2653.85
00-00103765 | Крышка ответвителя (PR16.2017) | Промрукав | Крышки аксессуаров в исполнении HDZ – это изделия с защитным покрытием горячий цинк (по ГОСТ 9.307), предназначены для механической и климатической защиты кабельной продукции внутри аксессуара и обеспечения непрерывного контура заземления между крышками лотка при прокладки лотков серии «Стандарт» в любой комбинации как внутри помещений, так и на открытом воздухе. | 4312.99 | 3881.69
00-00118674 | Крышка ответвителя (PR16.2744) | Промрукав | Крышка предназначена для механической и климатической защиты кабельной продукции внутри аксессуара и обеспечения непрерывного контура заземления между крышками лотка при прокладки лотков серии «Стандарт» в любой комбинации как внутри помещений, так и на открытом воздухе. | 4223.05 | 3800.75
00-00118673 | Крышка ответвителя (PR16.2740) | Промрукав | Крышка ответвителя Т-образного вертикального Стандарт INOX (AISI 304) 100 Промрукав (PR16.2740) | 1056.16 | 950.54
00-00118672 | Крышка ответвителя (PR16.2741) | Промрукав | Крышка предназначена для механической и климатической защиты кабельной продукции внутри аксессуара и обеспечения непрерывного контура заземления между крышками лотка при прокладки лотков серии «Стандарт» в любой комбинации как внутри помещений, так и на открытом воздухе. | 1336.81 | 1203.13
00-00118671 | Крышка ответвителя (PR16.2742) | Промрукав | Крышка предназначена для механической и климатической защиты кабельной продукции внутри аксессуара и обеспечения непрерывного контура заземления между крышками лотка при прокладки лотков серии «Стандарт» в любой комбинации как внутри помещений, так и на открытом воздухе. | 2039.39 | 1835.45
00-00118670 | Крышка ответвителя (PR16.2743) | Промрукав | Крышка предназначена для механической и климатической защиты кабельной продукции внутри аксессуара и обеспечения непрерывного контура заземления между крышками лотка при прокладки лотков серии «Стандарт» в любой комбинации как внутри помещений, так и на открытом воздухе. | 3224.3 | 2901.87
00-00118669 | Крышка ответвителя (PR16.2739) | Промрукав | Крышка ответвителя Т-образного вертикального Стандарт INOX (AISI 304) 50 Крышка предназначена для механической и климатической защиты кабельной продукции внутри аксессуара и обеспечения непрерывного контура заземления между крышками лотка при прокладки лотков серии «Стандарт» в любой комбинации как внутри помещений, так и на открытом воздухе. | 853.28 | 767.95
00-00118668 | Крышка ответвителя (PR16.2745) | Промрукав | Крышка предназначена для механической и климатической защиты кабельной продукции внутри аксессуара и обеспечения непрерывного контура заземления между крышками лотка при прокладки лотков серии «Стандарт» в любой комбинации как внутри помещений, так и на открытом воздухе. | 5577.91 | 5020.12
00-00118667 | Крышка ответвителя (PR16.2746) | Промрукав | Крышка предназначена для механической и климатической защиты кабельной продукции внутри аксессуара и обеспечения непрерывного контура заземления между крышками лотка при прокладки лотков серии «Стандарт» в любой комбинации как внутри помещений, так и на открытом воздухе. | 11027.11 | 9924.4
00-00118666 | Крышка ответвителя (PR16.2770) | Промрукав | Крышка предназначена для механической и климатической защиты кабельной продукции внутри аксессуара и обеспечения непрерывного контура заземления между крышками лотка при прокладки лотков серии «Стандарт» в любой комбинации как внутри помещений, так и на открытом воздухе. | 1478.62 | 1330.76
00-00118665 | Крышка ответвителя (PR16.2771) | Промрукав | Крышка предназначена для механической и климатической защиты кабельной продукции внутри аксессуара и обеспечения непрерывного контура заземления между крышками лотка при прокладки лотков серии «Стандарт» в любой комбинации как внутри помещений, так и на открытом воздухе. | 1871.53 | 1684.38
00-00118664 | Крышка ответвителя (PR16.2772) | Промрукав | Крышка предназначена для механической и климатической защиты кабельной продукции внутри аксессуара и обеспечения непрерывного контура заземления между крышками лотка при прокладки лотков серии «Стандарт» в любой комбинации как внутри помещений, так и на открытом воздухе. | 2855.13 | 2569.62
00-00118663 | Крышка ответвителя (PR16.2773) | Промрукав | Крышка предназначена для механической и климатической защиты кабельной продукции внутри аксессуара и обеспечения непрерывного контура заземления между крышками лотка при прокладки лотков серии «Стандарт» в любой комбинации как внутри помещений, так и на открытом воздухе. | 4514.02 | 4062.62
00-00118662 | Крышка ответвителя (PR16.2774) | Промрукав | Крышка предназначена для механической и климатической защиты кабельной продукции внутри аксессуара и обеспечения непрерывного контура заземления между крышками лотка при прокладки лотков серии «Стандарт» в любой комбинации как внутри помещений, так и на открытом воздухе. | 6123.44 | 5511.1
00-00118661 | Крышка ответвителя (PR16.2769) | Промрукав | Крышка предназначена для механической и климатической защиты кабельной продукции внутри аксессуара и обеспечения непрерывного контура заземления между крышками лотка при прокладки лотков серии «Стандарт» в любой комбинации как внутри помещений, так и на открытом воздухе. | 1194.61 | 1075.15
00-00118660 | Крышка ответвителя (PR16.2775) | Промрукав | Крышка предназначена для механической и климатической защиты кабельной продукции внутри аксессуара и обеспечения непрерывного контура заземления между крышками лотка при прокладки лотков серии «Стандарт» в любой комбинации как внутри помещений, так и на открытом воздухе. | 8087.93 | 7279.14
00-00118659 | Крышка ответвителя (PR16.2776) | Промрукав | Крышка предназначена для механической и климатической защиты кабельной продукции внутри аксессуара и обеспечения непрерывного контура заземления между крышками лотка при прокладки лотков серии «Стандарт» в любой комбинации как внутри помещений, так и на открытом воздухе. | 15989.27 | 14390.34
00-00111562 | Крышка ответвителя (PR16.2800) | Промрукав | Крышка предназначена для механической и климатической защиты кабельной продукции внутри аксессуара и обеспечения непрерывного контура заземления между крышками лотка при прокладки лотков серии «Стандарт» в любой комбинации как внутри помещений, так и на открытом воздухе. Аксессуары в исполнении AISI 409 – это изделия, изготовленные из ферритовой марки нержавеющей стали 08Х13, обладающих коррозионной стойкостью и высокими прочностями показателями, что позволяет применять изделия, в различных непищевых отраслях промышленности. | 844.94 | 760.45
00-00111563 | Крышка ответвителя (PR16.2801) | Промрукав | Крышка предназначена для механической и климатической защиты кабельной продукции внутри аксессуара и обеспечения непрерывного контура заземления между крышками лотка при прокладки лотков серии «Стандарт» в любой комбинации как внутри помещений, так и на открытом воздухе. Аксессуары в исполнении AISI 409 – это изделия, изготовленные из ферритовой марки нержавеющей стали 08Х13, обладающих коррозионной стойкостью и высокими прочностями показателями, что позволяет применять изделия, в различных непищевых отраслях промышленности. | 1069.44 | 962.5
00-00111564 | Крышка ответвителя (PR16.2802) | Промрукав | Крышка предназначена для механической и климатической защиты кабельной продукции внутри аксессуара и обеспечения непрерывного контура заземления между крышками лотка при прокладки лотков серии «Стандарт» в любой комбинации как внутри помещений, так и на открытом воздухе. Аксессуары в исполнении AISI 409 – это изделия, изготовленные из ферритовой марки нержавеющей стали 08Х13, обладающих коррозионной стойкостью и высокими прочностями показателями, что позволяет применять изделия, в различных непищевых отраслях промышленности. | 1631.51 | 1468.36
00-00111565 | Крышка ответвителя (PR16.2803) | Промрукав | Крышка предназначена для механической и климатической защиты кабельной продукции внутри аксессуара и обеспечения непрерывного контура заземления между крышками лотка при прокладки лотков серии «Стандарт» в любой комбинации как внутри помещений, так и на открытом воздухе. Аксессуары в исполнении AISI 409 – это изделия, изготовленные из ферритовой марки нержавеющей стали 08Х13, обладающих коррозионной стойкостью и высокими прочностями показателями, что позволяет применять изделия, в различных непищевых отраслях промышленности. | 2579.44 | 2321.5
00-00111566 | Крышка ответвителя (PR16.2804) | Промрукав | Крышка предназначена для механической и климатической защиты кабельной продукции внутри аксессуара и обеспечения непрерывного контура заземления между крышками лотка при прокладки лотков серии «Стандарт» в любой комбинации как внутри помещений, так и на открытом воздухе. Аксессуары в исполнении AISI 409 – это изделия, изготовленные из ферритовой марки нержавеющей стали 08Х13, обладающих коррозионной стойкостью и высокими прочностями показателями, что позволяет применять изделия, в различных непищевых отраслях промышленности. | 3378.45 | 3040.61
00-00111567 | Крышка ответвителя (PR16.2799) | Промрукав | Крышка предназначена для механической и климатической защиты кабельной продукции внутри аксессуара и обеспечения непрерывного контура заземления между крышками лотка при прокладки лотков серии «Стандарт» в любой комбинации как внутри помещений, так и на открытом воздухе. Аксессуары в исполнении AISI 409 – это изделия, изготовленные из ферритовой марки нержавеющей стали 08Х13, обладающих коррозионной стойкостью и высокими прочностями показателями, что позволяет применять изделия, в различных непищевых отраслях промышленности. | 682.65 | 614.39
00-00111568 | Крышка ответвителя (PR16.2805) | Промрукав | Крышка предназначена для механической и климатической защиты кабельной продукции внутри аксессуара и обеспечения непрерывного контура заземления между крышками лотка при прокладки лотков серии «Стандарт» в любой комбинации как внутри помещений, так и на открытом воздухе. Аксессуары в исполнении AISI 409 – это изделия, изготовленные из ферритовой марки нержавеющей стали 08Х13, обладающих коррозионной стойкостью и высокими прочностями показателями, что позволяет применять изделия, в различных непищевых отраслях промышленности. | 4462.3 | 4016.07
00-00111569 | Крышка ответвителя (PR16.2806) | Промрукав | Крышка предназначена для механической и климатической защиты кабельной продукции внутри аксессуара и обеспечения непрерывного контура заземления между крышками лотка при прокладки лотков серии «Стандарт» в любой комбинации как внутри помещений, так и на открытом воздухе. Аксессуары в исполнении AISI 409 – это изделия, изготовленные из ферритовой марки нержавеющей стали 08Х13, обладающих коррозионной стойкостью и высокими прочностями показателями, что позволяет применять изделия, в различных непищевых отраслях промышленности. | 8821.67 | 7939.5
00-00129448 | Крышка ответвителя (PR16.16452) | Промрукав | Крышка аксессуара предназначена для механической и климатической защиты кабельной продукции внутри аксессуара и обеспечения непрерывного контура заземления. Применяется с Т-образным ответвителем серии «Профи». Крышки аксессуара, изготовленные из стали с защитным покрытием по методу Сендзимира – это изделия, с защитным цинковым покрытием, которое нанесено на листовую сталь перед изготовлением. Толщина защитного покрытия варьируется от 10 до 22мкм. | 680.16 | 612.14
00-00129447 | Крышка ответвителя (PR16.16453) | Промрукав | Крышка аксессуара предназначена для механической и климатической защиты кабельной продукции внутри аксессуара и обеспечения непрерывного контура заземления. Применяется с Т-образным ответвителем серии «Профи». Крышки аксессуара, изготовленные из стали с защитным покрытием по методу Сендзимира – это изделия, с защитным цинковым покрытием, которое нанесено на листовую сталь перед изготовлением. Толщина защитного покрытия варьируется от 10 до 22мкм. | 847.72 | 762.95
00-00129446 | Крышка ответвителя (PR16.16454) | Промрукав | Крышка аксессуара предназначена для механической и климатической защиты кабельной продукции внутри аксессуара и обеспечения непрерывного контура заземления. Применяется с Т-образным ответвителем серии «Профи». Крышки аксессуара, изготовленные из стали с защитным покрытием по методу Сендзимира – это изделия, с защитным цинковым покрытием, которое нанесено на листовую сталь перед изготовлением. Толщина защитного покрытия варьируется от 10 до 22мкм. | 1024.37 | 921.93
00-00129445 | Крышка ответвителя (PR16.16455) | Промрукав | Крышка аксессуара предназначена для механической и климатической защиты кабельной продукции внутри аксессуара и обеспечения непрерывного контура заземления. Применяется с Т-образным ответвителем серии «Профи». Крышки аксессуара, изготовленные из стали с защитным покрытием по методу Сендзимира – это изделия, с защитным цинковым покрытием, которое нанесено на листовую сталь перед изготовлением. Толщина защитного покрытия варьируется от 10 до 22мкм. | 1631.28 | 1468.15
00-00129444 | Крышка ответвителя (PR16.16456) | Промрукав | Крышка аксессуара предназначена для механической и климатической защиты кабельной продукции внутри аксессуара и обеспечения непрерывного контура заземления. Применяется с Т-образным ответвителем серии «Профи». Крышки аксессуара, изготовленные из стали с защитным покрытием по методу Сендзимира – это изделия, с защитным цинковым покрытием, которое нанесено на листовую сталь перед изготовлением. Толщина защитного покрытия варьируется от 10 до 22мкм. | 2001.94 | 1801.75
00-00129443 | Крышка ответвителя (PR16.16457) | Промрукав | Крышка аксессуара предназначена для механической и климатической защиты кабельной продукции внутри аксессуара и обеспечения непрерывного контура заземления. Применяется с Т-образным ответвителем серии «Профи». Крышки аксессуара, изготовленные из стали с защитным покрытием по методу Сендзимира – это изделия, с защитным цинковым покрытием, которое нанесено на листовую сталь перед изготовлением. Толщина защитного покрытия варьируется от 10 до 22мкм. | 3527.32 | 3174.59
00-00129442 | Крышка ответвителя (PR16.16466) | Промрукав | Крышка аксессуара предназначена для механической и климатической защиты кабельной продукции внутри аксессуара и обеспечения непрерывного контура заземления. Применяется с Т-образным ответвителем серии «Профи». Крышки аксессуара, изготовленные из стали с защитным покрытием по методу Сендзимира – это изделия, с защитным цинковым покрытием, которое нанесено на листовую сталь перед изготовлением. Толщина защитного покрытия варьируется от 10 до 22мкм. | 4726.27 | 4253.64
00-00129441 | Крышка ответвителя (PR16.16459) | Промрукав | Крышка аксессуара предназначена для механической и климатической защиты кабельной продукции внутри аксессуара и обеспечения непрерывного контура заземления. Применяется с Т-образным ответвителем серии «Профи». Крышка аксессуара в исполнении HDZ – это изделия с защитным цинковым покрытием, которое нанесено (по ГОСТ 9.307) после механической обработки. | 967.3 | 870.57
00-00129440 | Крышка ответвителя (PR16.16460) | Промрукав | Крышка аксессуара предназначена для механической и климатической защиты кабельной продукции внутри аксессуара и обеспечения непрерывного контура заземления. Применяется с Т-образным ответвителем серии «Профи». Крышка аксессуара в исполнении HDZ – это изделия с защитным цинковым покрытием, которое нанесено (по ГОСТ 9.307) после механической обработки. | 1276.77 | 1149.09
00-00129439 | Крышка ответвителя (PR16.16461) | Промрукав | Крышка аксессуара предназначена для механической и климатической защиты кабельной продукции внутри аксессуара и обеспечения непрерывного контура заземления. Применяется с Т-образным ответвителем серии «Профи». Крышка аксессуара в исполнении HDZ – это изделия с защитным цинковым покрытием, которое нанесено (по ГОСТ 9.307) после механической обработки. | 1447.34 | 1302.61
00-00129438 | Крышка ответвителя (PR16.16462) | Промрукав | Крышка аксессуара предназначена для механической и климатической защиты кабельной продукции внутри аксессуара и обеспечения непрерывного контура заземления. Применяется с Т-образным ответвителем серии «Профи». Крышка аксессуара в исполнении HDZ – это изделия с защитным цинковым покрытием, которое нанесено (по ГОСТ 9.307) после механической обработки. | 2236.11 | 2012.5
00-00129437 | Крышка ответвителя (PR16.16463) | Промрукав | Крышка аксессуара предназначена для механической и климатической защиты кабельной продукции внутри аксессуара и обеспечения непрерывного контура заземления. Применяется с Т-образным ответвителем серии «Профи». Крышка аксессуара в исполнении HDZ – это изделия с защитным цинковым покрытием, которое нанесено (по ГОСТ 9.307) после механической обработки. | 2921.03 | 2628.93
00-00129436 | Крышка ответвителя (PR16.16464) | Промрукав | Крышка аксессуара предназначена для механической и климатической защиты кабельной продукции внутри аксессуара и обеспечения непрерывного контура заземления. Применяется с Т-образным ответвителем серии «Профи». Крышка аксессуара в исполнении HDZ – это изделия с защитным цинковым покрытием, которое нанесено (по ГОСТ 9.307) после механической обработки. | 4766.56 | 4289.9
00-00129435 | Крышка ответвителя (PR16.16465) | Промрукав | Крышка аксессуара предназначена для механической и климатической защиты кабельной продукции внутри аксессуара и обеспечения непрерывного контура заземления. Применяется с Т-образным ответвителем серии «Профи». Крышка аксессуара в исполнении HDZ – это изделия с защитным цинковым покрытием, которое нанесено (по ГОСТ 9.307) после механической обработки. | 6368.61 | 5731.75
00-00129434 | Крышка ответвителя (PR16.16951) | Промрукав | Крышка аксессуара предназначена для механической и климатической защиты кабельной продукции внутри аксессуара и обеспечения непрерывного контура заземления. Применяется с Т-образным ответвителем серии «Профи». Крышка аксессуара в исполнении AISI 304 – это изделия, изготовленные из нержавеющей марки стали (аналог 08Х18Н10), обладающей высокой коррозионной стойкостью к агрессивным средам, износостойкостью и высокими прочностями показателями, что позволяет применять изделия в пищевой, фармацевтической, химической, металлургической и других отраслях промышленности. | 1856.93 | 1671.24
00-00129433 | Крышка ответвителя (PR16.16952) | Промрукав | Крышка аксессуара предназначена для механической и климатической защиты кабельной продукции внутри аксессуара и обеспечения непрерывного контура заземления. Применяется с Т-образным ответвителем серии «Профи». Крышка аксессуара в исполнении AISI 304 – это изделия, изготовленные из нержавеющей марки стали (аналог 08Х18Н10), обладающей высокой коррозионной стойкостью к агрессивным средам, износостойкостью и высокими прочностями показателями, что позволяет применять изделия в пищевой, фармацевтической, химической, металлургической и других отраслях промышленности. | 2314.42 | 2082.98
00-00129432 | Крышка ответвителя (PR16.16953) | Промрукав | Крышка аксессуара предназначена для механической и климатической защиты кабельной продукции внутри аксессуара и обеспечения непрерывного контура заземления. Применяется с Т-образным ответвителем серии «Профи». Крышка аксессуара в исполнении AISI 304 – это изделия, изготовленные из нержавеющей марки стали (аналог 08Х18Н10), обладающей высокой коррозионной стойкостью к агрессивным средам, износостойкостью и высокими прочностями показателями, что позволяет применять изделия в пищевой, фармацевтической, химической, металлургической и других отраслях промышленности. | 2796.69 | 2517.02
00-00129431 | Крышка ответвителя (PR16.16954) | Промрукав | Крышка аксессуара предназначена для механической и климатической защиты кабельной продукции внутри аксессуара и обеспечения непрерывного контура заземления. Применяется с Т-образным ответвителем серии «Профи». Крышка аксессуара в исполнении AISI 304 – это изделия, изготовленные из нержавеющей марки стали (аналог 08Х18Н10), обладающей высокой коррозионной стойкостью к агрессивным средам, износостойкостью и высокими прочностями показателями, что позволяет применять изделия в пищевой, фармацевтической, химической, металлургической и других отраслях промышленности. | 4602.1 | 4141.89
00-00129430 | Крышка ответвителя (PR16.16955) | Промрукав | Крышка аксессуара предназначена для механической и климатической защиты кабельной продукции внутри аксессуара и обеспечения непрерывного контура заземления. Применяется с Т-образным ответвителем серии «Профи». Крышка аксессуара в исполнении AISI 304 – это изделия, изготовленные из нержавеющей марки стали (аналог 08Х18Н10), обладающей высокой коррозионной стойкостью к агрессивным средам, износостойкостью и высокими прочностями показателями, что позволяет применять изделия в пищевой, фармацевтической, химической, металлургической и других отраслях промышленности. | 5829.97 | 5246.97
00-00129429 | Крышка ответвителя (PR16.16956) | Промрукав | Крышка аксессуара предназначена для механической и климатической защиты кабельной продукции внутри аксессуара и обеспечения непрерывного контура заземления. Применяется с Т-образным ответвителем серии «Профи». Крышка аксессуара в исполнении AISI 304 – это изделия, изготовленные из нержавеющей марки стали (аналог 08Х18Н10), обладающей высокой коррозионной стойкостью к агрессивным средам, износостойкостью и высокими прочностями показателями, что позволяет применять изделия в пищевой, фармацевтической, химической, металлургической и других отраслях промышленности. | 11235.15 | 10111.64
00-00129428 | Крышка ответвителя (PR16.16957) | Промрукав | Крышка аксессуара предназначена для механической и климатической защиты кабельной продукции внутри аксессуара и обеспечения непрерывного контура заземления. Применяется с Т-образным ответвителем серии «Профи». Крышка аксессуара в исполнении AISI 304 – это изделия, изготовленные из нержавеющей марки стали (аналог 08Х18Н10), обладающей высокой коррозионной стойкостью к агрессивным средам, износостойкостью и высокими прочностями показателями, что позволяет применять изделия в пищевой, фармацевтической, химической, металлургической и других отраслях промышленности. | 15054.03 | 13548.63
00-00129427 | Крышка ответвителя (PR16.16958) | Промрукав | Крышка аксессуара предназначена для механической и климатической защиты кабельной продукции внутри аксессуара и обеспечения непрерывного контура заземления. Применяется с Т-образным ответвителем серии «Профи». Крышка аксессуара в исполнении AISI 316 – это изделия, изготовленные из более стойкой к коррозии нержавеющей марки стали (аналог 10Х17Н13М2). Изделия из AISI 316 характеризуются высокими показателями по коррозионной стойкости к агрессивным средам, даже при высокой температуре эксплуатации, износостойкостью и высокими прочностными показателями, что позволяет применять изделия в металлургической, кораблестроительной, пищевой, фармацевтической, химической, нефтедобывающей и нефтеперерабатывающей, и других отраслях промышленности. | 2785.39 | 2506.85
00-00129426 | Крышка ответвителя (PR16.16959) | Промрукав | Крышка аксессуара предназначена для механической и климатической защиты кабельной продукции внутри аксессуара и обеспечения непрерывного контура заземления. Применяется с Т-образным ответвителем серии «Профи». Крышка аксессуара в исполнении AISI 316 – это изделия, изготовленные из более стойкой к коррозии нержавеющей марки стали (аналог 10Х17Н13М2). Изделия из AISI 316 характеризуются высокими показателями по коррозионной стойкости к агрессивным средам, даже при высокой температуре эксплуатации, износостойкостью и высокими прочностными показателями, что позволяет применять изделия в металлургической, кораблестроительной, пищевой, фармацевтической, химической, нефтедобывающей и нефтеперерабатывающей, и других отраслях промышленности. | 3471.63 | 3124.47
00-00129425 | Крышка ответвителя (PR16.16960) | Промрукав | Крышка аксессуара предназначена для механической и климатической защиты кабельной продукции внутри аксессуара и обеспечения непрерывного контура заземления. Применяется с Т-образным ответвителем серии «Профи». Крышка аксессуара в исполнении AISI 316 – это изделия, изготовленные из более стойкой к коррозии нержавеющей марки стали (аналог 10Х17Н13М2). Изделия из AISI 316 характеризуются высокими показателями по коррозионной стойкости к агрессивным средам, даже при высокой температуре эксплуатации, износостойкостью и высокими прочностными показателями, что позволяет применять изделия в металлургической, кораблестроительной, пищевой, фармацевтической, химической, нефтедобывающей и нефтеперерабатывающей, и других отраслях промышленности. | 4195.04 | 3775.54
00-00129424 | Крышка ответвителя (PR16.16961) | Промрукав | Крышка аксессуара предназначена для механической и климатической защиты кабельной продукции внутри аксессуара и обеспечения непрерывного контура заземления. Применяется с Т-образным ответвителем серии «Профи». Крышка аксессуара в исполнении AISI 316 – это изделия, изготовленные из более стойкой к коррозии нержавеющей марки стали (аналог 10Х17Н13М2). Изделия из AISI 316 характеризуются высокими показателями по коррозионной стойкости к агрессивным средам, даже при высокой температуре эксплуатации, износостойкостью и высокими прочностными показателями, что позволяет применять изделия в металлургической, кораблестроительной, пищевой, фармацевтической, химической, нефтедобывающей и нефтеперерабатывающей, и других отраслях промышленности. | 7363.36 | 6627.02
00-00129423 | Крышка ответвителя (PR16.16962) | Промрукав | Крышка аксессуара предназначена для механической и климатической защиты кабельной продукции внутри аксессуара и обеспечения непрерывного контура заземления. Применяется с Т-образным ответвителем серии «Профи». Крышка аксессуара в исполнении AISI 316 – это изделия, изготовленные из более стойкой к коррозии нержавеющей марки стали (аналог 10Х17Н13М2). Изделия из AISI 316 характеризуются высокими показателями по коррозионной стойкости к агрессивным средам, даже при высокой температуре эксплуатации, износостойкостью и высокими прочностными показателями, что позволяет применять изделия в металлургической, кораблестроительной, пищевой, фармацевтической, химической, нефтедобывающей и нефтеперерабатывающей, и других отраслях промышленности. | 9327.95 | 8395.16
00-00129422 | Крышка ответвителя (PR16.16963) | Промрукав | Крышка аксессуара предназначена для механической и климатической защиты кабельной продукции внутри аксессуара и обеспечения непрерывного контура заземления. Применяется с Т-образным ответвителем серии «Профи». Крышка аксессуара в исполнении AISI 316 – это изделия, изготовленные из более стойкой к коррозии нержавеющей марки стали (аналог 10Х17Н13М2). Изделия из AISI 316 характеризуются высокими показателями по коррозионной стойкости к агрессивным средам, даже при высокой температуре эксплуатации, износостойкостью и высокими прочностными показателями, что позволяет применять изделия в металлургической, кораблестроительной, пищевой, фармацевтической, химической, нефтедобывающей и нефтеперерабатывающей, и других отраслях промышленности. | 17976.25 | 16178.63
00-00129421 | Крышка ответвителя (PR16.16964) | Промрукав | Крышка аксессуара предназначена для механической и климатической защиты кабельной продукции внутри аксессуара и обеспечения непрерывного контура заземления. Применяется с Т-образным ответвителем серии «Профи». Крышка аксессуара в исполнении AISI 316 – это изделия, изготовленные из более стойкой к коррозии нержавеющей марки стали (аналог 10Х17Н13М2). Изделия из AISI 316 характеризуются высокими показателями по коррозионной стойкости к агрессивным средам, даже при высокой температуре эксплуатации, износостойкостью и высокими прочностными показателями, что позволяет применять изделия в металлургической, кораблестроительной, пищевой, фармацевтической, химической, нефтедобывающей и нефтеперерабатывающей, и других отраслях промышленности. | 24086.44 | 21677.8
00-00115989 | Крышка ответвителя (PR16.8404) | Промрукав | Крышки аксессуаров изготовленные из стали с защитным покрытием по методу Сендзимира – это изделия, на которых защитное цинковое покрытие было нанесено на листовую сталь перед изготовлением. Толщина защитного покрытия варьируется от 10 до 22мкм. Климатическое исполнение изделий УХЛ2, что предусматривают эксплуатацию в помещении и под навесом, при температуре эксплуатации от -80 до +150°С. Крышка ответвителя Т-образного предназначена для обеспечения дополнительной защиты кабельной продукции от механических повреждений, пыли и влаги. Совместима с крышками лотков. Крышка фиксируется на защелках, по необходимости соединяется винтами с крышками лотка. | 574.57 | 517.11
00-00115990 | Крышка ответвителя (PR16.8406) | Промрукав | Крышки аксессуаров изготовленные из стали с защитным покрытием по методу Сендзимира – это изделия, на которых защитное цинковое покрытие было нанесено на листовую сталь перед изготовлением. Толщина защитного покрытия варьируется от 10 до 22мкм. Климатическое исполнение изделий УХЛ2, что предусматривают эксплуатацию в помещении и под навесом, при температуре эксплуатации от -80 до +150°С. Крышка ответвителя Т-образного предназначена для обеспечения дополнительной защиты кабельной продукции от механических повреждений, пыли и влаги. Совместима с крышками лотков. Крышка фиксируется на защелках, по необходимости соединяется винтами с крышками лотка. | 687.17 | 618.45
00-00115991 | Крышка ответвителя (PR16.8409) | Промрукав | Крышки аксессуаров изготовленные из стали с защитным покрытием по методу Сендзимира – это изделия, на которых защитное цинковое покрытие было нанесено на листовую сталь перед изготовлением. Толщина защитного покрытия варьируется от 10 до 22мкм. Климатическое исполнение изделий УХЛ2, что предусматривают эксплуатацию в помещении и под навесом, при температуре эксплуатации от -80 до +150°С. Крышка ответвителя Т-образного предназначена для обеспечения дополнительной защиты кабельной продукции от механических повреждений, пыли и влаги. Совместима с крышками лотков. Крышка фиксируется на защелках, по необходимости соединяется винтами с крышками лотка. | 905.09 | 814.58
00-00115992 | Крышка ответвителя (PR16.8411) | Промрукав | Крышки аксессуаров изготовленные из стали с защитным покрытием по методу Сендзимира – это изделия, на которых защитное цинковое покрытие было нанесено на листовую сталь перед изготовлением. Толщина защитного покрытия варьируется от 10 до 22мкм. Климатическое исполнение изделий УХЛ2, что предусматривают эксплуатацию в помещении и под навесом, при температуре эксплуатации от -80 до +150°С. Крышка ответвителя Т-образного предназначена для обеспечения дополнительной защиты кабельной продукции от механических повреждений, пыли и влаги. Совместима с крышками лотков. Крышка фиксируется на защелках, по необходимости соединяется винтами с крышками лотка. | 1494.39 | 1344.95
00-00115993 | Крышка ответвителя (PR16.8413) | Промрукав | Крышки аксессуаров изготовленные из стали с защитным покрытием по методу Сендзимира – это изделия, на которых защитное цинковое покрытие было нанесено на листовую сталь перед изготовлением. Толщина защитного покрытия варьируется от 10 до 22мкм. Климатическое исполнение изделий УХЛ2, что предусматривают эксплуатацию в помещении и под навесом, при температуре эксплуатации от -80 до +150°С. Крышка ответвителя Т-образного предназначена для обеспечения дополнительной защиты кабельной продукции от механических повреждений, пыли и влаги. Совместима с крышками лотков. Крышка фиксируется на защелках, по необходимости соединяется винтами с крышками лотка. | 1912.95 | 1721.66
00-00115994 | Крышка ответвителя (PR16.8401) | Промрукав | Крышки аксессуаров изготовленные из стали с защитным покрытием по методу Сендзимира – это изделия, на которых защитное цинковое покрытие было нанесено на листовую сталь перед изготовлением. Толщина защитного покрытия варьируется от 10 до 22мкм. Климатическое исполнение изделий УХЛ2, что предусматривают эксплуатацию в помещении и под навесом, при температуре эксплуатации от -80 до +150°С. Крышка ответвителя Т-образного предназначена для обеспечения дополнительной защиты кабельной продукции от механических повреждений, пыли и влаги. Совместима с крышками лотков. Крышка фиксируется на защелках, по необходимости соединяется винтами с крышками лотка. | 472.78 | 425.5
00-00115995 | Крышка ответвителя (PR16.8415) | Промрукав | Крышки аксессуаров изготовленные из стали с защитным покрытием по методу Сендзимира – это изделия, на которых защитное цинковое покрытие было нанесено на листовую сталь перед изготовлением. Толщина защитного покрытия варьируется от 10 до 22мкм. Климатическое исполнение изделий УХЛ2, что предусматривают эксплуатацию в помещении и под навесом, при температуре эксплуатации от -80 до +150°С. Крышка ответвителя Т-образного предназначена для обеспечения дополнительной защиты кабельной продукции от механических повреждений, пыли и влаги. Совместима с крышками лотков. Крышка фиксируется на защелках, по необходимости соединяется винтами с крышками лотка. | 3632.64 | 3269.38
00-00115996 | Крышка ответвителя (PR16.8417) | Промрукав | Крышки аксессуаров изготовленные из стали с защитным покрытием по методу Сендзимира – это изделия, на которых защитное цинковое покрытие было нанесено на листовую сталь перед изготовлением. Толщина защитного покрытия варьируется от 10 до 22мкм. Климатическое исполнение изделий УХЛ2, что предусматривают эксплуатацию в помещении и под навесом, при температуре эксплуатации от -80 до +150°С. Крышка ответвителя Т-образного предназначена для обеспечения дополнительной защиты кабельной продукции от механических повреждений, пыли и влаги. Совместима с крышками лотков. Крышка фиксируется на защелках, по необходимости соединяется винтами с крышками лотка. | 4302.7 | 3872.43
00-00103764 | Крышка ответвителя (PR16.1954) | Промрукав | Крышки аксессуаров в исполнении HDZ – это изделия с защитным покрытием горячий цинк (по ГОСТ 9.307), предназначены для механической и климатической защиты кабельной продукции внутри аксессуара и обеспечения непрерывного контура заземления между крышками лотка при прокладки лотков серии «Стандарт» в любой комбинации как внутри помещений, так и на открытом воздухе. | 748.18 | 673.36
00-00103763 | Крышка ответвителя (PR16.1953) | Промрукав | Крышки аксессуаров в исполнении HDZ – это изделия с защитным покрытием горячий цинк (по ГОСТ 9.307), предназначены для механической и климатической защиты кабельной продукции внутри аксессуара и обеспечения непрерывного контура заземления между крышками лотка при прокладки лотков серии «Стандарт» в любой комбинации как внутри помещений, так и на открытом воздухе. | 907.19 | 816.47
00-00103762 | Крышка ответвителя (PR16.1956) | Промрукав | Крышки аксессуаров в исполнении HDZ – это изделия с защитным покрытием горячий цинк (по ГОСТ 9.307), предназначены для механической и климатической защиты кабельной продукции внутри аксессуара и обеспечения непрерывного контура заземления между крышками лотка при прокладки лотков серии «Стандарт» в любой комбинации как внутри помещений, так и на открытом воздухе. | 1242.68 | 1118.41
00-00103761 | Крышка ответвителя (PR16.1957) | Промрукав | Крышки аксессуаров в исполнении HDZ – это изделия с защитным покрытием горячий цинк (по ГОСТ 9.307), предназначены для механической и климатической защиты кабельной продукции внутри аксессуара и обеспечения непрерывного контура заземления между крышками лотка при прокладки лотков серии «Стандарт» в любой комбинации как внутри помещений, так и на открытом воздухе. | 1733.44 | 1560.1
00-00103760 | Крышка ответвителя (PR16.1958) | Промрукав | Крышки аксессуаров в исполнении HDZ – это изделия с защитным покрытием горячий цинк (по ГОСТ 9.307), предназначены для механической и климатической защиты кабельной продукции внутри аксессуара и обеспечения непрерывного контура заземления между крышками лотка при прокладки лотков серии «Стандарт» в любой комбинации как внутри помещений, так и на открытом воздухе. | 2461.64 | 2215.48
00-00103759 | Крышка ответвителя (PR16.1952) | Промрукав | Крышки аксессуаров в исполнении HDZ – это изделия с защитным покрытием горячий цинк (по ГОСТ 9.307), предназначены для механической и климатической защиты кабельной продукции внутри аксессуара и обеспечения непрерывного контура заземления между крышками лотка при прокладки лотков серии «Стандарт» в любой комбинации как внутри помещений, так и на открытом воздухе. | 578.48 | 520.63
00-00103758 | Крышка ответвителя (PR16.1959) | Промрукав | Крышки аксессуаров в исполнении HDZ – это изделия с защитным покрытием горячий цинк (по ГОСТ 9.307), предназначены для механической и климатической защиты кабельной продукции внутри аксессуара и обеспечения непрерывного контура заземления между крышками лотка при прокладки лотков серии «Стандарт» в любой комбинации как внутри помещений, так и на открытом воздухе. | 4370.32 | 3933.29
00-00103757 | Крышка ответвителя (PR16.1960) | Промрукав | Крышки аксессуаров в исполнении HDZ – это изделия с защитным покрытием горячий цинк (по ГОСТ 9.307), предназначены для механической и климатической защиты кабельной продукции внутри аксессуара и обеспечения непрерывного контура заземления между крышками лотка при прокладки лотков серии «Стандарт» в любой комбинации как внутри помещений, так и на открытом воздухе. | 4940.29 | 4446.26
00-00118658 | Крышка ответвителя (PR16.2830) | Промрукав | Крышка предназначена для механической и климатической защиты кабельной продукции внутри аксессуара и обеспечения непрерывного контура заземления между крышками лотка при прокладки лотков серии «Стандарт» в любой комбинации как внутри помещений, так и на открытом воздухе. | 2101.27 | 1891.14
00-00118657 | Крышка ответвителя (PR16.2831) | Промрукав | Крышка предназначена для механической и климатической защиты кабельной продукции внутри аксессуара и обеспечения непрерывного контура заземления между крышками лотка при прокладки лотков серии «Стандарт» в любой комбинации как внутри помещений, так и на открытом воздухе. | 2532.62 | 2279.36
00-00118656 | Крышка ответвителя (PR16.2832) | Промрукав | Крышка предназначена для механической и климатической защиты кабельной продукции внутри аксессуара и обеспечения непрерывного контура заземления между крышками лотка при прокладки лотков серии «Стандарт» в любой комбинации как внутри помещений, так и на открытом воздухе. | 3158.76 | 2842.88
00-00118655 | Крышка ответвителя (PR16.2833) | Промрукав | Крышка предназначена для механической и климатической защиты кабельной продукции внутри аксессуара и обеспечения непрерывного контура заземления между крышками лотка при прокладки лотков серии «Стандарт» в любой комбинации как внутри помещений, так и на открытом воздухе. | 4385.09 | 3946.58
00-00118654 | Крышка ответвителя (PR16.2834) | Промрукав | Крышка предназначена для механической и климатической защиты кабельной продукции внутри аксессуара и обеспечения непрерывного контура заземления между крышками лотка при прокладки лотков серии «Стандарт» в любой комбинации как внутри помещений, так и на открытом воздухе. | 5635.48 | 5071.93
00-00118653 | Крышка ответвителя (PR16.2829) | Промрукав | Крышка предназначена для механической и климатической защиты кабельной продукции внутри аксессуара и обеспечения непрерывного контура заземления между крышками лотка при прокладки лотков серии «Стандарт» в любой комбинации как внутри помещений, так и на открытом воздухе. | 1714.67 | 1543.2
00-00118652 | Крышка ответвителя (PR16.2835) | Промрукав | Крышка предназначена для механической и климатической защиты кабельной продукции внутри аксессуара и обеспечения непрерывного контура заземления между крышками лотка при прокладки лотков серии «Стандарт» в любой комбинации как внутри помещений, так и на открытом воздухе. | 7242.9 | 6518.61
00-00118651 | Крышка ответвителя (PR16.2836) | Промрукав | Крышка предназначена для механической и климатической защиты кабельной продукции внутри аксессуара и обеспечения непрерывного контура заземления между крышками лотка при прокладки лотков серии «Стандарт» в любой комбинации как внутри помещений, так и на открытом воздухе. | 10699.86 | 9629.87
00-00118650 | Крышка ответвителя (PR16.2860) | Промрукав | Крышка предназначена для механической и климатической защиты кабельной продукции внутри аксессуара и обеспечения непрерывного контура заземления между крышками лотка при прокладки лотков серии «Стандарт» в любой комбинации как внутри помещений, так и на открытом воздухе. | 3463.45 | 3117.11
00-00118649 | Крышка ответвителя (PR16.2861) | Промрукав | Крышка предназначена для механической и климатической защиты кабельной продукции внутри аксессуара и обеспечения непрерывного контура заземления между крышками лотка при прокладки лотков серии «Стандарт» в любой комбинации как внутри помещений, так и на открытом воздухе. | 4174.41 | 3756.97
00-00118648 | Крышка ответвителя (PR16.2862) | Промрукав | Крышка предназначена для механической и климатической защиты кабельной продукции внутри аксессуара и обеспечения непрерывного контура заземления между крышками лотка при прокладки лотков серии «Стандарт» в любой комбинации как внутри помещений, так и на открытом воздухе. | 5206.44 | 4685.8
00-00118647 | Крышка ответвителя (PR16.2863) | Промрукав | Крышка предназначена для механической и климатической защиты кабельной продукции внутри аксессуара и обеспечения непрерывного контура заземления между крышками лотка при прокладки лотков серии «Стандарт» в любой комбинации как внутри помещений, так и на открытом воздухе. | 7227.75 | 6504.98
00-00118646 | Крышка ответвителя (PR16.2864) | Промрукав | Крышка предназначена для механической и климатической защиты кабельной продукции внутри аксессуара и обеспечения непрерывного контура заземления между крышками лотка при прокладки лотков серии «Стандарт» в любой комбинации как внутри помещений, так и на открытом воздухе. | 9288.73 | 8359.86
00-00118645 | Крышка ответвителя (PR16.2859) | Промрукав | Крышка предназначена для механической и климатической защиты кабельной продукции внутри аксессуара и обеспечения непрерывного контура заземления между крышками лотка при прокладки лотков серии «Стандарт» в любой комбинации как внутри помещений, так и на открытом воздухе. | 2826.19 | 2543.57
00-00118644 | Крышка ответвителя (PR16.2865) | Промрукав | Крышка предназначена для механической и климатической защиты кабельной продукции внутри аксессуара и обеспечения непрерывного контура заземления между крышками лотка при прокладки лотков серии «Стандарт» в любой комбинации как внутри помещений, так и на открытом воздухе. | 11938.19 | 10744.37
00-00118643 | Крышка ответвителя (PR16.2866) | Промрукав | Крышка предназначена для механической и климатической защиты кабельной продукции внутри аксессуара и обеспечения непрерывного контура заземления между крышками лотка при прокладки лотков серии «Стандарт» в любой комбинации как внутри помещений, так и на открытом воздухе. | 17636.19 | 15872.57
00-00111546 | Крышка ответвителя (PR16.2890) | Промрукав | Крышка предназначена для механической и климатической защиты кабельной продукции внутри аксессуара и обеспечения непрерывного контура заземления между крышками лотка при прокладки лотков серии «Стандарт» в любой комбинации как внутри помещений, так и на открытом воздухе. Аксессуары в исполнении AISI 409 – это изделия, изготовленные из ферритовой марки нержавеющей стали 08Х13, обладающих коррозионной стойкостью и высокими прочностями показателями, что позволяет применять изделия, в различных непищевых отраслях промышленности. | 1575.94 | 1418.35
00-00111547 | Крышка ответвителя (PR16.2891) | Промрукав | Крышка предназначена для механической и климатической защиты кабельной продукции внутри аксессуара и обеспечения непрерывного контура заземления между крышками лотка при прокладки лотков серии «Стандарт» в любой комбинации как внутри помещений, так и на открытом воздухе. Аксессуары в исполнении AISI 409 – это изделия, изготовленные из ферритовой марки нержавеющей стали 08Х13, обладающих коррозионной стойкостью и высокими прочностями показателями, что позволяет применять изделия, в различных непищевых отраслях промышленности. | 1899.47 | 1709.52
00-00111548 | Крышка ответвителя (PR16.2892) | Промрукав | Крышка предназначена для механической и климатической защиты кабельной продукции внутри аксессуара и обеспечения непрерывного контура заземления между крышками лотка при прокладки лотков серии «Стандарт» в любой комбинации как внутри помещений, так и на открытом воздухе. Аксессуары в исполнении AISI 409 – это изделия, изготовленные из ферритовой марки нержавеющей стали 08Х13, обладающих коррозионной стойкостью и высокими прочностями показателями, что позволяет применять изделия, в различных непищевых отраслях промышленности. | 2369.04 | 2132.14
00-00111549 | Крышка ответвителя (PR16.2893) | Промрукав | Крышка предназначена для механической и климатической защиты кабельной продукции внутри аксессуара и обеспечения непрерывного контура заземления между крышками лотка при прокладки лотков серии «Стандарт» в любой комбинации как внутри помещений, так и на открытом воздухе. Аксессуары в исполнении AISI 409 – это изделия, изготовленные из ферритовой марки нержавеющей стали 08Х13, обладающих коррозионной стойкостью и высокими прочностями показателями, что позволяет применять изделия, в различных непищевых отраслях промышленности. | 3288.79 | 2959.91
00-00111550 | Крышка ответвителя (PR16.2894) | Промрукав | Крышка предназначена для механической и климатической защиты кабельной продукции внутри аксессуара и обеспечения непрерывного контура заземления между крышками лотка при прокладки лотков серии «Стандарт» в любой комбинации как внутри помещений, так и на открытом воздухе. Аксессуары в исполнении AISI 409 – это изделия, изготовленные из ферритовой марки нержавеющей стали 08Х13, обладающих коррозионной стойкостью и высокими прочностями показателями, что позволяет применять изделия, в различных непищевых отраслях промышленности. | 4226.59 | 3803.93
00-00111551 | Крышка ответвителя (PR16.2889) | Промрукав | Крышка предназначена для механической и климатической защиты кабельной продукции внутри аксессуара и обеспечения непрерывного контура заземления между крышками лотка при прокладки лотков серии «Стандарт» в любой комбинации как внутри помещений, так и на открытом воздухе. Аксессуары в исполнении AISI 409 – это изделия, изготовленные из ферритовой марки нержавеющей стали 08Х13, обладающих коррозионной стойкостью и высокими прочностями показателями, что позволяет применять изделия, в различных непищевых отраслях промышленности. | 1285.99 | 1157.39
00-00111552 | Крышка ответвителя (PR16.2895) | Промрукав | Крышка предназначена для механической и климатической защиты кабельной продукции внутри аксессуара и обеспечения непрерывного контура заземления между крышками лотка при прокладки лотков серии «Стандарт» в любой комбинации как внутри помещений, так и на открытом воздухе. Аксессуары в исполнении AISI 409 – это изделия, изготовленные из ферритовой марки нержавеющей стали 08Х13, обладающих коррозионной стойкостью и высокими прочностями показателями, что позволяет применять изделия, в различных непищевых отраслях промышленности. | 5432.2 | 4888.98
00-00111553 | Крышка ответвителя (PR16.2896) | Промрукав | Крышка предназначена для механической и климатической защиты кабельной продукции внутри аксессуара и обеспечения непрерывного контура заземления между крышками лотка при прокладки лотков серии «Стандарт» в любой комбинации как внутри помещений, так и на открытом воздухе. Аксессуары в исполнении AISI 409 – это изделия, изготовленные из ферритовой марки нержавеющей стали 08Х13, обладающих коррозионной стойкостью и высокими прочностями показателями, что позволяет применять изделия, в различных непищевых отраслях промышленности. | 8024.91 | 7222.42
00-00129420 | Крышка ответвителя (PR16.16965) | Промрукав | Крышка аксессуара предназначена для механической и климатической защиты кабельной продукции внутри аксессуара и обеспечения непрерывного контура заземления. Применяется с X-образным ответвителем серии «Профи». Крышки аксессуара, изготовленные из стали с защитным покрытием по методу Сендзимира – это изделия с защитным цинковым покрытием, которое нанесено на листовую сталь перед изготовлением. Толщина защитного покрытия варьируется от 10 до 22 мкм. | 690 | 621
00-00129419 | Крышка ответвителя (PR16.16966) | Промрукав | Крышка аксессуара предназначена для механической и климатической защиты кабельной продукции внутри аксессуара и обеспечения непрерывного контура заземления. Применяется с X-образным ответвителем серии «Профи». Крышки аксессуара, изготовленные из стали с защитным покрытием по методу Сендзимира – это изделия с защитным цинковым покрытием, которое нанесено на листовую сталь перед изготовлением. Толщина защитного покрытия варьируется от 10 до 22 мкм. | 965.28 | 868.75
00-00129418 | Крышка ответвителя (PR16.16967) | Промрукав | Крышка аксессуара предназначена для механической и климатической защиты кабельной продукции внутри аксессуара и обеспечения непрерывного контура заземления. Применяется с X-образным ответвителем серии «Профи». Крышки аксессуара, изготовленные из стали с защитным покрытием по методу Сендзимира – это изделия с защитным цинковым покрытием, которое нанесено на листовую сталь перед изготовлением. Толщина защитного покрытия варьируется от 10 до 22 мкм. | 1139.7 | 1025.73
00-00129417 | Крышка ответвителя (PR16.16968) | Промрукав | Крышка аксессуара предназначена для механической и климатической защиты кабельной продукции внутри аксессуара и обеспечения непрерывного контура заземления. Применяется с X-образным ответвителем серии «Профи». Крышки аксессуара, изготовленные из стали с защитным покрытием по методу Сендзимира – это изделия с защитным цинковым покрытием, которое нанесено на листовую сталь перед изготовлением. Толщина защитного покрытия варьируется от 10 до 22 мкм. | 1759.7 | 1583.73
00-00129416 | Крышка ответвителя (PR16.16969) | Промрукав | Крышка аксессуара предназначена для механической и климатической защиты кабельной продукции внутри аксессуара и обеспечения непрерывного контура заземления. Применяется с X-образным ответвителем серии «Профи». Крышки аксессуара, изготовленные из стали с защитным покрытием по методу Сендзимира – это изделия с защитным цинковым покрытием, которое нанесено на листовую сталь перед изготовлением. Толщина защитного покрытия варьируется от 10 до 22 мкм. | 2750.59 | 2475.53
00-00129415 | Крышка ответвителя (PR16.16970) | Промрукав | Крышка аксессуара предназначена для механической и климатической защиты кабельной продукции внутри аксессуара и обеспечения непрерывного контура заземления. Применяется с X-образным ответвителем серии «Профи». Крышки аксессуара, изготовленные из стали с защитным покрытием по методу Сендзимира – это изделия с защитным цинковым покрытием, которое нанесено на листовую сталь перед изготовлением. Толщина защитного покрытия варьируется от 10 до 22 мкм. | 4273.28 | 3845.95
00-00129414 | Крышка ответвителя (PR16.16971) | Промрукав | Крышка аксессуара предназначена для механической и климатической защиты кабельной продукции внутри аксессуара и обеспечения непрерывного контура заземления. Применяется с X-образным ответвителем серии «Профи». Крышки аксессуара, изготовленные из стали с защитным покрытием по методу Сендзимира – это изделия с защитным цинковым покрытием, которое нанесено на листовую сталь перед изготовлением. Толщина защитного покрытия варьируется от 10 до 22 мкм. | 6124.09 | 5511.68
00-00129413 | Крышка ответвителя (PR16.16972) | Промрукав | Крышка аксессуара предназначена для механической и климатической защиты кабельной продукции внутри аксессуара и обеспечения непрерывного контура заземления. Применяется с X-образным ответвителем серии «Профи». Крышка аксессуара в исполнении HDZ – это изделия с защитным цинковым покрытием, которое нанесено (по ГОСТ 9.307) после механической обработки. | 1016.95 | 915.26
00-00129412 | Крышка ответвителя (PR16.16973) | Промрукав | Крышка аксессуара предназначена для механической и климатической защиты кабельной продукции внутри аксессуара и обеспечения непрерывного контура заземления. Применяется с X-образным ответвителем серии «Профи». Крышка аксессуара в исполнении HDZ – это изделия с защитным цинковым покрытием, которое нанесено (по ГОСТ 9.307) после механической обработки. | 1441.8 | 1297.62
00-00129411 | Крышка ответвителя (PR16.16974) | Промрукав | Крышка аксессуара предназначена для механической и климатической защиты кабельной продукции внутри аксессуара и обеспечения непрерывного контура заземления. Применяется с X-образным ответвителем серии «Профи». Крышка аксессуара в исполнении HDZ – это изделия с защитным цинковым покрытием, которое нанесено (по ГОСТ 9.307) после механической обработки. | 1599.5 | 1439.55
00-00129410 | Крышка ответвителя (PR16.16975) | Промрукав | Крышка аксессуара предназначена для механической и климатической защиты кабельной продукции внутри аксессуара и обеспечения непрерывного контура заземления. Применяется с X-образным ответвителем серии «Профи». Крышка аксессуара в исполнении HDZ – это изделия с защитным цинковым покрытием, которое нанесено (по ГОСТ 9.307) после механической обработки. | 2501.63 | 2251.47
00-00129409 | Крышка ответвителя (PR16.16976) | Промрукав | Крышка аксессуара предназначена для механической и климатической защиты кабельной продукции внутри аксессуара и обеспечения непрерывного контура заземления. Применяется с X-образным ответвителем серии «Профи». Крышка аксессуара в исполнении HDZ – это изделия с защитным цинковым покрытием, которое нанесено (по ГОСТ 9.307) после механической обработки. | 3837.14 | 3453.43
00-00129408 | Крышка ответвителя (PR16.16977) | Промрукав | Крышка аксессуара предназначена для механической и климатической защиты кабельной продукции внутри аксессуара и обеспечения непрерывного контура заземления. Применяется с X-образным ответвителем серии «Профи». Крышка аксессуара в исполнении HDZ – это изделия с защитным цинковым покрытием, которое нанесено (по ГОСТ 9.307) после механической обработки. | 5754.66 | 5179.19
00-00129407 | Крышка ответвителя (PR16.16978) | Промрукав | Крышка аксессуара предназначена для механической и климатической защиты кабельной продукции внутри аксессуара и обеспечения непрерывного контура заземления. Применяется с X-образным ответвителем серии «Профи». Крышка аксессуара в исполнении HDZ – это изделия с защитным цинковым покрытием, которое нанесено (по ГОСТ 9.307) после механической обработки. | 7613.15 | 6851.84
00-00129406 | Крышка ответвителя (PR16.16979) | Промрукав | Крышка аксессуара предназначена для механической и климатической защиты кабельной продукции внутри аксессуара и обеспечения непрерывного контура заземления. Применяется с X-образным ответвителем серии «Профи». Крышка аксессуара в исполнении AISI 304 – это изделия, изготовленные из нержавеющей марки стали (аналог 08Х18Н10), обладающей высокой коррозионной стойкостью к агрессивным средам, износостойкостью и высокими прочностными показателями, что позволяет применять изделия в пищевой, фармацевтической, химической, металлургической и других отраслях промышленности. | 2070 | 1863
00-00129405 | Крышка ответвителя (PR16.16980) | Промрукав | Крышка аксессуара предназначена для механической и климатической защиты кабельной продукции внутри аксессуара и обеспечения непрерывного контура заземления. Применяется с X-образным ответвителем серии «Профи». Крышка аксессуара в исполнении AISI 304 – это изделия, изготовленные из нержавеющей марки стали (аналог 08Х18Н10), обладающей высокой коррозионной стойкостью к агрессивным средам, износостойкостью и высокими прочностными показателями, что позволяет применять изделия в пищевой, фармацевтической, химической, металлургической и других отраслях промышленности. | 2895.85 | 2606.27
00-00129404 | Крышка ответвителя (PR16.16981) | Промрукав | Крышка аксессуара предназначена для механической и климатической защиты кабельной продукции внутри аксессуара и обеспечения непрерывного контура заземления. Применяется с X-образным ответвителем серии «Профи». Крышка аксессуара в исполнении AISI 304 – это изделия, изготовленные из нержавеющей марки стали (аналог 08Х18Н10), обладающей высокой коррозионной стойкостью к агрессивным средам, износостойкостью и высокими прочностными показателями, что позволяет применять изделия в пищевой, фармацевтической, химической, металлургической и других отраслях промышленности. | 3419.09 | 3077.18
00-00129403 | Крышка ответвителя (PR16.16982) | Промрукав | Крышка аксессуара предназначена для механической и климатической защиты кабельной продукции внутри аксессуара и обеспечения непрерывного контура заземления. Применяется с X-образным ответвителем серии «Профи». Крышка аксессуара в исполнении AISI 304 – это изделия, изготовленные из нержавеющей марки стали (аналог 08Х18Н10), обладающей высокой коррозионной стойкостью к агрессивным средам, износостойкостью и высокими прочностными показателями, что позволяет применять изделия в пищевой, фармацевтической, химической, металлургической и других отраслях промышленности. | 5631.05 | 5067.95
00-00129402 | Крышка ответвителя (PR16.16983) | Промрукав | Крышка аксессуара предназначена для механической и климатической защиты кабельной продукции внутри аксессуара и обеспечения непрерывного контура заземления. Применяется с X-образным ответвителем серии «Профи». Крышка аксессуара в исполнении AISI 304 – это изделия, изготовленные из нержавеющей марки стали (аналог 08Х18Н10), обладающей высокой коррозионной стойкостью к агрессивным средам, износостойкостью и высокими прочностными показателями, что позволяет применять изделия в пищевой, фармацевтической, химической, металлургической и других отраслях промышленности. | 8939.4 | 8045.46
00-00129401 | Крышка ответвителя (PR16.16984) | Промрукав | Крышка аксессуара предназначена для механической и климатической защиты кабельной продукции внутри аксессуара и обеспечения непрерывного контура заземления. Применяется с X-образным ответвителем серии «Профи». Крышка аксессуара в исполнении AISI 304 – это изделия, изготовленные из нержавеющей марки стали (аналог 08Х18Н10), обладающей высокой коррозионной стойкостью к агрессивным средам, износостойкостью и высокими прочностными показателями, что позволяет применять изделия в пищевой, фармацевтической, химической, металлургической и других отраслях промышленности. | 14956.48 | 13460.83
00-00129400 | Крышка ответвителя (PR16.16985) | Промрукав | Крышка аксессуара предназначена для механической и климатической защиты кабельной продукции внутри аксессуара и обеспечения непрерывного контура заземления. Применяется с X-образным ответвителем серии «Профи». Крышка аксессуара в исполнении AISI 304 – это изделия, изготовленные из нержавеющей марки стали (аналог 08Х18Н10), обладающей высокой коррозионной стойкостью к агрессивным средам, износостойкостью и высокими прочностными показателями, что позволяет применять изделия в пищевой, фармацевтической, химической, металлургической и других отраслях промышленности. | 21740.5 | 19566.45
00-00129399 | Крышка ответвителя (PR16.16986) | Промрукав | Крышка аксессуара предназначена для механической и климатической защиты кабельной продукции внутри аксессуара и обеспечения непрерывного контура заземления. Применяется с X-образным ответвителем серии «Профи». Крышка аксессуара в исполнении AISI 316 – это изделия, изготовленные из более стойкой к коррозии нержавеющей марки стали (аналог 10Х17Н13М2). Изделия из AISI 316 характеризуются высокими показателями по коррозионной стойкости к агрессивным средам, даже при высокой температуре эксплуатации, износостойкостью и высокими прочностями показателями, что позволяет применять изделия в металлургической, кораблестроительной, пищевой, фармацевтической, химической, нефтедобывающей и нефтеперерабатывающей, и других отраслях промышленности. | 3105 | 2794.5
00-00129398 | Крышка ответвителя (PR16.16987) | Промрукав | Крышка аксессуара предназначена для механической и климатической защиты кабельной продукции внутри аксессуара и обеспечения непрерывного контура заземления. Применяется с X-образным ответвителем серии «Профи». Крышка аксессуара в исполнении AISI 316 – это изделия, изготовленные из более стойкой к коррозии нержавеющей марки стали (аналог 10Х17Н13М2). Изделия из AISI 316 характеризуются высокими показателями по коррозионной стойкости к агрессивным средам, даже при высокой температуре эксплуатации, износостойкостью и высокими прочностями показателями, что позволяет применять изделия в металлургической, кораблестроительной, пищевой, фармацевтической, химической, нефтедобывающей и нефтеперерабатывающей, и других отраслях промышленности. | 4343.77 | 3909.39
00-00129397 | Крышка ответвителя (PR16.16988) | Промрукав | Крышка аксессуара предназначена для механической и климатической защиты кабельной продукции внутри аксессуара и обеспечения непрерывного контура заземления. Применяется с X-образным ответвителем серии «Профи». Крышка аксессуара в исполнении AISI 316 – это изделия, изготовленные из более стойкой к коррозии нержавеющей марки стали (аналог 10Х17Н13М2). Изделия из AISI 316 характеризуются высокими показателями по коррозионной стойкости к агрессивным средам, даже при высокой температуре эксплуатации, износостойкостью и высокими прочностями показателями, что позволяет применять изделия в металлургической, кораблестроительной, пищевой, фармацевтической, химической, нефтедобывающей и нефтеперерабатывающей, и других отраслях промышленности. | 5299.6 | 4769.64
00-00129396 | Крышка ответвителя (PR16.16989) | Промрукав | Крышка аксессуара предназначена для механической и климатической защиты кабельной продукции внутри аксессуара и обеспечения непрерывного контура заземления. Применяется с X-образным ответвителем серии «Профи». Крышка аксессуара в исполнении AISI 316 – это изделия, изготовленные из более стойкой к коррозии нержавеющей марки стали (аналог 10Х17Н13М2). Изделия из AISI 316 характеризуются высокими показателями по коррозионной стойкости к агрессивным средам, даже при высокой температуре эксплуатации, износостойкостью и высокими прочностями показателями, что позволяет применять изделия в металлургической, кораблестроительной, пищевой, фармацевтической, химической, нефтедобывающей и нефтеперерабатывающей, и других отраслях промышленности. | 9009.67 | 8108.7
00-00129395 | Крышка ответвителя (PR16.16990) | Промрукав | Крышка аксессуара предназначена для механической и климатической защиты кабельной продукции внутри аксессуара и обеспечения непрерывного контура заземления. Применяется с X-образным ответвителем серии «Профи». Крышка аксессуара в исполнении AISI 316 – это изделия, изготовленные из более стойкой к коррозии нержавеющей марки стали (аналог 10Х17Н13М2). Изделия из AISI 316 характеризуются высокими показателями по коррозионной стойкости к агрессивным средам, даже при высокой температуре эксплуатации, износостойкостью и высокими прочностями показателями, что позволяет применять изделия в металлургической, кораблестроительной, пищевой, фармацевтической, химической, нефтедобывающей и нефтеперерабатывающей, и других отраслях промышленности. | 14303.04 | 12872.74
00-00129394 | Крышка ответвителя (PR16.16991) | Промрукав | Крышка аксессуара предназначена для механической и климатической защиты кабельной продукции внутри аксессуара и обеспечения непрерывного контура заземления. Применяется с X-образным ответвителем серии «Профи». Крышка аксессуара в исполнении AISI 316 – это изделия, изготовленные из более стойкой к коррозии нержавеющей марки стали (аналог 10Х17Н13М2). Изделия из AISI 316 характеризуются высокими показателями по коррозионной стойкости к агрессивным средам, даже при высокой температуре эксплуатации, износостойкостью и высокими прочностями показателями, что позволяет применять изделия в металлургической, кораблестроительной, пищевой, фармацевтической, химической, нефтедобывающей и нефтеперерабатывающей, и других отраслях промышленности. | 23930.37 | 21537.33
00-00129393 | Крышка ответвителя (PR16.16992) | Промрукав | Крышка аксессуара предназначена для механической и климатической защиты кабельной продукции внутри аксессуара и обеспечения непрерывного контура заземления. Применяется с X-образным ответвителем серии «Профи». Крышка аксессуара в исполнении AISI 316 – это изделия, изготовленные из более стойкой к коррозии нержавеющей марки стали (аналог 10Х17Н13М2). Изделия из AISI 316 характеризуются высокими показателями по коррозионной стойкости к агрессивным средам, даже при высокой температуре эксплуатации, износостойкостью и высокими прочностями показателями, что позволяет применять изделия в металлургической, кораблестроительной, пищевой, фармацевтической, химической, нефтедобывающей и нефтеперерабатывающей, и других отраслях промышленности. | 34784.8 | 31306.32
00-00110193 | Крышка ответвителя (PR16.8465) | Промрукав | Крышка ответвителя X-образного предназначена для обеспечения дополнительной защиты кабельной продукции от механических повреждений, пыли и влаги. Совместима с крышками лотков. Крышка фиксируется на защелках, по необходимости соединяется винтами с крышками лотка. Крышки аксессуаров изготовленные из стали с защитным покрытием по методу Сендзимира – это изделия, на которых защитное цинковое покрытие было нанесено на листовую сталь перед изготовлением. Толщина защитного покрытия варьируется от 10 до 22мкм. Климатическое исполнение изделий УХЛ2, что предусматривают эксплуатацию в помещении и под навесом, при температуре эксплуатации от -80 до +150°С. | 660.52 | 594.47
00-00110194 | Крышка ответвителя (PR16.8467) | Промрукав | Крышка ответвителя X-образного предназначена для обеспечения дополнительной защиты кабельной продукции от механических повреждений, пыли и влаги. Совместима с крышками лотков. Крышка фиксируется на защелках, по необходимости соединяется винтами с крышками лотка. Крышки аксессуаров изготовленные из стали с защитным покрытием по методу Сендзимира – это изделия, на которых защитное цинковое покрытие было нанесено на листовую сталь перед изготовлением. Толщина защитного покрытия варьируется от 10 до 22мкм. Климатическое исполнение изделий УХЛ2, что предусматривают эксплуатацию в помещении и под навесом, при температуре эксплуатации от -80 до +150°С. | 877.11 | 789.4
00-00110195 | Крышка ответвителя (PR16.8469) | Промрукав | Крышка ответвителя X-образного предназначена для обеспечения дополнительной защиты кабельной продукции от механических повреждений, пыли и влаги. Совместима с крышками лотков. Крышка фиксируется на защелках, по необходимости соединяется винтами с крышками лотка. Крышки аксессуаров изготовленные из стали с защитным покрытием по методу Сендзимира – это изделия, на которых защитное цинковое покрытие было нанесено на листовую сталь перед изготовлением. Толщина защитного покрытия варьируется от 10 до 22мкм. Климатическое исполнение изделий УХЛ2, что предусматривают эксплуатацию в помещении и под навесом, при температуре эксплуатации от -80 до +150°С. | 1079.11 | 971.2
00-00110196 | Крышка ответвителя (PR16.8471) | Промрукав | Крышка ответвителя X-образного предназначена для обеспечения дополнительной защиты кабельной продукции от механических повреждений, пыли и влаги. Совместима с крышками лотков. Крышка фиксируется на защелках, по необходимости соединяется винтами с крышками лотка. Крышки аксессуаров изготовленные из стали с защитным покрытием по методу Сендзимира – это изделия, на которых защитное цинковое покрытие было нанесено на листовую сталь перед изготовлением. Толщина защитного покрытия варьируется от 10 до 22мкм. Климатическое исполнение изделий УХЛ2, что предусматривают эксплуатацию в помещении и под навесом, при температуре эксплуатации от -80 до +150°С. | 1876.96 | 1689.26
00-00110197 | Крышка ответвителя (PR16.8473) | Промрукав | Крышка ответвителя X-образного предназначена для обеспечения дополнительной защиты кабельной продукции от механических повреждений, пыли и влаги. Совместима с крышками лотков. Крышка фиксируется на защелках, по необходимости соединяется винтами с крышками лотка. Крышки аксессуаров изготовленные из стали с защитным покрытием по методу Сендзимира – это изделия, на которых защитное цинковое покрытие было нанесено на листовую сталь перед изготовлением. Толщина защитного покрытия варьируется от 10 до 22мкм. Климатическое исполнение изделий УХЛ2, что предусматривают эксплуатацию в помещении и под навесом, при температуре эксплуатации от -80 до +150°С. | 2766.09 | 2489.48
00-00110198 | Крышка ответвителя (PR16.8463) | Промрукав | Крышка ответвителя X-образного предназначена для обеспечения дополнительной защиты кабельной продукции от механических повреждений, пыли и влаги. Совместима с крышками лотков. Крышка фиксируется на защелках, по необходимости соединяется винтами с крышками лотка. Крышки аксессуаров изготовленные из стали с защитным покрытием по методу Сендзимира – это изделия, на которых защитное цинковое покрытие было нанесено на листовую сталь перед изготовлением. Толщина защитного покрытия варьируется от 10 до 22мкм. Климатическое исполнение изделий УХЛ2, что предусматривают эксплуатацию в помещении и под навесом, при температуре эксплуатации от -80 до +150°С. | 508.53 | 457.68
00-00110199 | Крышка ответвителя (PR16.8475) | Промрукав | Крышка ответвителя X-образного предназначена для обеспечения дополнительной защиты кабельной продукции от механических повреждений, пыли и влаги. Совместима с крышками лотков. Крышка фиксируется на защелках, по необходимости соединяется винтами с крышками лотка. Крышки аксессуаров изготовленные из стали с защитным покрытием по методу Сендзимира – это изделия, на которых защитное цинковое покрытие было нанесено на листовую сталь перед изготовлением. Толщина защитного покрытия варьируется от 10 до 22мкм. Климатическое исполнение изделий УХЛ2, что предусматривают эксплуатацию в помещении и под навесом, при температуре эксплуатации от -80 до +150°С. | 4244.48 | 3820.03
00-00110200 | Крышка ответвителя (PR16.8477) | Промрукав | Крышка ответвителя X-образного предназначена для обеспечения дополнительной защиты кабельной продукции от механических повреждений, пыли и влаги. Совместима с крышками лотков. Крышка фиксируется на защелках, по необходимости соединяется винтами с крышками лотка. Крышки аксессуаров изготовленные из стали с защитным покрытием по методу Сендзимира – это изделия, на которых защитное цинковое покрытие было нанесено на листовую сталь перед изготовлением. Толщина защитного покрытия варьируется от 10 до 22мкм. Климатическое исполнение изделий УХЛ2, что предусматривают эксплуатацию в помещении и под навесом, при температуре эксплуатации от -80 до +150°С. | 4308.94 | 3878.05
00-00103756 | Крышка ответвителя (PR16.1961) | Промрукав | Крышки аксессуаров в исполнении HDZ – это изделия с защитным покрытием горячий цинк (по ГОСТ 9.307), предназначены для механической и климатической защиты кабельной продукции внутри аксессуара и обеспечения непрерывного контура заземления между крышками лотка при прокладки лотков серии «Стандарт» в любой комбинации как внутри помещений, так и на открытом воздухе. | 1307.51 | 1176.76
00-00103755 | Крышка ответвителя (PR16.1962) | Промрукав | Крышки аксессуаров в исполнении HDZ – это изделия с защитным покрытием горячий цинк (по ГОСТ 9.307), предназначены для механической и климатической защиты кабельной продукции внутри аксессуара и обеспечения непрерывного контура заземления между крышками лотка при прокладки лотков серии «Стандарт» в любой комбинации как внутри помещений, так и на открытом воздухе. | 1548.98 | 1394.08
00-00103754 | Крышка ответвителя (PR16.1963) | Промрукав | Крышки аксессуаров в исполнении HDZ – это изделия с защитным покрытием горячий цинк (по ГОСТ 9.307), предназначены для механической и климатической защиты кабельной продукции внутри аксессуара и обеспечения непрерывного контура заземления между крышками лотка при прокладки лотков серии «Стандарт» в любой комбинации как внутри помещений, так и на открытом воздухе. | 1598.78 | 1438.9
00-00103753 | Крышка ответвителя (PR16.1964) | Промрукав | Крышки аксессуаров в исполнении HDZ – это изделия с защитным покрытием горячий цинк (по ГОСТ 9.307), предназначены для механической и климатической защиты кабельной продукции внутри аксессуара и обеспечения непрерывного контура заземления между крышками лотка при прокладки лотков серии «Стандарт» в любой комбинации как внутри помещений, так и на открытом воздухе. | 2392.39 | 2153.15
00-00103752 | Крышка ответвителя (PR16.1965) | Промрукав | Крышки аксессуаров в исполнении HDZ – это изделия с защитным покрытием горячий цинк (по ГОСТ 9.307), предназначены для механической и климатической защиты кабельной продукции внутри аксессуара и обеспечения непрерывного контура заземления между крышками лотка при прокладки лотков серии «Стандарт» в любой комбинации как внутри помещений, так и на открытом воздухе. | 3632.04 | 3268.84
00-00103751 | Крышка ответвителя (PR16.1955) | Промрукав | Крышки аксессуаров в исполнении HDZ – это изделия с защитным покрытием горячий цинк (по ГОСТ 9.307), предназначены для механической и климатической защиты кабельной продукции внутри аксессуара и обеспечения непрерывного контура заземления между крышками лотка при прокладки лотков серии «Стандарт» в любой комбинации как внутри помещений, так и на открытом воздухе. | 998.97 | 899.07
00-00103750 | Крышка ответвителя (PR16.1966) | Промрукав | Крышки аксессуаров в исполнении HDZ – это изделия с защитным покрытием горячий цинк (по ГОСТ 9.307), предназначены для механической и климатической защиты кабельной продукции внутри аксессуара и обеспечения непрерывного контура заземления между крышками лотка при прокладки лотков серии «Стандарт» в любой комбинации как внутри помещений, так и на открытом воздухе. | 5045.57 | 4541.01
00-00103749 | Крышка ответвителя (PR16.1967) | Промрукав | Крышки аксессуаров в исполнении HDZ – это изделия с защитным покрытием горячий цинк (по ГОСТ 9.307), предназначены для механической и климатической защиты кабельной продукции внутри аксессуара и обеспечения непрерывного контура заземления между крышками лотка при прокладки лотков серии «Стандарт» в любой комбинации как внутри помещений, так и на открытом воздухе. | 5401.73 | 4861.56
00-00118642 | Крышка ответвителя (PR16.3194) | Промрукав | Крышка предназначена для механической и климатической защиты кабельной продукции внутри аксессуара и обеспечения непрерывного контура заземления между крышками лотка при прокладки лотков серии «Стандарт» в любой комбинации как внутри помещений, так и на открытом воздухе. | 2819.49 | 2537.54
00-00118641 | Крышка ответвителя (PR16.3195) | Промрукав | Крышка предназначена для механической и климатической защиты кабельной продукции внутри аксессуара и обеспечения непрерывного контура заземления между крышками лотка при прокладки лотков серии «Стандарт» в любой комбинации как внутри помещений, так и на открытом воздухе. | 3322.64 | 2990.38
00-00118640 | Крышка ответвителя (PR16.3196) | Промрукав | Крышка предназначена для механической и климатической защиты кабельной продукции внутри аксессуара и обеспечения непрерывного контура заземления между крышками лотка при прокладки лотков серии «Стандарт» в любой комбинации как внутри помещений, так и на открытом воздухе. | 3753.2 | 3377.88
00-00118639 | Крышка ответвителя (PR16.3197) | Промрукав | Крышка предназначена для механической и климатической защиты кабельной продукции внутри аксессуара и обеспечения непрерывного контура заземления между крышками лотка при прокладки лотков серии «Стандарт» в любой комбинации как внутри помещений, так и на открытом воздухе. | 4991.05 | 4491.95
00-00118638 | Крышка ответвителя (PR16.3198) | Промрукав | Крышка предназначена для механической и климатической защиты кабельной продукции внутри аксессуара и обеспечения непрерывного контура заземления между крышками лотка при прокладки лотков серии «Стандарт» в любой комбинации как внутри помещений, так и на открытом воздухе. | 7051.91 | 6346.72
00-00118637 | Крышка ответвителя (PR16.3193) | Промрукав | Крышка предназначена для механической и климатической защиты кабельной продукции внутри аксессуара и обеспечения непрерывного контура заземления между крышками лотка при прокладки лотков серии «Стандарт» в любой комбинации как внутри помещений, так и на открытом воздухе. | 2298.51 | 2068.66
00-00118636 | Крышка ответвителя (PR16.3199) | Промрукав | Крышка предназначена для механической и климатической защиты кабельной продукции внутри аксессуара и обеспечения непрерывного контура заземления между крышками лотка при прокладки лотков серии «Стандарт» в любой комбинации как внутри помещений, так и на открытом воздухе. | 11553.2 | 10397.88
00-00118635 | Крышка ответвителя (PR16.3200) | Промрукав | Крышка предназначена для механической и климатической защиты кабельной продукции внутри аксессуара и обеспечения непрерывного контура заземления между крышками лотка при прокладки лотков серии «Стандарт» в любой комбинации как внутри помещений, так и на открытом воздухе. | 12204.96 | 10984.46
00-00118634 | Крышка ответвителя (PR16.3224) | Промрукав | Крышка предназначена для механической и климатической защиты кабельной продукции внутри аксессуара и обеспечения непрерывного контура заземления между крышками лотка при прокладки лотков серии «Стандарт» в любой комбинации как внутри помещений, так и на открытом воздухе. | 3947.33 | 3552.6
00-00118633 | Крышка ответвителя (PR16.3225) | Промрукав | Крышка предназначена для механической и климатической защиты кабельной продукции внутри аксессуара и обеспечения непрерывного контура заземления между крышками лотка при прокладки лотков серии «Стандарт» в любой комбинации как внутри помещений, так и на открытом воздухе. | 4651.72 | 4186.55
00-00118632 | Крышка ответвителя (PR16.3226) | Промрукав | Крышка предназначена для механической и климатической защиты кабельной продукции внутри аксессуара и обеспечения непрерывного контура заземления между крышками лотка при прокладки лотков серии «Стандарт» в любой комбинации как внутри помещений, так и на открытом воздухе. | 5254.48 | 4729.03
00-00118631 | Крышка ответвителя (PR16.3227) | Промрукав | Крышка предназначена для механической и климатической защиты кабельной продукции внутри аксессуара и обеспечения непрерывного контура заземления между крышками лотка при прокладки лотков серии «Стандарт» в любой комбинации как внутри помещений, так и на открытом воздухе. | 6987.44 | 6288.7
00-00118630 | Крышка ответвителя (PR16.3228) | Промрукав | Крышка предназначена для механической и климатической защиты кабельной продукции внутри аксессуара и обеспечения непрерывного контура заземления между крышками лотка при прокладки лотков серии «Стандарт» в любой комбинации как внутри помещений, так и на открытом воздухе. | 10366.26 | 9329.63
00-00118629 | Крышка ответвителя (PR16.3223) | Промрукав | Крышка предназначена для механической и климатической защиты кабельной продукции внутри аксессуара и обеспечения непрерывного контура заземления между крышками лотка при прокладки лотков серии «Стандарт» в любой комбинации как внутри помещений, так и на открытом воздухе. | 3217.89 | 2896.1
00-00118628 | Крышка ответвителя (PR16.3229) | Промрукав | Крышка предназначена для механической и климатической защиты кабельной продукции внутри аксессуара и обеспечения непрерывного контура заземления между крышками лотка при прокладки лотков серии «Стандарт» в любой комбинации как внутри помещений, так и на открытом воздухе. | 16983.24 | 15284.92
00-00118627 | Крышка ответвителя (PR16.3230) | Промрукав | Крышка предназначена для механической и климатической защиты кабельной продукции внутри аксессуара и обеспечения непрерывного контура заземления между крышками лотка при прокладки лотков серии «Стандарт» в любой комбинации как внутри помещений, так и на открытом воздухе. | 17086.92 | 15378.23
00-00111554 | Крышка ответвителя (PR16.3254) | Промрукав | Крышка предназначена для механической и климатической защиты кабельной продукции внутри аксессуара и обеспечения непрерывного контура заземления между крышками лотка при прокладки лотков серии «Стандарт» в любой комбинации как внутри помещений, так и на открытом воздухе. Аксессуары в исполнении AISI 409 – это изделия, изготовленные из ферритовой марки нержавеющей стали 08Х13, обладающих коррозионной стойкостью и высокими прочностями показателями, что позволяет применять изделия, в различных непищевых отраслях промышленности. | 2199.24 | 1979.32
00-00111555 | Крышка ответвителя (PR16.3255) | Промрукав | Крышка предназначена для механической и климатической защиты кабельной продукции внутри аксессуара и обеспечения непрерывного контура заземления между крышками лотка при прокладки лотков серии «Стандарт» в любой комбинации как внутри помещений, так и на открытом воздухе. Аксессуары в исполнении AISI 409 – это изделия, изготовленные из ферритовой марки нержавеющей стали 08Х13, обладающих коррозионной стойкостью и высокими прочностями показателями, что позволяет применять изделия, в различных непищевых отраслях промышленности. | 2591.67 | 2332.5
00-00111556 | Крышка ответвителя (PR16.3256) | Промрукав | Крышка предназначена для механической и климатической защиты кабельной продукции внутри аксессуара и обеспечения непрерывного контура заземления между крышками лотка при прокладки лотков серии «Стандарт» в любой комбинации как внутри помещений, так и на открытом воздухе. Аксессуары в исполнении AISI 409 – это изделия, изготовленные из ферритовой марки нержавеющей стали 08Х13, обладающих коррозионной стойкостью и высокими прочностями показателями, что позволяет применять изделия, в различных непищевых отраслях промышленности. | 2927.48 | 2634.73
00-00111557 | Крышка ответвителя (PR16.3257) | Промрукав | Крышка предназначена для механической и климатической защиты кабельной продукции внутри аксессуара и обеспечения непрерывного контура заземления между крышками лотка при прокладки лотков серии «Стандарт» в любой комбинации как внутри помещений, так и на открытом воздухе. Аксессуары в исполнении AISI 409 – это изделия, изготовленные из ферритовой марки нержавеющей стали 08Х13, обладающих коррозионной стойкостью и высокими прочностями показателями, что позволяет применять изделия, в различных непищевых отраслях промышленности. | 3893 | 3503.7
00-00111558 | Крышка ответвителя (PR16.3258) | Промрукав | Крышка предназначена для механической и климатической защиты кабельной продукции внутри аксессуара и обеспечения непрерывного контура заземления между крышками лотка при прокладки лотков серии «Стандарт» в любой комбинации как внутри помещений, так и на открытом воздухе. Аксессуары в исполнении AISI 409 – это изделия, изготовленные из ферритовой марки нержавеющей стали 08Х13, обладающих коррозионной стойкостью и высокими прочностями показателями, что позволяет применять изделия, в различных непищевых отраслях промышленности. | 5500.48 | 4950.43
00-00111559 | Крышка ответвителя (PR16.3253) | Промрукав | Крышка предназначена для механической и климатической защиты кабельной продукции внутри аксессуара и обеспечения непрерывного контура заземления между крышками лотка при прокладки лотков серии «Стандарт» в любой комбинации как внутри помещений, так и на открытом воздухе. Аксессуары в исполнении AISI 409 – это изделия, изготовленные из ферритовой марки нержавеющей стали 08Х13, обладающих коррозионной стойкостью и высокими прочностями показателями, что позволяет применять изделия, в различных непищевых отраслях промышленности. | 1792.84 | 1613.56
00-00111560 | Крышка ответвителя (PR16.3259) | Промрукав | Крышка предназначена для механической и климатической защиты кабельной продукции внутри аксессуара и обеспечения непрерывного контура заземления между крышками лотка при прокладки лотков серии «Стандарт» в любой комбинации как внутри помещений, так и на открытом воздухе. Аксессуары в исполнении AISI 409 – это изделия, изготовленные из ферритовой марки нержавеющей стали 08Х13, обладающих коррозионной стойкостью и высокими прочностями показателями, что позволяет применять изделия, в различных непищевых отраслях промышленности. | 9011.53 | 8110.38
00-00111561 | Крышка ответвителя (PR16.3260) | Промрукав | Крышка предназначена для механической и климатической защиты кабельной продукции внутри аксессуара и обеспечения непрерывного контура заземления между крышками лотка при прокладки лотков серии «Стандарт» в любой комбинации как внутри помещений, так и на открытом воздухе. Аксессуары в исполнении AISI 409 – это изделия, изготовленные из ферритовой марки нержавеющей стали 08Х13, обладающих коррозионной стойкостью и высокими прочностями показателями, что позволяет применять изделия, в различных непищевых отраслях промышленности. | 9519.88 | 8567.89
00-00134276 | Крышка переходника левого (584-001) | ПожТехКабель | Крышка переходника левого 100/50х0,7 мм | 273.5 | 246.15
00-00134277 | Крышка переходника левого (584-002) | ПожТехКабель | Крышка переходника левого 150/100х0,7 мм | 300.83 | 270.75
00-00134278 | Крышка переходника левого (584-003) | ПожТехКабель | Крышка переходника левого 200/100х0,7 мм | 328.19 | 295.37
00-00134279 | Крышка переходника левого (584-004) | ПожТехКабель | Крышка переходника левого 200/150х0,7 мм | 355.54 | 319.99
00-00134280 | Крышка переходника левого (584-005) | ПожТехКабель | Крышка переходника левого 300/100х0,7 мм | 382.9 | 344.61
00-00134281 | Крышка переходника левого (584-006) | ПожТехКабель | Крышка переходника левого 300/150х0,7 мм | 410.22 | 369.2
00-00134282 | Крышка переходника левого (584-007) | ПожТехКабель | Крышка переходника левого 300/200х0,7 мм | 437.58 | 393.82
00-00134283 | Крышка переходника левого (584-008) | ПожТехКабель | Крышка переходника левого 400/200х0,7 мм | 464.94 | 418.44
00-00134284 | Крышка переходника левого (584-009) | ПожТехКабель | Крышка переходника левого 400/300х0,7 мм | 492.29 | 443.06
00-00134285 | Крышка переходника левого (584-010) | ПожТехКабель | Крышка переходника левого 500/200х0,7 мм | 519.62 | 467.66
00-00134286 | Крышка переходника левого (584-030) | ПожТехКабель | Крышка переходника левого 500/200х0,8 мм | 1005.4 | 904.86
00-00134287 | Крышка переходника левого (584-011) | ПожТехКабель | Крышка переходника левого 500/300х0,7 мм | 546.98 | 492.28
00-00134288 | Крышка переходника левого (584-031) | ПожТехКабель | Крышка переходника левого 500/300х0,8 мм | 1065.99 | 959.39
00-00134289 | Крышка переходника левого (584-012) | ПожТехКабель | Крышка переходника левого 500/400х0,7 мм | 574.33 | 516.9
00-00134290 | Крышка переходника левого (584-032) | ПожТехКабель | Крышка переходника левого 500/400х0,8 мм | 1217.49 | 1095.74
00-00134291 | Крышка переходника левого (584-013) | ПожТехКабель | Крышка переходника левого 600/300х0,7 мм | 601.69 | 541.52
00-00134292 | Крышка переходника левого (584-033) | ПожТехКабель | Крышка переходника левого 600/300х0,8 мм | 1353.7 | 1218.33
00-00134293 | Крышка переходника левого (584-014) | ПожТехКабель | Крышка переходника левого 600/400х0,7 мм | 629.01 | 566.11
00-00134294 | Крышка переходника левого (584-034) | ПожТехКабель | Крышка переходника левого 600/400х0,8 мм | 1318.45 | 1186.61
00-00134295 | Крышка переходника левого (584-015) | ПожТехКабель | Крышка переходника левого 600/500х0,7 мм | 656.37 | 590.73
00-00134296 | Крышка переходника левого (584-035) | ПожТехКабель | Крышка переходника левого 600/500х0,8 мм | 1299.03 | 1169.13
00-00115997 | Крышка (PR16.10822) | Промрукав | Аксессуары изготовленные из стали с защитным покрытием по методу Сендзимира – это изделия, на которых защитное цинковое покрытие было нанесено на листовую сталь перед изготовлением. Толщина защитного покрытия варьируется от 10 до 22мкм. Климатическое исполнение изделий УХЛ2, что предусматривают эксплуатацию в помещении и под навесом, при температуре эксплуатации от -80 до +150°С. Крышка переходника предназначена для обеспечения более высокой защиты по IP и механических повреждений. | 455.29 | 409.76
00-00115998 | Крышка (PR16.10823) | Промрукав | Аксессуары изготовленные из стали с защитным покрытием по методу Сендзимира – это изделия, на которых защитное цинковое покрытие было нанесено на листовую сталь перед изготовлением. Толщина защитного покрытия варьируется от 10 до 22мкм. Климатическое исполнение изделий УХЛ2, что предусматривают эксплуатацию в помещении и под навесом, при температуре эксплуатации от -80 до +150°С. Крышка переходника предназначена для обеспечения более высокой защиты по IP и механических повреждений. | 498.72 | 448.85
00-00115999 | Крышка (PR16.10824) | Промрукав | Аксессуары изготовленные из стали с защитным покрытием по методу Сендзимира – это изделия, на которых защитное цинковое покрытие было нанесено на листовую сталь перед изготовлением. Толщина защитного покрытия варьируется от 10 до 22мкм. Климатическое исполнение изделий УХЛ2, что предусматривают эксплуатацию в помещении и под навесом, при температуре эксплуатации от -80 до +150°С. Крышка переходника предназначена для обеспечения более высокой защиты по IP и механических повреждений. | 551.42 | 496.28
00-00116000 | Крышка (PR16.10825) | Промрукав | Аксессуары изготовленные из стали с защитным покрытием по методу Сендзимира – это изделия, на которых защитное цинковое покрытие было нанесено на листовую сталь перед изготовлением. Толщина защитного покрытия варьируется от 10 до 22мкм. Климатическое исполнение изделий УХЛ2, что предусматривают эксплуатацию в помещении и под навесом, при температуре эксплуатации от -80 до +150°С. Крышка переходника предназначена для обеспечения более высокой защиты по IP и механических повреждений. | 618.52 | 556.67
00-00116001 | Крышка переходника (PR16.10916) | Промрукав | Аксессуары изготовленные из стали с защитным покрытием по методу Сендзимира – это изделия, на которых защитное цинковое покрытие было нанесено на листовую сталь перед изготовлением. Толщина защитного покрытия варьируется от 10 до 22мкм. Климатическое исполнение изделий УХЛ2, что предусматривают эксплуатацию в помещении и под навесом, при температуре эксплуатации от -80 до +150°С. Крышка переходника предназначена для обеспечения более высокой защиты по IP и механических повреждений. | 778.86 | 700.97
00-00116002 | Крышка (PR16.10826) | Промрукав | Аксессуары изготовленные из стали с защитным покрытием по методу Сендзимира – это изделия, на которых защитное цинковое покрытие было нанесено на листовую сталь перед изготовлением. Толщина защитного покрытия варьируется от 10 до 22мкм. Климатическое исполнение изделий УХЛ2, что предусматривают эксплуатацию в помещении и под навесом, при температуре эксплуатации от -80 до +150°С. Крышка переходника предназначена для обеспечения более высокой защиты по IP и механических повреждений. | 827.29 | 744.56
00-00116003 | Крышка (PR16.10827) | Промрукав | Аксессуары изготовленные из стали с защитным покрытием по методу Сендзимира – это изделия, на которых защитное цинковое покрытие было нанесено на листовую сталь перед изготовлением. Толщина защитного покрытия варьируется от 10 до 22мкм. Климатическое исполнение изделий УХЛ2, что предусматривают эксплуатацию в помещении и под навесом, при температуре эксплуатации от -80 до +150°С. Крышка переходника предназначена для обеспечения более высокой защиты по IP и механических повреждений. | 868.48 | 781.63
00-00116004 | Крышка (PR16.10828) | Промрукав | Аксессуары изготовленные из стали с защитным покрытием по методу Сендзимира – это изделия, на которых защитное цинковое покрытие было нанесено на листовую сталь перед изготовлением. Толщина защитного покрытия варьируется от 10 до 22мкм. Климатическое исполнение изделий УХЛ2, что предусматривают эксплуатацию в помещении и под навесом, при температуре эксплуатации от -80 до +150°С. Крышка переходника предназначена для обеспечения более высокой защиты по IP и механических повреждений. | 1014.6 | 913.14
00-00116005 | Крышка (PR16.10829) | Промрукав | Аксессуары изготовленные из стали с защитным покрытием по методу Сендзимира – это изделия, на которых защитное цинковое покрытие было нанесено на листовую сталь перед изготовлением. Толщина защитного покрытия варьируется от 10 до 22мкм. Климатическое исполнение изделий УХЛ2, что предусматривают эксплуатацию в помещении и под навесом, при температуре эксплуатации от -80 до +150°С. Крышка переходника предназначена для обеспечения более высокой защиты по IP и механических повреждений. | 1047.15 | 942.44
00-00116006 | Крышка (PR16.10830) | Промрукав | Аксессуары изготовленные из стали с защитным покрытием по методу Сендзимира – это изделия, на которых защитное цинковое покрытие было нанесено на листовую сталь перед изготовлением. Толщина защитного покрытия варьируется от 10 до 22мкм. Климатическое исполнение изделий УХЛ2, что предусматривают эксплуатацию в помещении и под навесом, при температуре эксплуатации от -80 до +150°С. Крышка переходника предназначена для обеспечения более высокой защиты по IP и механических повреждений. | 1114.09 | 1002.68
00-00116007 | Крышка (PR16.10831) | Промрукав | Аксессуары изготовленные из стали с защитным покрытием по методу Сендзимира – это изделия, на которых защитное цинковое покрытие было нанесено на листовую сталь перед изготовлением. Толщина защитного покрытия варьируется от 10 до 22мкм. Климатическое исполнение изделий УХЛ2, что предусматривают эксплуатацию в помещении и под навесом, при температуре эксплуатации от -80 до +150°С. Крышка переходника предназначена для обеспечения более высокой защиты по IP и механических повреждений. | 1319 | 1187.1
00-00116008 | Крышка (PR16.10832) | Промрукав | Аксессуары изготовленные из стали с защитным покрытием по методу Сендзимира – это изделия, на которых защитное цинковое покрытие было нанесено на листовую сталь перед изготовлением. Толщина защитного покрытия варьируется от 10 до 22мкм. Климатическое исполнение изделий УХЛ2, что предусматривают эксплуатацию в помещении и под навесом, при температуре эксплуатации от -80 до +150°С. Крышка переходника предназначена для обеспечения более высокой защиты по IP и механических повреждений. | 1399.68 | 1259.71
00-00116009 | Крышка (PR16.10833) | Промрукав | Аксессуары изготовленные из стали с защитным покрытием по методу Сендзимира – это изделия, на которых защитное цинковое покрытие было нанесено на листовую сталь перед изготовлением. Толщина защитного покрытия варьируется от 10 до 22мкм. Климатическое исполнение изделий УХЛ2, что предусматривают эксплуатацию в помещении и под навесом, при температуре эксплуатации от -80 до +150°С. Крышка переходника предназначена для обеспечения более высокой защиты по IP и механических повреждений. | 1455 | 1309.5
00-00116010 | Крышка (PR16.10834) | Промрукав | Аксессуары изготовленные из стали с защитным покрытием по методу Сендзимира – это изделия, на которых защитное цинковое покрытие было нанесено на листовую сталь перед изготовлением. Толщина защитного покрытия варьируется от 10 до 22мкм. Климатическое исполнение изделий УХЛ2, что предусматривают эксплуатацию в помещении и под навесом, при температуре эксплуатации от -80 до +150°С. Крышка переходника предназначена для обеспечения более высокой защиты по IP и механических повреждений. | 1474.9 | 1327.41
00-00116011 | Крышка (PR16.10835) | Промрукав | Аксессуары изготовленные из стали с защитным покрытием по методу Сендзимира – это изделия, на которых защитное цинковое покрытие было нанесено на листовую сталь перед изготовлением. Толщина защитного покрытия варьируется от 10 до 22мкм. Климатическое исполнение изделий УХЛ2, что предусматривают эксплуатацию в помещении и под навесом, при температуре эксплуатации от -80 до +150°С. Крышка переходника предназначена для обеспечения более высокой защиты по IP и механических повреждений. | 1733.86 | 1560.47
00-00116012 | Крышка (PR16.10836) | Промрукав | Аксессуары изготовленные из стали с защитным покрытием по методу Сендзимира – это изделия, на которых защитное цинковое покрытие было нанесено на листовую сталь перед изготовлением. Толщина защитного покрытия варьируется от 10 до 22мкм. Климатическое исполнение изделий УХЛ2, что предусматривают эксплуатацию в помещении и под навесом, при температуре эксплуатации от -80 до +150°С. Крышка переходника предназначена для обеспечения более высокой защиты по IP и механических повреждений. | 1917.36 | 1725.62
00-00116013 | Крышка (PR16.10837) | Промрукав | Аксессуары изготовленные из стали с защитным покрытием по методу Сендзимира – это изделия, на которых защитное цинковое покрытие было нанесено на листовую сталь перед изготовлением. Толщина защитного покрытия варьируется от 10 до 22мкм. Климатическое исполнение изделий УХЛ2, что предусматривают эксплуатацию в помещении и под навесом, при температуре эксплуатации от -80 до +150°С. Крышка переходника предназначена для обеспечения более высокой защиты по IP и механических повреждений. | 2373.87 | 2136.48
00-00106249 | Крышка переходника (PR16.1976) | Промрукав | Аксессуары в исполнении HDZ – это изделия с защитным покрытием горячий цинк (по ГОСТ 9.307), подходят для соединения между собой лотков серии «Стандарт» в любой комбинации как внутри помещений, так и на открытом воздухе. Предназначены для механической и климатической защиты кабельной продукци, при прокладки лотков серии «Стандарт» в любой комбинации как внутри помещений так и на открытом воздухе. | 1139.32 | 1025.39
00-00106250 | Крышка переходника (PR16.1977) | Промрукав | Аксессуары в исполнении HDZ – это изделия с защитным покрытием горячий цинк (по ГОСТ 9.307), подходят для соединения между собой лотков серии «Стандарт» в любой комбинации как внутри помещений, так и на открытом воздухе. Предназначены для механической и климатической защиты кабельной продукци, при прокладки лотков серии «Стандарт» в любой комбинации как внутри помещений так и на открытом воздухе. | 1248.11 | 1123.3
00-00106251 | Крышка переходника (PR16.1978) | Промрукав | Аксессуары в исполнении HDZ – это изделия с защитным покрытием горячий цинк (по ГОСТ 9.307), подходят для соединения между собой лотков серии «Стандарт» в любой комбинации как внутри помещений, так и на открытом воздухе. Предназначены для механической и климатической защиты кабельной продукци, при прокладки лотков серии «Стандарт» в любой комбинации как внутри помещений так и на открытом воздухе. | 1371 | 1233.9
00-00106252 | Крышка переходника (PR16.1979) | Промрукав | Аксессуары в исполнении HDZ – это изделия с защитным покрытием горячий цинк (по ГОСТ 9.307), подходят для соединения между собой лотков серии «Стандарт» в любой комбинации как внутри помещений, так и на открытом воздухе. Предназначены для механической и климатической защиты кабельной продукци, при прокладки лотков серии «Стандарт» в любой комбинации как внутри помещений так и на открытом воздухе. | 1375.93 | 1238.34
00-00106253 | Крышка переходника (PR16.1980) | Промрукав | Аксессуары в исполнении HDZ – это изделия с защитным покрытием горячий цинк (по ГОСТ 9.307), подходят для соединения между собой лотков серии «Стандарт» в любой комбинации как внутри помещений, так и на открытом воздухе. Предназначены для механической и климатической защиты кабельной продукци, при прокладки лотков серии «Стандарт» в любой комбинации как внутри помещений так и на открытом воздухе. | 1559.34 | 1403.41
00-00106254 | Крышка переходника (PR16.1981) | Промрукав | Аксессуары в исполнении HDZ – это изделия с защитным покрытием горячий цинк (по ГОСТ 9.307), подходят для соединения между собой лотков серии «Стандарт» в любой комбинации как внутри помещений, так и на открытом воздухе. Предназначены для механической и климатической защиты кабельной продукци, при прокладки лотков серии «Стандарт» в любой комбинации как внутри помещений так и на открытом воздухе. | 1562.51 | 1406.26
00-00106255 | Крышка переходника (PR16.1982) | Промрукав | Аксессуары в исполнении HDZ – это изделия с защитным покрытием горячий цинк (по ГОСТ 9.307), подходят для соединения между собой лотков серии «Стандарт» в любой комбинации как внутри помещений, так и на открытом воздухе. Предназначены для механической и климатической защиты кабельной продукци, при прокладки лотков серии «Стандарт» в любой комбинации как внутри помещений так и на открытом воздухе. | 1580.63 | 1422.57
00-00106256 | Крышка переходника (PR16.1983) | Промрукав | Аксессуары в исполнении HDZ – это изделия с защитным покрытием горячий цинк (по ГОСТ 9.307), подходят для соединения между собой лотков серии «Стандарт» в любой комбинации как внутри помещений, так и на открытом воздухе. Предназначены для механической и климатической защиты кабельной продукци, при прокладки лотков серии «Стандарт» в любой комбинации как внутри помещений так и на открытом воздухе. | 1741.12 | 1567.01
00-00106257 | Крышка переходника (PR16.1984) | Промрукав | Аксессуары в исполнении HDZ – это изделия с защитным покрытием горячий цинк (по ГОСТ 9.307), подходят для соединения между собой лотков серии «Стандарт» в любой комбинации как внутри помещений, так и на открытом воздухе. Предназначены для механической и климатической защиты кабельной продукци, при прокладки лотков серии «Стандарт» в любой комбинации как внутри помещений так и на открытом воздухе. | 1901.53 | 1711.38
00-00106258 | Крышка переходника (PR16.1985) | Промрукав | Аксессуары в исполнении HDZ – это изделия с защитным покрытием горячий цинк (по ГОСТ 9.307), подходят для соединения между собой лотков серии «Стандарт» в любой комбинации как внутри помещений, так и на открытом воздухе. Предназначены для механической и климатической защиты кабельной продукци, при прокладки лотков серии «Стандарт» в любой комбинации как внутри помещений так и на открытом воздухе. | 2027.66 | 1824.89
00-00106259 | Крышка переходника (PR16.1986) | Промрукав | Аксессуары в исполнении HDZ – это изделия с защитным покрытием горячий цинк (по ГОСТ 9.307), подходят для соединения между собой лотков серии «Стандарт» в любой комбинации как внутри помещений, так и на открытом воздухе. Предназначены для механической и климатической защиты кабельной продукци, при прокладки лотков серии «Стандарт» в любой комбинации как внутри помещений так и на открытом воздухе. | 1886.19 | 1697.57
00-00106260 | Крышка переходника (PR16.1987) | Промрукав | Аксессуары в исполнении HDZ – это изделия с защитным покрытием горячий цинк (по ГОСТ 9.307), подходят для соединения между собой лотков серии «Стандарт» в любой комбинации как внутри помещений, так и на открытом воздухе. Предназначены для механической и климатической защиты кабельной продукци, при прокладки лотков серии «Стандарт» в любой комбинации как внутри помещений так и на открытом воздухе. | 2001.57 | 1801.41
00-00106261 | Крышка переходника (PR16.1988) | Промрукав | Аксессуары в исполнении HDZ – это изделия с защитным покрытием горячий цинк (по ГОСТ 9.307), подходят для соединения между собой лотков серии «Стандарт» в любой комбинации как внутри помещений, так и на открытом воздухе. Предназначены для механической и климатической защиты кабельной продукци, при прокладки лотков серии «Стандарт» в любой комбинации как внутри помещений так и на открытом воздухе. | 2427.47 | 2184.72
00-00106262 | Крышка переходника (PR16.1989) | Промрукав | Аксессуары в исполнении HDZ – это изделия с защитным покрытием горячий цинк (по ГОСТ 9.307), подходят для соединения между собой лотков серии «Стандарт» в любой комбинации как внутри помещений, так и на открытом воздухе. Предназначены для механической и климатической защиты кабельной продукци, при прокладки лотков серии «Стандарт» в любой комбинации как внутри помещений так и на открытом воздухе. | 2952.77 | 2657.49
00-00106263 | Крышка переходника (PR16.1990) | Промрукав | Аксессуары в исполнении HDZ – это изделия с защитным покрытием горячий цинк (по ГОСТ 9.307), подходят для соединения между собой лотков серии «Стандарт» в любой комбинации как внутри помещений, так и на открытом воздухе. Предназначены для механической и климатической защиты кабельной продукци, при прокладки лотков серии «Стандарт» в любой комбинации как внутри помещений так и на открытом воздухе. | 3155.68 | 2840.11
00-00106264 | Крышка переходника (PR16.1991) | Промрукав | Аксессуары в исполнении HDZ – это изделия с защитным покрытием горячий цинк (по ГОСТ 9.307), подходят для соединения между собой лотков серии «Стандарт» в любой комбинации как внутри помещений, так и на открытом воздухе. Предназначены для механической и климатической защиты кабельной продукци, при прокладки лотков серии «Стандарт» в любой комбинации как внутри помещений так и на открытом воздухе. | 3838.6 | 3454.74
00-00106265 | Крышка переходника (PR16.1992) | Промрукав | Аксессуары в исполнении HDZ – это изделия с защитным покрытием горячий цинк (по ГОСТ 9.307), подходят для соединения между собой лотков серии «Стандарт» в любой комбинации как внутри помещений, так и на открытом воздухе. Предназначены для механической и климатической защиты кабельной продукци, при прокладки лотков серии «Стандарт» в любой комбинации как внутри помещений так и на открытом воздухе. | 4990.12 | 4491.11
00-00118626 | Крышка переходника (PR16.4295) | Промрукав | Аксессуары в исполнении AISI 304 – это изделия, изготовленные из аустенитной низкоуглеродистой марки нержавеющей стали 08Х18Н10, обладающих высокой коррозионной стойкостью к агрессивным средам, износостойкостью и высокими прочностями показателями, что позволяет применять изделия, в пищевой, фармацевтической, химических, металлургических и других отраслях промышленности. Предназначены для механической и климатической защиты кабельной продукции, при прокладки лотков серии «Стандарт» в любой комбинации как внутри помещений так и на открытом воздухе. | 1103.38 | 993.04
00-00118625 | Крышка переходника (PR16.4296) | Промрукав | Аксессуары в исполнении AISI 304 – это изделия, изготовленные из аустенитной низкоуглеродистой марки нержавеющей стали 08Х18Н10, обладающих высокой коррозионной стойкостью к агрессивным средам, износостойкостью и высокими прочностями показателями, что позволяет применять изделия, в пищевой, фармацевтической, химических, металлургических и других отраслях промышленности. Предназначены для механической и климатической защиты кабельной продукции, при прокладки лотков серии «Стандарт» в любой комбинации как внутри помещений так и на открытом воздухе. | 1171.66 | 1054.49
00-00118624 | Крышка переходника (PR16.4297) | Промрукав | Аксессуары в исполнении AISI 304 – это изделия, изготовленные из аустенитной низкоуглеродистой марки нержавеющей стали 08Х18Н10, обладающих высокой коррозионной стойкостью к агрессивным средам, износостойкостью и высокими прочностями показателями, что позволяет применять изделия, в пищевой, фармацевтической, химических, металлургических и других отраслях промышленности. Предназначены для механической и климатической защиты кабельной продукции, при прокладки лотков серии «Стандарт» в любой комбинации как внутри помещений так и на открытом воздухе. | 1325.57 | 1193.01
00-00118623 | Крышка переходника (PR16.4298) | Промрукав | Аксессуары в исполнении AISI 304 – это изделия, изготовленные из аустенитной низкоуглеродистой марки нержавеющей стали 08Х18Н10, обладающих высокой коррозионной стойкостью к агрессивным средам, износостойкостью и высокими прочностями показателями, что позволяет применять изделия, в пищевой, фармацевтической, химических, металлургических и других отраслях промышленности. Предназначены для механической и климатической защиты кабельной продукции, при прокладки лотков серии «Стандарт» в любой комбинации как внутри помещений так и на открытом воздухе. | 1240.1 | 1116.09
00-00118622 | Крышка переходника (PR16.4299) | Промрукав | Аксессуары в исполнении AISI 304 – это изделия, изготовленные из аустенитной низкоуглеродистой марки нержавеющей стали 08Х18Н10, обладающих высокой коррозионной стойкостью к агрессивным средам, износостойкостью и высокими прочностями показателями, что позволяет применять изделия, в пищевой, фармацевтической, химических, металлургических и других отраслях промышленности. Предназначены для механической и климатической защиты кабельной продукции, при прокладки лотков серии «Стандарт» в любой комбинации как внутри помещений так и на открытом воздухе. | 1907.01 | 1716.31
00-00118621 | Крышка переходника (PR16.4300) | Промрукав | Аксессуары в исполнении AISI 304 – это изделия, изготовленные из аустенитной низкоуглеродистой марки нержавеющей стали 08Х18Н10, обладающих высокой коррозионной стойкостью к агрессивным средам, износостойкостью и высокими прочностями показателями, что позволяет применять изделия, в пищевой, фармацевтической, химических, металлургических и других отраслях промышленности. Предназначены для механической и климатической защиты кабельной продукции, при прокладки лотков серии «Стандарт» в любой комбинации как внутри помещений так и на открытом воздухе. | 1804.45 | 1624.01
00-00118620 | Крышка переходника (PR16.4301) | Промрукав | Аксессуары в исполнении AISI 304 – это изделия, изготовленные из аустенитной низкоуглеродистой марки нержавеющей стали 08Х18Н10, обладающих высокой коррозионной стойкостью к агрессивным средам, износостойкостью и высокими прочностями показателями, что позволяет применять изделия, в пищевой, фармацевтической, химических, металлургических и других отраслях промышленности. Предназначены для механической и климатической защиты кабельной продукции, при прокладки лотков серии «Стандарт» в любой комбинации как внутри помещений так и на открытом воздухе. | 1667.67 | 1500.9
00-00118619 | Крышка переходника (PR16.4302) | Промрукав | Аксессуары в исполнении AISI 304 – это изделия, изготовленные из аустенитной низкоуглеродистой марки нержавеющей стали 08Х18Н10, обладающих высокой коррозионной стойкостью к агрессивным средам, износостойкостью и высокими прочностями показателями, что позволяет применять изделия, в пищевой, фармацевтической, химических, металлургических и других отраслях промышленности. Предназначены для механической и климатической защиты кабельной продукции, при прокладки лотков серии «Стандарт» в любой комбинации как внутри помещений так и на открытом воздухе. | 2420.05 | 2178.05
00-00118618 | Крышка переходника (PR16.4303) | Промрукав | Аксессуары в исполнении AISI 304 – это изделия, изготовленные из аустенитной низкоуглеродистой марки нержавеющей стали 08Х18Н10, обладающих высокой коррозионной стойкостью к агрессивным средам, износостойкостью и высокими прочностями показателями, что позволяет применять изделия, в пищевой, фармацевтической, химических, металлургических и других отраслях промышленности. Предназначены для механической и климатической защиты кабельной продукции, при прокладки лотков серии «Стандарт» в любой комбинации как внутри помещений так и на открытом воздухе. | 2283.3 | 2054.97
00-00118617 | Крышка переходника (PR16.4304) | Промрукав | Аксессуары в исполнении AISI 304 – это изделия, изготовленные из аустенитной низкоуглеродистой марки нержавеющей стали 08Х18Н10, обладающих высокой коррозионной стойкостью к агрессивным средам, износостойкостью и высокими прочностями показателями, что позволяет применять изделия, в пищевой, фармацевтической, химических, металлургических и других отраслях промышленности. Предназначены для механической и климатической защиты кабельной продукции, при прокладки лотков серии «Стандарт» в любой комбинации как внутри помещений так и на открытом воздухе. | 1924.05 | 1731.65
00-00118616 | Крышка переходника (PR16.4305) | Промрукав | Аксессуары в исполнении AISI 304 – это изделия, изготовленные из аустенитной низкоуглеродистой марки нержавеющей стали 08Х18Н10, обладающих высокой коррозионной стойкостью к агрессивным средам, износостойкостью и высокими прочностями показателями, что позволяет применять изделия, в пищевой, фармацевтической, химических, металлургических и других отраслях промышленности. Предназначены для механической и климатической защиты кабельной продукции, при прокладки лотков серии «Стандарт» в любой комбинации как внутри помещений так и на открытом воздухе. | 3625.81 | 3263.23
00-00118615 | Крышка переходника (PR16.4306) | Промрукав | Аксессуары в исполнении AISI 304 – это изделия, изготовленные из аустенитной низкоуглеродистой марки нержавеющей стали 08Х18Н10, обладающих высокой коррозионной стойкостью к агрессивным средам, износостойкостью и высокими прочностями показателями, что позволяет применять изделия, в пищевой, фармацевтической, химических, металлургических и других отраслях промышленности. Предназначены для механической и климатической защиты кабельной продукции, при прокладки лотков серии «Стандарт» в любой комбинации как внутри помещений так и на открытом воздухе. | 3488.75 | 3139.88
00-00118614 | Крышка переходника (PR16.4307) | Промрукав | Аксессуары в исполнении AISI 304 – это изделия, изготовленные из аустенитной низкоуглеродистой марки нержавеющей стали 08Х18Н10, обладающих высокой коррозионной стойкостью к агрессивным средам, износостойкостью и высокими прочностями показателями, что позволяет применять изделия, в пищевой, фармацевтической, химических, металлургических и других отраслях промышленности. Предназначены для механической и климатической защиты кабельной продукции, при прокладки лотков серии «Стандарт» в любой комбинации как внутри помещений так и на открытом воздухе. | 2676.55 | 2408.9
00-00118613 | Крышка переходника (PR16.5522) | Промрукав | Аксессуары в исполнении AISI 304 – это изделия, изготовленные из аустенитной низкоуглеродистой марки нержавеющей стали 08Х18Н10, обладающих высокой коррозионной стойкостью к агрессивным средам, износостойкостью и высокими прочностями показателями, что позволяет применять изделия, в пищевой, фармацевтической, химических, металлургических и других отраслях промышленности. Предназначены для механической и климатической защиты кабельной продукции, при прокладки лотков серии «Стандарт» в любой комбинации как внутри помещений так и на открытом воздухе. | 2960.62 | 2664.56
00-00118612 | Крышка переходника (PR16.5523) | Промрукав | Аксессуары в исполнении AISI 304 – это изделия, изготовленные из аустенитной низкоуглеродистой марки нержавеющей стали 08Х18Н10, обладающих высокой коррозионной стойкостью к агрессивным средам, износостойкостью и высокими прочностями показателями, что позволяет применять изделия, в пищевой, фармацевтической, химических, металлургических и других отраслях промышленности. Предназначены для механической и климатической защиты кабельной продукции, при прокладки лотков серии «Стандарт» в любой комбинации как внутри помещений так и на открытом воздухе. | 4075.24 | 3667.72
00-00118611 | Крышка переходника (PR16.5524) | Промрукав | Аксессуары в исполнении AISI 304 – это изделия, изготовленные из аустенитной низкоуглеродистой марки нержавеющей стали 08Х18Н10, обладающих высокой коррозионной стойкостью к агрессивным средам, износостойкостью и высокими прочностями показателями, что позволяет применять изделия, в пищевой, фармацевтической, химических, металлургических и других отраслях промышленности. Предназначены для механической и климатической защиты кабельной продукции, при прокладки лотков серии «Стандарт» в любой комбинации как внутри помещений так и на открытом воздухе. | 3052.65 | 2747.39
00-00118610 | Крышка переходника (PR16.5525) | Промрукав | Аксессуары в исполнении AISI 304 – это изделия, изготовленные из аустенитной низкоуглеродистой марки нержавеющей стали 08Х18Н10, обладающих высокой коррозионной стойкостью к агрессивным средам, износостойкостью и высокими прочностями показателями, что позволяет применять изделия, в пищевой, фармацевтической, химических, металлургических и других отраслях промышленности. Предназначены для механической и климатической защиты кабельной продукции, при прокладки лотков серии «Стандарт» в любой комбинации как внутри помещений так и на открытом воздухе. | 3948.5 | 3553.65
00-00118609 | Крышка переходника (PR16.5575) | Промрукав | Аксессуары в исполнении AISI 316 – это изделия, изготовленные из аустенитной конструкционной марки нержавеющей стали 10Х17Н13М2 или А4, которая представляет собой улучшенную марку AISI 304 за счёт добавления в состав молибдена (который защищает от разрушения в морской воде) и более высокого содержания цветных металлов, в том числе и никеля. Изделия из AISI 316 характеризуются высокими показателями по коррозионной стойкостью к агрессивным средам, даже при высокой температуре эксплуатации, износостойкостью и высокими прочностями показателями, что позволяет применять изделия в: металлургической, кораблестроительной, пищевой, фармацевтической, химической, нефтедобывающей и нефтеперерабатывающей, и других отраслях промышленности. Предназначены для механической и климатической защиты кабельной продукции, при прокладки лотков серии «Стандарт» в любой комбинации как внутри помещений так и на открытом воздухе. | 1544.71 | 1390.24
00-00118608 | Крышка переходника (PR16.5576) | Промрукав | Аксессуары в исполнении AISI 316 – это изделия, изготовленные из аустенитной конструкционной марки нержавеющей стали 10Х17Н13М2 или А4, которая представляет собой улучшенную марку AISI 304 за счёт добавления в состав молибдена (который защищает от разрушения в морской воде) и более высокого содержания цветных металлов, в том числе и никеля. Изделия из AISI 316 характеризуются высокими показателями по коррозионной стойкостью к агрессивным средам, даже при высокой температуре эксплуатации, износостойкостью и высокими прочностями показателями, что позволяет применять изделия в: металлургической, кораблестроительной, пищевой, фармацевтической, химической, нефтедобывающей и нефтеперерабатывающей, и других отраслях промышленности. Предназначены для механической и климатической защиты кабельной продукции, при прокладки лотков серии «Стандарт» в любой комбинации как внутри помещений так и на открытом воздухе. | 1640.35 | 1476.32
00-00118607 | Крышка переходника (PR16.5577) | Промрукав | Аксессуары в исполнении AISI 316 – это изделия, изготовленные из аустенитной конструкционной марки нержавеющей стали 10Х17Н13М2 или А4, которая представляет собой улучшенную марку AISI 304 за счёт добавления в состав молибдена (который защищает от разрушения в морской воде) и более высокого содержания цветных металлов, в том числе и никеля. Изделия из AISI 316 характеризуются высокими показателями по коррозионной стойкостью к агрессивным средам, даже при высокой температуре эксплуатации, износостойкостью и высокими прочностями показателями, что позволяет применять изделия в: металлургической, кораблестроительной, пищевой, фармацевтической, химической, нефтедобывающей и нефтеперерабатывающей, и других отраслях промышленности. Предназначены для механической и климатической защиты кабельной продукции, при прокладки лотков серии «Стандарт» в любой комбинации как внутри помещений так и на открытом воздухе. | 1855.79 | 1670.21
00-00118606 | Крышка переходника (PR16.5578) | Промрукав | Аксессуары в исполнении AISI 316 – это изделия, изготовленные из аустенитной конструкционной марки нержавеющей стали 10Х17Н13М2 или А4, которая представляет собой улучшенную марку AISI 304 за счёт добавления в состав молибдена (который защищает от разрушения в морской воде) и более высокого содержания цветных металлов, в том числе и никеля. Изделия из AISI 316 характеризуются высокими показателями по коррозионной стойкостью к агрессивным средам, даже при высокой температуре эксплуатации, износостойкостью и высокими прочностями показателями, что позволяет применять изделия в: металлургической, кораблестроительной, пищевой, фармацевтической, химической, нефтедобывающей и нефтеперерабатывающей, и других отраслях промышленности. Предназначены для механической и климатической защиты кабельной продукции, при прокладки лотков серии «Стандарт» в любой комбинации как внутри помещений так и на открытом воздухе. | 1736.17 | 1562.55
00-00118605 | Крышка переходника (PR16.5579) | Промрукав | Аксессуары в исполнении AISI 316 – это изделия, изготовленные из аустенитной конструкционной марки нержавеющей стали 10Х17Н13М2 или А4, которая представляет собой улучшенную марку AISI 304 за счёт добавления в состав молибдена (который защищает от разрушения в морской воде) и более высокого содержания цветных металлов, в том числе и никеля. Изделия из AISI 316 характеризуются высокими показателями по коррозионной стойкостью к агрессивным средам, даже при высокой температуре эксплуатации, износостойкостью и высокими прочностями показателями, что позволяет применять изделия в: металлургической, кораблестроительной, пищевой, фармацевтической, химической, нефтедобывающей и нефтеперерабатывающей, и других отраслях промышленности. Предназначены для механической и климатической защиты кабельной продукции, при прокладки лотков серии «Стандарт» в любой комбинации как внутри помещений так и на открытом воздухе. | 2669.87 | 2402.88
00-00118604 | Крышка переходника (PR16.5580) | Промрукав | Аксессуары в исполнении AISI 316 – это изделия, изготовленные из аустенитной конструкционной марки нержавеющей стали 10Х17Н13М2 или А4, которая представляет собой улучшенную марку AISI 304 за счёт добавления в состав молибдена (который защищает от разрушения в морской воде) и более высокого содержания цветных металлов, в том числе и никеля. Изделия из AISI 316 характеризуются высокими показателями по коррозионной стойкостью к агрессивным средам, даже при высокой температуре эксплуатации, износостойкостью и высокими прочностями показателями, что позволяет применять изделия в: металлургической, кораблестроительной, пищевой, фармацевтической, химической, нефтедобывающей и нефтеперерабатывающей, и других отраслях промышленности. Предназначены для механической и климатической защиты кабельной продукции, при прокладки лотков серии «Стандарт» в любой комбинации как внутри помещений так и на открытом воздухе. | 2526.22 | 2273.6
00-00118603 | Крышка переходника (PR16.5581) | Промрукав | Аксессуары в исполнении AISI 316 – это изделия, изготовленные из аустенитной конструкционной марки нержавеющей стали 10Х17Н13М2 или А4, которая представляет собой улучшенную марку AISI 304 за счёт добавления в состав молибдена (который защищает от разрушения в морской воде) и более высокого содержания цветных металлов, в том числе и никеля. Изделия из AISI 316 характеризуются высокими показателями по коррозионной стойкостью к агрессивным средам, даже при высокой температуре эксплуатации, износостойкостью и высокими прочностями показателями, что позволяет применять изделия в: металлургической, кораблестроительной, пищевой, фармацевтической, химической, нефтедобывающей и нефтеперерабатывающей, и других отраслях промышленности. Предназначены для механической и климатической защиты кабельной продукции, при прокладки лотков серии «Стандарт» в любой комбинации как внутри помещений так и на открытом воздухе. | 2334.76 | 2101.28
00-00118602 | Крышка переходника (PR16.5582) | Промрукав | Аксессуары в исполнении AISI 316 – это изделия, изготовленные из аустенитной конструкционной марки нержавеющей стали 10Х17Н13М2 или А4, которая представляет собой улучшенную марку AISI 304 за счёт добавления в состав молибдена (который защищает от разрушения в морской воде) и более высокого содержания цветных металлов, в том числе и никеля. Изделия из AISI 316 характеризуются высокими показателями по коррозионной стойкостью к агрессивным средам, даже при высокой температуре эксплуатации, износостойкостью и высокими прочностями показателями, что позволяет применять изделия в: металлургической, кораблестроительной, пищевой, фармацевтической, химической, нефтедобывающей и нефтеперерабатывающей, и других отраслях промышленности. Предназначены для механической и климатической защиты кабельной продукции, при прокладки лотков серии «Стандарт» в любой комбинации как внутри помещений так и на открытом воздухе. | 3388.06 | 3049.25
00-00118601 | Крышка переходника (PR16.5583) | Промрукав | Аксессуары в исполнении AISI 316 – это изделия, изготовленные из аустенитной конструкционной марки нержавеющей стали 10Х17Н13М2 или А4, которая представляет собой улучшенную марку AISI 304 за счёт добавления в состав молибдена (который защищает от разрушения в морской воде) и более высокого содержания цветных металлов, в том числе и никеля. Изделия из AISI 316 характеризуются высокими показателями по коррозионной стойкостью к агрессивным средам, даже при высокой температуре эксплуатации, износостойкостью и высокими прочностями показателями, что позволяет применять изделия в: металлургической, кораблестроительной, пищевой, фармацевтической, химической, нефтедобывающей и нефтеперерабатывающей, и других отраслях промышленности. Предназначены для механической и климатической защиты кабельной продукции, при прокладки лотков серии «Стандарт» в любой комбинации как внутри помещений так и на открытом воздухе. | 3196.61 | 2876.95
00-00118600 | Крышка переходника (PR16.5584) | Промрукав | Аксессуары в исполнении AISI 316 – это изделия, изготовленные из аустенитной конструкционной марки нержавеющей стали 10Х17Н13М2 или А4, которая представляет собой улучшенную марку AISI 304 за счёт добавления в состав молибдена (который защищает от разрушения в морской воде) и более высокого содержания цветных металлов, в том числе и никеля. Изделия из AISI 316 характеризуются высокими показателями по коррозионной стойкостью к агрессивным средам, даже при высокой температуре эксплуатации, износостойкостью и высокими прочностями показателями, что позволяет применять изделия в: металлургической, кораблестроительной, пищевой, фармацевтической, химической, нефтедобывающей и нефтеперерабатывающей, и других отраслях промышленности. Предназначены для механической и климатической защиты кабельной продукции, при прокладки лотков серии «Стандарт» в любой комбинации как внутри помещений так и на открытом воздухе. | 2693.64 | 2424.28
00-00118599 | Крышка переходника (PR16.5585) | Промрукав | Аксессуары в исполнении AISI 316 – это изделия, изготовленные из аустенитной конструкционной марки нержавеющей стали 10Х17Н13М2 или А4, которая представляет собой улучшенную марку AISI 304 за счёт добавления в состав молибдена (который защищает от разрушения в морской воде) и более высокого содержания цветных металлов, в том числе и никеля. Изделия из AISI 316 характеризуются высокими показателями по коррозионной стойкостью к агрессивным средам, даже при высокой температуре эксплуатации, износостойкостью и высокими прочностями показателями, что позволяет применять изделия в: металлургической, кораблестроительной, пищевой, фармацевтической, химической, нефтедобывающей и нефтеперерабатывающей, и других отраслях промышленности. Предназначены для механической и климатической защиты кабельной продукции, при прокладки лотков серии «Стандарт» в любой комбинации как внутри помещений так и на открытом воздухе. | 5076.09 | 4568.48
00-00118598 | Крышка переходника (PR16.5586) | Промрукав | Аксессуары в исполнении AISI 316 – это изделия, изготовленные из аустенитной конструкционной марки нержавеющей стали 10Х17Н13М2 или А4, которая представляет собой улучшенную марку AISI 304 за счёт добавления в состав молибдена (который защищает от разрушения в морской воде) и более высокого содержания цветных металлов, в том числе и никеля. Изделия из AISI 316 характеризуются высокими показателями по коррозионной стойкостью к агрессивным средам, даже при высокой температуре эксплуатации, износостойкостью и высокими прочностями показателями, что позволяет применять изделия в: металлургической, кораблестроительной, пищевой, фармацевтической, химической, нефтедобывающей и нефтеперерабатывающей, и других отраслях промышленности. Предназначены для механической и климатической защиты кабельной продукции, при прокладки лотков серии «Стандарт» в любой комбинации как внутри помещений так и на открытом воздухе. | 4884.26 | 4395.83
00-00118597 | Крышка переходника (PR16.5587) | Промрукав | Аксессуары в исполнении AISI 316 – это изделия, изготовленные из аустенитной конструкционной марки нержавеющей стали 10Х17Н13М2 или А4, которая представляет собой улучшенную марку AISI 304 за счёт добавления в состав молибдена (который защищает от разрушения в морской воде) и более высокого содержания цветных металлов, в том числе и никеля. Изделия из AISI 316 характеризуются высокими показателями по коррозионной стойкостью к агрессивным средам, даже при высокой температуре эксплуатации, износостойкостью и высокими прочностями показателями, что позволяет применять изделия в: металлургической, кораблестроительной, пищевой, фармацевтической, химической, нефтедобывающей и нефтеперерабатывающей, и других отраслях промышленности. Предназначены для механической и климатической защиты кабельной продукции, при прокладки лотков серии «Стандарт» в любой комбинации как внутри помещений так и на открытом воздухе. | 3747.16 | 3372.44
00-00118596 | Крышка переходника (PR16.5588) | Промрукав | Аксессуары в исполнении AISI 316 – это изделия, изготовленные из аустенитной конструкционной марки нержавеющей стали 10Х17Н13М2 или А4, которая представляет собой улучшенную марку AISI 304 за счёт добавления в состав молибдена (который защищает от разрушения в морской воде) и более высокого содержания цветных металлов, в том числе и никеля. Изделия из AISI 316 характеризуются высокими показателями по коррозионной стойкостью к агрессивным средам, даже при высокой температуре эксплуатации, износостойкостью и высокими прочностями показателями, что позволяет применять изделия в: металлургической, кораблестроительной, пищевой, фармацевтической, химической, нефтедобывающей и нефтеперерабатывающей, и других отраслях промышленности. Предназначены для механической и климатической защиты кабельной продукции, при прокладки лотков серии «Стандарт» в любой комбинации как внутри помещений так и на открытом воздухе. | 4144.85 | 3730.37
00-00118595 | Крышка переходника (PR16.5589) | Промрукав | Аксессуары в исполнении AISI 316 – это изделия, изготовленные из аустенитной конструкционной марки нержавеющей стали 10Х17Н13М2 или А4, которая представляет собой улучшенную марку AISI 304 за счёт добавления в состав молибдена (который защищает от разрушения в морской воде) и более высокого содержания цветных металлов, в том числе и никеля. Изделия из AISI 316 характеризуются высокими показателями по коррозионной стойкостью к агрессивным средам, даже при высокой температуре эксплуатации, износостойкостью и высокими прочностями показателями, что позволяет применять изделия в: металлургической, кораблестроительной, пищевой, фармацевтической, химической, нефтедобывающей и нефтеперерабатывающей, и других отраслях промышленности. Предназначены для механической и климатической защиты кабельной продукции, при прокладки лотков серии «Стандарт» в любой комбинации как внутри помещений так и на открытом воздухе. | 5705.3 | 5134.77
00-00118594 | Крышка переходника (PR16.5590) | Промрукав | Аксессуары в исполнении AISI 316 – это изделия, изготовленные из аустенитной конструкционной марки нержавеющей стали 10Х17Н13М2 или А4, которая представляет собой улучшенную марку AISI 304 за счёт добавления в состав молибдена (который защищает от разрушения в морской воде) и более высокого содержания цветных металлов, в том числе и никеля. Изделия из AISI 316 характеризуются высокими показателями по коррозионной стойкостью к агрессивным средам, даже при высокой температуре эксплуатации, износостойкостью и высокими прочностями показателями, что позволяет применять изделия в: металлургической, кораблестроительной, пищевой, фармацевтической, химической, нефтедобывающей и нефтеперерабатывающей, и других отраслях промышленности. Предназначены для механической и климатической защиты кабельной продукции, при прокладки лотков серии «Стандарт» в любой комбинации как внутри помещений так и на открытом воздухе. | 4273.72 | 3846.35
00-00118593 | Крышка переходника (PR16.5591) | Промрукав | Аксессуары в исполнении AISI 316 – это изделия, изготовленные из аустенитной конструкционной марки нержавеющей стали 10Х17Н13М2 или А4, которая представляет собой улучшенную марку AISI 304 за счёт добавления в состав молибдена (который защищает от разрушения в морской воде) и более высокого содержания цветных металлов, в том числе и никеля. Изделия из AISI 316 характеризуются высокими показателями по коррозионной стойкостью к агрессивным средам, даже при высокой температуре эксплуатации, износостойкостью и высокими прочностями показателями, что позволяет применять изделия в: металлургической, кораблестроительной, пищевой, фармацевтической, химической, нефтедобывающей и нефтеперерабатывающей, и других отраслях промышленности. Предназначены для механической и климатической защиты кабельной продукции, при прокладки лотков серии «Стандарт» в любой комбинации как внутри помещений так и на открытом воздухе. | 5527.86 | 4975.07
00-00111570 | Крышка (PR16.5641) | Промрукав | Аксессуары в исполнении AISI 409 – это изделия, изготовленные из ферритовой марки нержавеющей стали 08Х13, обладающих коррозионной стойкостью и высокими прочностями показателями, что позволяет применять изделия, в различных непищевых отраслях промышленности. Предназначены для механической и климатической защиты кабельной продукции, при прокладки лотков серии «Стандарт» в любой комбинации как внутри помещений так и на открытом воздухе. | 882.7 | 794.43
00-00111571 | Крышка (PR16.5642) | Промрукав | Аксессуары в исполнении AISI 409 – это изделия, изготовленные из ферритовой марки нержавеющей стали 08Х13, обладающих коррозионной стойкостью и высокими прочностями показателями, что позволяет применять изделия, в различных непищевых отраслях промышленности. Предназначены для механической и климатической защиты кабельной продукции, при прокладки лотков серии «Стандарт» в любой комбинации как внутри помещений так и на открытом воздухе. | 937.34 | 843.61
00-00111572 | Крышка (PR16.5643) | Промрукав | Аксессуары в исполнении AISI 409 – это изделия, изготовленные из ферритовой марки нержавеющей стали 08Х13, обладающих коррозионной стойкостью и высокими прочностями показателями, что позволяет применять изделия, в различных непищевых отраслях промышленности. Предназначены для механической и климатической защиты кабельной продукции, при прокладки лотков серии «Стандарт» в любой комбинации как внутри помещений так и на открытом воздухе. | 1060.47 | 954.42
00-00111573 | Крышка (PR16.5644) | Промрукав | Аксессуары в исполнении AISI 409 – это изделия, изготовленные из ферритовой марки нержавеющей стали 08Х13, обладающих коррозионной стойкостью и высокими прочностями показателями, что позволяет применять изделия, в различных непищевых отраслях промышленности. Предназначены для механической и климатической защиты кабельной продукции, при прокладки лотков серии «Стандарт» в любой комбинации как внутри помещений так и на открытом воздухе. | 992.1 | 892.89
00-00111574 | Крышка (PR16.5645) | Промрукав | Аксессуары в исполнении AISI 409 – это изделия, изготовленные из ферритовой марки нержавеющей стали 08Х13, обладающих коррозионной стойкостью и высокими прочностями показателями, что позволяет применять изделия, в различных непищевых отраслях промышленности. Предназначены для механической и климатической защиты кабельной продукции, при прокладки лотков серии «Стандарт» в любой комбинации как внутри помещений так и на открытом воздухе. | 1525.65 | 1373.09
00-00111575 | Крышка (PR16.5646) | Промрукав | Аксессуары в исполнении AISI 409 – это изделия, изготовленные из ферритовой марки нержавеющей стали 08Х13, обладающих коррозионной стойкостью и высокими прочностями показателями, что позволяет применять изделия, в различных непищевых отраслях промышленности. Предназначены для механической и климатической защиты кабельной продукции, при прокладки лотков серии «Стандарт» в любой комбинации как внутри помещений так и на открытом воздухе. | 1443.53 | 1299.18
00-00111576 | Крышка (PR16.5647) | Промрукав | Аксессуары в исполнении AISI 409 – это изделия, изготовленные из ферритовой марки нержавеющей стали 08Х13, обладающих коррозионной стойкостью и высокими прочностями показателями, что позволяет применять изделия, в различных непищевых отраслях промышленности. Предназначены для механической и климатической защиты кабельной продукции, при прокладки лотков серии «Стандарт» в любой комбинации как внутри помещений так и на открытом воздухе. | 1334.16 | 1200.74
00-00111577 | Крышка (PR16.5648) | Промрукав | Аксессуары в исполнении AISI 409 – это изделия, изготовленные из ферритовой марки нержавеющей стали 08Х13, обладающих коррозионной стойкостью и высокими прочностями показателями, что позволяет применять изделия, в различных непищевых отраслях промышленности. Предназначены для механической и климатической защиты кабельной продукции, при прокладки лотков серии «Стандарт» в любой комбинации как внутри помещений так и на открытом воздухе. | 1936.03 | 1742.43
00-00111578 | Крышка (PR16.5649) | Промрукав | Аксессуары в исполнении AISI 409 – это изделия, изготовленные из ферритовой марки нержавеющей стали 08Х13, обладающих коррозионной стойкостью и высокими прочностями показателями, что позволяет применять изделия, в различных непищевых отраслях промышленности. Предназначены для механической и климатической защиты кабельной продукции, при прокладки лотков серии «Стандарт» в любой комбинации как внутри помещений так и на открытом воздухе. | 1826.62 | 1643.96
00-00111579 | Крышка (PR16.5650) | Промрукав | Аксессуары в исполнении AISI 409 – это изделия, изготовленные из ферритовой марки нержавеющей стали 08Х13, обладающих коррозионной стойкостью и высокими прочностями показателями, что позволяет применять изделия, в различных непищевых отраслях промышленности. Предназначены для механической и климатической защиты кабельной продукции, при прокладки лотков серии «Стандарт» в любой комбинации как внутри помещений так и на открытом воздухе. | 1539.23 | 1385.31
00-00111580 | Крышка (PR16.5651) | Промрукав | Аксессуары в исполнении AISI 409 – это изделия, изготовленные из ферритовой марки нержавеющей стали 08Х13, обладающих коррозионной стойкостью и высокими прочностями показателями, что позволяет применять изделия, в различных непищевых отраслях промышленности. Предназначены для механической и климатической защиты кабельной продукции, при прокладки лотков серии «Стандарт» в любой комбинации как внутри помещений так и на открытом воздухе. | 2900.65 | 2610.59
00-00111581 | Крышка (PR16.5652) | Промрукав | Аксессуары в исполнении AISI 409 – это изделия, изготовленные из ферритовой марки нержавеющей стали 08Х13, обладающих коррозионной стойкостью и высокими прочностями показателями, что позволяет применять изделия, в различных непищевых отраслях промышленности. Предназначены для механической и климатической защиты кабельной продукции, при прокладки лотков серии «Стандарт» в любой комбинации как внутри помещений так и на открытом воздухе. | 2790.97 | 2511.87
00-00111582 | Крышка (PR16.5653) | Промрукав | Аксессуары в исполнении AISI 409 – это изделия, изготовленные из ферритовой марки нержавеющей стали 08Х13, обладающих коррозионной стойкостью и высокими прочностями показателями, что позволяет применять изделия, в различных непищевых отраслях промышленности. Предназначены для механической и климатической защиты кабельной продукции, при прокладки лотков серии «Стандарт» в любой комбинации как внутри помещений так и на открытом воздухе. | 2141.22 | 1927.1
00-00111583 | Крышка (PR16.5654) | Промрукав | Аксессуары в исполнении AISI 409 – это изделия, изготовленные из ферритовой марки нержавеющей стали 08Х13, обладающих коррозионной стойкостью и высокими прочностями показателями, что позволяет применять изделия, в различных непищевых отраслях промышленности. Предназначены для механической и климатической защиты кабельной продукции, при прокладки лотков серии «Стандарт» в любой комбинации как внутри помещений так и на открытом воздухе. | 2368.49 | 2131.64
00-00111584 | Крышка (PR16.5655) | Промрукав | Аксессуары в исполнении AISI 409 – это изделия, изготовленные из ферритовой марки нержавеющей стали 08Х13, обладающих коррозионной стойкостью и высокими прочностями показателями, что позволяет применять изделия, в различных непищевых отраслях промышленности. Предназначены для механической и климатической защиты кабельной продукции, при прокладки лотков серии «Стандарт» в любой комбинации как внутри помещений так и на открытом воздухе. | 3260.15 | 2934.14
00-00111585 | Крышка (PR16.5656) | Промрукав | Аксессуары в исполнении AISI 409 – это изделия, изготовленные из ферритовой марки нержавеющей стали 08Х13, обладающих коррозионной стойкостью и высокими прочностями показателями, что позволяет применять изделия, в различных непищевых отраслях промышленности. Предназначены для механической и климатической защиты кабельной продукции, при прокладки лотков серии «Стандарт» в любой комбинации как внутри помещений так и на открытом воздухе. | 2442.13 | 2197.92
00-00111586 | Крышка (PR16.5657) | Промрукав | Аксессуары в исполнении AISI 409 – это изделия, изготовленные из ферритовой марки нержавеющей стали 08Х13, обладающих коррозионной стойкостью и высокими прочностями показателями, что позволяет применять изделия, в различных непищевых отраслях промышленности. Предназначены для механической и климатической защиты кабельной продукции, при прокладки лотков серии «Стандарт» в любой комбинации как внутри помещений так и на открытом воздухе. | 3158.79 | 2842.91
00-00134189 | Крышка переходника правого (586-001) | ПожТехКабель | Крышка переходника правого 100/50х0,7 мм | 279.62 | 251.66
00-00134190 | Крышка переходника правого (586-002) | ПожТехКабель | Крышка переходника правого 150/100х0,7 мм | 296.27 | 266.64
00-00134191 | Крышка переходника правого (586-003) | ПожТехКабель | Крышка переходника правого 200/100х0,7 мм | 324.88 | 292.39
00-00134192 | Крышка переходника правого (586-004) | ПожТехКабель | Крышка переходника правого 200/150х0,7 мм | 345.54 | 310.98
00-00134193 | Крышка переходника правого (586-005) | ПожТехКабель | Крышка переходника правого 300/100х0,7 мм | 368.15 | 331.33
00-00134194 | Крышка переходника правого (586-006) | ПожТехКабель | Крышка переходника правого 300/150х0,7 мм | 390.79 | 351.71
00-00134195 | Крышка переходника правого (586-007) | ПожТехКабель | Крышка переходника правого 300/200х0,7 мм | 413.44 | 372.09
00-00134196 | Крышка переходника правого (586-008) | ПожТехКабель | Крышка переходника правого 400/200х0,7 мм | 436.08 | 392.47
00-00134197 | Крышка переходника правого (586-009) | ПожТехКабель | Крышка переходника правого 400/300х0,7 мм | 458.72 | 412.85
00-00134198 | Крышка переходника правого (586-010) | ПожТехКабель | Крышка переходника правого 500/200х0,7 мм | 481.37 | 433.23
00-00134199 | Крышка переходника правого (586-110) | ПожТехКабель | Крышка переходника правого 500/200х0,8 мм | 1005.4 | 904.86
00-00134200 | Крышка переходника правого (586-011) | ПожТехКабель | Крышка переходника правого 500/300х0,7 мм | 504.01 | 453.61
00-00134201 | Крышка переходника правого (586-111) | ПожТехКабель | Крышка переходника правого 500/300х0,8 мм | 1065.99 | 959.39
00-00134202 | Крышка переходника правого (586-012) | ПожТехКабель | Крышка переходника правого 500/400х0,7 мм | 526.66 | 473.99
00-00134203 | Крышка переходника правого (586-112) | ПожТехКабель | Крышка переходника правого 500/400х0,8 мм | 1217.49 | 1095.74
00-00134204 | Крышка переходника правого (586-013) | ПожТехКабель | Крышка переходника правого 600/300х0,7 мм | 549.27 | 494.34
00-00134205 | Крышка переходника правого (586-113) | ПожТехКабель | Крышка переходника правого 600/300х0,8 мм | 1353.7 | 1218.33
00-00134206 | Крышка переходника правого (586-014) | ПожТехКабель | Крышка переходника правого 600/400х0,7 мм | 571.91 | 514.72
00-00134207 | Крышка переходника правого (586-114) | ПожТехКабель | Крышка переходника правого 600/400х0,8 мм | 1318.45 | 1186.61
00-00134208 | Крышка переходника правого (586-015) | ПожТехКабель | Крышка переходника правого 600/500х0,7 мм | 594.53 | 535.07
00-00134209 | Крышка переходника правого (586-115) | ПожТехКабель | Крышка переходника правого 600/500х0,8 мм | 1299.03 | 1169.13
00-00116014 | Крышка (PR16.10887) | Промрукав | Аксессуары изготовленные из стали с защитным покрытием по методу Сендзимира – это изделия, на которых защитное цинковое покрытие было нанесено на листовую сталь перед изготовлением. Толщина защитного покрытия варьируется от 10 до 22мкм. Климатическое исполнение изделий УХЛ2, что предусматривают эксплуатацию в помещении и под навесом, при температуре эксплуатации от -80 до +150°С. Крышка переходника правого предназначена для обеспечения более высокой защиты по IP и механических повреждений. | 455.29 | 409.76
00-00116015 | Крышка (PR16.10888) | Промрукав | Аксессуары изготовленные из стали с защитным покрытием по методу Сендзимира – это изделия, на которых защитное цинковое покрытие было нанесено на листовую сталь перед изготовлением. Толщина защитного покрытия варьируется от 10 до 22мкм. Климатическое исполнение изделий УХЛ2, что предусматривают эксплуатацию в помещении и под навесом, при температуре эксплуатации от -80 до +150°С. Крышка переходника правого предназначена для обеспечения более высокой защиты по IP и механических повреждений. | 498.72 | 448.85
00-00116016 | Крышка (PR16.10889) | Промрукав | Аксессуары изготовленные из стали с защитным покрытием по методу Сендзимира – это изделия, на которых защитное цинковое покрытие было нанесено на листовую сталь перед изготовлением. Толщина защитного покрытия варьируется от 10 до 22мкм. Климатическое исполнение изделий УХЛ2, что предусматривают эксплуатацию в помещении и под навесом, при температуре эксплуатации от -80 до +150°С. Крышка переходника правого предназначена для обеспечения более высокой защиты по IP и механических повреждений. | 551.42 | 496.28
00-00116017 | Крышка (PR16.10890) | Промрукав | Аксессуары изготовленные из стали с защитным покрытием по методу Сендзимира – это изделия, на которых защитное цинковое покрытие было нанесено на листовую сталь перед изготовлением. Толщина защитного покрытия варьируется от 10 до 22мкм. Климатическое исполнение изделий УХЛ2, что предусматривают эксплуатацию в помещении и под навесом, при температуре эксплуатации от -80 до +150°С. Крышка переходника правого предназначена для обеспечения более высокой защиты по IP и механических повреждений. | 618.52 | 556.67
00-00116018 | Крышка (PR16.10891) | Промрукав | Аксессуары изготовленные из стали с защитным покрытием по методу Сендзимира – это изделия, на которых защитное цинковое покрытие было нанесено на листовую сталь перед изготовлением. Толщина защитного покрытия варьируется от 10 до 22мкм. Климатическое исполнение изделий УХЛ2, что предусматривают эксплуатацию в помещении и под навесом, при температуре эксплуатации от -80 до +150°С. Крышка переходника правого предназначена для обеспечения более высокой защиты по IP и механических повреждений. | 778.86 | 700.97
00-00116019 | Крышка (PR16.10892) | Промрукав | Аксессуары изготовленные из стали с защитным покрытием по методу Сендзимира – это изделия, на которых защитное цинковое покрытие было нанесено на листовую сталь перед изготовлением. Толщина защитного покрытия варьируется от 10 до 22мкм. Климатическое исполнение изделий УХЛ2, что предусматривают эксплуатацию в помещении и под навесом, при температуре эксплуатации от -80 до +150°С. Крышка переходника правого предназначена для обеспечения более высокой защиты по IP и механических повреждений. | 827.29 | 744.56
00-00116020 | Крышка (PR16.10893) | Промрукав | Аксессуары изготовленные из стали с защитным покрытием по методу Сендзимира – это изделия, на которых защитное цинковое покрытие было нанесено на листовую сталь перед изготовлением. Толщина защитного покрытия варьируется от 10 до 22мкм. Климатическое исполнение изделий УХЛ2, что предусматривают эксплуатацию в помещении и под навесом, при температуре эксплуатации от -80 до +150°С. Крышка переходника правого предназначена для обеспечения более высокой защиты по IP и механических повреждений. | 868.48 | 781.63
00-00116021 | Крышка (PR16.10894) | Промрукав | Аксессуары изготовленные из стали с защитным покрытием по методу Сендзимира – это изделия, на которых защитное цинковое покрытие было нанесено на листовую сталь перед изготовлением. Толщина защитного покрытия варьируется от 10 до 22мкм. Климатическое исполнение изделий УХЛ2, что предусматривают эксплуатацию в помещении и под навесом, при температуре эксплуатации от -80 до +150°С. Крышка переходника правого предназначена для обеспечения более высокой защиты по IP и механических повреждений. | 1014.6 | 913.14
00-00116022 | Крышка (PR16.10895) | Промрукав | Аксессуары изготовленные из стали с защитным покрытием по методу Сендзимира – это изделия, на которых защитное цинковое покрытие было нанесено на листовую сталь перед изготовлением. Толщина защитного покрытия варьируется от 10 до 22мкм. Климатическое исполнение изделий УХЛ2, что предусматривают эксплуатацию в помещении и под навесом, при температуре эксплуатации от -80 до +150°С. Крышка переходника правого предназначена для обеспечения более высокой защиты по IP и механических повреждений. | 1047.15 | 942.44
00-00116023 | Крышка (PR16.10896) | Промрукав | Аксессуары изготовленные из стали с защитным покрытием по методу Сендзимира – это изделия, на которых защитное цинковое покрытие было нанесено на листовую сталь перед изготовлением. Толщина защитного покрытия варьируется от 10 до 22мкм. Климатическое исполнение изделий УХЛ2, что предусматривают эксплуатацию в помещении и под навесом, при температуре эксплуатации от -80 до +150°С. Крышка переходника правого предназначена для обеспечения более высокой защиты по IP и механических повреждений. | 1114.09 | 1002.68
00-00116024 | Крышка (PR16.10897) | Промрукав | Аксессуары изготовленные из стали с защитным покрытием по методу Сендзимира – это изделия, на которых защитное цинковое покрытие было нанесено на листовую сталь перед изготовлением. Толщина защитного покрытия варьируется от 10 до 22мкм. Климатическое исполнение изделий УХЛ2, что предусматривают эксплуатацию в помещении и под навесом, при температуре эксплуатации от -80 до +150°С. Крышка переходника правого предназначена для обеспечения более высокой защиты по IP и механических повреждений. | 1319 | 1187.1
00-00116025 | Крышка (PR16.10898) | Промрукав | Аксессуары изготовленные из стали с защитным покрытием по методу Сендзимира – это изделия, на которых защитное цинковое покрытие было нанесено на листовую сталь перед изготовлением. Толщина защитного покрытия варьируется от 10 до 22мкм. Климатическое исполнение изделий УХЛ2, что предусматривают эксплуатацию в помещении и под навесом, при температуре эксплуатации от -80 до +150°С. Крышка переходника правого предназначена для обеспечения более высокой защиты по IP и механических повреждений. | 1399.68 | 1259.71
00-00116026 | Крышка (PR16.10899) | Промрукав | Аксессуары изготовленные из стали с защитным покрытием по методу Сендзимира – это изделия, на которых защитное цинковое покрытие было нанесено на листовую сталь перед изготовлением. Толщина защитного покрытия варьируется от 10 до 22мкм. Климатическое исполнение изделий УХЛ2, что предусматривают эксплуатацию в помещении и под навесом, при температуре эксплуатации от -80 до +150°С. Крышка переходника правого предназначена для обеспечения более высокой защиты по IP и механических повреждений. | 1455 | 1309.5
00-00116027 | Крышка (PR16.10900) | Промрукав | Аксессуары изготовленные из стали с защитным покрытием по методу Сендзимира – это изделия, на которых защитное цинковое покрытие было нанесено на листовую сталь перед изготовлением. Толщина защитного покрытия варьируется от 10 до 22мкм. Климатическое исполнение изделий УХЛ2, что предусматривают эксплуатацию в помещении и под навесом, при температуре эксплуатации от -80 до +150°С. Крышка переходника правого предназначена для обеспечения более высокой защиты по IP и механических повреждений. | 1474.9 | 1327.41
00-00116028 | Крышка (PR16.10901) | Промрукав | Аксессуары изготовленные из стали с защитным покрытием по методу Сендзимира – это изделия, на которых защитное цинковое покрытие было нанесено на листовую сталь перед изготовлением. Толщина защитного покрытия варьируется от 10 до 22мкм. Климатическое исполнение изделий УХЛ2, что предусматривают эксплуатацию в помещении и под навесом, при температуре эксплуатации от -80 до +150°С. Крышка переходника правого предназначена для обеспечения более высокой защиты по IP и механических повреждений. | 1733.86 | 1560.47
00-00116029 | Крышка переходника (PR16.10902) | Промрукав | Аксессуары изготовленные из стали с защитным покрытием по методу Сендзимира – это изделия, на которых защитное цинковое покрытие было нанесено на листовую сталь перед изготовлением. Толщина защитного покрытия варьируется от 10 до 22мкм. Климатическое исполнение изделий УХЛ2, что предусматривают эксплуатацию в помещении и под навесом, при температуре эксплуатации от -80 до +150°С. Крышка переходника правого предназначена для обеспечения более высокой защиты по IP и механических повреждений. | 1917.36 | 1725.62
00-00116030 | Крышка переходника (PR16.10903) | Промрукав | Аксессуары изготовленные из стали с защитным покрытием по методу Сендзимира – это изделия, на которых защитное цинковое покрытие было нанесено на листовую сталь перед изготовлением. Толщина защитного покрытия варьируется от 10 до 22мкм. Климатическое исполнение изделий УХЛ2, что предусматривают эксплуатацию в помещении и под навесом, при температуре эксплуатации от -80 до +150°С. Крышка переходника правого предназначена для обеспечения более высокой защиты по IP и механических повреждений. | 2373.87 | 2136.48
00-00106266 | Крышка переходника (PR16.1993) | Промрукав | Аксессуары в исполнении HDZ – это изделия с защитным покрытием горячий цинк (по ГОСТ 9.307), подходят для соединения между собой лотков серии «Стандарт» в любой комбинации как внутри помещений, так и на открытом воздухе. Предназначены для механической и климатической защиты кабельной продукци, при прокладки лотков серии «Стандарт» в любой комбинации как внутри помещений так и на открытом воздухе. | 1139.32 | 1025.39
00-00106267 | Крышка переходника (PR16.1994) | Промрукав | Аксессуары в исполнении HDZ – это изделия с защитным покрытием горячий цинк (по ГОСТ 9.307), подходят для соединения между собой лотков серии «Стандарт» в любой комбинации как внутри помещений, так и на открытом воздухе. Предназначены для механической и климатической защиты кабельной продукци, при прокладки лотков серии «Стандарт» в любой комбинации как внутри помещений так и на открытом воздухе. | 1248.11 | 1123.3
00-00106268 | Крышка переходника (PR16.1995) | Промрукав | Аксессуары в исполнении HDZ – это изделия с защитным покрытием горячий цинк (по ГОСТ 9.307), подходят для соединения между собой лотков серии «Стандарт» в любой комбинации как внутри помещений, так и на открытом воздухе. Предназначены для механической и климатической защиты кабельной продукци, при прокладки лотков серии «Стандарт» в любой комбинации как внутри помещений так и на открытом воздухе. | 1371 | 1233.9
00-00106269 | Крышка переходника (PR16.1996) | Промрукав | Аксессуары в исполнении HDZ – это изделия с защитным покрытием горячий цинк (по ГОСТ 9.307), подходят для соединения между собой лотков серии «Стандарт» в любой комбинации как внутри помещений, так и на открытом воздухе. Предназначены для механической и климатической защиты кабельной продукци, при прокладки лотков серии «Стандарт» в любой комбинации как внутри помещений так и на открытом воздухе. | 1375.93 | 1238.34
00-00106270 | Крышка переходника (PR16.1997) | Промрукав | Аксессуары в исполнении HDZ – это изделия с защитным покрытием горячий цинк (по ГОСТ 9.307), подходят для соединения между собой лотков серии «Стандарт» в любой комбинации как внутри помещений, так и на открытом воздухе. Предназначены для механической и климатической защиты кабельной продукци, при прокладки лотков серии «Стандарт» в любой комбинации как внутри помещений так и на открытом воздухе. | 1559.34 | 1403.41
00-00106271 | Крышка переходника (PR16.1998) | Промрукав | Аксессуары в исполнении HDZ – это изделия с защитным покрытием горячий цинк (по ГОСТ 9.307), подходят для соединения между собой лотков серии «Стандарт» в любой комбинации как внутри помещений, так и на открытом воздухе. Предназначены для механической и климатической защиты кабельной продукци, при прокладки лотков серии «Стандарт» в любой комбинации как внутри помещений так и на открытом воздухе. | 1562.51 | 1406.26
00-00106272 | Крышка переходника (PR16.1999) | Промрукав | Аксессуары в исполнении HDZ – это изделия с защитным покрытием горячий цинк (по ГОСТ 9.307), подходят для соединения между собой лотков серии «Стандарт» в любой комбинации как внутри помещений, так и на открытом воздухе. Предназначены для механической и климатической защиты кабельной продукци, при прокладки лотков серии «Стандарт» в любой комбинации как внутри помещений так и на открытом воздухе. | 1580.63 | 1422.57
00-00106273 | Крышка переходника (PR16.2000) | Промрукав | Аксессуары в исполнении HDZ – это изделия с защитным покрытием горячий цинк (по ГОСТ 9.307), подходят для соединения между собой лотков серии «Стандарт» в любой комбинации как внутри помещений, так и на открытом воздухе. Предназначены для механической и климатической защиты кабельной продукци, при прокладки лотков серии «Стандарт» в любой комбинации как внутри помещений так и на открытом воздухе. | 1741.12 | 1567.01
00-00106274 | Крышка переходника (PR16.2001) | Промрукав | Аксессуары в исполнении HDZ – это изделия с защитным покрытием горячий цинк (по ГОСТ 9.307), подходят для соединения между собой лотков серии «Стандарт» в любой комбинации как внутри помещений, так и на открытом воздухе. Предназначены для механической и климатической защиты кабельной продукци, при прокладки лотков серии «Стандарт» в любой комбинации как внутри помещений так и на открытом воздухе. | 1901.53 | 1711.38
00-00106275 | Крышка переходника (PR16.2002) | Промрукав | Аксессуары в исполнении HDZ – это изделия с защитным покрытием горячий цинк (по ГОСТ 9.307), подходят для соединения между собой лотков серии «Стандарт» в любой комбинации как внутри помещений, так и на открытом воздухе. Предназначены для механической и климатической защиты кабельной продукци, при прокладки лотков серии «Стандарт» в любой комбинации как внутри помещений так и на открытом воздухе. | 2027.66 | 1824.89
00-00106276 | Крышка переходника (PR16.2003) | Промрукав | Аксессуары в исполнении HDZ – это изделия с защитным покрытием горячий цинк (по ГОСТ 9.307), подходят для соединения между собой лотков серии «Стандарт» в любой комбинации как внутри помещений, так и на открытом воздухе. Предназначены для механической и климатической защиты кабельной продукци, при прокладки лотков серии «Стандарт» в любой комбинации как внутри помещений так и на открытом воздухе. | 1886.19 | 1697.57
00-00106277 | Крышка переходника (PR16.2004) | Промрукав | Аксессуары в исполнении HDZ – это изделия с защитным покрытием горячий цинк (по ГОСТ 9.307), подходят для соединения между собой лотков серии «Стандарт» в любой комбинации как внутри помещений, так и на открытом воздухе. Предназначены для механической и климатической защиты кабельной продукци, при прокладки лотков серии «Стандарт» в любой комбинации как внутри помещений так и на открытом воздухе. | 2001.57 | 1801.41
00-00106278 | Крышка переходника (PR16.2005) | Промрукав | Аксессуары в исполнении HDZ – это изделия с защитным покрытием горячий цинк (по ГОСТ 9.307), подходят для соединения между собой лотков серии «Стандарт» в любой комбинации как внутри помещений, так и на открытом воздухе. Предназначены для механической и климатической защиты кабельной продукци, при прокладки лотков серии «Стандарт» в любой комбинации как внутри помещений так и на открытом воздухе. | 2427.47 | 2184.72
00-00106279 | Крышка переходника (PR16.2006) | Промрукав | Аксессуары в исполнении HDZ – это изделия с защитным покрытием горячий цинк (по ГОСТ 9.307), подходят для соединения между собой лотков серии «Стандарт» в любой комбинации как внутри помещений, так и на открытом воздухе. Предназначены для механической и климатической защиты кабельной продукци, при прокладки лотков серии «Стандарт» в любой комбинации как внутри помещений так и на открытом воздухе. | 2952.77 | 2657.49
00-00106280 | Крышка переходника (PR16.2007) | Промрукав | Аксессуары в исполнении HDZ – это изделия с защитным покрытием горячий цинк (по ГОСТ 9.307), подходят для соединения между собой лотков серии «Стандарт» в любой комбинации как внутри помещений, так и на открытом воздухе. Предназначены для механической и климатической защиты кабельной продукци, при прокладки лотков серии «Стандарт» в любой комбинации как внутри помещений так и на открытом воздухе. | 3155.68 | 2840.11
00-00106281 | Крышка переходника (PR16.2008) | Промрукав | Аксессуары в исполнении HDZ – это изделия с защитным покрытием горячий цинк (по ГОСТ 9.307), подходят для соединения между собой лотков серии «Стандарт» в любой комбинации как внутри помещений, так и на открытом воздухе. Предназначены для механической и климатической защиты кабельной продукци, при прокладки лотков серии «Стандарт» в любой комбинации как внутри помещений так и на открытом воздухе. | 3838.6 | 3454.74
00-00106282 | Крышка переходника (PR16.2009) | Промрукав | Аксессуары в исполнении HDZ – это изделия с защитным покрытием горячий цинк (по ГОСТ 9.307), подходят для соединения между собой лотков серии «Стандарт» в любой комбинации как внутри помещений, так и на открытом воздухе. Предназначены для механической и климатической защиты кабельной продукци, при прокладки лотков серии «Стандарт» в любой комбинации как внутри помещений так и на открытом воздухе. | 4990.12 | 4491.11
00-00118592 | Крышка переходника (PR16.5770) | Промрукав | Аксессуары в исполнении AISI 304 – это изделия, изготовленные из аустенитной низкоуглеродистой марки нержавеющей стали 08Х18Н10, обладающих высокой коррозионной стойкостью к агрессивным средам, износостойкостью и высокими прочностями показателями, что позволяет применять изделия, в пищевой, фармацевтической, химических, металлургических и других отраслях промышленности. Предназначены для механической и климатической защиты кабельной продукции, при прокладки лотков серии «Стандарт» в любой комбинации как внутри помещений так и на открытом воздухе. | 1103.38 | 993.04
00-00118591 | Крышка переходника (PR16.5771) | Промрукав | Аксессуары в исполнении AISI 304 – это изделия, изготовленные из аустенитной низкоуглеродистой марки нержавеющей стали 08Х18Н10, обладающих высокой коррозионной стойкостью к агрессивным средам, износостойкостью и высокими прочностями показателями, что позволяет применять изделия, в пищевой, фармацевтической, химических, металлургических и других отраслях промышленности. Предназначены для механической и климатической защиты кабельной продукции, при прокладки лотков серии «Стандарт» в любой комбинации как внутри помещений так и на открытом воздухе. | 1171.66 | 1054.49
00-00118590 | Крышка переходника (PR16.5772) | Промрукав | Аксессуары в исполнении AISI 304 – это изделия, изготовленные из аустенитной низкоуглеродистой марки нержавеющей стали 08Х18Н10, обладающих высокой коррозионной стойкостью к агрессивным средам, износостойкостью и высокими прочностями показателями, что позволяет применять изделия, в пищевой, фармацевтической, химических, металлургических и других отраслях промышленности. Предназначены для механической и климатической защиты кабельной продукции, при прокладки лотков серии «Стандарт» в любой комбинации как внутри помещений так и на открытом воздухе. | 1325.57 | 1193.01
00-00118589 | Крышка переходника (PR16.5773) | Промрукав | Аксессуары в исполнении AISI 304 – это изделия, изготовленные из аустенитной низкоуглеродистой марки нержавеющей стали 08Х18Н10, обладающих высокой коррозионной стойкостью к агрессивным средам, износостойкостью и высокими прочностями показателями, что позволяет применять изделия, в пищевой, фармацевтической, химических, металлургических и других отраслях промышленности. Предназначены для механической и климатической защиты кабельной продукции, при прокладки лотков серии «Стандарт» в любой комбинации как внутри помещений так и на открытом воздухе. | 1240.1 | 1116.09
00-00118588 | Крышка переходника (PR16.5774) | Промрукав | Аксессуары в исполнении AISI 304 – это изделия, изготовленные из аустенитной низкоуглеродистой марки нержавеющей стали 08Х18Н10, обладающих высокой коррозионной стойкостью к агрессивным средам, износостойкостью и высокими прочностями показателями, что позволяет применять изделия, в пищевой, фармацевтической, химических, металлургических и других отраслях промышленности. Предназначены для механической и климатической защиты кабельной продукции, при прокладки лотков серии «Стандарт» в любой комбинации как внутри помещений так и на открытом воздухе. | 1907.01 | 1716.31
00-00118587 | Крышка переходника (PR16.5775) | Промрукав | Аксессуары в исполнении AISI 304 – это изделия, изготовленные из аустенитной низкоуглеродистой марки нержавеющей стали 08Х18Н10, обладающих высокой коррозионной стойкостью к агрессивным средам, износостойкостью и высокими прочностями показателями, что позволяет применять изделия, в пищевой, фармацевтической, химических, металлургических и других отраслях промышленности. Предназначены для механической и климатической защиты кабельной продукции, при прокладки лотков серии «Стандарт» в любой комбинации как внутри помещений так и на открытом воздухе. | 1804.45 | 1624.01
00-00118586 | Крышка переходника (PR16.5776) | Промрукав | Аксессуары в исполнении AISI 304 – это изделия, изготовленные из аустенитной низкоуглеродистой марки нержавеющей стали 08Х18Н10, обладающих высокой коррозионной стойкостью к агрессивным средам, износостойкостью и высокими прочностями показателями, что позволяет применять изделия, в пищевой, фармацевтической, химических, металлургических и других отраслях промышленности. Предназначены для механической и климатической защиты кабельной продукции, при прокладки лотков серии «Стандарт» в любой комбинации как внутри помещений так и на открытом воздухе. | 1667.67 | 1500.9
00-00118585 | Крышка переходника (PR16.5777) | Промрукав | Аксессуары в исполнении AISI 304 – это изделия, изготовленные из аустенитной низкоуглеродистой марки нержавеющей стали 08Х18Н10, обладающих высокой коррозионной стойкостью к агрессивным средам, износостойкостью и высокими прочностями показателями, что позволяет применять изделия, в пищевой, фармацевтической, химических, металлургических и других отраслях промышленности. Предназначены для механической и климатической защиты кабельной продукции, при прокладки лотков серии «Стандарт» в любой комбинации как внутри помещений так и на открытом воздухе. | 2420.05 | 2178.05
00-00118584 | Крышка переходника (PR16.5778) | Промрукав | Аксессуары в исполнении AISI 304 – это изделия, изготовленные из аустенитной низкоуглеродистой марки нержавеющей стали 08Х18Н10, обладающих высокой коррозионной стойкостью к агрессивным средам, износостойкостью и высокими прочностями показателями, что позволяет применять изделия, в пищевой, фармацевтической, химических, металлургических и других отраслях промышленности. Предназначены для механической и климатической защиты кабельной продукции, при прокладки лотков серии «Стандарт» в любой комбинации как внутри помещений так и на открытом воздухе. | 2283.3 | 2054.97
00-00118583 | Крышка переходника (PR16.5779) | Промрукав | Аксессуары в исполнении AISI 304 – это изделия, изготовленные из аустенитной низкоуглеродистой марки нержавеющей стали 08Х18Н10, обладающих высокой коррозионной стойкостью к агрессивным средам, износостойкостью и высокими прочностями показателями, что позволяет применять изделия, в пищевой, фармацевтической, химических, металлургических и других отраслях промышленности. Предназначены для механической и климатической защиты кабельной продукции, при прокладки лотков серии «Стандарт» в любой комбинации как внутри помещений так и на открытом воздухе. | 1924.05 | 1731.65
00-00118582 | Крышка переходника (PR16.5780) | Промрукав | Аксессуары в исполнении AISI 304 – это изделия, изготовленные из аустенитной низкоуглеродистой марки нержавеющей стали 08Х18Н10, обладающих высокой коррозионной стойкостью к агрессивным средам, износостойкостью и высокими прочностями показателями, что позволяет применять изделия, в пищевой, фармацевтической, химических, металлургических и других отраслях промышленности. Предназначены для механической и климатической защиты кабельной продукции, при прокладки лотков серии «Стандарт» в любой комбинации как внутри помещений так и на открытом воздухе. | 3625.81 | 3263.23
00-00118581 | Крышка переходника (PR16.5781) | Промрукав | Аксессуары в исполнении AISI 304 – это изделия, изготовленные из аустенитной низкоуглеродистой марки нержавеющей стали 08Х18Н10, обладающих высокой коррозионной стойкостью к агрессивным средам, износостойкостью и высокими прочностями показателями, что позволяет применять изделия, в пищевой, фармацевтической, химических, металлургических и других отраслях промышленности. Предназначены для механической и климатической защиты кабельной продукции, при прокладки лотков серии «Стандарт» в любой комбинации как внутри помещений так и на открытом воздухе. | 3488.75 | 3139.88
00-00118580 | Крышка переходника (PR16.5782) | Промрукав | Аксессуары в исполнении AISI 304 – это изделия, изготовленные из аустенитной низкоуглеродистой марки нержавеющей стали 08Х18Н10, обладающих высокой коррозионной стойкостью к агрессивным средам, износостойкостью и высокими прочностями показателями, что позволяет применять изделия, в пищевой, фармацевтической, химических, металлургических и других отраслях промышленности. Предназначены для механической и климатической защиты кабельной продукции, при прокладки лотков серии «Стандарт» в любой комбинации как внутри помещений так и на открытом воздухе. | 2676.55 | 2408.9
00-00118579 | Крышка переходника (PR16.5783) | Промрукав | Аксессуары в исполнении AISI 304 – это изделия, изготовленные из аустенитной низкоуглеродистой марки нержавеющей стали 08Х18Н10, обладающих высокой коррозионной стойкостью к агрессивным средам, износостойкостью и высокими прочностями показателями, что позволяет применять изделия, в пищевой, фармацевтической, химических, металлургических и других отраслях промышленности. Предназначены для механической и климатической защиты кабельной продукции, при прокладки лотков серии «Стандарт» в любой комбинации как внутри помещений так и на открытом воздухе. | 2960.62 | 2664.56
00-00118578 | Крышка переходника (PR16.5784) | Промрукав | Аксессуары в исполнении AISI 304 – это изделия, изготовленные из аустенитной низкоуглеродистой марки нержавеющей стали 08Х18Н10, обладающих высокой коррозионной стойкостью к агрессивным средам, износостойкостью и высокими прочностями показателями, что позволяет применять изделия, в пищевой, фармацевтической, химических, металлургических и других отраслях промышленности. Предназначены для механической и климатической защиты кабельной продукции, при прокладки лотков серии «Стандарт» в любой комбинации как внутри помещений так и на открытом воздухе. | 4075.24 | 3667.72
00-00118577 | Крышка переходника (PR16.5785) | Промрукав | Аксессуары в исполнении AISI 304 – это изделия, изготовленные из аустенитной низкоуглеродистой марки нержавеющей стали 08Х18Н10, обладающих высокой коррозионной стойкостью к агрессивным средам, износостойкостью и высокими прочностями показателями, что позволяет применять изделия, в пищевой, фармацевтической, химических, металлургических и других отраслях промышленности. Предназначены для механической и климатической защиты кабельной продукции, при прокладки лотков серии «Стандарт» в любой комбинации как внутри помещений так и на открытом воздухе. | 3052.65 | 2747.39
00-00118576 | Крышка переходника (PR16.5786) | Промрукав | Аксессуары в исполнении AISI 304 – это изделия, изготовленные из аустенитной низкоуглеродистой марки нержавеющей стали 08Х18Н10, обладающих высокой коррозионной стойкостью к агрессивным средам, износостойкостью и высокими прочностями показателями, что позволяет применять изделия, в пищевой, фармацевтической, химических, металлургических и других отраслях промышленности. Предназначены для механической и климатической защиты кабельной продукции, при прокладки лотков серии «Стандарт» в любой комбинации как внутри помещений так и на открытом воздухе. | 3948.5 | 3553.65
00-00118575 | Крышка переходника (PR16.5836) | Промрукав | Аксессуары в исполнении AISI 316 – это изделия, изготовленные из аустенитной конструкционной марки нержавеющей стали 10Х17Н13М2 или А4, которая представляет собой улучшенную марку AISI 304 за счёт добавления в состав молибдена (который защищает от разрушения в морской воде) и более высокого содержания цветных металлов, в том числе и никеля. Изделия из AISI 316 характеризуются высокими показателями по коррозионной стойкостью к агрессивным средам, даже при высокой температуре эксплуатации, износостойкостью и высокими прочностями показателями, что позволяет применять изделия в: металлургической, кораблестроительной, пищевой, фармацевтической, химической, нефтедобывающей и нефтеперерабатывающей, и других отраслях промышленности. Предназначены для механической и климатической защиты кабельной продукции, при прокладки лотков серии «Стандарт» в любой комбинации как внутри помещений так и на открытом воздухе. | 1544.71 | 1390.24
00-00118574 | Крышка переходника (PR16.5837) | Промрукав | Аксессуары в исполнении AISI 316 – это изделия, изготовленные из аустенитной конструкционной марки нержавеющей стали 10Х17Н13М2 или А4, которая представляет собой улучшенную марку AISI 304 за счёт добавления в состав молибдена (который защищает от разрушения в морской воде) и более высокого содержания цветных металлов, в том числе и никеля. Изделия из AISI 316 характеризуются высокими показателями по коррозионной стойкостью к агрессивным средам, даже при высокой температуре эксплуатации, износостойкостью и высокими прочностями показателями, что позволяет применять изделия в: металлургической, кораблестроительной, пищевой, фармацевтической, химической, нефтедобывающей и нефтеперерабатывающей, и других отраслях промышленности. Предназначены для механической и климатической защиты кабельной продукции, при прокладки лотков серии «Стандарт» в любой комбинации как внутри помещений так и на открытом воздухе. | 1640.35 | 1476.32
00-00118573 | Крышка переходника (PR16.5838) | Промрукав | Аксессуары в исполнении AISI 316 – это изделия, изготовленные из аустенитной конструкционной марки нержавеющей стали 10Х17Н13М2 или А4, которая представляет собой улучшенную марку AISI 304 за счёт добавления в состав молибдена (который защищает от разрушения в морской воде) и более высокого содержания цветных металлов, в том числе и никеля. Изделия из AISI 316 характеризуются высокими показателями по коррозионной стойкостью к агрессивным средам, даже при высокой температуре эксплуатации, износостойкостью и высокими прочностями показателями, что позволяет применять изделия в: металлургической, кораблестроительной, пищевой, фармацевтической, химической, нефтедобывающей и нефтеперерабатывающей, и других отраслях промышленности. Предназначены для механической и климатической защиты кабельной продукции, при прокладки лотков серии «Стандарт» в любой комбинации как внутри помещений так и на открытом воздухе. | 1855.79 | 1670.21
00-00118572 | Крышка переходника (PR16.5839) | Промрукав | Аксессуары в исполнении AISI 316 – это изделия, изготовленные из аустенитной конструкционной марки нержавеющей стали 10Х17Н13М2 или А4, которая представляет собой улучшенную марку AISI 304 за счёт добавления в состав молибдена (который защищает от разрушения в морской воде) и более высокого содержания цветных металлов, в том числе и никеля. Изделия из AISI 316 характеризуются высокими показателями по коррозионной стойкостью к агрессивным средам, даже при высокой температуре эксплуатации, износостойкостью и высокими прочностями показателями, что позволяет применять изделия в: металлургической, кораблестроительной, пищевой, фармацевтической, химической, нефтедобывающей и нефтеперерабатывающей, и других отраслях промышленности. Предназначены для механической и климатической защиты кабельной продукции, при прокладки лотков серии «Стандарт» в любой комбинации как внутри помещений так и на открытом воздухе. | 1736.17 | 1562.55
00-00118571 | Крышка переходника (PR16.5840) | Промрукав | Аксессуары в исполнении AISI 316 – это изделия, изготовленные из аустенитной конструкционной марки нержавеющей стали 10Х17Н13М2 или А4, которая представляет собой улучшенную марку AISI 304 за счёт добавления в состав молибдена (который защищает от разрушения в морской воде) и более высокого содержания цветных металлов, в том числе и никеля. Изделия из AISI 316 характеризуются высокими показателями по коррозионной стойкостью к агрессивным средам, даже при высокой температуре эксплуатации, износостойкостью и высокими прочностями показателями, что позволяет применять изделия в: металлургической, кораблестроительной, пищевой, фармацевтической, химической, нефтедобывающей и нефтеперерабатывающей, и других отраслях промышленности. Предназначены для механической и климатической защиты кабельной продукции, при прокладки лотков серии «Стандарт» в любой комбинации как внутри помещений так и на открытом воздухе. | 2669.87 | 2402.88
00-00118570 | Крышка переходника (PR16.5841) | Промрукав | Аксессуары в исполнении AISI 316 – это изделия, изготовленные из аустенитной конструкционной марки нержавеющей стали 10Х17Н13М2 или А4, которая представляет собой улучшенную марку AISI 304 за счёт добавления в состав молибдена (который защищает от разрушения в морской воде) и более высокого содержания цветных металлов, в том числе и никеля. Изделия из AISI 316 характеризуются высокими показателями по коррозионной стойкостью к агрессивным средам, даже при высокой температуре эксплуатации, износостойкостью и высокими прочностями показателями, что позволяет применять изделия в: металлургической, кораблестроительной, пищевой, фармацевтической, химической, нефтедобывающей и нефтеперерабатывающей, и других отраслях промышленности. Предназначены для механической и климатической защиты кабельной продукции, при прокладки лотков серии «Стандарт» в любой комбинации как внутри помещений так и на открытом воздухе. | 2526.22 | 2273.6
00-00118569 | Крышка переходника (PR16.5842) | Промрукав | Аксессуары в исполнении AISI 316 – это изделия, изготовленные из аустенитной конструкционной марки нержавеющей стали 10Х17Н13М2 или А4, которая представляет собой улучшенную марку AISI 304 за счёт добавления в состав молибдена (который защищает от разрушения в морской воде) и более высокого содержания цветных металлов, в том числе и никеля. Изделия из AISI 316 характеризуются высокими показателями по коррозионной стойкостью к агрессивным средам, даже при высокой температуре эксплуатации, износостойкостью и высокими прочностями показателями, что позволяет применять изделия в: металлургической, кораблестроительной, пищевой, фармацевтической, химической, нефтедобывающей и нефтеперерабатывающей, и других отраслях промышленности. Предназначены для механической и климатической защиты кабельной продукции, при прокладки лотков серии «Стандарт» в любой комбинации как внутри помещений так и на открытом воздухе. | 2334.76 | 2101.28
00-00118568 | Крышка переходника (PR16.5843) | Промрукав | Аксессуары в исполнении AISI 316 – это изделия, изготовленные из аустенитной конструкционной марки нержавеющей стали 10Х17Н13М2 или А4, которая представляет собой улучшенную марку AISI 304 за счёт добавления в состав молибдена (который защищает от разрушения в морской воде) и более высокого содержания цветных металлов, в том числе и никеля. Изделия из AISI 316 характеризуются высокими показателями по коррозионной стойкостью к агрессивным средам, даже при высокой температуре эксплуатации, износостойкостью и высокими прочностями показателями, что позволяет применять изделия в: металлургической, кораблестроительной, пищевой, фармацевтической, химической, нефтедобывающей и нефтеперерабатывающей, и других отраслях промышленности. Предназначены для механической и климатической защиты кабельной продукции, при прокладки лотков серии «Стандарт» в любой комбинации как внутри помещений так и на открытом воздухе. | 3388.06 | 3049.25
00-00118567 | Крышка переходника (PR16.5844) | Промрукав | Аксессуары в исполнении AISI 316 – это изделия, изготовленные из аустенитной конструкционной марки нержавеющей стали 10Х17Н13М2 или А4, которая представляет собой улучшенную марку AISI 304 за счёт добавления в состав молибдена (который защищает от разрушения в морской воде) и более высокого содержания цветных металлов, в том числе и никеля. Изделия из AISI 316 характеризуются высокими показателями по коррозионной стойкостью к агрессивным средам, даже при высокой температуре эксплуатации, износостойкостью и высокими прочностями показателями, что позволяет применять изделия в: металлургической, кораблестроительной, пищевой, фармацевтической, химической, нефтедобывающей и нефтеперерабатывающей, и других отраслях промышленности. Предназначены для механической и климатической защиты кабельной продукции, при прокладки лотков серии «Стандарт» в любой комбинации как внутри помещений так и на открытом воздухе. | 3196.61 | 2876.95
00-00118566 | Крышка переходника (PR16.5845) | Промрукав | Аксессуары в исполнении AISI 316 – это изделия, изготовленные из аустенитной конструкционной марки нержавеющей стали 10Х17Н13М2 или А4, которая представляет собой улучшенную марку AISI 304 за счёт добавления в состав молибдена (который защищает от разрушения в морской воде) и более высокого содержания цветных металлов, в том числе и никеля. Изделия из AISI 316 характеризуются высокими показателями по коррозионной стойкостью к агрессивным средам, даже при высокой температуре эксплуатации, износостойкостью и высокими прочностями показателями, что позволяет применять изделия в: металлургической, кораблестроительной, пищевой, фармацевтической, химической, нефтедобывающей и нефтеперерабатывающей, и других отраслях промышленности. Предназначены для механической и климатической защиты кабельной продукции, при прокладки лотков серии «Стандарт» в любой комбинации как внутри помещений так и на открытом воздухе. | 2693.64 | 2424.28
00-00118565 | Крышка переходника (PR16.5846) | Промрукав | Аксессуары в исполнении AISI 316 – это изделия, изготовленные из аустенитной конструкционной марки нержавеющей стали 10Х17Н13М2 или А4, которая представляет собой улучшенную марку AISI 304 за счёт добавления в состав молибдена (который защищает от разрушения в морской воде) и более высокого содержания цветных металлов, в том числе и никеля. Изделия из AISI 316 характеризуются высокими показателями по коррозионной стойкостью к агрессивным средам, даже при высокой температуре эксплуатации, износостойкостью и высокими прочностями показателями, что позволяет применять изделия в: металлургической, кораблестроительной, пищевой, фармацевтической, химической, нефтедобывающей и нефтеперерабатывающей, и других отраслях промышленности. Предназначены для механической и климатической защиты кабельной продукции, при прокладки лотков серии «Стандарт» в любой комбинации как внутри помещений так и на открытом воздухе. | 5076.09 | 4568.48
00-00118564 | Крышка переходника (PR16.5847) | Промрукав | Аксессуары в исполнении AISI 316 – это изделия, изготовленные из аустенитной конструкционной марки нержавеющей стали 10Х17Н13М2 или А4, которая представляет собой улучшенную марку AISI 304 за счёт добавления в состав молибдена (который защищает от разрушения в морской воде) и более высокого содержания цветных металлов, в том числе и никеля. Изделия из AISI 316 характеризуются высокими показателями по коррозионной стойкостью к агрессивным средам, даже при высокой температуре эксплуатации, износостойкостью и высокими прочностями показателями, что позволяет применять изделия в: металлургической, кораблестроительной, пищевой, фармацевтической, химической, нефтедобывающей и нефтеперерабатывающей, и других отраслях промышленности. Предназначены для механической и климатической защиты кабельной продукции, при прокладки лотков серии «Стандарт» в любой комбинации как внутри помещений так и на открытом воздухе. | 4884.26 | 4395.83
00-00118563 | Крышка переходника (PR16.5848) | Промрукав | Аксессуары в исполнении AISI 316 – это изделия, изготовленные из аустенитной конструкционной марки нержавеющей стали 10Х17Н13М2 или А4, которая представляет собой улучшенную марку AISI 304 за счёт добавления в состав молибдена (который защищает от разрушения в морской воде) и более высокого содержания цветных металлов, в том числе и никеля. Изделия из AISI 316 характеризуются высокими показателями по коррозионной стойкостью к агрессивным средам, даже при высокой температуре эксплуатации, износостойкостью и высокими прочностями показателями, что позволяет применять изделия в: металлургической, кораблестроительной, пищевой, фармацевтической, химической, нефтедобывающей и нефтеперерабатывающей, и других отраслях промышленности. Предназначены для механической и климатической защиты кабельной продукции, при прокладки лотков серии «Стандарт» в любой комбинации как внутри помещений так и на открытом воздухе. | 3747.16 | 3372.44
00-00118562 | Крышка переходника (PR16.5849) | Промрукав | Аксессуары в исполнении AISI 316 – это изделия, изготовленные из аустенитной конструкционной марки нержавеющей стали 10Х17Н13М2 или А4, которая представляет собой улучшенную марку AISI 304 за счёт добавления в состав молибдена (который защищает от разрушения в морской воде) и более высокого содержания цветных металлов, в том числе и никеля. Изделия из AISI 316 характеризуются высокими показателями по коррозионной стойкостью к агрессивным средам, даже при высокой температуре эксплуатации, износостойкостью и высокими прочностями показателями, что позволяет применять изделия в: металлургической, кораблестроительной, пищевой, фармацевтической, химической, нефтедобывающей и нефтеперерабатывающей, и других отраслях промышленности. Предназначены для механической и климатической защиты кабельной продукции, при прокладки лотков серии «Стандарт» в любой комбинации как внутри помещений так и на открытом воздухе. | 4144.85 | 3730.37
00-00118561 | Крышка переходника (PR16.5850) | Промрукав | Аксессуары в исполнении AISI 316 – это изделия, изготовленные из аустенитной конструкционной марки нержавеющей стали 10Х17Н13М2 или А4, которая представляет собой улучшенную марку AISI 304 за счёт добавления в состав молибдена (который защищает от разрушения в морской воде) и более высокого содержания цветных металлов, в том числе и никеля. Изделия из AISI 316 характеризуются высокими показателями по коррозионной стойкостью к агрессивным средам, даже при высокой температуре эксплуатации, износостойкостью и высокими прочностями показателями, что позволяет применять изделия в: металлургической, кораблестроительной, пищевой, фармацевтической, химической, нефтедобывающей и нефтеперерабатывающей, и других отраслях промышленности. Предназначены для механической и климатической защиты кабельной продукции, при прокладки лотков серии «Стандарт» в любой комбинации как внутри помещений так и на открытом воздухе. | 5705.3 | 5134.77
00-00118560 | Крышка переходника (PR16.5851) | Промрукав | Аксессуары в исполнении AISI 316 – это изделия, изготовленные из аустенитной конструкционной марки нержавеющей стали 10Х17Н13М2 или А4, которая представляет собой улучшенную марку AISI 304 за счёт добавления в состав молибдена (который защищает от разрушения в морской воде) и более высокого содержания цветных металлов, в том числе и никеля. Изделия из AISI 316 характеризуются высокими показателями по коррозионной стойкостью к агрессивным средам, даже при высокой температуре эксплуатации, износостойкостью и высокими прочностями показателями, что позволяет применять изделия в: металлургической, кораблестроительной, пищевой, фармацевтической, химической, нефтедобывающей и нефтеперерабатывающей, и других отраслях промышленности. Предназначены для механической и климатической защиты кабельной продукции, при прокладки лотков серии «Стандарт» в любой комбинации как внутри помещений так и на открытом воздухе. | 4273.72 | 3846.35
00-00118559 | Крышка переходника (PR16.5852) | Промрукав | Аксессуары в исполнении AISI 316 – это изделия, изготовленные из аустенитной конструкционной марки нержавеющей стали 10Х17Н13М2 или А4, которая представляет собой улучшенную марку AISI 304 за счёт добавления в состав молибдена (который защищает от разрушения в морской воде) и более высокого содержания цветных металлов, в том числе и никеля. Изделия из AISI 316 характеризуются высокими показателями по коррозионной стойкостью к агрессивным средам, даже при высокой температуре эксплуатации, износостойкостью и высокими прочностями показателями, что позволяет применять изделия в: металлургической, кораблестроительной, пищевой, фармацевтической, химической, нефтедобывающей и нефтеперерабатывающей, и других отраслях промышленности. Предназначены для механической и климатической защиты кабельной продукции, при прокладки лотков серии «Стандарт» в любой комбинации как внутри помещений так и на открытом воздухе. | 5527.86 | 4975.07
00-00111587 | Крышка (PR16.5902) | Промрукав | Аксессуары в исполнении AISI 409 – это изделия, изготовленные из ферритовой марки нержавеющей стали 08Х13, обладающих коррозионной стойкостью и высокими прочностями показателями, что позволяет применять изделия, в различных непищевых отраслях промышленности. Предназначены для механической и климатической защиты кабельной продукции, при прокладки лотков серии «Стандарт» в любой комбинации как внутри помещений так и на открытом воздухе. | 882.7 | 794.43
00-00111588 | Крышка (PR16.5903) | Промрукав | Аксессуары в исполнении AISI 409 – это изделия, изготовленные из ферритовой марки нержавеющей стали 08Х13, обладающих коррозионной стойкостью и высокими прочностями показателями, что позволяет применять изделия, в различных непищевых отраслях промышленности. Предназначены для механической и климатической защиты кабельной продукции, при прокладки лотков серии «Стандарт» в любой комбинации как внутри помещений так и на открытом воздухе. | 937.34 | 843.61
00-00111589 | Крышка (PR16.5904) | Промрукав | Аксессуары в исполнении AISI 409 – это изделия, изготовленные из ферритовой марки нержавеющей стали 08Х13, обладающих коррозионной стойкостью и высокими прочностями показателями, что позволяет применять изделия, в различных непищевых отраслях промышленности. Предназначены для механической и климатической защиты кабельной продукции, при прокладки лотков серии «Стандарт» в любой комбинации как внутри помещений так и на открытом воздухе. | 1060.47 | 954.42
00-00111590 | Крышка (PR16.5905) | Промрукав | Аксессуары в исполнении AISI 409 – это изделия, изготовленные из ферритовой марки нержавеющей стали 08Х13, обладающих коррозионной стойкостью и высокими прочностями показателями, что позволяет применять изделия, в различных непищевых отраслях промышленности. Предназначены для механической и климатической защиты кабельной продукции, при прокладки лотков серии «Стандарт» в любой комбинации как внутри помещений так и на открытом воздухе. | 992.1 | 892.89
00-00111591 | Крышка (PR16.5906) | Промрукав | Аксессуары в исполнении AISI 409 – это изделия, изготовленные из ферритовой марки нержавеющей стали 08Х13, обладающих коррозионной стойкостью и высокими прочностями показателями, что позволяет применять изделия, в различных непищевых отраслях промышленности. Предназначены для механической и климатической защиты кабельной продукции, при прокладки лотков серии «Стандарт» в любой комбинации как внутри помещений так и на открытом воздухе. | 1525.65 | 1373.09
00-00111592 | Крышка (PR16.5907) | Промрукав | Аксессуары в исполнении AISI 409 – это изделия, изготовленные из ферритовой марки нержавеющей стали 08Х13, обладающих коррозионной стойкостью и высокими прочностями показателями, что позволяет применять изделия, в различных непищевых отраслях промышленности. Предназначены для механической и климатической защиты кабельной продукции, при прокладки лотков серии «Стандарт» в любой комбинации как внутри помещений так и на открытом воздухе. | 1443.53 | 1299.18
00-00111593 | Крышка (PR16.5908) | Промрукав | Аксессуары в исполнении AISI 409 – это изделия, изготовленные из ферритовой марки нержавеющей стали 08Х13, обладающих коррозионной стойкостью и высокими прочностями показателями, что позволяет применять изделия, в различных непищевых отраслях промышленности. Предназначены для механической и климатической защиты кабельной продукции, при прокладки лотков серии «Стандарт» в любой комбинации как внутри помещений так и на открытом воздухе. | 1334.16 | 1200.74
00-00111594 | Крышка (PR16.5909) | Промрукав | Аксессуары в исполнении AISI 409 – это изделия, изготовленные из ферритовой марки нержавеющей стали 08Х13, обладающих коррозионной стойкостью и высокими прочностями показателями, что позволяет применять изделия, в различных непищевых отраслях промышленности. Предназначены для механической и климатической защиты кабельной продукции, при прокладки лотков серии «Стандарт» в любой комбинации как внутри помещений так и на открытом воздухе. | 1936.03 | 1742.43
00-00111595 | Крышка (PR16.5910) | Промрукав | Аксессуары в исполнении AISI 409 – это изделия, изготовленные из ферритовой марки нержавеющей стали 08Х13, обладающих коррозионной стойкостью и высокими прочностями показателями, что позволяет применять изделия, в различных непищевых отраслях промышленности. Предназначены для механической и климатической защиты кабельной продукции, при прокладки лотков серии «Стандарт» в любой комбинации как внутри помещений так и на открытом воздухе. | 1826.62 | 1643.96
00-00111596 | Крышка (PR16.5911) | Промрукав | Аксессуары в исполнении AISI 409 – это изделия, изготовленные из ферритовой марки нержавеющей стали 08Х13, обладающих коррозионной стойкостью и высокими прочностями показателями, что позволяет применять изделия, в различных непищевых отраслях промышленности. Предназначены для механической и климатической защиты кабельной продукции, при прокладки лотков серии «Стандарт» в любой комбинации как внутри помещений так и на открытом воздухе. | 1539.23 | 1385.31
00-00111597 | Крышка (PR16.5912) | Промрукав | Аксессуары в исполнении AISI 409 – это изделия, изготовленные из ферритовой марки нержавеющей стали 08Х13, обладающих коррозионной стойкостью и высокими прочностями показателями, что позволяет применять изделия, в различных непищевых отраслях промышленности. Предназначены для механической и климатической защиты кабельной продукции, при прокладки лотков серии «Стандарт» в любой комбинации как внутри помещений так и на открытом воздухе. | 2900.65 | 2610.59
00-00111598 | Крышка (PR16.5913) | Промрукав | Аксессуары в исполнении AISI 409 – это изделия, изготовленные из ферритовой марки нержавеющей стали 08Х13, обладающих коррозионной стойкостью и высокими прочностями показателями, что позволяет применять изделия, в различных непищевых отраслях промышленности. Предназначены для механической и климатической защиты кабельной продукции, при прокладки лотков серии «Стандарт» в любой комбинации как внутри помещений так и на открытом воздухе. | 2790.97 | 2511.87
00-00111599 | Крышка (PR16.5914) | Промрукав | Аксессуары в исполнении AISI 409 – это изделия, изготовленные из ферритовой марки нержавеющей стали 08Х13, обладающих коррозионной стойкостью и высокими прочностями показателями, что позволяет применять изделия, в различных непищевых отраслях промышленности. Предназначены для механической и климатической защиты кабельной продукции, при прокладки лотков серии «Стандарт» в любой комбинации как внутри помещений так и на открытом воздухе. | 2141.22 | 1927.1
00-00111600 | Крышка (PR16.5915) | Промрукав | Аксессуары в исполнении AISI 409 – это изделия, изготовленные из ферритовой марки нержавеющей стали 08Х13, обладающих коррозионной стойкостью и высокими прочностями показателями, что позволяет применять изделия, в различных непищевых отраслях промышленности. Предназначены для механической и климатической защиты кабельной продукции, при прокладки лотков серии «Стандарт» в любой комбинации как внутри помещений так и на открытом воздухе. | 2368.49 | 2131.64
00-00111601 | Крышка (PR16.5916) | Промрукав | Аксессуары в исполнении AISI 409 – это изделия, изготовленные из ферритовой марки нержавеющей стали 08Х13, обладающих коррозионной стойкостью и высокими прочностями показателями, что позволяет применять изделия, в различных непищевых отраслях промышленности. Предназначены для механической и климатической защиты кабельной продукции, при прокладки лотков серии «Стандарт» в любой комбинации как внутри помещений так и на открытом воздухе. | 3260.15 | 2934.14
00-00111602 | Крышка (PR16.5917) | Промрукав | Аксессуары в исполнении AISI 409 – это изделия, изготовленные из ферритовой марки нержавеющей стали 08Х13, обладающих коррозионной стойкостью и высокими прочностями показателями, что позволяет применять изделия, в различных непищевых отраслях промышленности. Предназначены для механической и климатической защиты кабельной продукции, при прокладки лотков серии «Стандарт» в любой комбинации как внутри помещений так и на открытом воздухе. | 2442.13 | 2197.92
00-00111603 | Крышка (PR16.5918) | Промрукав | Аксессуары в исполнении AISI 409 – это изделия, изготовленные из ферритовой марки нержавеющей стали 08Х13, обладающих коррозионной стойкостью и высокими прочностями показателями, что позволяет применять изделия, в различных непищевых отраслях промышленности. Предназначены для механической и климатической защиты кабельной продукции, при прокладки лотков серии «Стандарт» в любой комбинации как внутри помещений так и на открытом воздухе. | 3158.79 | 2842.91
00-00134109 | Крышка переходника симметричного (582-001) | ПожТехКабель | Крышка переходника симметричного 100/50х0,7 мм | 273.63 | 246.26
00-00134110 | Крышка переходника симметричного (582-002) | ПожТехКабель | Крышка переходника симметричного 150/100х0,7 мм | 276.32 | 248.69
00-00134112 | Крышка переходника симметричного (582-004) | ПожТехКабель | Крышка переходника симметричного 200/150х0,7 мм | 334.61 | 301.15
00-00134111 | Крышка переходника симметричного (582-003) | ПожТехКабель | Крышка переходника симметричного 200/х100х0,7 мм | 303.61 | 273.25
00-00134113 | Крышка переходника симметричного (582-005) | ПожТехКабель | Крышка переходника симметричного 300/100х0,7 мм | 373.81 | 336.43
00-00134114 | Крышка переходника симметричного (582-006) | ПожТехКабель | Крышка переходника симметричного 300/150х0,7 мм | 392.9 | 353.61
00-00134115 | Крышка переходника симметричного (582-007) | ПожТехКабель | Крышка переходника симметричного 300/200х0,7 мм | 411.26 | 370.14
00-00134116 | Крышка переходника симметричного (582-008) | ПожТехКабель | Крышка переходника симметричного 400/200 х0,7 мм | 438.83 | 394.95
00-00134117 | Крышка переходника симметричного (582-009) | ПожТехКабель | Крышка переходника симметричного 400/300х0,7 мм | 417.26 | 375.54
00-00134118 | Крышка переходника симметричного (582-010) | ПожТехКабель | Крышка переходника симметричного 500/200х0,7 мм | 441.25 | 397.13
00-00134119 | Крышка переходника симметричного (582-030) | ПожТехКабель | Крышка переходника симметричного 500/200х0,8 мм | 763.13 | 686.82
00-00134120 | Крышка переходника симметричного (582-011) | ПожТехКабель | Крышка переходника симметричного 500/300х0,7 мм | 454.23 | 408.8
00-00134121 | Крышка переходника симметричного (582-031) | ПожТехКабель | Крышка переходника симметричного 500/300х0,8 мм | 800.98 | 720.88
00-00134122 | Крышка переходника симметричного (582-012) | ПожТехКабель | Крышка переходника симметричного 500/400х0,7 мм | 471.21 | 424.09
00-00134123 | Крышка переходника симметричного (582-032) | ПожТехКабель | Крышка переходника симметричного 500/400х0,8 мм | 838.84 | 754.95
00-00134124 | Крышка переходника симметричного (582-013) | ПожТехКабель | Крышка переходника симметричного 600/300х0,7 мм | 484.55 | 436.1
00-00134125 | Крышка переходника симметричного (582-033) | ПожТехКабель | Крышка переходника симметричного 600/300х0,8 мм | 838.84 | 754.95
00-00134126 | Крышка переходника симметричного (582-014) | ПожТехКабель | Крышка переходника симметричного 600/400х0,7 мм | 507.2 | 456.48
00-00134127 | Крышка переходника симметричного (582-034) | ПожТехКабель | Крышка переходника симметричного 600/400х0,8 мм | 876.68 | 789.01
00-00134128 | Крышка переходника симметричного (582-015) | ПожТехКабель | Крышка переходника симметричного 600/500х0,7 мм | 528.52 | 475.67
00-00134129 | Крышка переходника симметричного (582-035) | ПожТехКабель | Крышка переходника симметричного 600/500х0,8 мм | 914.52 | 823.07
00-00116031 | Крышка переходника (PR16.10992) | Промрукав | Аксессуары изготовленные из стали с защитным покрытием по методу Сендзимира – это изделия, на которых защитное цинковое покрытие было нанесено на листовую сталь перед изготовлением. Толщина защитного покрытия варьируется от 10 до 22мкм. Климатическое исполнение изделий УХЛ2, что предусматривают эксплуатацию в помещении и под навесом, при температуре эксплуатации от -80 до +150°С. Крышка переходника симметричного предназначена для обеспечения более высокой защиты по IP и механических повреждений. | 442.45 | 398.21
00-00116032 | Крышка переходника (PR16.10993) | Промрукав | Аксессуары изготовленные из стали с защитным покрытием по методу Сендзимира – это изделия, на которых защитное цинковое покрытие было нанесено на листовую сталь перед изготовлением. Толщина защитного покрытия варьируется от 10 до 22мкм. Климатическое исполнение изделий УХЛ2, что предусматривают эксплуатацию в помещении и под навесом, при температуре эксплуатации от -80 до +150°С. Крышка переходника симметричного предназначена для обеспечения более высокой защиты по IP и механических повреждений. | 489.66 | 440.69
00-00116033 | Крышка переходника (PR16.10994) | Промрукав | Аксессуары изготовленные из стали с защитным покрытием по методу Сендзимира – это изделия, на которых защитное цинковое покрытие было нанесено на листовую сталь перед изготовлением. Толщина защитного покрытия варьируется от 10 до 22мкм. Климатическое исполнение изделий УХЛ2, что предусматривают эксплуатацию в помещении и под навесом, при температуре эксплуатации от -80 до +150°С. Крышка переходника симметричного предназначена для обеспечения более высокой защиты по IP и механических повреждений. | 537.88 | 484.09
00-00116034 | Крышка переходника (PR16.10995) | Промрукав | Аксессуары изготовленные из стали с защитным покрытием по методу Сендзимира – это изделия, на которых защитное цинковое покрытие было нанесено на листовую сталь перед изготовлением. Толщина защитного покрытия варьируется от 10 до 22мкм. Климатическое исполнение изделий УХЛ2, что предусматривают эксплуатацию в помещении и под навесом, при температуре эксплуатации от -80 до +150°С. Крышка переходника симметричного предназначена для обеспечения более высокой защиты по IP и механических повреждений. | 607.31 | 546.58
00-00116035 | Крышка переходника (PR16.10996) | Промрукав | Аксессуары изготовленные из стали с защитным покрытием по методу Сендзимира – это изделия, на которых защитное цинковое покрытие было нанесено на листовую сталь перед изготовлением. Толщина защитного покрытия варьируется от 10 до 22мкм. Климатическое исполнение изделий УХЛ2, что предусматривают эксплуатацию в помещении и под навесом, при температуре эксплуатации от -80 до +150°С. Крышка переходника симметричного предназначена для обеспечения более высокой защиты по IP и механических повреждений. | 764.74 | 688.27
00-00116036 | Крышка переходника (PR16.10997) | Промрукав | Аксессуары изготовленные из стали с защитным покрытием по методу Сендзимира – это изделия, на которых защитное цинковое покрытие было нанесено на листовую сталь перед изготовлением. Толщина защитного покрытия варьируется от 10 до 22мкм. Климатическое исполнение изделий УХЛ2, что предусматривают эксплуатацию в помещении и под навесом, при температуре эксплуатации от -80 до +150°С. Крышка переходника симметричного предназначена для обеспечения более высокой защиты по IP и механических повреждений. | 812.26 | 731.03
00-00116037 | Крышка переходника (PR16.10998) | Промрукав | Аксессуары изготовленные из стали с защитным покрытием по методу Сендзимира – это изделия, на которых защитное цинковое покрытие было нанесено на листовую сталь перед изготовлением. Толщина защитного покрытия варьируется от 10 до 22мкм. Климатическое исполнение изделий УХЛ2, что предусматривают эксплуатацию в помещении и под навесом, при температуре эксплуатации от -80 до +150°С. Крышка переходника симметричного предназначена для обеспечения более высокой защиты по IP и механических повреждений. | 852.71 | 767.44
00-00116038 | Крышка переходника (PR16.10999) | Промрукав | Аксессуары изготовленные из стали с защитным покрытием по методу Сендзимира – это изделия, на которых защитное цинковое покрытие было нанесено на листовую сталь перед изготовлением. Толщина защитного покрытия варьируется от 10 до 22мкм. Климатическое исполнение изделий УХЛ2, что предусматривают эксплуатацию в помещении и под навесом, при температуре эксплуатации от -80 до +150°С. Крышка переходника симметричного предназначена для обеспечения более высокой защиты по IP и механических повреждений. | 996.2 | 896.58
00-00116039 | Крышка переходника (PR16.11000) | Промрукав | Аксессуары изготовленные из стали с защитным покрытием по методу Сендзимира – это изделия, на которых защитное цинковое покрытие было нанесено на листовую сталь перед изготовлением. Толщина защитного покрытия варьируется от 10 до 22мкм. Климатическое исполнение изделий УХЛ2, что предусматривают эксплуатацию в помещении и под навесом, при температуре эксплуатации от -80 до +150°С. Крышка переходника симметричного предназначена для обеспечения более высокой защиты по IP и механических повреждений. | 1028.12 | 925.31
00-00116040 | Крышка переходника (PR16.11001) | Промрукав | Аксессуары изготовленные из стали с защитным покрытием по методу Сендзимира – это изделия, на которых защитное цинковое покрытие было нанесено на листовую сталь перед изготовлением. Толщина защитного покрытия варьируется от 10 до 22мкм. Климатическое исполнение изделий УХЛ2, что предусматривают эксплуатацию в помещении и под навесом, при температуре эксплуатации от -80 до +150°С. Крышка переходника симметричного предназначена для обеспечения более высокой защиты по IP и механических повреждений. | 1093.88 | 984.49
00-00116041 | Крышка переходника (PR16.11002) | Промрукав | Аксессуары изготовленные из стали с защитным покрытием по методу Сендзимира – это изделия, на которых защитное цинковое покрытие было нанесено на листовую сталь перед изготовлением. Толщина защитного покрытия варьируется от 10 до 22мкм. Климатическое исполнение изделий УХЛ2, что предусматривают эксплуатацию в помещении и под навесом, при температуре эксплуатации от -80 до +150°С. Крышка переходника симметричного предназначена для обеспечения более высокой защиты по IP и механических повреждений. | 1295.08 | 1165.57
00-00116042 | Крышка переходника (PR16.11003) | Промрукав | Аксессуары изготовленные из стали с защитным покрытием по методу Сендзимира – это изделия, на которых защитное цинковое покрытие было нанесено на листовую сталь перед изготовлением. Толщина защитного покрытия варьируется от 10 до 22мкм. Климатическое исполнение изделий УХЛ2, что предусматривают эксплуатацию в помещении и под навесом, при температуре эксплуатации от -80 до +150°С. Крышка переходника симметричного предназначена для обеспечения более высокой защиты по IP и механических повреждений. | 1374.27 | 1236.84
00-00116043 | Крышка переходника (PR16.11004) | Промрукав | Аксессуары изготовленные из стали с защитным покрытием по методу Сендзимира – это изделия, на которых защитное цинковое покрытие было нанесено на листовую сталь перед изготовлением. Толщина защитного покрытия варьируется от 10 до 22мкм. Климатическое исполнение изделий УХЛ2, что предусматривают эксплуатацию в помещении и под навесом, при температуре эксплуатации от -80 до +150°С. Крышка переходника симметричного предназначена для обеспечения более высокой защиты по IP и механических повреждений. | 1428.6 | 1285.74
00-00116044 | Крышка переходника (PR16.11005) | Промрукав | Аксессуары изготовленные из стали с защитным покрытием по методу Сендзимира – это изделия, на которых защитное цинковое покрытие было нанесено на листовую сталь перед изготовлением. Толщина защитного покрытия варьируется от 10 до 22мкм. Климатическое исполнение изделий УХЛ2, что предусматривают эксплуатацию в помещении и под навесом, при температуре эксплуатации от -80 до +150°С. Крышка переходника симметричного предназначена для обеспечения более высокой защиты по IP и механических повреждений. | 1446.81 | 1302.13
00-00116045 | Крышка переходника (PR16.11006) | Промрукав | Аксессуары изготовленные из стали с защитным покрытием по методу Сендзимира – это изделия, на которых защитное цинковое покрытие было нанесено на листовую сталь перед изготовлением. Толщина защитного покрытия варьируется от 10 до 22мкм. Климатическое исполнение изделий УХЛ2, что предусматривают эксплуатацию в помещении и под навесом, при температуре эксплуатации от -80 до +150°С. Крышка переходника симметричного предназначена для обеспечения более высокой защиты по IP и механических повреждений. | 1392.85 | 1253.57
00-00116046 | Крышка переходника (PR16.11007) | Промрукав | Аксессуары изготовленные из стали с защитным покрытием по методу Сендзимира – это изделия, на которых защитное цинковое покрытие было нанесено на листовую сталь перед изготовлением. Толщина защитного покрытия варьируется от 10 до 22мкм. Климатическое исполнение изделий УХЛ2, что предусматривают эксплуатацию в помещении и под навесом, при температуре эксплуатации от -80 до +150°С. Крышка переходника симметричного предназначена для обеспечения более высокой защиты по IP и механических повреждений. | 1692.79 | 1523.51
00-00116047 | Крышка переходника (PR16.11008) | Промрукав | Аксессуары изготовленные из стали с защитным покрытием по методу Сендзимира – это изделия, на которых защитное цинковое покрытие было нанесено на листовую сталь перед изготовлением. Толщина защитного покрытия варьируется от 10 до 22мкм. Климатическое исполнение изделий УХЛ2, что предусматривают эксплуатацию в помещении и под навесом, при температуре эксплуатации от -80 до +150°С. Крышка переходника симметричного предназначена для обеспечения более высокой защиты по IP и механических повреждений. | 2095.77 | 1886.19
00-00106283 | Крышка переходника (PR16.2018) | Промрукав | Аксессуары в исполнении HDZ – это изделия с защитным покрытием горячий цинк (по ГОСТ 9.307), подходят для соединения между собой лотков серии «Стандарт» в любой комбинации как внутри помещений, так и на открытом воздухе. Предназначены для механической и климатической защиты кабельной продукци, при прокладки лотков серии «Стандарт» в любой комбинации как внутри помещений так и на открытом воздухе. | 1105.29 | 994.76
00-00106284 | Крышка переходника (PR16.2019) | Промрукав | Аксессуары в исполнении HDZ – это изделия с защитным покрытием горячий цинк (по ГОСТ 9.307), подходят для соединения между собой лотков серии «Стандарт» в любой комбинации как внутри помещений, так и на открытом воздухе. Предназначены для механической и климатической защиты кабельной продукци, при прокладки лотков серии «Стандарт» в любой комбинации как внутри помещений так и на открытом воздухе. | 1210.78 | 1089.7
00-00106285 | Крышка переходника (PR16.2020) | Промрукав | Аксессуары в исполнении HDZ – это изделия с защитным покрытием горячий цинк (по ГОСТ 9.307), подходят для соединения между собой лотков серии «Стандарт» в любой комбинации как внутри помещений, так и на открытом воздухе. Предназначены для механической и климатической защиты кабельной продукци, при прокладки лотков серии «Стандарт» в любой комбинации как внутри помещений так и на открытом воздухе. | 1219.17 | 1097.25
00-00106286 | Крышка переходника (PR16.2029) | Промрукав | Аксессуары в исполнении HDZ – это изделия с защитным покрытием горячий цинк (по ГОСТ 9.307), подходят для соединения между собой лотков серии «Стандарт» в любой комбинации как внутри помещений, так и на открытом воздухе. Предназначены для механической и климатической защиты кабельной продукци, при прокладки лотков серии «Стандарт» в любой комбинации как внутри помещений так и на открытом воздухе. | 1334.78 | 1201.3
00-00106287 | Крышка переходника (PR16.2030) | Промрукав | Аксессуары в исполнении HDZ – это изделия с защитным покрытием горячий цинк (по ГОСТ 9.307), подходят для соединения между собой лотков серии «Стандарт» в любой комбинации как внутри помещений, так и на открытом воздухе. Предназначены для механической и климатической защиты кабельной продукци, при прокладки лотков серии «Стандарт» в любой комбинации как внутри помещений так и на открытом воздухе. | 1386.67 | 1248
00-00106288 | Крышка переходника (PR16.2031) | Промрукав | Аксессуары в исполнении HDZ – это изделия с защитным покрытием горячий цинк (по ГОСТ 9.307), подходят для соединения между собой лотков серии «Стандарт» в любой комбинации как внутри помещений, так и на открытом воздухе. Предназначены для механической и климатической защиты кабельной продукци, при прокладки лотков серии «Стандарт» в любой комбинации как внутри помещений так и на открытом воздухе. | 1389.51 | 1250.56
00-00106289 | Крышка переходника (PR16.2032) | Промрукав | Аксессуары в исполнении HDZ – это изделия с защитным покрытием горячий цинк (по ГОСТ 9.307), подходят для соединения между собой лотков серии «Стандарт» в любой комбинации как внутри помещений, так и на открытом воздухе. Предназначены для механической и климатической защиты кабельной продукци, при прокладки лотков серии «Стандарт» в любой комбинации как внутри помещений так и на открытом воздухе. | 1533.42 | 1380.08
00-00106290 | Крышка переходника (PR16.2033) | Промрукав | Аксессуары в исполнении HDZ – это изделия с защитным покрытием горячий цинк (по ГОСТ 9.307), подходят для соединения между собой лотков серии «Стандарт» в любой комбинации как внутри помещений, так и на открытом воздухе. Предназначены для механической и климатической защиты кабельной продукци, при прокладки лотков серии «Стандарт» в любой комбинации как внутри помещений так и на открытом воздухе. | 1477.98 | 1330.18
00-00106291 | Крышка переходника (PR16.2034) | Промрукав | Аксессуары в исполнении HDZ – это изделия с защитным покрытием горячий цинк (по ГОСТ 9.307), подходят для соединения между собой лотков серии «Стандарт» в любой комбинации как внутри помещений, так и на открытом воздухе. Предназначены для механической и климатической защиты кабельной продукци, при прокладки лотков серии «Стандарт» в любой комбинации как внутри помещений так и на открытом воздухе. | 1614.09 | 1452.68
00-00106292 | Крышка переходника (PR16.2035) | Промрукав | Аксессуары в исполнении HDZ – это изделия с защитным покрытием горячий цинк (по ГОСТ 9.307), подходят для соединения между собой лотков серии «Стандарт» в любой комбинации как внутри помещений, так и на открытом воздухе. Предназначены для механической и климатической защиты кабельной продукци, при прокладки лотков серии «Стандарт» в любой комбинации как внутри помещений так и на открытом воздухе. | 1639.25 | 1475.33
00-00106293 | Крышка переходника (PR16.2036) | Промрукав | Аксессуары в исполнении HDZ – это изделия с защитным покрытием горячий цинк (по ГОСТ 9.307), подходят для соединения между собой лотков серии «Стандарт» в любой комбинации как внутри помещений, так и на открытом воздухе. Предназначены для механической и климатической защиты кабельной продукци, при прокладки лотков серии «Стандарт» в любой комбинации как внутри помещений так и на открытом воздухе. | 1494.39 | 1344.95
00-00106294 | Крышка переходника (PR16.2037) | Промрукав | Аксессуары в исполнении HDZ – это изделия с защитным покрытием горячий цинк (по ГОСТ 9.307), подходят для соединения между собой лотков серии «Стандарт» в любой комбинации как внутри помещений, так и на открытом воздухе. Предназначены для механической и климатической защиты кабельной продукци, при прокладки лотков серии «Стандарт» в любой комбинации как внутри помещений так и на открытом воздухе. | 1699.05 | 1529.15
00-00106295 | Крышка переходника (PR16.2038) | Промрукав | Аксессуары в исполнении HDZ – это изделия с защитным покрытием горячий цинк (по ГОСТ 9.307), подходят для соединения между собой лотков серии «Стандарт» в любой комбинации как внутри помещений, так и на открытом воздухе. Предназначены для механической и климатической защиты кабельной продукци, при прокладки лотков серии «Стандарт» в любой комбинации как внутри помещений так и на открытом воздухе. | 1962.43 | 1766.19
00-00106296 | Крышка переходника (PR16.2039) | Промрукав | Аксессуары в исполнении HDZ – это изделия с защитным покрытием горячий цинк (по ГОСТ 9.307), подходят для соединения между собой лотков серии «Стандарт» в любой комбинации как внутри помещений, так и на открытом воздухе. Предназначены для механической и климатической защиты кабельной продукци, при прокладки лотков серии «Стандарт» в любой комбинации как внутри помещений так и на открытом воздухе. | 2387.11 | 2148.4
00-00106297 | Крышка переходника (PR16.2040) | Промрукав | Аксессуары в исполнении HDZ – это изделия с защитным покрытием горячий цинк (по ГОСТ 9.307), подходят для соединения между собой лотков серии «Стандарт» в любой комбинации как внутри помещений, так и на открытом воздухе. Предназначены для механической и климатической защиты кабельной продукци, при прокладки лотков серии «Стандарт» в любой комбинации как внутри помещений так и на открытом воздухе. | 2551.17 | 2296.05
00-00106298 | Крышка переходника (PR16.2041) | Промрукав | Аксессуары в исполнении HDZ – это изделия с защитным покрытием горячий цинк (по ГОСТ 9.307), подходят для соединения между собой лотков серии «Стандарт» в любой комбинации как внутри помещений, так и на открытом воздухе. Предназначены для механической и климатической защиты кабельной продукци, при прокладки лотков серии «Стандарт» в любой комбинации как внутри помещений так и на открытом воздухе. | 3103.21 | 2792.89
00-00106299 | Крышка переходника (PR16.2042) | Промрукав | Аксессуары в исполнении HDZ – это изделия с защитным покрытием горячий цинк (по ГОСТ 9.307), подходят для соединения между собой лотков серии «Стандарт» в любой комбинации как внутри помещений, так и на открытом воздухе. Предназначены для механической и климатической защиты кабельной продукци, при прокладки лотков серии «Стандарт» в любой комбинации как внутри помещений так и на открытом воздухе. | 4034.18 | 3630.76
00-00118558 | Крышка переходника (PR16.5968) | Промрукав | Аксессуары для лотков применяются при монтаже перфорированных, глухих и проволочных лотков, что позволяет выполнить более эстетичный и качественный монтаж. | 1099.01 | 989.11
00-00118557 | Крышка переходника (PR16.5969) | Промрукав | Аксессуары для лотков применяются при монтаже перфорированных, глухих и проволочных лотков, что позволяет выполнить более эстетичный и качественный монтаж. | 1190.76 | 1071.68
00-00118556 | Крышка переходника (PR16.5970) | Промрукав | Аксессуары для лотков применяются при монтаже перфорированных, глухих и проволочных лотков, что позволяет выполнить более эстетичный и качественный монтаж. | 1233.97 | 1110.57
00-00118555 | Крышка переходника (PR16.5971) | Промрукав | Аксессуары для лотков применяются при монтаже перфорированных, глухих и проволочных лотков, что позволяет выполнить более эстетичный и качественный монтаж. | 1269.24 | 1142.32
00-00118554 | Крышка переходника (PR16.5972) | Промрукав | Аксессуары для лотков применяются при монтаже перфорированных, глухих и проволочных лотков, что позволяет выполнить более эстетичный и качественный монтаж. | 1609.92 | 1448.93
00-00118553 | Крышка переходника (PR16.5973) | Промрукав | Аксессуары для лотков применяются при монтаже перфорированных, глухих и проволочных лотков, что позволяет выполнить более эстетичный и качественный монтаж. | 1557.46 | 1401.71
00-00118552 | Крышка переходника (PR16.5974) | Промрукав | Аксессуары для лотков применяются при монтаже перфорированных, глухих и проволочных лотков, что позволяет выполнить более эстетичный и качественный монтаж. | 1488.38 | 1339.54
00-00118551 | Крышка переходника (PR16.5975) | Промрукав | Аксессуары для лотков применяются при монтаже перфорированных, глухих и проволочных лотков, что позволяет выполнить более эстетичный и качественный монтаж. | 1926.79 | 1734.11
00-00118550 | Крышка переходника (PR16.5976) | Промрукав | Аксессуары для лотков применяются при монтаже перфорированных, глухих и проволочных лотков, что позволяет выполнить более эстетичный и качественный монтаж. | 1857.67 | 1671.9
00-00118549 | Крышка переходника (PR16.5977) | Промрукав | Аксессуары для лотков применяются при монтаже перфорированных, глухих и проволочных лотков, что позволяет выполнить более эстетичный и качественный монтаж. | 1679.68 | 1511.71
00-00118548 | Крышка переходника (PR16.5978) | Промрукав | Аксессуары для лотков применяются при монтаже перфорированных, глухих и проволочных лотков, что позволяет выполнить более эстетичный и качественный монтаж. | 2464.86 | 2218.37
00-00118547 | Крышка переходника (PR16.5979) | Промрукав | Аксессуары для лотков применяются при монтаже перфорированных, глухих и проволочных лотков, что позволяет выполнить более эстетичный и качественный монтаж. | 2392.61 | 2153.35
00-00118546 | Крышка переходника (PR16.5980) | Промрукав | Аксессуары для лотков применяются при монтаже перфорированных, глухих и проволочных лотков, что позволяет выполнить более эстетичный и качественный монтаж. | 2195.67 | 1976.1
00-00118545 | Крышка переходника (PR16.5981) | Промрукав | Аксессуары для лотков применяются при монтаже перфорированных, глухих и проволочных лотков, что позволяет выполнить более эстетичный и качественный монтаж. | 2530.34 | 2277.31
00-00118544 | Крышка переходника (PR16.5982) | Промрукав | Аксессуары для лотков применяются при монтаже перфорированных, глухих и проволочных лотков, что позволяет выполнить более эстетичный и качественный монтаж. | 2721.06 | 2448.95
00-00118543 | Крышка переходника (PR16.5983) | Промрукав | Аксессуары для лотков применяются при монтаже перфорированных, глухих и проволочных лотков, что позволяет выполнить более эстетичный и качественный монтаж. | 3219.96 | 2897.96
00-00118542 | Крышка переходника (PR16.5984) | Промрукав | Аксессуары для лотков применяются при монтаже перфорированных, глухих и проволочных лотков, что позволяет выполнить более эстетичный и качественный монтаж. | 3311.09 | 2979.98
00-00118541 | Крышка переходника (PR16.6034) | Промрукав | Аксессуары в исполнении AISI 316 – это изделия, изготовленные из аустенитной конструкционной марки нержавеющей стали 10Х17Н13М2 или А4, которая представляет собой улучшенную марку AISI 304 за счёт добавления в состав молибдена (который защищает от разрушения в морской воде) и более высокого содержания цветных металлов, в том числе и никеля. Изделия из AISI 316 характеризуются высокими показателями по коррозионной стойкостью к агрессивным средам, даже при высокой температуре эксплуатации, износостойкостью и высокими прочностями показателями, что позволяет применять изделия в: металлургической, кораблестроительной, пищевой, фармацевтической, химической, нефтедобывающей и нефтеперерабатывающей, и других отраслях промышленности. Предназначены для механической и климатической защиты кабельной продукци, при прокладки лотков серии «Стандарт» в любой комбинации как внутри помещений так и на открытом воздухе. | 1538.61 | 1384.75
00-00118540 | Крышка переходника (PR16.6035) | Промрукав | Аксессуары в исполнении AISI 316 – это изделия, изготовленные из аустенитной конструкционной марки нержавеющей стали 10Х17Н13М2 или А4, которая представляет собой улучшенную марку AISI 304 за счёт добавления в состав молибдена (который защищает от разрушения в морской воде) и более высокого содержания цветных металлов, в том числе и никеля. Изделия из AISI 316 характеризуются высокими показателями по коррозионной стойкостью к агрессивным средам, даже при высокой температуре эксплуатации, износостойкостью и высокими прочностями показателями, что позволяет применять изделия в: металлургической, кораблестроительной, пищевой, фармацевтической, химической, нефтедобывающей и нефтеперерабатывающей, и других отраслях промышленности. Предназначены для механической и климатической защиты кабельной продукци, при прокладки лотков серии «Стандарт» в любой комбинации как внутри помещений так и на открытом воздухе. | 1667.05 | 1500.35
00-00118539 | Крышка переходника (PR16.6036) | Промрукав | Аксессуары в исполнении AISI 316 – это изделия, изготовленные из аустенитной конструкционной марки нержавеющей стали 10Х17Н13М2 или А4, которая представляет собой улучшенную марку AISI 304 за счёт добавления в состав молибдена (который защищает от разрушения в морской воде) и более высокого содержания цветных металлов, в том числе и никеля. Изделия из AISI 316 характеризуются высокими показателями по коррозионной стойкостью к агрессивным средам, даже при высокой температуре эксплуатации, износостойкостью и высокими прочностями показателями, что позволяет применять изделия в: металлургической, кораблестроительной, пищевой, фармацевтической, химической, нефтедобывающей и нефтеперерабатывающей, и других отраслях промышленности. Предназначены для механической и климатической защиты кабельной продукци, при прокладки лотков серии «Стандарт» в любой комбинации как внутри помещений так и на открытом воздухе. | 1727.57 | 1554.81
00-00118538 | Крышка переходника (PR16.6037) | Промрукав | Аксессуары в исполнении AISI 316 – это изделия, изготовленные из аустенитной конструкционной марки нержавеющей стали 10Х17Н13М2 или А4, которая представляет собой улучшенную марку AISI 304 за счёт добавления в состав молибдена (который защищает от разрушения в морской воде) и более высокого содержания цветных металлов, в том числе и никеля. Изделия из AISI 316 характеризуются высокими показателями по коррозионной стойкостью к агрессивным средам, даже при высокой температуре эксплуатации, износостойкостью и высокими прочностями показателями, что позволяет применять изделия в: металлургической, кораблестроительной, пищевой, фармацевтической, химической, нефтедобывающей и нефтеперерабатывающей, и других отраслях промышленности. Предназначены для механической и климатической защиты кабельной продукци, при прокладки лотков серии «Стандарт» в любой комбинации как внутри помещений так и на открытом воздухе. | 1776.94 | 1599.25
00-00118537 | Крышка переходника (PR16.6038) | Промрукав | Аксессуары в исполнении AISI 316 – это изделия, изготовленные из аустенитной конструкционной марки нержавеющей стали 10Х17Н13М2 или А4, которая представляет собой улучшенную марку AISI 304 за счёт добавления в состав молибдена (который защищает от разрушения в морской воде) и более высокого содержания цветных металлов, в том числе и никеля. Изделия из AISI 316 характеризуются высокими показателями по коррозионной стойкостью к агрессивным средам, даже при высокой температуре эксплуатации, износостойкостью и высокими прочностями показателями, что позволяет применять изделия в: металлургической, кораблестроительной, пищевой, фармацевтической, химической, нефтедобывающей и нефтеперерабатывающей, и других отраслях промышленности. Предназначены для механической и климатической защиты кабельной продукци, при прокладки лотков серии «Стандарт» в любой комбинации как внутри помещений так и на открытом воздухе. | 2253.88 | 2028.49
00-00118536 | Крышка переходника (PR16.6039) | Промрукав | Аксессуары в исполнении AISI 316 – это изделия, изготовленные из аустенитной конструкционной марки нержавеющей стали 10Х17Н13М2 или А4, которая представляет собой улучшенную марку AISI 304 за счёт добавления в состав молибдена (который защищает от разрушения в морской воде) и более высокого содержания цветных металлов, в том числе и никеля. Изделия из AISI 316 характеризуются высокими показателями по коррозионной стойкостью к агрессивным средам, даже при высокой температуре эксплуатации, износостойкостью и высокими прочностями показателями, что позволяет применять изделия в: металлургической, кораблестроительной, пищевой, фармацевтической, химической, нефтедобывающей и нефтеперерабатывающей, и других отраслях промышленности. Предназначены для механической и климатической защиты кабельной продукци, при прокладки лотков серии «Стандарт» в любой комбинации как внутри помещений так и на открытом воздухе. | 2180.46 | 1962.41
00-00118535 | Крышка переходника (PR16.6040) | Промрукав | Аксессуары в исполнении AISI 316 – это изделия, изготовленные из аустенитной конструкционной марки нержавеющей стали 10Х17Н13М2 или А4, которая представляет собой улучшенную марку AISI 304 за счёт добавления в состав молибдена (который защищает от разрушения в морской воде) и более высокого содержания цветных металлов, в том числе и никеля. Изделия из AISI 316 характеризуются высокими показателями по коррозионной стойкостью к агрессивным средам, даже при высокой температуре эксплуатации, износостойкостью и высокими прочностями показателями, что позволяет применять изделия в: металлургической, кораблестроительной, пищевой, фармацевтической, химической, нефтедобывающей и нефтеперерабатывающей, и других отраслях промышленности. Предназначены для механической и климатической защиты кабельной продукци, при прокладки лотков серии «Стандарт» в любой комбинации как внутри помещений так и на открытом воздухе. | 2083.74 | 1875.37
00-00118534 | Крышка переходника (PR16.6041) | Промрукав | Аксессуары в исполнении AISI 316 – это изделия, изготовленные из аустенитной конструкционной марки нержавеющей стали 10Х17Н13М2 или А4, которая представляет собой улучшенную марку AISI 304 за счёт добавления в состав молибдена (который защищает от разрушения в морской воде) и более высокого содержания цветных металлов, в том числе и никеля. Изделия из AISI 316 характеризуются высокими показателями по коррозионной стойкостью к агрессивным средам, даже при высокой температуре эксплуатации, износостойкостью и высокими прочностями показателями, что позволяет применять изделия в: металлургической, кораблестроительной, пищевой, фармацевтической, химической, нефтедобывающей и нефтеперерабатывающей, и других отраслях промышленности. Предназначены для механической и климатической защиты кабельной продукци, при прокладки лотков серии «Стандарт» в любой комбинации как внутри помещений так и на открытом воздухе. | 2697.46 | 2427.71
00-00118533 | Крышка переходника (PR16.6042) | Промрукав | Аксессуары в исполнении AISI 316 – это изделия, изготовленные из аустенитной конструкционной марки нержавеющей стали 10Х17Н13М2 или А4, которая представляет собой улучшенную марку AISI 304 за счёт добавления в состав молибдена (который защищает от разрушения в морской воде) и более высокого содержания цветных металлов, в том числе и никеля. Изделия из AISI 316 характеризуются высокими показателями по коррозионной стойкостью к агрессивным средам, даже при высокой температуре эксплуатации, износостойкостью и высокими прочностями показателями, что позволяет применять изделия в: металлургической, кораблестроительной, пищевой, фармацевтической, химической, нефтедобывающей и нефтеперерабатывающей, и других отраслях промышленности. Предназначены для механической и климатической защиты кабельной продукци, при прокладки лотков серии «Стандарт» в любой комбинации как внутри помещений так и на открытом воздухе. | 2600.75 | 2340.68
00-00118532 | Крышка переходника (PR16.6043) | Промрукав | Аксессуары в исполнении AISI 316 – это изделия, изготовленные из аустенитной конструкционной марки нержавеющей стали 10Х17Н13М2 или А4, которая представляет собой улучшенную марку AISI 304 за счёт добавления в состав молибдена (который защищает от разрушения в морской воде) и более высокого содержания цветных металлов, в том числе и никеля. Изделия из AISI 316 характеризуются высокими показателями по коррозионной стойкостью к агрессивным средам, даже при высокой температуре эксплуатации, износостойкостью и высокими прочностями показателями, что позволяет применять изделия в: металлургической, кораблестроительной, пищевой, фармацевтической, химической, нефтедобывающей и нефтеперерабатывающей, и других отраслях промышленности. Предназначены для механической и климатической защиты кабельной продукци, при прокладки лотков серии «Стандарт» в любой комбинации как внутри помещений так и на открытом воздухе. | 2351.55 | 2116.4
00-00118531 | Крышка переходника (PR16.6044) | Промрукав | Аксессуары в исполнении AISI 316 – это изделия, изготовленные из аустенитной конструкционной марки нержавеющей стали 10Х17Н13М2 или А4, которая представляет собой улучшенную марку AISI 304 за счёт добавления в состав молибдена (который защищает от разрушения в морской воде) и более высокого содержания цветных металлов, в том числе и никеля. Изделия из AISI 316 характеризуются высокими показателями по коррозионной стойкостью к агрессивным средам, даже при высокой температуре эксплуатации, износостойкостью и высокими прочностями показателями, что позволяет применять изделия в: металлургической, кораблестроительной, пищевой, фармацевтической, химической, нефтедобывающей и нефтеперерабатывающей, и других отраслях промышленности. Предназначены для механической и климатической защиты кабельной продукци, при прокладки лотков серии «Стандарт» в любой комбинации как внутри помещений так и на открытом воздухе. | 3450.8 | 3105.72
00-00118530 | Крышка переходника (PR16.6045) | Промрукав | Аксессуары в исполнении AISI 316 – это изделия, изготовленные из аустенитной конструкционной марки нержавеющей стали 10Х17Н13М2 или А4, которая представляет собой улучшенную марку AISI 304 за счёт добавления в состав молибдена (который защищает от разрушения в морской воде) и более высокого содержания цветных металлов, в том числе и никеля. Изделия из AISI 316 характеризуются высокими показателями по коррозионной стойкостью к агрессивным средам, даже при высокой температуре эксплуатации, износостойкостью и высокими прочностями показателями, что позволяет применять изделия в: металлургической, кораблестроительной, пищевой, фармацевтической, химической, нефтедобывающей и нефтеперерабатывающей, и других отраслях промышленности. Предназначены для механической и климатической защиты кабельной продукци, при прокладки лотков серии «Стандарт» в любой комбинации как внутри помещений так и на открытом воздухе. | 3349.68 | 3014.71
00-00118529 | Крышка переходника (PR16.6046) | Промрукав | Аксессуары в исполнении AISI 316 – это изделия, изготовленные из аустенитной конструкционной марки нержавеющей стали 10Х17Н13М2 или А4, которая представляет собой улучшенную марку AISI 304 за счёт добавления в состав молибдена (который защищает от разрушения в морской воде) и более высокого содержания цветных металлов, в том числе и никеля. Изделия из AISI 316 характеризуются высокими показателями по коррозионной стойкостью к агрессивным средам, даже при высокой температуре эксплуатации, износостойкостью и высокими прочностями показателями, что позволяет применять изделия в: металлургической, кораблестроительной, пищевой, фармацевтической, химической, нефтедобывающей и нефтеперерабатывающей, и других отраслях промышленности. Предназначены для механической и климатической защиты кабельной продукци, при прокладки лотков серии «Стандарт» в любой комбинации как внутри помещений так и на открытом воздухе. | 3073.93 | 2766.54
00-00118528 | Крышка переходника (PR16.6047) | Промрукав | Аксессуары в исполнении AISI 316 – это изделия, изготовленные из аустенитной конструкционной марки нержавеющей стали 10Х17Н13М2 или А4, которая представляет собой улучшенную марку AISI 304 за счёт добавления в состав молибдена (который защищает от разрушения в морской воде) и более высокого содержания цветных металлов, в том числе и никеля. Изделия из AISI 316 характеризуются высокими показателями по коррозионной стойкостью к агрессивным средам, даже при высокой температуре эксплуатации, износостойкостью и высокими прочностями показателями, что позволяет применять изделия в: металлургической, кораблестроительной, пищевой, фармацевтической, химической, нефтедобывающей и нефтеперерабатывающей, и других отраслях промышленности. Предназначены для механической и климатической защиты кабельной продукци, при прокладки лотков серии «Стандарт» в любой комбинации как внутри помещений так и на открытом воздухе. | 3542.49 | 3188.24
00-00118527 | Крышка переходника (PR16.6048) | Промрукав | Аксессуары в исполнении AISI 316 – это изделия, изготовленные из аустенитной конструкционной марки нержавеющей стали 10Х17Н13М2 или А4, которая представляет собой улучшенную марку AISI 304 за счёт добавления в состав молибдена (который защищает от разрушения в морской воде) и более высокого содержания цветных металлов, в том числе и никеля. Изделия из AISI 316 характеризуются высокими показателями по коррозионной стойкостью к агрессивным средам, даже при высокой температуре эксплуатации, износостойкостью и высокими прочностями показателями, что позволяет применять изделия в: металлургической, кораблестроительной, пищевой, фармацевтической, химической, нефтедобывающей и нефтеперерабатывающей, и других отраслях промышленности. Предназначены для механической и климатической защиты кабельной продукци, при прокладки лотков серии «Стандарт» в любой комбинации как внутри помещений так и на открытом воздухе. | 3809.47 | 3428.52
00-00118526 | Крышка переходника (PR16.6049) | Промрукав | Аксессуары в исполнении AISI 316 – это изделия, изготовленные из аустенитной конструкционной марки нержавеющей стали 10Х17Н13М2 или А4, которая представляет собой улучшенную марку AISI 304 за счёт добавления в состав молибдена (который защищает от разрушения в морской воде) и более высокого содержания цветных металлов, в том числе и никеля. Изделия из AISI 316 характеризуются высокими показателями по коррозионной стойкостью к агрессивным средам, даже при высокой температуре эксплуатации, износостойкостью и высокими прочностями показателями, что позволяет применять изделия в: металлургической, кораблестроительной, пищевой, фармацевтической, химической, нефтедобывающей и нефтеперерабатывающей, и других отраслях промышленности. Предназначены для механической и климатической защиты кабельной продукци, при прокладки лотков серии «Стандарт» в любой комбинации как внутри помещений так и на открытом воздухе. | 4507.95 | 4057.16
00-00118525 | Крышка переходника (PR16.6050) | Промрукав | Аксессуары в исполнении AISI 316 – это изделия, изготовленные из аустенитной конструкционной марки нержавеющей стали 10Х17Н13М2 или А4, которая представляет собой улучшенную марку AISI 304 за счёт добавления в состав молибдена (который защищает от разрушения в морской воде) и более высокого содержания цветных металлов, в том числе и никеля. Изделия из AISI 316 характеризуются высокими показателями по коррозионной стойкостью к агрессивным средам, даже при высокой температуре эксплуатации, износостойкостью и высокими прочностями показателями, что позволяет применять изделия в: металлургической, кораблестроительной, пищевой, фармацевтической, химической, нефтедобывающей и нефтеперерабатывающей, и других отраслях промышленности. Предназначены для механической и климатической защиты кабельной продукци, при прокладки лотков серии «Стандарт» в любой комбинации как внутри помещений так и на открытом воздухе. | 4635.52 | 4171.97
00-00111604 | Крышка (PR16.6100) | Промрукав | Аксессуары в исполнении AISI 409 – это изделия, изготовленные из ферритовой марки нержавеющей стали 08Х13, обладающих коррозионной стойкостью и высокими прочностями показателями, что позволяет применять изделия, в различных непищевых отраслях промышленности. Предназначены для механической и климатической защиты кабельной продукции, при прокладки лотков серии «Стандарт» в любой комбинации как внутри помещений так и на открытом воздухе. | 879.19 | 791.27
00-00111605 | Крышка (PR16.6101) | Промрукав | Аксессуары в исполнении AISI 409 – это изделия, изготовленные из ферритовой марки нержавеющей стали 08Х13, обладающих коррозионной стойкостью и высокими прочностями показателями, что позволяет применять изделия, в различных непищевых отраслях промышленности. Предназначены для механической и климатической защиты кабельной продукции, при прокладки лотков серии «Стандарт» в любой комбинации как внутри помещений так и на открытом воздухе. | 952.61 | 857.35
00-00111606 | Крышка (PR16.6102) | Промрукав | Аксессуары в исполнении AISI 409 – это изделия, изготовленные из ферритовой марки нержавеющей стали 08Х13, обладающих коррозионной стойкостью и высокими прочностями показателями, что позволяет применять изделия, в различных непищевых отраслях промышленности. Предназначены для механической и климатической защиты кабельной продукции, при прокладки лотков серии «Стандарт» в любой комбинации как внутри помещений так и на открытом воздухе. | 987.17 | 888.45
00-00111607 | Крышка (PR16.6103) | Промрукав | Аксессуары в исполнении AISI 409 – это изделия, изготовленные из ферритовой марки нержавеющей стали 08Х13, обладающих коррозионной стойкостью и высокими прочностями показателями, что позволяет применять изделия, в различных непищевых отраслях промышленности. Предназначены для механической и климатической защиты кабельной продукции, при прокладки лотков серии «Стандарт» в любой комбинации как внутри помещений так и на открытом воздухе. | 1015.41 | 913.87
00-00111608 | Крышка (PR16.6104) | Промрукав | Аксессуары в исполнении AISI 409 – это изделия, изготовленные из ферритовой марки нержавеющей стали 08Х13, обладающих коррозионной стойкостью и высокими прочностями показателями, что позволяет применять изделия, в различных непищевых отраслях промышленности. Предназначены для механической и климатической защиты кабельной продукции, при прокладки лотков серии «Стандарт» в любой комбинации как внутри помещений так и на открытом воздухе. | 1287.93 | 1159.14
00-00111609 | Крышка (PR16.6105) | Промрукав | Аксессуары в исполнении AISI 409 – это изделия, изготовленные из ферритовой марки нержавеющей стали 08Х13, обладающих коррозионной стойкостью и высокими прочностями показателями, что позволяет применять изделия, в различных непищевых отраслях промышленности. Предназначены для механической и климатической защиты кабельной продукции, при прокладки лотков серии «Стандарт» в любой комбинации как внутри помещений так и на открытом воздухе. | 1246.01 | 1121.41
00-00111610 | Крышка (PR16.6106) | Промрукав | Аксессуары в исполнении AISI 409 – это изделия, изготовленные из ферритовой марки нержавеющей стали 08Х13, обладающих коррозионной стойкостью и высокими прочностями показателями, что позволяет применять изделия, в различных непищевых отраслях промышленности. Предназначены для механической и климатической защиты кабельной продукции, при прокладки лотков серии «Стандарт» в любой комбинации как внутри помещений так и на открытом воздухе. | 1190.7 | 1071.63
00-00111611 | Крышка (PR16.6107) | Промрукав | Аксессуары в исполнении AISI 409 – это изделия, изготовленные из ферритовой марки нержавеющей стали 08Х13, обладающих коррозионной стойкостью и высокими прочностями показателями, что позволяет применять изделия, в различных непищевых отраслях промышленности. Предназначены для механической и климатической защиты кабельной продукции, при прокладки лотков серии «Стандарт» в любой комбинации как внутри помещений так и на открытом воздухе. | 1541.42 | 1387.28
00-00111612 | Крышка (PR16.6108) | Промрукав | Аксессуары в исполнении AISI 409 – это изделия, изготовленные из ферритовой марки нержавеющей стали 08Х13, обладающих коррозионной стойкостью и высокими прочностями показателями, что позволяет применять изделия, в различных непищевых отраслях промышленности. Предназначены для механической и климатической защиты кабельной продукции, при прокладки лотков серии «Стандарт» в любой комбинации как внутри помещений так и на открытом воздухе. | 1486.16 | 1337.54
00-00111613 | Крышка (PR16.6109) | Промрукав | Аксессуары в исполнении AISI 409 – это изделия, изготовленные из ферритовой марки нержавеющей стали 08Х13, обладающих коррозионной стойкостью и высокими прочностями показателями, что позволяет применять изделия, в различных непищевых отраслях промышленности. Предназначены для механической и климатической защиты кабельной продукции, при прокладки лотков серии «Стандарт» в любой комбинации как внутри помещений так и на открытом воздухе. | 1343.74 | 1209.37
00-00111614 | Крышка (PR16.6110) | Промрукав | Аксессуары в исполнении AISI 409 – это изделия, изготовленные из ферритовой марки нержавеющей стали 08Х13, обладающих коррозионной стойкостью и высокими прочностями показателями, что позволяет применять изделия, в различных непищевых отраслях промышленности. Предназначены для механической и климатической защиты кабельной продукции, при прокладки лотков серии «Стандарт» в любой комбинации как внутри помещений так и на открытом воздухе. | 1971.88 | 1774.69
00-00111615 | Крышка (PR16.6111) | Промрукав | Аксессуары в исполнении AISI 409 – это изделия, изготовленные из ферритовой марки нержавеющей стали 08Х13, обладающих коррозионной стойкостью и высокими прочностями показателями, что позволяет применять изделия, в различных непищевых отраслях промышленности. Предназначены для механической и климатической защиты кабельной продукции, при прокладки лотков серии «Стандарт» в любой комбинации как внутри помещений так и на открытом воздухе. | 1914.1 | 1722.69
00-00111616 | Крышка (PR16.6112) | Промрукав | Аксессуары в исполнении AISI 409 – это изделия, изготовленные из ферритовой марки нержавеющей стали 08Х13, обладающих коррозионной стойкостью и высокими прочностями показателями, что позволяет применять изделия, в различных непищевых отраслях промышленности. Предназначены для механической и климатической защиты кабельной продукции, при прокладки лотков серии «Стандарт» в любой комбинации как внутри помещений так и на открытом воздухе. | 1756.52 | 1580.87
00-00111617 | Крышка (PR16.6113) | Промрукав | Аксессуары в исполнении AISI 409 – это изделия, изготовленные из ферритовой марки нержавеющей стали 08Х13, обладающих коррозионной стойкостью и высокими прочностями показателями, что позволяет применять изделия, в различных непищевых отраслях промышленности. Предназначены для механической и климатической защиты кабельной продукции, при прокладки лотков серии «Стандарт» в любой комбинации как внутри помещений так и на открытом воздухе. | 2024.3 | 1821.87
00-00111618 | Крышка (PR16.6114) | Промрукав | Аксессуары в исполнении AISI 409 – это изделия, изготовленные из ферритовой марки нержавеющей стали 08Х13, обладающих коррозионной стойкостью и высокими прочностями показателями, что позволяет применять изделия, в различных непищевых отраслях промышленности. Предназначены для механической и климатической защиты кабельной продукции, при прокладки лотков серии «Стандарт» в любой комбинации как внутри помещений так и на открытом воздухе. | 2176.85 | 1959.17
00-00111619 | Крышка (PR16.6115) | Промрукав | Аксессуары в исполнении AISI 409 – это изделия, изготовленные из ферритовой марки нержавеющей стали 08Х13, обладающих коррозионной стойкостью и высокими прочностями показателями, что позволяет применять изделия, в различных непищевых отраслях промышленности. Предназначены для механической и климатической защиты кабельной продукции, при прокладки лотков серии «Стандарт» в любой комбинации как внутри помещений так и на открытом воздухе. | 2575.99 | 2318.39
00-00111620 | Крышка (PR16.6116) | Промрукав | Аксессуары в исполнении AISI 409 – это изделия, изготовленные из ферритовой марки нержавеющей стали 08Х13, обладающих коррозионной стойкостью и высокими прочностями показателями, что позволяет применять изделия, в различных непищевых отраслях промышленности. Предназначены для механической и климатической защиты кабельной продукции, при прокладки лотков серии «Стандарт» в любой комбинации как внутри помещений так и на открытом воздухе. | 2648.86 | 2383.97
00-00133948 | Крышка плоского угла 90° (550-002) | ПожТехКабель | Крышка плоского угла 45° 100x15х0,7 мм | 198.72 | 178.84
00-00133949 | Крышка плоского угла 90° (550-003) | ПожТехКабель | Крышка плоского угла 45° 150x15х0,7 мм | 241.04 | 216.93
00-00133950 | Крышка плоского угла 90° (550-004) | ПожТехКабель | Крышка плоского угла 45° 200x15х0,7 мм | 505.6 | 455.04
00-00133951 | Крышка плоского угла 90° (550-010) | ПожТехКабель | Крышка плоского угла 45° 250x15х0,7 мм | 573.71 | 516.34
00-00133952 | Крышка плоского угла 90° (550-006) | ПожТехКабель | Крышка плоского угла 45° 400x15х0,7 мм | 874.73 | 787.26
00-00133953 | Крышка плоского угла 90° (550-007) | ПожТехКабель | Крышка плоского угла 45° 500x15х0,7 мм | 937.19 | 843.47
00-00133954 | Крышка плоского угла 90° (550-028) | ПожТехКабель | Крышка плоского угла 45° 500x15х0,8 мм | 1392.2 | 1252.98
00-00133955 | Крышка плоского угла 90° (550-001) | ПожТехКабель | Крышка плоского угла 45° 50x15х0,7 мм | 170.17 | 153.15
00-00133956 | Крышка плоского угла 90° (550-008) | ПожТехКабель | Крышка плоского угла 45° 600x15х0,7 мм | 1122.32 | 1010.08
00-00133957 | Крышка плоского угла 90° (550-029) | ПожТехКабель | Крышка плоского угла 45° 600x15х0,8 мм | 1677.38 | 1509.64
00-00133637 | Крышка плоского угла 90° (547-002) | ПожТехКабель | Крышка плоского угла 90° 100x15х0,7 мм | 392.48 | 353.23
00-00133639 | Крышка плоского угла 90° (547-111) | ПожТехКабель | Крышка плоского угла 90° 100x15х1,0 мм | 551.32 | 496.19
00-00133640 | Крышка плоского угла 90° (547-003) | ПожТехКабель | Крышка плоского угла 90° 150x15х0,7 мм | 384.27 | 345.85
00-00109189 | Крышка плоского угла 90° (547-004) | ПожТехКабель | Крышка плоского угла 90° 200x15х0,7 мм | 475.39 | 427.85
00-00133641 | Крышка плоского угла 90° (547-113) | ПожТехКабель | Крышка плоского угла 90° 200x15х1,0 мм | 916.59 | 824.93
00-00133642 | Крышка плоского угла 90° (547-010) | ПожТехКабель | Крышка плоского угла 90° 250x15х0,7 мм | 539.95 | 485.95
00-00133643 | Крышка плоского угла 90° (547-005) | ПожТехКабель | Крышка плоского угла 90° 300x15х0,7 мм | 613.96 | 552.56
00-00133644 | Крышка плоского угла 90° (547-006) | ПожТехКабель | Крышка плоского угла 90° 400x15х0,7 мм | 1066.87 | 960.18
00-00133645 | Крышка плоского угла 90° (547-007) | ПожТехКабель | Крышка плоского угла 90° 500x15х0,7 мм | 1338.47 | 1204.63
00-00133646 | Крышка плоского угла 90° (547-018) | ПожТехКабель | Крышка плоского угла 90° 500x15х0,8 мм | 1351.83 | 1216.64
00-00133647 | Крышка плоского угла 90° (547-001) | ПожТехКабель | Крышка плоского угла 90° 50x15х0,7 мм | 300.95 | 270.86
00-00133638 | Крышка плоского угла 90° (547-110) | ПожТехКабель | Крышка плоского угла 90° 50x15х1,0 мм | 393.82 | 354.44
00-00133648 | Крышка плоского угла 90° (547-008) | ПожТехКабель | Крышка плоского угла 90° 600x15х0,7 мм | 1623.43 | 1461.09
00-00133649 | Крышка плоского угла 90° (547-019) | ПожТехКабель | Крышка плоского угла 90° 600x15х0,8 мм | 1639.68 | 1475.71
00-00133490 | Крышка проволочного лотка (600-236) | ПожТехКабель | Крышка проволочного лотка ЛМПРО 100х15х0,7х3000 мм | 304.35 | 273.91
00-00133491 | Крышка проволочного лотка (600-237) | ПожТехКабель | Крышка проволочного лотка ЛМПРО 125х15х0,7х3000 мм | 407.35 | 366.61
00-00133492 | Крышка проволочного лотка (600-238) | ПожТехКабель | Крышка проволочного лотка ЛМПРО 150х15х0,7х3000 мм | 452.09 | 406.89
00-00133493 | Крышка проволочного лотка (600-239) | ПожТехКабель | Крышка проволочного лотка ЛМПРО 200х15х0,7х3000 мм | 583.19 | 524.87
00-00133494 | Крышка проволочного лотка (600-240) | ПожТехКабель | Крышка проволочного лотка ЛМПРО 250х15х0,7х3000 мм | 715.93 | 644.34
00-00133495 | Крышка проволочного лотка (600-241) | ПожТехКабель | Крышка проволочного лотка ЛМПРО 300х15х0,7х3000 мм | 810.81 | 729.73
00-00133496 | Крышка проволочного лотка (600-242) | ПожТехКабель | Крышка проволочного лотка ЛМПРО 350х15х0,7х3000 мм | 1593.63 | 1434.26
00-00133497 | Крышка проволочного лотка (600-243) | ПожТехКабель | Крышка проволочного лотка ЛМПРО 400х15х0,7х3000 мм | 1193.28 | 1073.95
00-00133500 | Крышка проволочного лотка (600-260) | ПожТехКабель | Крышка проволочного лотка ЛМПРО 450х15х0,8х3000 мм | 924.35 | 831.92
00-00133501 | Крышка проволочного лотка (600-261) | ПожТехКабель | Крышка проволочного лотка ЛМПРО 500х15х0,8х3000 мм | 1816.68 | 1635.01
00-00133498 | Крышка проволочного лотка (600-232) | ПожТехКабель | Крышка проволочного лотка ЛМПРО 50х15х0,7х3000 мм | 282.61 | 254.35
00-00133502 | Крышка проволочного лотка (600-262) | ПожТехКабель | Крышка проволочного лотка ЛМПРО 550х15х0,8х3000 мм | 1816.68 | 1635.01
00-00133503 | Крышка проволочного лотка (600-263) | ПожТехКабель | Крышка проволочного лотка ЛМПРО 600х15х0,8х3000 мм | 2420.88 | 2178.79
00-00133499 | Крышка проволочного лотка (600-233) | ПожТехКабель | Крышка проволочного лотка ЛМПРО 60х15х0,7х3000 мм | 302.61 | 272.35
00-00129350 | Крышка угла вертикального внешнего (PR16.16811) | Промрукав | Крышка аксессуара предназначена для механической и климатической защиты кабельной продукции внутри аксессуара и обеспечения непрерывного контура заземления. Применяется с углом вертикальным внешним 45° серии «Профи». Аксессуары в исполнении AISI 304 – это изделия, изготовленные из нержавеющей марки стали (аналог 08Х18Н10), обладающей высокой коррозионной стойкостью к агрессивным средам, износостойкостью и высокими прочностными показателями, что позволяет применять изделия: в пищевой, фармацевтической, химической, металлургической и других отраслях промышленности. | 1539.31 | 1385.38
00-00129349 | Крышка угла вертикального внешнего (PR16.16797) | Промрукав | Крышка аксессуара предназначена для механической и климатической защиты кабельной продукции внутри аксессуара и обеспечения непрерывного контура заземления. Применяется с углом вертикальным внешним 45° серии «Профи». Аксессуары в исполнении AISI 304 – это изделия, изготовленные из нержавеющей марки стали (аналог 08Х18Н10), обладающей высокой коррозионной стойкостью к агрессивным средам, износостойкостью и высокими прочностными показателями, что позволяет применять изделия: в пищевой, фармацевтической, химической, металлургической и других отраслях промышленности. | 1471.23 | 1324.11
00-00129348 | Крышка угла вертикального внешнего (PR16.16804) | Промрукав | Крышка аксессуара предназначена для механической и климатической защиты кабельной продукции внутри аксессуара и обеспечения непрерывного контура заземления. Применяется с углом вертикальным внешним 45° серии «Профи». Аксессуары в исполнении AISI 304 – это изделия, изготовленные из нержавеющей марки стали (аналог 08Х18Н10), обладающей высокой коррозионной стойкостью к агрессивным средам, износостойкостью и высокими прочностными показателями, что позволяет применять изделия: в пищевой, фармацевтической, химической, металлургической и других отраслях промышленности. | 1597.36 | 1437.62
00-00129347 | Крышка угла вертикального внешнего (PR16.16812) | Промрукав | Крышка аксессуара предназначена для механической и климатической защиты кабельной продукции внутри аксессуара и обеспечения непрерывного контура заземления. Применяется с углом вертикальным внешним 45° серии «Профи». Аксессуары в исполнении AISI 304 – это изделия, изготовленные из нержавеющей марки стали (аналог 08Х18Н10), обладающей высокой коррозионной стойкостью к агрессивным средам, износостойкостью и высокими прочностными показателями, что позволяет применять изделия: в пищевой, фармацевтической, химической, металлургической и других отраслях промышленности. | 1722.84 | 1550.56
00-00129346 | Крышка угла вертикального внешнего (PR16.16798) | Промрукав | Крышка аксессуара предназначена для механической и климатической защиты кабельной продукции внутри аксессуара и обеспечения непрерывного контура заземления. Применяется с углом вертикальным внешним 45° серии «Профи». Аксессуары в исполнении AISI 304 – это изделия, изготовленные из нержавеющей марки стали (аналог 08Х18Н10), обладающей высокой коррозионной стойкостью к агрессивным средам, износостойкостью и высокими прочностными показателями, что позволяет применять изделия: в пищевой, фармацевтической, химической, металлургической и других отраслях промышленности. | 1660.42 | 1494.38
00-00129345 | Крышка угла вертикального внешнего (PR16.16805) | Промрукав | Крышка аксессуара предназначена для механической и климатической защиты кабельной продукции внутри аксессуара и обеспечения непрерывного контура заземления. Применяется с углом вертикальным внешним 45° серии «Профи». Аксессуары в исполнении AISI 304 – это изделия, изготовленные из нержавеющей марки стали (аналог 08Х18Н10), обладающей высокой коррозионной стойкостью к агрессивным средам, износостойкостью и высокими прочностными показателями, что позволяет применять изделия: в пищевой, фармацевтической, химической, металлургической и других отраслях промышленности. | 1722.84 | 1550.56
00-00129344 | Крышка угла вертикального внешнего (PR16.16813) | Промрукав | Крышка аксессуара предназначена для механической и климатической защиты кабельной продукции внутри аксессуара и обеспечения непрерывного контура заземления. Применяется с углом вертикальным внешним 45° серии «Профи». Аксессуары в исполнении AISI 304 – это изделия, изготовленные из нержавеющей марки стали (аналог 08Х18Н10), обладающей высокой коррозионной стойкостью к агрессивным средам, износостойкостью и высокими прочностными показателями, что позволяет применять изделия: в пищевой, фармацевтической, химической, металлургической и других отраслях промышленности. | 1881.84 | 1693.66
00-00129343 | Крышка угла вертикального внешнего (PR16.16799) | Промрукав | Крышка аксессуара предназначена для механической и климатической защиты кабельной продукции внутри аксессуара и обеспечения непрерывного контура заземления. Применяется с углом вертикальным внешним 45° серии «Профи». Аксессуары в исполнении AISI 304 – это изделия, изготовленные из нержавеющей марки стали (аналог 08Х18Н10), обладающей высокой коррозионной стойкостью к агрессивным средам, износостойкостью и высокими прочностными показателями, что позволяет применять изделия: в пищевой, фармацевтической, химической, металлургической и других отраслях промышленности. | 1825.08 | 1642.57
00-00129342 | Крышка угла вертикального внешнего (PR16.16806) | Промрукав | Крышка аксессуара предназначена для механической и климатической защиты кабельной продукции внутри аксессуара и обеспечения непрерывного контура заземления. Применяется с углом вертикальным внешним 45° серии «Профи». Аксессуары в исполнении AISI 304 – это изделия, изготовленные из нержавеющей марки стали (аналог 08Х18Н10), обладающей высокой коррозионной стойкостью к агрессивным средам, износостойкостью и высокими прочностными показателями, что позволяет применять изделия: в пищевой, фармацевтической, химической, металлургической и других отраслях промышленности. | 1934.76 | 1741.28
00-00129341 | Крышка угла вертикального внешнего (PR16.16814) | Промрукав | Крышка аксессуара предназначена для механической и климатической защиты кабельной продукции внутри аксессуара и обеспечения непрерывного контура заземления. Применяется с углом вертикальным внешним 45° серии «Профи». Аксессуары в исполнении AISI 304 – это изделия, изготовленные из нержавеющей марки стали (аналог 08Х18Н10), обладающей высокой коррозионной стойкостью к агрессивным средам, износостойкостью и высокими прочностными показателями, что позволяет применять изделия: в пищевой, фармацевтической, химической, металлургической и других отраслях промышленности. | 2446.34 | 2201.71
00-00129340 | Крышка угла вертикального внешнего (PR16.16800) | Промрукав | Крышка аксессуара предназначена для механической и климатической защиты кабельной продукции внутри аксессуара и обеспечения непрерывного контура заземления. Применяется с углом вертикальным внешним 45° серии «Профи». Аксессуары в исполнении AISI 304 – это изделия, изготовленные из нержавеющей марки стали (аналог 08Х18Н10), обладающей высокой коррозионной стойкостью к агрессивным средам, износостойкостью и высокими прочностными показателями, что позволяет применять изделия: в пищевой, фармацевтической, химической, металлургической и других отраслях промышленности. | 2388.65 | 2149.79
00-00129339 | Крышка угла вертикального внешнего (PR16.16807) | Промрукав | Крышка аксессуара предназначена для механической и климатической защиты кабельной продукции внутри аксессуара и обеспечения непрерывного контура заземления. Применяется с углом вертикальным внешним 45° серии «Профи». Аксессуары в исполнении AISI 304 – это изделия, изготовленные из нержавеющей марки стали (аналог 08Х18Н10), обладающей высокой коррозионной стойкостью к агрессивным средам, износостойкостью и высокими прочностными показателями, что позволяет применять изделия: в пищевой, фармацевтической, химической, металлургической и других отраслях промышленности. | 2304.14 | 2073.73
00-00129338 | Крышка угла вертикального внешнего (PR16.16815) | Промрукав | Крышка аксессуара предназначена для механической и климатической защиты кабельной продукции внутри аксессуара и обеспечения непрерывного контура заземления. Применяется с углом вертикальным внешним 45° серии «Профи». Аксессуары в исполнении AISI 304 – это изделия, изготовленные из нержавеющей марки стали (аналог 08Х18Н10), обладающей высокой коррозионной стойкостью к агрессивным средам, износостойкостью и высокими прочностными показателями, что позволяет применять изделия: в пищевой, фармацевтической, химической, металлургической и других отраслях промышленности. | 2505.4 | 2254.86
00-00129337 | Крышка угла вертикального внешнего (PR16.16801) | Промрукав | Крышка аксессуара предназначена для механической и климатической защиты кабельной продукции внутри аксессуара и обеспечения непрерывного контура заземления. Применяется с углом вертикальным внешним 45° серии «Профи». Аксессуары в исполнении AISI 304 – это изделия, изготовленные из нержавеющей марки стали (аналог 08Х18Н10), обладающей высокой коррозионной стойкостью к агрессивным средам, износостойкостью и высокими прочностными показателями, что позволяет применять изделия: в пищевой, фармацевтической, химической, металлургической и других отраслях промышленности. | 2436.43 | 2192.79
00-00129336 | Крышка угла вертикального внешнего (PR16.16808) | Промрукав | Крышка аксессуара предназначена для механической и климатической защиты кабельной продукции внутри аксессуара и обеспечения непрерывного контура заземления. Применяется с углом вертикальным внешним 45° серии «Профи». Аксессуары в исполнении AISI 304 – это изделия, изготовленные из нержавеющей марки стали (аналог 08Х18Н10), обладающей высокой коррозионной стойкостью к агрессивным средам, износостойкостью и высокими прочностными показателями, что позволяет применять изделия: в пищевой, фармацевтической, химической, металлургической и других отраслях промышленности. | 2505.4 | 2254.86
00-00129335 | Крышка угла вертикального внешнего (PR16.16816) | Промрукав | Крышка аксессуара предназначена для механической и климатической защиты кабельной продукции внутри аксессуара и обеспечения непрерывного контура заземления. Применяется с углом вертикальным внешним 45° серии «Профи». Аксессуары в исполнении AISI 304 – это изделия, изготовленные из нержавеющей марки стали (аналог 08Х18Н10), обладающей высокой коррозионной стойкостью к агрессивным средам, износостойкостью и высокими прочностными показателями, что позволяет применять изделия: в пищевой, фармацевтической, химической, металлургической и других отраслях промышленности. | 2865.02 | 2578.52
00-00129334 | Крышка угла вертикального внешнего (PR16.16802) | Промрукав | Крышка аксессуара предназначена для механической и климатической защиты кабельной продукции внутри аксессуара и обеспечения непрерывного контура заземления. Применяется с углом вертикальным внешним 45° серии «Профи». Аксессуары в исполнении AISI 304 – это изделия, изготовленные из нержавеющей марки стали (аналог 08Х18Н10), обладающей высокой коррозионной стойкостью к агрессивным средам, износостойкостью и высокими прочностными показателями, что позволяет применять изделия: в пищевой, фармацевтической, химической, металлургической и других отраслях промышленности. | 2865.02 | 2578.52
00-00129333 | Крышка угла вертикального внешнего (PR16.16809) | Промрукав | Крышка аксессуара предназначена для механической и климатической защиты кабельной продукции внутри аксессуара и обеспечения непрерывного контура заземления. Применяется с углом вертикальным внешним 45° серии «Профи». Аксессуары в исполнении AISI 304 – это изделия, изготовленные из нержавеющей марки стали (аналог 08Х18Н10), обладающей высокой коррозионной стойкостью к агрессивным средам, износостойкостью и высокими прочностными показателями, что позволяет применять изделия: в пищевой, фармацевтической, химической, металлургической и других отраслях промышленности. | 2865.02 | 2578.52
00-00129332 | Крышка угла вертикального внешнего (PR16.16817) | Промрукав | Крышка аксессуара предназначена для механической и климатической защиты кабельной продукции внутри аксессуара и обеспечения непрерывного контура заземления. Применяется с углом вертикальным внешним 45° серии «Профи». Аксессуары в исполнении AISI 304 – это изделия, изготовленные из нержавеющей марки стали (аналог 08Х18Н10), обладающей высокой коррозионной стойкостью к агрессивным средам, износостойкостью и высокими прочностными показателями, что позволяет применять изделия: в пищевой, фармацевтической, химической, металлургической и других отраслях промышленности. | 3074.63 | 2767.17
00-00129331 | Крышка угла вертикального внешнего (PR16.16803) | Промрукав | Крышка аксессуара предназначена для механической и климатической защиты кабельной продукции внутри аксессуара и обеспечения непрерывного контура заземления. Применяется с углом вертикальным внешним 45° серии «Профи». Аксессуары в исполнении AISI 304 – это изделия, изготовленные из нержавеющей марки стали (аналог 08Х18Н10), обладающей высокой коррозионной стойкостью к агрессивным средам, износостойкостью и высокими прочностными показателями, что позволяет применять изделия: в пищевой, фармацевтической, химической, металлургической и других отраслях промышленности. | 2986.65 | 2687.99
00-00129330 | Крышка угла вертикального внешнего (PR16.16810) | Промрукав | Крышка аксессуара предназначена для механической и климатической защиты кабельной продукции внутри аксессуара и обеспечения непрерывного контура заземления. Применяется с углом вертикальным внешним 45° серии «Профи». Аксессуары в исполнении AISI 304 – это изделия, изготовленные из нержавеющей марки стали (аналог 08Х18Н10), обладающей высокой коррозионной стойкостью к агрессивным средам, износостойкостью и высокими прочностными показателями, что позволяет применять изделия: в пищевой, фармацевтической, химической, металлургической и других отраслях промышленности. | 3074.63 | 2767.17
00-00129329 | Крышка угла вертикального внешнего (PR16.16832) | Промрукав | Крышка аксессуара предназначена для механической и климатической защиты кабельной продукции внутри аксессуара и обеспечения непрерывного контура заземления. Применяется с углом вертикальным внешним 45° серии «Профи». Аксессуары в исполнении AISI 316 – это изделия, изготовленные из более стойкой к коррозии нержавеющей марки стали (аналог 10Х17Н13М2). Изделия из AISI 316 характеризуются высокими показателями по коррозионной стойкости к агрессивным средам, даже при высокой температуре эксплуатации, износостойкостью и высокими прочностными показателями, что позволяет применять изделия в: металлургической, кораблестроительной, пищевой, фармацевтической, химической, нефтедобывающей и нефтеперерабатывающей, и других отраслях промышленности. | 2308.96 | 2078.06
00-00129328 | Крышка угла вертикального внешнего (PR16.16818) | Промрукав | Крышка аксессуара предназначена для механической и климатической защиты кабельной продукции внутри аксессуара и обеспечения непрерывного контура заземления. Применяется с углом вертикальным внешним 45° серии «Профи». Аксессуары в исполнении AISI 316 – это изделия, изготовленные из более стойкой к коррозии нержавеющей марки стали (аналог 10Х17Н13М2). Изделия из AISI 316 характеризуются высокими показателями по коррозионной стойкости к агрессивным средам, даже при высокой температуре эксплуатации, износостойкостью и высокими прочностными показателями, что позволяет применять изделия в: металлургической, кораблестроительной, пищевой, фармацевтической, химической, нефтедобывающей и нефтеперерабатывающей, и других отраслях промышленности. | 2206.85 | 1986.17
00-00129327 | Крышка угла вертикального внешнего (PR16.16825) | Промрукав | Крышка аксессуара предназначена для механической и климатической защиты кабельной продукции внутри аксессуара и обеспечения непрерывного контура заземления. Применяется с углом вертикальным внешним 45° серии «Профи». Аксессуары в исполнении AISI 316 – это изделия, изготовленные из более стойкой к коррозии нержавеющей марки стали (аналог 10Х17Н13М2). Изделия из AISI 316 характеризуются высокими показателями по коррозионной стойкости к агрессивным средам, даже при высокой температуре эксплуатации, износостойкостью и высокими прочностными показателями, что позволяет применять изделия в: металлургической, кораблестроительной, пищевой, фармацевтической, химической, нефтедобывающей и нефтеперерабатывающей, и других отраслях промышленности. | 2396.04 | 2156.44
00-00129326 | Крышка угла вертикального внешнего (PR16.16833) | Промрукав | Крышка аксессуара предназначена для механической и климатической защиты кабельной продукции внутри аксессуара и обеспечения непрерывного контура заземления. Применяется с углом вертикальным внешним 45° серии «Профи». Аксессуары в исполнении AISI 316 – это изделия, изготовленные из более стойкой к коррозии нержавеющей марки стали (аналог 10Х17Н13М2). Изделия из AISI 316 характеризуются высокими показателями по коррозионной стойкости к агрессивным средам, даже при высокой температуре эксплуатации, износостойкостью и высокими прочностными показателями, что позволяет применять изделия в: металлургической, кораблестроительной, пищевой, фармацевтической, химической, нефтедобывающей и нефтеперерабатывающей, и других отраслях промышленности. | 2584.26 | 2325.83
00-00129325 | Крышка угла вертикального внешнего (PR16.16819) | Промрукав | Крышка аксессуара предназначена для механической и климатической защиты кабельной продукции внутри аксессуара и обеспечения непрерывного контура заземления. Применяется с углом вертикальным внешним 45° серии «Профи». Аксессуары в исполнении AISI 316 – это изделия, изготовленные из более стойкой к коррозии нержавеющей марки стали (аналог 10Х17Н13М2). Изделия из AISI 316 характеризуются высокими показателями по коррозионной стойкости к агрессивным средам, даже при высокой температуре эксплуатации, износостойкостью и высокими прочностными показателями, что позволяет применять изделия в: металлургической, кораблестроительной, пищевой, фармацевтической, химической, нефтедобывающей и нефтеперерабатывающей, и других отраслях промышленности. | 2490.63 | 2241.57
00-00129324 | Крышка угла вертикального внешнего (PR16.16826) | Промрукав | Крышка аксессуара предназначена для механической и климатической защиты кабельной продукции внутри аксессуара и обеспечения непрерывного контура заземления. Применяется с углом вертикальным внешним 45° серии «Профи». Аксессуары в исполнении AISI 316 – это изделия, изготовленные из более стойкой к коррозии нержавеющей марки стали (аналог 10Х17Н13М2). Изделия из AISI 316 характеризуются высокими показателями по коррозионной стойкости к агрессивным средам, даже при высокой температуре эксплуатации, износостойкостью и высокими прочностными показателями, что позволяет применять изделия в: металлургической, кораблестроительной, пищевой, фармацевтической, химической, нефтедобывающей и нефтеперерабатывающей, и других отраслях промышленности. | 2584.26 | 2325.83
00-00129323 | Крышка угла вертикального внешнего (PR16.16834) | Промрукав | Крышка аксессуара предназначена для механической и климатической защиты кабельной продукции внутри аксессуара и обеспечения непрерывного контура заземления. Применяется с углом вертикальным внешним 45° серии «Профи». Аксессуары в исполнении AISI 316 – это изделия, изготовленные из более стойкой к коррозии нержавеющей марки стали (аналог 10Х17Н13М2). Изделия из AISI 316 характеризуются высокими показателями по коррозионной стойкости к агрессивным средам, даже при высокой температуре эксплуатации, износостойкостью и высокими прочностными показателями, что позволяет применять изделия в: металлургической, кораблестроительной, пищевой, фармацевтической, химической, нефтедобывающей и нефтеперерабатывающей, и других отраслях промышленности. | 2822.77 | 2540.49
00-00129322 | Крышка угла вертикального внешнего (PR16.16820) | Промрукав | Крышка аксессуара предназначена для механической и климатической защиты кабельной продукции внутри аксессуара и обеспечения непрерывного контура заземления. Применяется с углом вертикальным внешним 45° серии «Профи». Аксессуары в исполнении AISI 316 – это изделия, изготовленные из более стойкой к коррозии нержавеющей марки стали (аналог 10Х17Н13М2). Изделия из AISI 316 характеризуются высокими показателями по коррозионной стойкости к агрессивным средам, даже при высокой температуре эксплуатации, износостойкостью и высокими прочностными показателями, что позволяет применять изделия в: металлургической, кораблестроительной, пищевой, фармацевтической, химической, нефтедобывающей и нефтеперерабатывающей, и других отраслях промышленности. | 2737.61 | 2463.85
00-00129321 | Крышка угла вертикального внешнего (PR16.16827) | Промрукав | Крышка аксессуара предназначена для механической и климатической защиты кабельной продукции внутри аксессуара и обеспечения непрерывного контура заземления. Применяется с углом вертикальным внешним 45° серии «Профи». Аксессуары в исполнении AISI 316 – это изделия, изготовленные из более стойкой к коррозии нержавеющей марки стали (аналог 10Х17Н13М2). Изделия из AISI 316 характеризуются высокими показателями по коррозионной стойкости к агрессивным средам, даже при высокой температуре эксплуатации, износостойкостью и высокими прочностными показателями, что позволяет применять изделия в: металлургической, кораблестроительной, пищевой, фармацевтической, химической, нефтедобывающей и нефтеперерабатывающей, и других отраслях промышленности. | 2902.14 | 2611.93
00-00129320 | Крышка угла вертикального внешнего (PR16.16835) | Промрукав | Крышка аксессуара предназначена для механической и климатической защиты кабельной продукции внутри аксессуара и обеспечения непрерывного контура заземления. Применяется с углом вертикальным внешним 45° серии «Профи». Аксессуары в исполнении AISI 316 – это изделия, изготовленные из более стойкой к коррозии нержавеющей марки стали (аналог 10Х17Н13М2). Изделия из AISI 316 характеризуются высокими показателями по коррозионной стойкости к агрессивным средам, даже при высокой температуре эксплуатации, износостойкостью и высокими прочностными показателями, что позволяет применять изделия в: металлургической, кораблестроительной, пищевой, фармацевтической, химической, нефтедобывающей и нефтеперерабатывающей, и других отраслях промышленности. | 3669.51 | 3302.56
00-00129319 | Крышка угла вертикального внешнего (PR16.16821) | Промрукав | Крышка аксессуара предназначена для механической и климатической защиты кабельной продукции внутри аксессуара и обеспечения непрерывного контура заземления. Применяется с углом вертикальным внешним 45° серии «Профи». Аксессуары в исполнении AISI 316 – это изделия, изготовленные из более стойкой к коррозии нержавеющей марки стали (аналог 10Х17Н13М2). Изделия из AISI 316 характеризуются высокими показателями по коррозионной стойкости к агрессивным средам, даже при высокой температуре эксплуатации, износостойкостью и высокими прочностными показателями, что позволяет применять изделия в: металлургической, кораблестроительной, пищевой, фармацевтической, химической, нефтедобывающей и нефтеперерабатывающей, и других отраслях промышленности. | 3582.98 | 3224.68
00-00129318 | Крышка угла вертикального внешнего (PR16.16828) | Промрукав | Крышка аксессуара предназначена для механической и климатической защиты кабельной продукции внутри аксессуара и обеспечения непрерывного контура заземления. Применяется с углом вертикальным внешним 45° серии «Профи». Аксессуары в исполнении AISI 316 – это изделия, изготовленные из более стойкой к коррозии нержавеющей марки стали (аналог 10Х17Н13М2). Изделия из AISI 316 характеризуются высокими показателями по коррозионной стойкости к агрессивным средам, даже при высокой температуре эксплуатации, износостойкостью и высокими прочностными показателями, что позволяет применять изделия в: металлургической, кораблестроительной, пищевой, фармацевтической, химической, нефтедобывающей и нефтеперерабатывающей, и других отраслях промышленности. | 3456.21 | 3110.59
00-00129317 | Крышка угла вертикального внешнего (PR16.16836) | Промрукав | Крышка аксессуара предназначена для механической и климатической защиты кабельной продукции внутри аксессуара и обеспечения непрерывного контура заземления. Применяется с углом вертикальным внешним 45° серии «Профи». Аксессуары в исполнении AISI 316 – это изделия, изготовленные из более стойкой к коррозии нержавеющей марки стали (аналог 10Х17Н13М2). Изделия из AISI 316 характеризуются высокими показателями по коррозионной стойкости к агрессивным средам, даже при высокой температуре эксплуатации, износостойкостью и высокими прочностными показателями, что позволяет применять изделия в: металлургической, кораблестроительной, пищевой, фармацевтической, химической, нефтедобывающей и нефтеперерабатывающей, и других отраслях промышленности. | 3758.1 | 3382.29
00-00129316 | Крышка угла вертикального внешнего (PR16.16822) | Промрукав | Крышка аксессуара предназначена для механической и климатической защиты кабельной продукции внутри аксессуара и обеспечения непрерывного контура заземления. Применяется с углом вертикальным внешним 45° серии «Профи». Аксессуары в исполнении AISI 316 – это изделия, изготовленные из более стойкой к коррозии нержавеющей марки стали (аналог 10Х17Н13М2). Изделия из AISI 316 характеризуются высокими показателями по коррозионной стойкости к агрессивным средам, даже при высокой температуре эксплуатации, износостойкостью и высокими прочностными показателями, что позволяет применять изделия в: металлургической, кораблестроительной, пищевой, фармацевтической, химической, нефтедобывающей и нефтеперерабатывающей, и других отраслях промышленности. | 3654.65 | 3289.19
00-00129315 | Крышка угла вертикального внешнего (PR16.16829) | Промрукав | Крышка аксессуара предназначена для механической и климатической защиты кабельной продукции внутри аксессуара и обеспечения непрерывного контура заземления. Применяется с углом вертикальным внешним 45° серии «Профи». Аксессуары в исполнении AISI 316 – это изделия, изготовленные из более стойкой к коррозии нержавеющей марки стали (аналог 10Х17Н13М2). Изделия из AISI 316 характеризуются высокими показателями по коррозионной стойкости к агрессивным средам, даже при высокой температуре эксплуатации, износостойкостью и высокими прочностными показателями, что позволяет применять изделия в: металлургической, кораблестроительной, пищевой, фармацевтической, химической, нефтедобывающей и нефтеперерабатывающей, и других отраслях промышленности. | 3758.1 | 3382.29
00-00129314 | Крышка угла вертикального внешнего (PR16.16837) | Промрукав | Крышка аксессуара предназначена для механической и климатической защиты кабельной продукции внутри аксессуара и обеспечения непрерывного контура заземления. Применяется с углом вертикальным внешним 45° серии «Профи». Аксессуары в исполнении AISI 316 – это изделия, изготовленные из более стойкой к коррозии нержавеющей марки стали (аналог 10Х17Н13М2). Изделия из AISI 316 характеризуются высокими показателями по коррозионной стойкости к агрессивным средам, даже при высокой температуре эксплуатации, износостойкостью и высокими прочностными показателями, что позволяет применять изделия в: металлургической, кораблестроительной, пищевой, фармацевтической, химической, нефтедобывающей и нефтеперерабатывающей, и других отраслях промышленности. | 4297.53 | 3867.78
00-00129313 | Крышка угла вертикального внешнего (PR16.16823) | Промрукав | Крышка аксессуара предназначена для механической и климатической защиты кабельной продукции внутри аксессуара и обеспечения непрерывного контура заземления. Применяется с углом вертикальным внешним 45° серии «Профи». Аксессуары в исполнении AISI 316 – это изделия, изготовленные из более стойкой к коррозии нержавеющей марки стали (аналог 10Х17Н13М2). Изделия из AISI 316 характеризуются высокими показателями по коррозионной стойкости к агрессивным средам, даже при высокой температуре эксплуатации, износостойкостью и высокими прочностными показателями, что позволяет применять изделия в: металлургической, кораблестроительной, пищевой, фармацевтической, химической, нефтедобывающей и нефтеперерабатывающей, и других отраслях промышленности. | 4297.53 | 3867.78
00-00129312 | Крышка угла вертикального внешнего (PR16.16830) | Промрукав | Крышка аксессуара предназначена для механической и климатической защиты кабельной продукции внутри аксессуара и обеспечения непрерывного контура заземления. Применяется с углом вертикальным внешним 45° серии «Профи». Аксессуары в исполнении AISI 316 – это изделия, изготовленные из более стойкой к коррозии нержавеющей марки стали (аналог 10Х17Н13М2). Изделия из AISI 316 характеризуются высокими показателями по коррозионной стойкости к агрессивным средам, даже при высокой температуре эксплуатации, износостойкостью и высокими прочностными показателями, что позволяет применять изделия в: металлургической, кораблестроительной, пищевой, фармацевтической, химической, нефтедобывающей и нефтеперерабатывающей, и других отраслях промышленности. | 4297.53 | 3867.78
00-00129311 | Крышка угла вертикального внешнего (PR16.16838) | Промрукав | Крышка аксессуара предназначена для механической и климатической защиты кабельной продукции внутри аксессуара и обеспечения непрерывного контура заземления. Применяется с углом вертикальным внешним 45° серии «Профи». Аксессуары в исполнении AISI 316 – это изделия, изготовленные из более стойкой к коррозии нержавеющей марки стали (аналог 10Х17Н13М2). Изделия из AISI 316 характеризуются высокими показателями по коррозионной стойкости к агрессивным средам, даже при высокой температуре эксплуатации, износостойкостью и высокими прочностными показателями, что позволяет применять изделия в: металлургической, кораблестроительной, пищевой, фармацевтической, химической, нефтедобывающей и нефтеперерабатывающей, и других отраслях промышленности. | 4704.18 | 4233.76
00-00129310 | Крышка угла вертикального внешнего (PR16.16824) | Промрукав | Крышка аксессуара предназначена для механической и климатической защиты кабельной продукции внутри аксессуара и обеспечения непрерывного контура заземления. Применяется с углом вертикальным внешним 45° серии «Профи». Аксессуары в исполнении AISI 316 – это изделия, изготовленные из более стойкой к коррозии нержавеющей марки стали (аналог 10Х17Н13М2). Изделия из AISI 316 характеризуются высокими показателями по коррозионной стойкости к агрессивным средам, даже при высокой температуре эксплуатации, износостойкостью и высокими прочностными показателями, что позволяет применять изделия в: металлургической, кораблестроительной, пищевой, фармацевтической, химической, нефтедобывающей и нефтеперерабатывающей, и других отраслях промышленности. | 4479.98 | 4031.98
00-00129309 | Крышка угла вертикального внешнего (PR16.16831) | Промрукав | Крышка аксессуара предназначена для механической и климатической защиты кабельной продукции внутри аксессуара и обеспечения непрерывного контура заземления. Применяется с углом вертикальным внешним 45° серии «Профи». Аксессуары в исполнении AISI 316 – это изделия, изготовленные из более стойкой к коррозии нержавеющей марки стали (аналог 10Х17Н13М2). Изделия из AISI 316 характеризуются высокими показателями по коррозионной стойкости к агрессивным средам, даже при высокой температуре эксплуатации, износостойкостью и высокими прочностными показателями, что позволяет применять изделия в: металлургической, кораблестроительной, пищевой, фармацевтической, химической, нефтедобывающей и нефтеперерабатывающей, и других отраслях промышленности. | 4704.18 | 4233.76
00-00134035 | Крышка угла вертикального внешнего 45° (556-002) | ПожТехКабель | Крышка угла верт. внешнего 45° 100x15х0,7 мм | 202.97 | 182.67
00-00134036 | Крышка угла вертикального внешнего 45° (556-003) | ПожТехКабель | Крышка угла верт. внешнего 45° 150x15х0,7 мм | 225.09 | 202.58
00-00134037 | Крышка угла вертикального внешнего 45° (556-004) | ПожТехКабель | Крышка угла верт. внешнего 45° 200x15х0,7 мм | 247.19 | 222.47
00-00134038 | Крышка угла вертикального внешнего 45° (556-010) | ПожТехКабель | Крышка угла верт. внешнего 45° 250x15х0,7 мм | 462.49 | 416.24
00-00134039 | Крышка угла вертикального внешнего 45° (556-005) | ПожТехКабель | Крышка угла верт. внешнего 45° 300x15х0,7 мм | 293 | 263.7
00-00134040 | Крышка угла вертикального внешнего 45° (556-006) | ПожТехКабель | Крышка угла верт. внешнего 45° 400x15х0,7 мм | 333.42 | 300.08
00-00134041 | Крышка угла вертикального внешнего 45° (556-007) | ПожТехКабель | Крышка угла верт. внешнего 45° 500x15х0,7 мм | 373.29 | 335.96
00-00134042 | Крышка угла вертикального внешнего 45° (556-027) | ПожТехКабель | Крышка угла верт. внешнего 45° 500x15х0,8 мм | 1195.21 | 1075.68
00-00134043 | Крышка угла вертикального внешнего 45° (556-001) | ПожТехКабель | Крышка угла верт. внешнего 45° 50x15х0,7 мм | 169.59 | 152.63
00-00134044 | Крышка угла вертикального внешнего 45° (556-008) | ПожТехКабель | Крышка угла верт. внешнего 45° 600x15х0,7 мм | 409.4 | 368.46
00-00134045 | Крышка угла вертикального внешнего 45° (556-028) | ПожТехКабель | Крышка угла верт. внешнего 45° 600x15х0,8 мм | 1353.75 | 1218.38
00-00129266 | Крышка угла вертикального внешнего (PR16.16727) | Промрукав | Крышка аксессуара предназначена для механической и климатической защиты кабельной продукции внутри аксессуара и обеспечения непрерывного контура заземления. Применяется с углом вертикальным внешним 90° серии «Профи». Аксессуары в исполнении AISI 304 – это изделия, изготовленные из нержавеющей марки стали (аналог 08Х18Н10), обладающей высокой коррозионной стойкостью к агрессивным средам, износостойкостью и высокими прочностными показателями, что позволяет применять изделия: в пищевой, фармацевтической, химической, металлургической и других отраслях промышленности. | 1662.99 | 1496.69
00-00129265 | Крышка угла вертикального внешнего (PR16.16713) | Промрукав | Крышка аксессуара предназначена для механической и климатической защиты кабельной продукции внутри аксессуара и обеспечения непрерывного контура заземления. Применяется с углом вертикальным внешним 90° серии «Профи». Аксессуары в исполнении AISI 304 – это изделия, изготовленные из нержавеющей марки стали (аналог 08Х18Н10), обладающей высокой коррозионной стойкостью к агрессивным средам, износостойкостью и высокими прочностными показателями, что позволяет применять изделия: в пищевой, фармацевтической, химической, металлургической и других отраслях промышленности. | 1529.29 | 1376.36
00-00129264 | Крышка угла вертикального внешнего (PR16.16720) | Промрукав | Крышка аксессуара предназначена для механической и климатической защиты кабельной продукции внутри аксессуара и обеспечения непрерывного контура заземления. Применяется с углом вертикальным внешним 90° серии «Профи». Аксессуары в исполнении AISI 304 – это изделия, изготовленные из нержавеющей марки стали (аналог 08Х18Н10), обладающей высокой коррозионной стойкостью к агрессивным средам, износостойкостью и высокими прочностными показателями, что позволяет применять изделия: в пищевой, фармацевтической, химической, металлургической и других отраслях промышленности. | 1662.99 | 1496.69
00-00129263 | Крышка угла вертикального внешнего (PR16.16728) | Промрукав | Крышка аксессуара предназначена для механической и климатической защиты кабельной продукции внутри аксессуара и обеспечения непрерывного контура заземления. Применяется с углом вертикальным внешним 90° серии «Профи». Аксессуары в исполнении AISI 304 – это изделия, изготовленные из нержавеющей марки стали (аналог 08Х18Н10), обладающей высокой коррозионной стойкостью к агрессивным средам, износостойкостью и высокими прочностными показателями, что позволяет применять изделия: в пищевой, фармацевтической, химической, металлургической и других отраслях промышленности. | 1965.2 | 1768.68
00-00129262 | Крышка угла вертикального внешнего (PR16.16714) | Промрукав | Крышка аксессуара предназначена для механической и климатической защиты кабельной продукции внутри аксессуара и обеспечения непрерывного контура заземления. Применяется с углом вертикальным внешним 90° серии «Профи». Аксессуары в исполнении AISI 304 – это изделия, изготовленные из нержавеющей марки стали (аналог 08Х18Н10), обладающей высокой коррозионной стойкостью к агрессивным средам, износостойкостью и высокими прочностными показателями, что позволяет применять изделия: в пищевой, фармацевтической, химической, металлургической и других отраслях промышленности. | 1740.31 | 1566.28
00-00129261 | Крышка угла вертикального внешнего (PR16.16721) | Промрукав | Крышка аксессуара предназначена для механической и климатической защиты кабельной продукции внутри аксессуара и обеспечения непрерывного контура заземления. Применяется с углом вертикальным внешним 90° серии «Профи». Аксессуары в исполнении AISI 304 – это изделия, изготовленные из нержавеющей марки стали (аналог 08Х18Н10), обладающей высокой коррозионной стойкостью к агрессивным средам, износостойкостью и высокими прочностными показателями, что позволяет применять изделия: в пищевой, фармацевтической, химической, металлургической и других отраслях промышленности. | 1867.59 | 1680.83
00-00129260 | Крышка угла вертикального внешнего (PR16.16729) | Промрукав | Крышка аксессуара предназначена для механической и климатической защиты кабельной продукции внутри аксессуара и обеспечения непрерывного контура заземления. Применяется с углом вертикальным внешним 90° серии «Профи». Аксессуары в исполнении AISI 304 – это изделия, изготовленные из нержавеющей марки стали (аналог 08Х18Н10), обладающей высокой коррозионной стойкостью к агрессивным средам, износостойкостью и высокими прочностными показателями, что позволяет применять изделия: в пищевой, фармацевтической, химической, металлургической и других отраслях промышленности. | 2148.35 | 1933.52
00-00129259 | Крышка угла вертикального внешнего (PR16.16715) | Промрукав | Крышка аксессуара предназначена для механической и климатической защиты кабельной продукции внутри аксессуара и обеспечения непрерывного контура заземления. Применяется с углом вертикальным внешним 90° серии «Профи». Аксессуары в исполнении AISI 304 – это изделия, изготовленные из нержавеющей марки стали (аналог 08Х18Н10), обладающей высокой коррозионной стойкостью к агрессивным средам, износостойкостью и высокими прочностными показателями, что позволяет применять изделия: в пищевой, фармацевтической, химической, металлургической и других отраслях промышленности. | 1884.03 | 1695.63
00-00129258 | Крышка угла вертикального внешнего (PR16.16722) | Промрукав | Крышка аксессуара предназначена для механической и климатической защиты кабельной продукции внутри аксессуара и обеспечения непрерывного контура заземления. Применяется с углом вертикальным внешним 90° серии «Профи». Аксессуары в исполнении AISI 304 – это изделия, изготовленные из нержавеющей марки стали (аналог 08Х18Н10), обладающей высокой коррозионной стойкостью к агрессивным средам, износостойкостью и высокими прочностными показателями, что позволяет применять изделия: в пищевой, фармацевтической, химической, металлургической и других отраслях промышленности. | 2057.93 | 1852.14
00-00129257 | Крышка угла вертикального внешнего (PR16.16730) | Промрукав | Крышка аксессуара предназначена для механической и климатической защиты кабельной продукции внутри аксессуара и обеспечения непрерывного контура заземления. Применяется с углом вертикальным внешним 90° серии «Профи». Аксессуары в исполнении AISI 304 – это изделия, изготовленные из нержавеющей марки стали (аналог 08Х18Н10), обладающей высокой коррозионной стойкостью к агрессивным средам, износостойкостью и высокими прочностными показателями, что позволяет применять изделия: в пищевой, фармацевтической, химической, металлургической и других отраслях промышленности. | 2741.47 | 2467.32
00-00129256 | Крышка угла вертикального внешнего (PR16.16716) | Промрукав | Крышка аксессуара предназначена для механической и климатической защиты кабельной продукции внутри аксессуара и обеспечения непрерывного контура заземления. Применяется с углом вертикальным внешним 90° серии «Профи». Аксессуары в исполнении AISI 304 – это изделия, изготовленные из нержавеющей марки стали (аналог 08Х18Н10), обладающей высокой коррозионной стойкостью к агрессивным средам, износостойкостью и высокими прочностными показателями, что позволяет применять изделия: в пищевой, фармацевтической, химической, металлургической и других отраслях промышленности. | 2348.45 | 2113.61
00-00129255 | Крышка угла вертикального внешнего (PR16.16723) | Промрукав | Крышка аксессуара предназначена для механической и климатической защиты кабельной продукции внутри аксессуара и обеспечения непрерывного контура заземления. Применяется с углом вертикальным внешним 90° серии «Профи». Аксессуары в исполнении AISI 304 – это изделия, изготовленные из нержавеющей марки стали (аналог 08Х18Н10), обладающей высокой коррозионной стойкостью к агрессивным средам, износостойкостью и высокими прочностными показателями, что позволяет применять изделия: в пищевой, фармацевтической, химической, металлургической и других отраслях промышленности. | 2741.47 | 2467.32
00-00129254 | Крышка угла вертикального внешнего (PR16.16731) | Промрукав | Крышка угла вертикального внешнего 90 градусов Профи INOX (AISI 304) 400х100 (1,0 мм) Промрукав (PR16.16731) | 3157.46 | 2841.71
00-00129253 | Крышка угла вертикального внешнего (PR16.16717) | Промрукав | Крышка аксессуара предназначена для механической и климатической защиты кабельной продукции внутри аксессуара и обеспечения непрерывного контура заземления. Применяется с углом вертикальным внешним 90° серии «Профи». Аксессуары в исполнении AISI 304 – это изделия, изготовленные из нержавеющей марки стали (аналог 08Х18Н10), обладающей высокой коррозионной стойкостью к агрессивным средам, износостойкостью и высокими прочностными показателями, что позволяет применять изделия: в пищевой, фармацевтической, химической, металлургической и других отраслях промышленности. | 2722.32 | 2450.09
00-00129252 | Крышка угла вертикального внешнего (PR16.16724) | Промрукав | Крышка аксессуара предназначена для механической и климатической защиты кабельной продукции внутри аксессуара и обеспечения непрерывного контура заземления. Применяется с углом вертикальным внешним 90° серии «Профи». Аксессуары в исполнении AISI 304 – это изделия, изготовленные из нержавеющей марки стали (аналог 08Х18Н10), обладающей высокой коррозионной стойкостью к агрессивным средам, износостойкостью и высокими прочностными показателями, что позволяет применять изделия: в пищевой, фармацевтической, химической, металлургической и других отраслях промышленности. | 3157.46 | 2841.71
00-00129251 | Крышка угла вертикального внешнего (PR16.16732) | Промрукав | Крышка аксессуара предназначена для механической и климатической защиты кабельной продукции внутри аксессуара и обеспечения непрерывного контура заземления. Применяется с углом вертикальным внешним 90° серии «Профи». Аксессуары в исполнении AISI 304 – это изделия, изготовленные из нержавеющей марки стали (аналог 08Х18Н10), обладающей высокой коррозионной стойкостью к агрессивным средам, износостойкостью и высокими прочностными показателями, что позволяет применять изделия: в пищевой, фармацевтической, химической, металлургической и других отраслях промышленности. | 3949.9 | 3554.91
00-00129250 | Крышка угла вертикального внешнего (PR16.16718) | Промрукав | Крышка аксессуара предназначена для механической и климатической защиты кабельной продукции внутри аксессуара и обеспечения непрерывного контура заземления. Применяется с углом вертикальным внешним 90° серии «Профи». Аксессуары в исполнении AISI 304 – это изделия, изготовленные из нержавеющей марки стали (аналог 08Х18Н10), обладающей высокой коррозионной стойкостью к агрессивным средам, износостойкостью и высокими прочностными показателями, что позволяет применять изделия: в пищевой, фармацевтической, химической, металлургической и других отраслях промышленности. | 3165.93 | 2849.34
00-00129249 | Крышка угла вертикального внешнего (PR16.16725) | Промрукав | Крышка аксессуара предназначена для механической и климатической защиты кабельной продукции внутри аксессуара и обеспечения непрерывного контура заземления. Применяется с углом вертикальным внешним 90° серии «Профи». Аксессуары в исполнении AISI 304 – это изделия, изготовленные из нержавеющей марки стали (аналог 08Х18Н10), обладающей высокой коррозионной стойкостью к агрессивным средам, износостойкостью и высокими прочностными показателями, что позволяет применять изделия: в пищевой, фармацевтической, химической, металлургической и других отраслях промышленности. | 3502.04 | 3151.84
00-00129248 | Крышка угла вертикального внешнего (PR16.16733) | Промрукав | Крышка аксессуара предназначена для механической и климатической защиты кабельной продукции внутри аксессуара и обеспечения непрерывного контура заземления. Применяется с углом вертикальным внешним 90° серии «Профи». Аксессуары в исполнении AISI 304 – это изделия, изготовленные из нержавеющей марки стали (аналог 08Х18Н10), обладающей высокой коррозионной стойкостью к агрессивным средам, износостойкостью и высокими прочностными показателями, что позволяет применять изделия: в пищевой, фармацевтической, химической, металлургической и других отраслях промышленности. | 4790.6 | 4311.54
00-00129247 | Крышка угла вертикального внешнего (PR16.16719) | Промрукав | Крышка аксессуара предназначена для механической и климатической защиты кабельной продукции внутри аксессуара и обеспечения непрерывного контура заземления. Применяется с углом вертикальным внешним 90° серии «Профи». Аксессуары в исполнении AISI 304 – это изделия, изготовленные из нержавеющей марки стали (аналог 08Х18Н10), обладающей высокой коррозионной стойкостью к агрессивным средам, износостойкостью и высокими прочностными показателями, что позволяет применять изделия: в пищевой, фармацевтической, химической, металлургической и других отраслях промышленности. | 3717.07 | 3345.36
00-00129246 | Крышка угла вертикального внешнего (PR16.16726) | Промрукав | Крышка аксессуара предназначена для механической и климатической защиты кабельной продукции внутри аксессуара и обеспечения непрерывного контура заземления. Применяется с углом вертикальным внешним 90° серии «Профи». Аксессуары в исполнении AISI 304 – это изделия, изготовленные из нержавеющей марки стали (аналог 08Х18Н10), обладающей высокой коррозионной стойкостью к агрессивным средам, износостойкостью и высокими прочностными показателями, что позволяет применять изделия: в пищевой, фармацевтической, химической, металлургической и других отраслях промышленности. | 4790.6 | 4311.54
00-00129245 | Крышка угла вертикального внешнего (PR16.16748) | Промрукав | Крышка аксессуара предназначена для механической и климатической защиты кабельной продукции внутри аксессуара и обеспечения непрерывного контура заземления. Применяется с углом вертикальным внешним 90° серии «Профи». Аксессуары в исполнении AISI 316 – это изделия, изготовленные из более стойкой к коррозии нержавеющей марки стали (аналог 10Х17Н13М2). Изделия из AISI 316 характеризуются высокими показателями по коррозионной стойкости к агрессивным средам, даже при высокой температуре эксплуатации, износостойкостью и высокими прочностными показателями, что позволяет применять изделия в: металлургической, кораблестроительной, пищевой, фармацевтической, химической, нефтедобывающей и нефтеперерабатывающей, и других отраслях промышленности. | 2494.48 | 2245.03
00-00129244 | Крышка угла вертикального внешнего (PR16.16734) | Промрукав | Крышка аксессуара предназначена для механической и климатической защиты кабельной продукции внутри аксессуара и обеспечения непрерывного контура заземления. Применяется с углом вертикальным внешним 90° серии «Профи». Аксессуары в исполнении AISI 316 – это изделия, изготовленные из более стойкой к коррозии нержавеющей марки стали (аналог 10Х17Н13М2). Изделия из AISI 316 характеризуются высокими показателями по коррозионной стойкости к агрессивным средам, даже при высокой температуре эксплуатации, износостойкостью и высокими прочностными показателями, что позволяет применять изделия в: металлургической, кораблестроительной, пищевой, фармацевтической, химической, нефтедобывающей и нефтеперерабатывающей, и других отраслях промышленности. | 2293.93 | 2064.54
00-00129243 | Крышка угла вертикального внешнего (PR16.16741) | Промрукав | Крышка аксессуара предназначена для механической и климатической защиты кабельной продукции внутри аксессуара и обеспечения непрерывного контура заземления. Применяется с углом вертикальным внешним 90° серии «Профи». Аксессуары в исполнении AISI 316 – это изделия, изготовленные из более стойкой к коррозии нержавеющей марки стали (аналог 10Х17Н13М2). Изделия из AISI 316 характеризуются высокими показателями по коррозионной стойкости к агрессивным средам, даже при высокой температуре эксплуатации, износостойкостью и высокими прочностными показателями, что позволяет применять изделия в: металлургической, кораблестроительной, пищевой, фармацевтической, химической, нефтедобывающей и нефтеперерабатывающей, и других отраслях промышленности. | 2494.48 | 2245.03
00-00129242 | Крышка угла вертикального внешнего (PR16.16749) | Промрукав | Крышка аксессуара предназначена для механической и климатической защиты кабельной продукции внутри аксессуара и обеспечения непрерывного контура заземления. Применяется с углом вертикальным внешним 90° серии «Профи». Аксессуары в исполнении AISI 316 – это изделия, изготовленные из более стойкой к коррозии нержавеющей марки стали (аналог 10Х17Н13М2). Изделия из AISI 316 характеризуются высокими показателями по коррозионной стойкости к агрессивным средам, даже при высокой температуре эксплуатации, износостойкостью и высокими прочностными показателями, что позволяет применять изделия в: металлургической, кораблестроительной, пищевой, фармацевтической, химической, нефтедобывающей и нефтеперерабатывающей, и других отраслях промышленности. | 2947.8 | 2653.02
00-00129241 | Крышка угла вертикального внешнего (PR16.16735) | Промрукав | Крышка аксессуара предназначена для механической и климатической защиты кабельной продукции внутри аксессуара и обеспечения непрерывного контура заземления. Применяется с углом вертикальным внешним 90° серии «Профи». Аксессуары в исполнении AISI 316 – это изделия, изготовленные из более стойкой к коррозии нержавеющей марки стали (аналог 10Х17Н13М2). Изделия из AISI 316 характеризуются высокими показателями по коррозионной стойкости к агрессивным средам, даже при высокой температуре эксплуатации, износостойкостью и высокими прочностными показателями, что позволяет применять изделия в: металлургической, кораблестроительной, пищевой, фармацевтической, химической, нефтедобывающей и нефтеперерабатывающей, и других отраслях промышленности. | 2610.46 | 2349.41
00-00129240 | Крышка угла вертикального внешнего (PR16.16742) | Промрукав | Крышка аксессуара предназначена для механической и климатической защиты кабельной продукции внутри аксессуара и обеспечения непрерывного контура заземления. Применяется с углом вертикальным внешним 90° серии «Профи». Аксессуары в исполнении AISI 316 – это изделия, изготовленные из более стойкой к коррозии нержавеющей марки стали (аналог 10Х17Н13М2). Изделия из AISI 316 характеризуются высокими показателями по коррозионной стойкости к агрессивным средам, даже при высокой температуре эксплуатации, износостойкостью и высокими прочностными показателями, что позволяет применять изделия в: металлургической, кораблестроительной, пищевой, фармацевтической, химической, нефтедобывающей и нефтеперерабатывающей, и других отраслях промышленности. | 2801.38 | 2521.24
00-00129239 | Крышка угла вертикального внешнего (PR16.16750) | Промрукав | Крышка аксессуара предназначена для механической и климатической защиты кабельной продукции внутри аксессуара и обеспечения непрерывного контура заземления. Применяется с углом вертикальным внешним 90° серии «Профи». Аксессуары в исполнении AISI 316 – это изделия, изготовленные из более стойкой к коррозии нержавеющей марки стали (аналог 10Х17Н13М2). Изделия из AISI 316 характеризуются высокими показателями по коррозионной стойкости к агрессивным средам, даже при высокой температуре эксплуатации, износостойкостью и высокими прочностными показателями, что позволяет применять изделия в: металлургической, кораблестроительной, пищевой, фармацевтической, химической, нефтедобывающей и нефтеперерабатывающей, и других отраслях промышленности. | 3222.52 | 2900.27
00-00129238 | Крышка угла вертикального внешнего (PR16.16736) | Промрукав | Крышка аксессуара предназначена для механической и климатической защиты кабельной продукции внутри аксессуара и обеспечения непрерывного контура заземления. Применяется с углом вертикальным внешним 90° серии «Профи». Аксессуары в исполнении AISI 316 – это изделия, изготовленные из более стойкой к коррозии нержавеющей марки стали (аналог 10Х17Н13М2). Изделия из AISI 316 характеризуются высокими показателями по коррозионной стойкости к агрессивным средам, даже при высокой температуре эксплуатации, износостойкостью и высокими прочностными показателями, что позволяет применять изделия в: металлургической, кораблестроительной, пищевой, фармацевтической, химической, нефтедобывающей и нефтеперерабатывающей, и других отраслях промышленности. | 2826.04 | 2543.44
00-00129237 | Крышка угла вертикального внешнего (PR16.16743) | Промрукав | Крышка аксессуара предназначена для механической и климатической защиты кабельной продукции внутри аксессуара и обеспечения непрерывного контура заземления. Применяется с углом вертикальным внешним 90° серии «Профи». Аксессуары в исполнении AISI 316 – это изделия, изготовленные из более стойкой к коррозии нержавеющей марки стали (аналог 10Х17Н13М2). Изделия из AISI 316 характеризуются высокими показателями по коррозионной стойкости к агрессивным средам, даже при высокой температуре эксплуатации, износостойкостью и высокими прочностными показателями, что позволяет применять изделия в: металлургической, кораблестроительной, пищевой, фармацевтической, химической, нефтедобывающей и нефтеперерабатывающей, и других отраслях промышленности. | 3086.9 | 2778.21
00-00129236 | Крышка угла вертикального внешнего (PR16.16751) | Промрукав | Крышка аксессуара предназначена для механической и климатической защиты кабельной продукции внутри аксессуара и обеспечения непрерывного контура заземления. Применяется с углом вертикальным внешним 90° серии «Профи». Аксессуары в исполнении AISI 316 – это изделия, изготовленные из более стойкой к коррозии нержавеющей марки стали (аналог 10Х17Н13М2). Изделия из AISI 316 характеризуются высокими показателями по коррозионной стойкости к агрессивным средам, даже при высокой температуре эксплуатации, износостойкостью и высокими прочностными показателями, что позволяет применять изделия в: металлургической, кораблестроительной, пищевой, фармацевтической, химической, нефтедобывающей и нефтеперерабатывающей, и других отраслях промышленности. | 4112.2 | 3700.98
00-00129235 | Крышка угла вертикального внешнего (PR16.16737) | Промрукав | Крышка аксессуара предназначена для механической и климатической защиты кабельной продукции внутри аксессуара и обеспечения непрерывного контура заземления. Применяется с углом вертикальным внешним 90° серии «Профи». Аксессуары в исполнении AISI 316 – это изделия, изготовленные из более стойкой к коррозии нержавеющей марки стали (аналог 10Х17Н13М2). Изделия из AISI 316 характеризуются высокими показателями по коррозионной стойкости к агрессивным средам, даже при высокой температуре эксплуатации, износостойкостью и высокими прочностными показателями, что позволяет применять изделия в: металлургической, кораблестроительной, пищевой, фармацевтической, химической, нефтедобывающей и нефтеперерабатывающей, и других отраслях промышленности. | 3522.68 | 3170.41
00-00129234 | Крышка угла вертикального внешнего (PR16.16744) | Промрукав | Крышка аксессуара предназначена для механической и климатической защиты кабельной продукции внутри аксессуара и обеспечения непрерывного контура заземления. Применяется с углом вертикальным внешним 90° серии «Профи». Аксессуары в исполнении AISI 316 – это изделия, изготовленные из более стойкой к коррозии нержавеющей марки стали (аналог 10Х17Н13М2). Изделия из AISI 316 характеризуются высокими показателями по коррозионной стойкости к агрессивным средам, даже при высокой температуре эксплуатации, износостойкостью и высокими прочностными показателями, что позволяет применять изделия в: металлургической, кораблестроительной, пищевой, фармацевтической, химической, нефтедобывающей и нефтеперерабатывающей, и других отраслях промышленности. | 4112.2 | 3700.98
00-00129233 | Крышка угла вертикального внешнего (PR16.16752) | Промрукав | Крышка аксессуара предназначена для механической и климатической защиты кабельной продукции внутри аксессуара и обеспечения непрерывного контура заземления. Применяется с углом вертикальным внешним 90° серии «Профи». Аксессуары в исполнении AISI 316 – это изделия, изготовленные из более стойкой к коррозии нержавеющей марки стали (аналог 10Х17Н13М2). Изделия из AISI 316 характеризуются высокими показателями по коррозионной стойкости к агрессивным средам, даже при высокой температуре эксплуатации, износостойкостью и высокими прочностными показателями, что позволяет применять изделия в: металлургической, кораблестроительной, пищевой, фармацевтической, химической, нефтедобывающей и нефтеперерабатывающей, и других отраслях промышленности. | 4736.19 | 4262.57
00-00129232 | Крышка угла вертикального внешнего (PR16.16738) | Промрукав | Крышка аксессуара предназначена для механической и климатической защиты кабельной продукции внутри аксессуара и обеспечения непрерывного контура заземления. Применяется с углом вертикальным внешним 90° серии «Профи». Аксессуары в исполнении AISI 316 – это изделия, изготовленные из более стойкой к коррозии нержавеющей марки стали (аналог 10Х17Н13М2). Изделия из AISI 316 характеризуются высокими показателями по коррозионной стойкости к агрессивным средам, даже при высокой температуре эксплуатации, износостойкостью и высокими прочностными показателями, что позволяет применять изделия в: металлургической, кораблестроительной, пищевой, фармацевтической, химической, нефтедобывающей и нефтеперерабатывающей, и других отраслях промышленности. | 4083.47 | 3675.12
00-00129231 | Крышка угла вертикального внешнего (PR16.16745) | Промрукав | Крышка аксессуара предназначена для механической и климатической защиты кабельной продукции внутри аксессуара и обеспечения непрерывного контура заземления. Применяется с углом вертикальным внешним 90° серии «Профи». Аксессуары в исполнении AISI 316 – это изделия, изготовленные из более стойкой к коррозии нержавеющей марки стали (аналог 10Х17Н13М2). Изделия из AISI 316 характеризуются высокими показателями по коррозионной стойкости к агрессивным средам, даже при высокой температуре эксплуатации, износостойкостью и высокими прочностными показателями, что позволяет применять изделия в: металлургической, кораблестроительной, пищевой, фармацевтической, химической, нефтедобывающей и нефтеперерабатывающей, и других отраслях промышленности. | 4736.19 | 4262.57
00-00129230 | Крышка угла вертикального внешнего (PR16.16753) | Промрукав | Крышка аксессуара предназначена для механической и климатической защиты кабельной продукции внутри аксессуара и обеспечения непрерывного контура заземления. Применяется с углом вертикальным внешним 90° серии «Профи». Аксессуары в исполнении AISI 316 – это изделия, изготовленные из более стойкой к коррозии нержавеющей марки стали (аналог 10Х17Н13М2). Изделия из AISI 316 характеризуются высокими показателями по коррозионной стойкости к агрессивным средам, даже при высокой температуре эксплуатации, износостойкостью и высокими прочностными показателями, что позволяет применять изделия в: металлургической, кораблестроительной, пищевой, фармацевтической, химической, нефтедобывающей и нефтеперерабатывающей, и других отраслях промышленности. | 6122.34 | 5510.11
00-00129229 | Крышка угла вертикального внешнего (PR16.16739) | Промрукав | Крышка аксессуара предназначена для механической и климатической защиты кабельной продукции внутри аксессуара и обеспечения непрерывного контура заземления. Применяется с углом вертикальным внешним 90° серии «Профи». Аксессуары в исполнении AISI 316 – это изделия, изготовленные из более стойкой к коррозии нержавеющей марки стали (аналог 10Х17Н13М2). Изделия из AISI 316 характеризуются высокими показателями по коррозионной стойкости к агрессивным средам, даже при высокой температуре эксплуатации, износостойкостью и высокими прочностными показателями, что позволяет применять изделия в: металлургической, кораблестроительной, пищевой, фармацевтической, химической, нефтедобывающей и нефтеперерабатывающей, и других отраслях промышленности. | 4748.9 | 4274.01
00-00129228 | Крышка угла вертикального внешнего (PR16.16746) | Промрукав | Крышка аксессуара предназначена для механической и климатической защиты кабельной продукции внутри аксессуара и обеспечения непрерывного контура заземления. Применяется с углом вертикальным внешним 90° серии «Профи». Аксессуары в исполнении AISI 316 – это изделия, изготовленные из более стойкой к коррозии нержавеющей марки стали (аналог 10Х17Н13М2). Изделия из AISI 316 характеризуются высокими показателями по коррозионной стойкости к агрессивным средам, даже при высокой температуре эксплуатации, износостойкостью и высокими прочностными показателями, что позволяет применять изделия в: металлургической, кораблестроительной, пищевой, фармацевтической, химической, нефтедобывающей и нефтеперерабатывающей, и других отраслях промышленности. | 5288.08 | 4759.27
00-00129227 | Крышка угла вертикального внешнего (PR16.16754) | Промрукав | Крышка аксессуара предназначена для механической и климатической защиты кабельной продукции внутри аксессуара и обеспечения непрерывного контура заземления. Применяется с углом вертикальным внешним 90° серии «Профи». Аксессуары в исполнении AISI 316 – это изделия, изготовленные из более стойкой к коррозии нержавеющей марки стали (аналог 10Х17Н13М2). Изделия из AISI 316 характеризуются высокими показателями по коррозионной стойкости к агрессивным средам, даже при высокой температуре эксплуатации, износостойкостью и высокими прочностными показателями, что позволяет применять изделия в: металлургической, кораблестроительной, пищевой, фармацевтической, химической, нефтедобывающей и нефтеперерабатывающей, и других отраслях промышленности. | 7233.8 | 6510.42
00-00129226 | Крышка угла вертикального внешнего (PR16.16740) | Промрукав | Крышка аксессуара предназначена для механической и климатической защиты кабельной продукции внутри аксессуара и обеспечения непрерывного контура заземления. Применяется с углом вертикальным внешним 90° серии «Профи». Аксессуары в исполнении AISI 316 – это изделия, изготовленные из более стойкой к коррозии нержавеющей марки стали (аналог 10Х17Н13М2). Изделия из AISI 316 характеризуются высокими показателями по коррозионной стойкости к агрессивным средам, даже при высокой температуре эксплуатации, износостойкостью и высокими прочностными показателями, что позволяет применять изделия в: металлургической, кораблестроительной, пищевой, фармацевтической, химической, нефтедобывающей и нефтеперерабатывающей, и других отраслях промышленности. | 5761.45 | 5185.31
00-00129225 | Крышка угла вертикального внешнего (PR16.16747) | Промрукав | Крышка аксессуара предназначена для механической и климатической защиты кабельной продукции внутри аксессуара и обеспечения непрерывного контура заземления. Применяется с углом вертикальным внешним 90° серии «Профи». Аксессуары в исполнении AISI 316 – это изделия, изготовленные из более стойкой к коррозии нержавеющей марки стали (аналог 10Х17Н13М2). Изделия из AISI 316 характеризуются высокими показателями по коррозионной стойкости к агрессивным средам, даже при высокой температуре эксплуатации, износостойкостью и высокими прочностными показателями, что позволяет применять изделия в: металлургической, кораблестроительной, пищевой, фармацевтической, химической, нефтедобывающей и нефтеперерабатывающей, и других отраслях промышленности. | 7233.8 | 6510.42
00-00129210 | Крышка угла вертикального внутреннего (PR16.16881) | Промрукав | Крышка аксессуара предназначена для механической и климатической защиты кабельной продукции внутри аксессуара и обеспечения непрерывного контура заземления. Применяется с углом вертикальным внутренним 45° серии «Профи». Аксессуары в исполнении AISI 304 – это изделия, изготовленные из нержавеющей марки стали (аналог 08Х18Н10), обладающей высокой коррозионной стойкостью к агрессивным средам, износостойкостью и высокими прочностными показателями, что позволяет применять изделия: в пищевой, фармацевтической, химической, металлургической и других отраслях промышленности. | 1027.66 | 924.89
00-00129209 | Крышка угла вертикального внутреннего (PR16.16882) | Промрукав | Крышка аксессуара предназначена для механической и климатической защиты кабельной продукции внутри аксессуара и обеспечения непрерывного контура заземления. Применяется с углом вертикальным внутренним 45° серии «Профи». Аксессуары в исполнении AISI 304 – это изделия, изготовленные из нержавеющей марки стали (аналог 08Х18Н10), обладающей высокой коррозионной стойкостью к агрессивным средам, износостойкостью и высокими прочностными показателями, что позволяет применять изделия: в пищевой, фармацевтической, химической, металлургической и других отраслях промышленности. | 1145.85 | 1031.27
00-00129208 | Крышка угла вертикального внутреннего (PR16.16883) | Промрукав | Крышка аксессуара предназначена для механической и климатической защиты кабельной продукции внутри аксессуара и обеспечения непрерывного контура заземления. Применяется с углом вертикальным внутренним 45° серии «Профи». Аксессуары в исполнении AISI 304 – это изделия, изготовленные из нержавеющей марки стали (аналог 08Х18Н10), обладающей высокой коррозионной стойкостью к агрессивным средам, износостойкостью и высокими прочностными показателями, что позволяет применять изделия: в пищевой, фармацевтической, химической, металлургической и других отраслях промышленности. | 1287.78 | 1159
00-00129207 | Крышка угла вертикального внутреннего (PR16.16884) | Промрукав | Крышка аксессуара предназначена для механической и климатической защиты кабельной продукции внутри аксессуара и обеспечения непрерывного контура заземления. Применяется с углом вертикальным внутренним 45° серии «Профи». Аксессуары в исполнении AISI 304 – это изделия, изготовленные из нержавеющей марки стали (аналог 08Х18Н10), обладающей высокой коррозионной стойкостью к агрессивным средам, износостойкостью и высокими прочностными показателями, что позволяет применять изделия: в пищевой, фармацевтической, химической, металлургической и других отраслях промышленности. | 1624.9 | 1462.41
00-00129206 | Крышка угла вертикального внутреннего (PR16.16885) | Промрукав | Крышка аксессуара предназначена для механической и климатической защиты кабельной продукции внутри аксессуара и обеспечения непрерывного контура заземления. Применяется с углом вертикальным внутренним 45° серии «Профи». Аксессуары в исполнении AISI 304 – это изделия, изготовленные из нержавеющей марки стали (аналог 08Х18Н10), обладающей высокой коррозионной стойкостью к агрессивным средам, износостойкостью и высокими прочностными показателями, что позволяет применять изделия: в пищевой, фармацевтической, химической, металлургической и других отраслях промышленности. | 1837.27 | 1653.54
00-00129205 | Крышка угла вертикального внутреннего (PR16.16886) | Промрукав | Крышка аксессуара предназначена для механической и климатической защиты кабельной продукции внутри аксессуара и обеспечения непрерывного контура заземления. Применяется с углом вертикальным внутренним 45° серии «Профи». Аксессуары в исполнении AISI 304 – это изделия, изготовленные из нержавеющей марки стали (аналог 08Х18Н10), обладающей высокой коррозионной стойкостью к агрессивным средам, износостойкостью и высокими прочностными показателями, что позволяет применять изделия: в пищевой, фармацевтической, химической, металлургической и других отраслях промышленности. | 2183.26 | 1964.93
00-00129204 | Крышка угла вертикального внутреннего (PR16.16887) | Промрукав | Крышка аксессуара предназначена для механической и климатической защиты кабельной продукции внутри аксессуара и обеспечения непрерывного контура заземления. Применяется с углом вертикальным внутренним 45° серии «Профи». Аксессуары в исполнении AISI 304 – это изделия, изготовленные из нержавеющей марки стали (аналог 08Х18Н10), обладающей высокой коррозионной стойкостью к агрессивным средам, износостойкостью и высокими прочностными показателями, что позволяет применять изделия: в пищевой, фармацевтической, химической, металлургической и других отраслях промышленности. | 2364.77 | 2128.29
00-00129203 | Крышка угла вертикального внутреннего (PR16.16888) | Промрукав | Крышка аксессуара предназначена для механической и климатической защиты кабельной продукции внутри аксессуара и обеспечения непрерывного контура заземления. Применяется с углом вертикальным внутренним 45° серии «Профи». Аксессуары в исполнении AISI 316 – это изделия, изготовленные из более стойкой к коррозии нержавеющей марки стали (аналог 10Х17Н13М2). Изделия из AISI 316 характеризуются высокими показателями по коррозионной стойкости к агрессивным средам, даже при высокой температуре эксплуатации, износостойкостью и высокими прочностными показателями, что позволяет применять изделия в: металлургической, кораблестроительной, пищевой, фармацевтической, химической, нефтедобывающей и нефтеперерабатывающей, и других отраслях промышленности. | 1541.49 | 1387.34
00-00129202 | Крышка угла вертикального внутреннего (PR16.16889) | Промрукав | Крышка аксессуара предназначена для механической и климатической защиты кабельной продукции внутри аксессуара и обеспечения непрерывного контура заземления. Применяется с углом вертикальным внутренним 45° серии «Профи». Аксессуары в исполнении AISI 316 – это изделия, изготовленные из более стойкой к коррозии нержавеющей марки стали (аналог 10Х17Н13М2). Изделия из AISI 316 характеризуются высокими показателями по коррозионной стойкости к агрессивным средам, даже при высокой температуре эксплуатации, износостойкостью и высокими прочностными показателями, что позволяет применять изделия в: металлургической, кораблестроительной, пищевой, фармацевтической, химической, нефтедобывающей и нефтеперерабатывающей, и других отраслях промышленности. | 1718.78 | 1546.9
00-00129201 | Крышка угла вертикального внутреннего (PR16.16890) | Промрукав | Крышка аксессуара предназначена для механической и климатической защиты кабельной продукции внутри аксессуара и обеспечения непрерывного контура заземления. Применяется с углом вертикальным внутренним 45° серии «Профи». Аксессуары в исполнении AISI 316 – это изделия, изготовленные из более стойкой к коррозии нержавеющей марки стали (аналог 10Х17Н13М2). Изделия из AISI 316 характеризуются высокими показателями по коррозионной стойкости к агрессивным средам, даже при высокой температуре эксплуатации, износостойкостью и высокими прочностными показателями, что позволяет применять изделия в: металлургической, кораблестроительной, пищевой, фармацевтической, химической, нефтедобывающей и нефтеперерабатывающей, и других отраслях промышленности. | 1931.66 | 1738.49
00-00129200 | Крышка угла вертикального внутреннего (PR16.16891) | Промрукав | Крышка аксессуара предназначена для механической и климатической защиты кабельной продукции внутри аксессуара и обеспечения непрерывного контура заземления. Применяется с углом вертикальным внутренним 45° серии «Профи». Аксессуары в исполнении AISI 316 – это изделия, изготовленные из более стойкой к коррозии нержавеющей марки стали (аналог 10Х17Н13М2). Изделия из AISI 316 характеризуются высокими показателями по коррозионной стойкости к агрессивным средам, даже при высокой температуре эксплуатации, износостойкостью и высокими прочностными показателями, что позволяет применять изделия в: металлургической, кораблестроительной, пищевой, фармацевтической, химической, нефтедобывающей и нефтеперерабатывающей, и других отраслях промышленности. | 2437.34 | 2193.61
00-00129199 | Крышка угла вертикального внутреннего (PR16.16892) | Промрукав | Крышка аксессуара предназначена для механической и климатической защиты кабельной продукции внутри аксессуара и обеспечения непрерывного контура заземления. Применяется с углом вертикальным внутренним 45° серии «Профи». Аксессуары в исполнении AISI 316 – это изделия, изготовленные из более стойкой к коррозии нержавеющей марки стали (аналог 10Х17Н13М2). Изделия из AISI 316 характеризуются высокими показателями по коррозионной стойкости к агрессивным средам, даже при высокой температуре эксплуатации, износостойкостью и высокими прочностными показателями, что позволяет применять изделия в: металлургической, кораблестроительной, пищевой, фармацевтической, химической, нефтедобывающей и нефтеперерабатывающей, и других отраслях промышленности. | 2755.9 | 2480.31
00-00129198 | Крышка угла вертикального внутреннего (PR16.16893) | Промрукав | Крышка аксессуара предназначена для механической и климатической защиты кабельной продукции внутри аксессуара и обеспечения непрерывного контура заземления. Применяется с углом вертикальным внутренним 45° серии «Профи». Аксессуары в исполнении AISI 316 – это изделия, изготовленные из более стойкой к коррозии нержавеющей марки стали (аналог 10Х17Н13М2). Изделия из AISI 316 характеризуются высокими показателями по коррозионной стойкости к агрессивным средам, даже при высокой температуре эксплуатации, износостойкостью и высокими прочностными показателями, что позволяет применять изделия в: металлургической, кораблестроительной, пищевой, фармацевтической, химической, нефтедобывающей и нефтеперерабатывающей, и других отраслях промышленности. | 3274.89 | 2947.4
00-00129197 | Крышка угла вертикального внутреннего (PR16.16894) | Промрукав | Крышка аксессуара предназначена для механической и климатической защиты кабельной продукции внутри аксессуара и обеспечения непрерывного контура заземления. Применяется с углом вертикальным внутренним 45° серии «Профи». Аксессуары в исполнении AISI 316 – это изделия, изготовленные из более стойкой к коррозии нержавеющей марки стали (аналог 10Х17Н13М2). Изделия из AISI 316 характеризуются высокими показателями по коррозионной стойкости к агрессивным средам, даже при высокой температуре эксплуатации, износостойкостью и высокими прочностными показателями, что позволяет применять изделия в: металлургической, кораблестроительной, пищевой, фармацевтической, химической, нефтедобывающей и нефтеперерабатывающей, и других отраслях промышленности. | 3547.16 | 3192.44
00-00133994 | Крышка угла вертикального внутреннего 45°(562-002) | ПожТехКабель | Крышка угла верт. внутреннего 45° 100x15х0,7 мм | 179.9 | 161.91
00-00133995 | Крышка угла вертикального внутреннего 45°(562-003) | ПожТехКабель | Крышка угла верт. внутреннего 45° 150x15х0,7 мм | 186.87 | 168.19
00-00133996 | Крышка угла вертикального внутреннего 45°(562-004) | ПожТехКабель | Крышка угла верт. внутреннего 45° 200x15х0,7 мм | 193.85 | 174.47
00-00133997 | Крышка угла вертикального внутреннего 45°(562-010) | ПожТехКабель | Крышка угла верт. внутреннего 45° 250x15х0,7 мм | 198.96 | 179.07
00-00133998 | Крышка угла вертикального внутреннего 45°(562-005) | ПожТехКабель | Крышка угла верт. внутреннего 45° 300x15х0,7 мм | 206.73 | 186.06
00-00133999 | Крышка угла вертикального внутреннего 45°(562-006) | ПожТехКабель | Крышка угла верт. внутреннего 45° 400x15х0,7 мм | 220.44 | 198.4
00-00134000 | Крышка угла вертикального внутреннего 45°)(562-007 | ПожТехКабель | Крышка угла верт. внутреннего 45° 500x15х0,7 мм | 233.78 | 210.41
00-00134001 | Крышка угла вертикального внутреннего 45°(562-028) | ПожТехКабель | Крышка угла верт. внутреннего 45° 500x15х0,8 мм | 957.4 | 861.66
00-00134002 | Крышка угла вертикального внутреннего 45°(562-001) | ПожТехКабель | Крышка угла верт. внутреннего 45° 50x15х0,7 мм | 173.44 | 156.1
00-00134003 | Крышка угла вертикального внутреннего 45°(562-008) | ПожТехКабель | Крышка угла верт. внутреннего 45° 600x15х0,7 мм | 267.96 | 241.17
00-00134004 | Крышка угла вертикального внутреннего 45°(562-029) | ПожТехКабель | Крышка угла верт. внутреннего 45° 600x15х0,8 мм | 1036.69 | 933.02
00-00129182 | Крышка угла вертикального внутреннего (PR16.16853) | Промрукав | Крышка аксессуара предназначена для механической и климатической защиты кабельной продукции внутри аксессуара и обеспечения непрерывного контура заземления. Применяется с углом вертикальным внутренним 45° серии «Профи». Аксессуары в исполнении AISI 316 – это изделия, изготовленные из более стойкой к коррозии нержавеющей марки стали (аналог 10Х17Н13М2). Изделия из AISI 316 характеризуются высокими показателями по коррозионной стойкости к агрессивным средам, даже при высокой температуре эксплуатации, износостойкостью и высокими прочностными показателями, что позволяет применять изделия в: металлургической, кораблестроительной, пищевой, фармацевтической, химической, нефтедобывающей и нефтеперерабатывающей, и других отраслях промышленности. | 1195.87 | 1076.28
00-00129181 | Крышка угла вертикального внутреннего (PR16.16854) | Промрукав | Крышка аксессуара предназначена для механической и климатической защиты кабельной продукции внутри аксессуара и обеспечения непрерывного контура заземления. Применяется с углом вертикальным внутренним 45° серии «Профи». Аксессуары в исполнении AISI 316 – это изделия, изготовленные из более стойкой к коррозии нержавеющей марки стали (аналог 10Х17Н13М2). Изделия из AISI 316 характеризуются высокими показателями по коррозионной стойкости к агрессивным средам, даже при высокой температуре эксплуатации, износостойкостью и высокими прочностными показателями, что позволяет применять изделия в: металлургической, кораблестроительной, пищевой, фармацевтической, химической, нефтедобывающей и нефтеперерабатывающей, и других отраслях промышленности. | 1289.75 | 1160.78
00-00129180 | Крышка угла вертикального внутреннего (PR16.16855) | Промрукав | Крышка аксессуара предназначена для механической и климатической защиты кабельной продукции внутри аксессуара и обеспечения непрерывного контура заземления. Применяется с углом вертикальным внутренним 45° серии «Профи». Аксессуары в исполнении AISI 316 – это изделия, изготовленные из более стойкой к коррозии нержавеющей марки стали (аналог 10Х17Н13М2). Изделия из AISI 316 характеризуются высокими показателями по коррозионной стойкости к агрессивным средам, даже при высокой температуре эксплуатации, износостойкостью и высокими прочностными показателями, что позволяет применять изделия в: металлургической, кораблестроительной, пищевой, фармацевтической, химической, нефтедобывающей и нефтеперерабатывающей, и других отраслях промышленности. | 1391.99 | 1252.79
00-00129179 | Крышка угла вертикального внутреннего (PR16.16856) | Промрукав | Крышка аксессуара предназначена для механической и климатической защиты кабельной продукции внутри аксессуара и обеспечения непрерывного контура заземления. Применяется с углом вертикальным внутренним 45° серии «Профи». Аксессуары в исполнении AISI 316 – это изделия, изготовленные из более стойкой к коррозии нержавеющей марки стали (аналог 10Х17Н13М2). Изделия из AISI 316 характеризуются высокими показателями по коррозионной стойкости к агрессивным средам, даже при высокой температуре эксплуатации, износостойкостью и высокими прочностными показателями, что позволяет применять изделия в: металлургической, кораблестроительной, пищевой, фармацевтической, химической, нефтедобывающей и нефтеперерабатывающей, и других отраслях промышленности. | 1681.61 | 1513.45
00-00129178 | Крышка угла вертикального внутреннего (PR16.16857) | Промрукав | Крышка аксессуара предназначена для механической и климатической защиты кабельной продукции внутри аксессуара и обеспечения непрерывного контура заземления. Применяется с углом вертикальным внутренним 45° серии «Профи». Аксессуары в исполнении AISI 316 – это изделия, изготовленные из более стойкой к коррозии нержавеющей марки стали (аналог 10Х17Н13М2). Изделия из AISI 316 характеризуются высокими показателями по коррозионной стойкости к агрессивным средам, даже при высокой температуре эксплуатации, износостойкостью и высокими прочностными показателями, что позволяет применять изделия в: металлургической, кораблестроительной, пищевой, фармацевтической, химической, нефтедобывающей и нефтеперерабатывающей, и других отраслях промышленности. | 2142.83 | 1928.55
00-00129177 | Крышка угла вертикального внутреннего (PR16.16858) | Промрукав | Крышка аксессуара предназначена для механической и климатической защиты кабельной продукции внутри аксессуара и обеспечения непрерывного контура заземления. Применяется с углом вертикальным внутренним 45° серии «Профи». Аксессуары в исполнении AISI 316 – это изделия, изготовленные из более стойкой к коррозии нержавеющей марки стали (аналог 10Х17Н13М2). Изделия из AISI 316 характеризуются высокими показателями по коррозионной стойкости к агрессивным средам, даже при высокой температуре эксплуатации, износостойкостью и высокими прочностными показателями, что позволяет применять изделия в: металлургической, кораблестроительной, пищевой, фармацевтической, химической, нефтедобывающей и нефтеперерабатывающей, и других отраслях промышленности. | 2348.58 | 2113.72
00-00129176 | Крышка угла вертикального внутреннего (PR16.16859) | Промрукав | Крышка аксессуара предназначена для механической и климатической защиты кабельной продукции внутри аксессуара и обеспечения непрерывного контура заземления. Применяется с углом вертикальным внутренним 45° серии «Профи». Аксессуары в исполнении AISI 316 – это изделия, изготовленные из более стойкой к коррозии нержавеющей марки стали (аналог 10Х17Н13М2). Изделия из AISI 316 характеризуются высокими показателями по коррозионной стойкости к агрессивным средам, даже при высокой температуре эксплуатации, износостойкостью и высокими прочностными показателями, что позволяет применять изделия в: металлургической, кораблестроительной, пищевой, фармацевтической, химической, нефтедобывающей и нефтеперерабатывающей, и других отраслях промышленности. | 2637.43 | 2373.69
00-00129175 | Крышка угла вертикального внутреннего (PR16.16860) | Промрукав | Крышка аксессуара предназначена для механической и климатической защиты кабельной продукции внутри аксессуара и обеспечения непрерывного контура заземления. Применяется с углом вертикальным внутренним 45° серии «Профи». Аксессуары в исполнении AISI 316 – это изделия, изготовленные из более стойкой к коррозии нержавеющей марки стали (аналог 10Х17Н13М2). Изделия из AISI 316 характеризуются высокими показателями по коррозионной стойкости к агрессивным средам, даже при высокой температуре эксплуатации, износостойкостью и высокими прочностными показателями, что позволяет применять изделия в: металлургической, кораблестроительной, пищевой, фармацевтической, химической, нефтедобывающей и нефтеперерабатывающей, и других отраслях промышленности. | 1793.8 | 1614.42
00-00129174 | Крышка угла вертикального внутреннего (PR16.16861) | Промрукав | Крышка аксессуара предназначена для механической и климатической защиты кабельной продукции внутри аксессуара и обеспечения непрерывного контура заземления. Применяется с углом вертикальным внутренним 45° серии «Профи». Аксессуары в исполнении AISI 316 – это изделия, изготовленные из более стойкой к коррозии нержавеющей марки стали (аналог 10Х17Н13М2). Изделия из AISI 316 характеризуются высокими показателями по коррозионной стойкости к агрессивным средам, даже при высокой температуре эксплуатации, износостойкостью и высокими прочностными показателями, что позволяет применять изделия в: металлургической, кораблестроительной, пищевой, фармацевтической, химической, нефтедобывающей и нефтеперерабатывающей, и других отраслях промышленности. | 1934.63 | 1741.17
00-00129173 | Крышка угла вертикального внутреннего (PR16.16862) | Промрукав | Крышка аксессуара предназначена для механической и климатической защиты кабельной продукции внутри аксессуара и обеспечения непрерывного контура заземления. Применяется с углом вертикальным внутренним 45° серии «Профи». Аксессуары в исполнении AISI 316 – это изделия, изготовленные из более стойкой к коррозии нержавеющей марки стали (аналог 10Х17Н13М2). Изделия из AISI 316 характеризуются высокими показателями по коррозионной стойкости к агрессивным средам, даже при высокой температуре эксплуатации, износостойкостью и высокими прочностными показателями, что позволяет применять изделия в: металлургической, кораблестроительной, пищевой, фармацевтической, химической, нефтедобывающей и нефтеперерабатывающей, и других отраслях промышленности. | 2087.98 | 1879.18
00-00129172 | Крышка угла вертикального внутреннего (PR16.16863) | Промрукав | Крышка аксессуара предназначена для механической и климатической защиты кабельной продукции внутри аксессуара и обеспечения непрерывного контура заземления. Применяется с углом вертикальным внутренним 45° серии «Профи». Аксессуары в исполнении AISI 316 – это изделия, изготовленные из более стойкой к коррозии нержавеющей марки стали (аналог 10Х17Н13М2). Изделия из AISI 316 характеризуются высокими показателями по коррозионной стойкости к агрессивным средам, даже при высокой температуре эксплуатации, износостойкостью и высокими прочностными показателями, что позволяет применять изделия в: металлургической, кораблестроительной, пищевой, фармацевтической, химической, нефтедобывающей и нефтеперерабатывающей, и других отраслях промышленности. | 2522.42 | 2270.18
00-00129171 | Крышка угла вертикального внутреннего (PR16.16864) | Промрукав | Крышка аксессуара предназначена для механической и климатической защиты кабельной продукции внутри аксессуара и обеспечения непрерывного контура заземления. Применяется с углом вертикальным внутренним 45° серии «Профи». Аксессуары в исполнении AISI 316 – это изделия, изготовленные из более стойкой к коррозии нержавеющей марки стали (аналог 10Х17Н13М2). Изделия из AISI 316 характеризуются высокими показателями по коррозионной стойкости к агрессивным средам, даже при высокой температуре эксплуатации, износостойкостью и высокими прочностными показателями, что позволяет применять изделия в: металлургической, кораблестроительной, пищевой, фармацевтической, химической, нефтедобывающей и нефтеперерабатывающей, и других отраслях промышленности. | 3214.24 | 2892.82
00-00129170 | Крышка угла вертикального внутреннего (PR16.16865) | Промрукав | Крышка аксессуара предназначена для механической и климатической защиты кабельной продукции внутри аксессуара и обеспечения непрерывного контура заземления. Применяется с углом вертикальным внутренним 45° серии «Профи». Аксессуары в исполнении AISI 316 – это изделия, изготовленные из более стойкой к коррозии нержавеющей марки стали (аналог 10Х17Н13М2). Изделия из AISI 316 характеризуются высокими показателями по коррозионной стойкости к агрессивным средам, даже при высокой температуре эксплуатации, износостойкостью и высокими прочностными показателями, что позволяет применять изделия в: металлургической, кораблестроительной, пищевой, фармацевтической, химической, нефтедобывающей и нефтеперерабатывающей, и других отраслях промышленности. | 3522.87 | 3170.58
00-00129169 | Крышка угла вертикального внутреннего (PR16.16866) | Промрукав | Крышка аксессуара предназначена для механической и климатической защиты кабельной продукции внутри аксессуара и обеспечения непрерывного контура заземления. Применяется с углом вертикальным внутренним 45° серии «Профи». Аксессуары в исполнении AISI 316 – это изделия, изготовленные из более стойкой к коррозии нержавеющей марки стали (аналог 10Х17Н13М2). Изделия из AISI 316 характеризуются высокими показателями по коррозионной стойкости к агрессивным средам, даже при высокой температуре эксплуатации, износостойкостью и высокими прочностными показателями, что позволяет применять изделия в: металлургической, кораблестроительной, пищевой, фармацевтической, химической, нефтедобывающей и нефтеперерабатывающей, и других отраслях промышленности. | 3956.15 | 3560.54
00-00103748 | Крышка угла (PR16.2063) | Промрукав | Крышки аксессуаров в исполнении HDZ – это изделия с защитным покрытием горячий цинк (по ГОСТ 9.307), предназначены для механической и климатической защиты кабельной продукции внутри аксессуара и обеспечения непрерывного контура заземления между крышками лотка при прокладки лотков серии «Стандарт» в любой комбинации как внутри помещений, так и на открытом воздухе. | 422.86 | 380.57
00-00103747 | Крышка угла (PR16.2065) | Промрукав | Крышки аксессуаров в исполнении HDZ – это изделия с защитным покрытием горячий цинк (по ГОСТ 9.307), предназначены для механической и климатической защиты кабельной продукции внутри аксессуара и обеспечения непрерывного контура заземления между крышками лотка при прокладки лотков серии «Стандарт» в любой комбинации как внутри помещений, так и на открытом воздухе. | 503.03 | 452.73
00-00103746 | Крышка угла (PR16.2064) | Промрукав | Крышки аксессуаров в исполнении HDZ – это изделия с защитным покрытием горячий цинк (по ГОСТ 9.307), предназначены для механической и климатической защиты кабельной продукции внутри аксессуара и обеспечения непрерывного контура заземления между крышками лотка при прокладки лотков серии «Стандарт» в любой комбинации как внутри помещений, так и на открытом воздухе. | 611.84 | 550.66
00-00103745 | Крышка угла (PR16.2066) | Промрукав | Крышки аксессуаров в исполнении HDZ – это изделия с защитным покрытием горячий цинк (по ГОСТ 9.307), предназначены для механической и климатической защиты кабельной продукции внутри аксессуара и обеспечения непрерывного контура заземления между крышками лотка при прокладки лотков серии «Стандарт» в любой комбинации как внутри помещений, так и на открытом воздухе. | 844.54 | 760.09
00-00103744 | Крышка угла (PR16.2067) | Промрукав | Крышки аксессуаров в исполнении HDZ – это изделия с защитным покрытием горячий цинк (по ГОСТ 9.307), предназначены для механической и климатической защиты кабельной продукции внутри аксессуара и обеспечения непрерывного контура заземления между крышками лотка при прокладки лотков серии «Стандарт» в любой комбинации как внутри помещений, так и на открытом воздухе. | 997.97 | 898.17
00-00103743 | Крышка угла (PR16.2070) | Промрукав | Крышки аксессуаров в исполнении HDZ – это изделия с защитным покрытием горячий цинк (по ГОСТ 9.307), предназначены для механической и климатической защиты кабельной продукции внутри аксессуара и обеспечения непрерывного контура заземления между крышками лотка при прокладки лотков серии «Стандарт» в любой комбинации как внутри помещений, так и на открытом воздухе. | 394.59 | 355.13
00-00103742 | Крышка угла (PR16.2068) | Промрукав | Крышки аксессуаров в исполнении HDZ – это изделия с защитным покрытием горячий цинк (по ГОСТ 9.307), предназначены для механической и климатической защиты кабельной продукции внутри аксессуара и обеспечения непрерывного контура заземления между крышками лотка при прокладки лотков серии «Стандарт» в любой комбинации как внутри помещений, так и на открытом воздухе. | 1185.56 | 1067
00-00103741 | Крышка угла (PR16.2069) | Промрукав | Крышки аксессуаров в исполнении HDZ – это изделия с защитным покрытием горячий цинк (по ГОСТ 9.307), предназначены для механической и климатической защиты кабельной продукции внутри аксессуара и обеспечения непрерывного контура заземления между крышками лотка при прокладки лотков серии «Стандарт» в любой комбинации как внутри помещений, так и на открытом воздухе. | 1541.26 | 1387.13
00-00103740 | Крышка угла (PR16.2093) | Промрукав | Крышки аксессуаров в исполнении HDZ – это изделия с защитным покрытием горячий цинк (по ГОСТ 9.307), предназначены для механической и климатической защиты кабельной продукции внутри аксессуара и обеспечения непрерывного контура заземления между крышками лотка при прокладки лотков серии «Стандарт» в любой комбинации как внутри помещений, так и на открытом воздухе. | 523.97 | 471.57
00-00103739 | Крышка угла (PR16.2099) | Промрукав | Крышки аксессуаров в исполнении HDZ – это изделия с защитным покрытием горячий цинк (по ГОСТ 9.307), предназначены для механической и климатической защиты кабельной продукции внутри аксессуара и обеспечения непрерывного контура заземления между крышками лотка при прокладки лотков серии «Стандарт» в любой комбинации как внутри помещений, так и на открытом воздухе. | 623.34 | 561.01
00-00103738 | Крышка угла (PR16.2094) | Промрукав | Крышки аксессуаров в исполнении HDZ – это изделия с защитным покрытием горячий цинк (по ГОСТ 9.307), предназначены для механической и климатической защиты кабельной продукции внутри аксессуара и обеспечения непрерывного контура заземления между крышками лотка при прокладки лотков серии «Стандарт» в любой комбинации как внутри помещений, так и на открытом воздухе. | 758.11 | 682.3
00-00103737 | Крышка угла (PR16.2095) | Промрукав | Крышки аксессуаров в исполнении HDZ – это изделия с защитным покрытием горячий цинк (по ГОСТ 9.307), предназначены для механической и климатической защиты кабельной продукции внутри аксессуара и обеспечения непрерывного контура заземления между крышками лотка при прокладки лотков серии «Стандарт» в любой комбинации как внутри помещений, так и на открытом воздухе. | 872.1 | 784.89
00-00103736 | Крышка угла (PR16.2096) | Промрукав | Крышки аксессуаров в исполнении HDZ – это изделия с защитным покрытием горячий цинк (по ГОСТ 9.307), предназначены для механической и климатической защиты кабельной продукции внутри аксессуара и обеспечения непрерывного контура заземления между крышками лотка при прокладки лотков серии «Стандарт» в любой комбинации как внутри помещений, так и на открытом воздухе. | 1082.02 | 973.82
00-00103735 | Крышка угла (PR16.2100) | Промрукав | Крышки аксессуаров в исполнении HDZ – это изделия с защитным покрытием горячий цинк (по ГОСТ 9.307), предназначены для механической и климатической защиты кабельной продукции внутри аксессуара и обеспечения непрерывного контура заземления между крышками лотка при прокладки лотков серии «Стандарт» в любой комбинации как внутри помещений, так и на открытом воздухе. | 407.41 | 366.67
00-00103734 | Крышка угла (PR16.2097) | Промрукав | Крышки аксессуаров в исполнении HDZ – это изделия с защитным покрытием горячий цинк (по ГОСТ 9.307), предназначены для механической и климатической защиты кабельной продукции внутри аксессуара и обеспечения непрерывного контура заземления между крышками лотка при прокладки лотков серии «Стандарт» в любой комбинации как внутри помещений, так и на открытом воздухе. | 1211.95 | 1090.76
00-00103733 | Крышка угла (PR16.2098) | Промрукав | Крышки аксессуаров в исполнении HDZ – это изделия с защитным покрытием горячий цинк (по ГОСТ 9.307), предназначены для механической и климатической защиты кабельной продукции внутри аксессуара и обеспечения непрерывного контура заземления между крышками лотка при прокладки лотков серии «Стандарт» в любой комбинации как внутри помещений, так и на открытом воздухе. | 1432.33 | 1289.1
00-00118524 | Крышка угла вертикального (PR16.2920) | Промрукав | Крышка предназначена для механической и климатической защиты кабельной продукции внутри аксессуара и обеспечения непрерывного контура заземления между крышками лотка при прокладки лотков серии «Стандарт» в любой комбинации как внутри помещений, так и на открытом воздухе. | 1212.63 | 1091.37
00-00118523 | Крышка угла (PR16.2921) | Промрукав | Крышка предназначена для механической и климатической защиты кабельной продукции внутри аксессуара и обеспечения непрерывного контура заземления между крышками лотка при прокладки лотков серии «Стандарт» в любой комбинации как внутри помещений, так и на открытом воздухе. | 1433.59 | 1290.23
00-00118522 | Крышка угла (PR16.2922) | Промрукав | Крышка предназначена для механической и климатической защиты кабельной продукции внутри аксессуара и обеспечения непрерывного контура заземления между крышками лотка при прокладки лотков серии «Стандарт» в любой комбинации как внутри помещений, так и на открытом воздухе. | 1677.68 | 1509.91
00-00118521 | Крышка угла (PR16.2923) | Промрукав | Крышка предназначена для механической и климатической защиты кабельной продукции внутри аксессуара и обеспечения непрерывного контура заземления между крышками лотка при прокладки лотков серии «Стандарт» в любой комбинации как внутри помещений, так и на открытом воздухе. | 1855.36 | 1669.82
00-00118520 | Крышка угла (PR16.2924) | Промрукав | Крышка предназначена для механической и климатической защиты кабельной продукции внутри аксессуара и обеспечения непрерывного контура заземления между крышками лотка при прокладки лотков серии «Стандарт» в любой комбинации как внутри помещений, так и на открытом воздухе. | 2467.3 | 2220.57
00-00118519 | Крышка угла вертикального (PR16.2919) | Промрукав | Крышка предназначена для механической и климатической защиты кабельной продукции внутри аксессуара и обеспечения непрерывного контура заземления между крышками лотка при прокладки лотков серии «Стандарт» в любой комбинации как внутри помещений, так и на открытом воздухе. | 1058.93 | 953.04
00-00118518 | Крышка угла (PR16.2925) | Промрукав | Крышка предназначена для механической и климатической защиты кабельной продукции внутри аксессуара и обеспечения непрерывного контура заземления между крышками лотка при прокладки лотков серии «Стандарт» в любой комбинации как внутри помещений, так и на открытом воздухе. | 2840.84 | 2556.76
00-00118517 | Крышка угла (PR16.2926) | Промрукав | Крышка предназначена для механической и климатической защиты кабельной продукции внутри аксессуара и обеспечения непрерывного контура заземления между крышками лотка при прокладки лотков серии «Стандарт» в любой комбинации как внутри помещений, так и на открытом воздухе. | 3018.49 | 2716.64
00-00118516 | Крышка угла (PR16.2950) | Промрукав | Крышка предназначена для механической и климатической защиты кабельной продукции внутри аксессуара и обеспечения непрерывного контура заземления между крышками лотка при прокладки лотков серии «Стандарт» в любой комбинации как внутри помещений, так и на открытом воздухе. | 1576.41 | 1418.77
00-00118515 | Крышка угла (PR16.2951) | Промрукав | Крышка предназначена для механической и климатической защиты кабельной продукции внутри аксессуара и обеспечения непрерывного контура заземления между крышками лотка при прокладки лотков серии «Стандарт» в любой комбинации как внутри помещений, так и на открытом воздухе. | 1863.65 | 1677.29
00-00118514 | Крышка угла (PR16.2952) | Промрукав | Крышка предназначена для механической и климатической защиты кабельной продукции внутри аксессуара и обеспечения непрерывного контура заземления между крышками лотка при прокладки лотков серии «Стандарт» в любой комбинации как внутри помещений, так и на открытом воздухе. | 2180.98 | 1962.88
00-00118513 | Крышка угла (PR16.2953) | Промрукав | Крышка предназначена для механической и климатической защиты кабельной продукции внутри аксессуара и обеспечения непрерывного контура заземления между крышками лотка при прокладки лотков серии «Стандарт» в любой комбинации как внутри помещений, так и на открытом воздухе. | 2411.98 | 2170.78
00-00118512 | Крышка угла (PR16.2954) | Промрукав | Крышка предназначена для механической и климатической защиты кабельной продукции внутри аксессуара и обеспечения непрерывного контура заземления между крышками лотка при прокладки лотков серии «Стандарт» в любой комбинации как внутри помещений, так и на открытом воздухе. | 3207.48 | 2886.73
00-00118511 | Крышка угла (PR16.2949) | Промрукав | Крышка предназначена для механической и климатической защиты кабельной продукции внутри аксессуара и обеспечения непрерывного контура заземления между крышками лотка при прокладки лотков серии «Стандарт» в любой комбинации как внутри помещений, так и на открытом воздухе. | 1376.61 | 1238.95
00-00118510 | Крышка угла (PR16.2955) | Промрукав | Крышка предназначена для механической и климатической защиты кабельной продукции внутри аксессуара и обеспечения непрерывного контура заземления между крышками лотка при прокладки лотков серии «Стандарт» в любой комбинации как внутри помещений, так и на открытом воздухе. | 3693.1 | 3323.79
00-00118509 | Крышка угла (PR16.2956) | Промрукав | Крышка предназначена для механической и климатической защиты кабельной продукции внутри аксессуара и обеспечения непрерывного контура заземления между крышками лотка при прокладки лотков серии «Стандарт» в любой комбинации как внутри помещений, так и на открытом воздухе. | 4074.96 | 3667.46
00-00111622 | Крышка угла (PR16.2980) | Промрукав | Крышка предназначена для механической и климатической защиты кабельной продукции внутри аксессуара и обеспечения непрерывного контура заземления между крышками лотка при прокладки лотков серии «Стандарт» в любой комбинации как внутри помещений, так и на открытом воздухе. Аксессуары в исполнении AISI 409 – это изделия, изготовленные из ферритовой марки нержавеющей стали 08Х13, обладающих коррозионной стойкостью и высокими прочностями показателями, что позволяет применять изделия, в различных непищевых отраслях промышленности. | 848.82 | 763.94
00-00111623 | Крышка угла (PR16.2981) | Промрукав | Крышка предназначена для механической и климатической защиты кабельной продукции внутри аксессуара и обеспечения непрерывного контура заземления между крышками лотка при прокладки лотков серии «Стандарт» в любой комбинации как внутри помещений, так и на открытом воздухе. Аксессуары в исполнении AISI 409 – это изделия, изготовленные из ферритовой марки нержавеющей стали 08Х13, обладающих коррозионной стойкостью и высокими прочностями показателями, что позволяет применять изделия, в различных непищевых отраслях промышленности. | 1003.49 | 903.14
00-00111624 | Крышка угла (PR16.2982) | Промрукав | Крышка предназначена для механической и климатической защиты кабельной продукции внутри аксессуара и обеспечения непрерывного контура заземления между крышками лотка при прокладки лотков серии «Стандарт» в любой комбинации как внутри помещений, так и на открытом воздухе. Аксессуары в исполнении AISI 409 – это изделия, изготовленные из ферритовой марки нержавеющей стали 08Х13, обладающих коррозионной стойкостью и высокими прочностями показателями, что позволяет применять изделия, в различных непищевых отраслях промышленности. | 1174.37 | 1056.93
00-00111625 | Крышка угла (PR16.2983) | Промрукав | Крышка предназначена для механической и климатической защиты кабельной продукции внутри аксессуара и обеспечения непрерывного контура заземления между крышками лотка при прокладки лотков серии «Стандарт» в любой комбинации как внутри помещений, так и на открытом воздухе. Аксессуары в исполнении AISI 409 – это изделия, изготовленные из ферритовой марки нержавеющей стали 08Х13, обладающих коррозионной стойкостью и высокими прочностями показателями, что позволяет применять изделия, в различных непищевых отраслях промышленности. | 1298.74 | 1168.87
00-00111626 | Крышка угла (PR16.2984) | Промрукав | Крышка предназначена для механической и климатической защиты кабельной продукции внутри аксессуара и обеспечения непрерывного контура заземления между крышками лотка при прокладки лотков серии «Стандарт» в любой комбинации как внутри помещений, так и на открытом воздухе. Аксессуары в исполнении AISI 409 – это изделия, изготовленные из ферритовой марки нержавеющей стали 08Х13, обладающих коррозионной стойкостью и высокими прочностями показателями, что позволяет применять изделия, в различных непищевых отраслях промышленности. | 1727.11 | 1554.4
00-00111627 | Крышка угла (PR16.2979) | Промрукав | Крышка предназначена для механической и климатической защиты кабельной продукции внутри аксессуара и обеспечения непрерывного контура заземления между крышками лотка при прокладки лотков серии «Стандарт» в любой комбинации как внутри помещений, так и на открытом воздухе. Аксессуары в исполнении AISI 409 – это изделия, изготовленные из ферритовой марки нержавеющей стали 08Х13, обладающих коррозионной стойкостью и высокими прочностями показателями, что позволяет применять изделия, в различных непищевых отраслях промышленности. | 741.26 | 667.13
00-00111628 | Крышка угла (PR16.2985) | Промрукав | Крышка предназначена для механической и климатической защиты кабельной продукции внутри аксессуара и обеспечения непрерывного контура заземления между крышками лотка при прокладки лотков серии «Стандарт» в любой комбинации как внутри помещений, так и на открытом воздухе. Аксессуары в исполнении AISI 409 – это изделия, изготовленные из ферритовой марки нержавеющей стали 08Х13, обладающих коррозионной стойкостью и высокими прочностями показателями, что позволяет применять изделия, в различных непищевых отраслях промышленности. | 1988.6 | 1789.74
00-00111629 | Крышка угла (PR16.2986) | Промрукав | Крышка предназначена для механической и климатической защиты кабельной продукции внутри аксессуара и обеспечения непрерывного контура заземления между крышками лотка при прокладки лотков серии «Стандарт» в любой комбинации как внутри помещений, так и на открытом воздухе. Аксессуары в исполнении AISI 409 – это изделия, изготовленные из ферритовой марки нержавеющей стали 08Х13, обладающих коррозионной стойкостью и высокими прочностями показателями, что позволяет применять изделия, в различных непищевых отраслях промышленности. | 2263.86 | 2037.47
00-00118508 | Крышка угла (PR16.3010) | Промрукав | Крышка предназначена для механической и климатической защиты кабельной продукции внутри аксессуара и обеспечения непрерывного контура заземления между крышками лотка при прокладки лотков серии «Стандарт» в любой комбинации как внутри помещений, так и на открытом воздухе. | 1272.87 | 1145.58
00-00118507 | Крышка угла (PR16.3011) | Промрукав | Крышка предназначена для механической и климатической защиты кабельной продукции внутри аксессуара и обеспечения непрерывного контура заземления между крышками лотка при прокладки лотков серии «Стандарт» в любой комбинации как внутри помещений, так и на открытом воздухе. | 1468.61 | 1321.75
00-00118506 | Крышка угла (PR16.3012) | Промрукав | Крышка предназначена для механической и климатической защиты кабельной продукции внутри аксессуара и обеспечения непрерывного контура заземления между крышками лотка при прокладки лотков серии «Стандарт» в любой комбинации как внутри помещений, так и на открытом воздухе. | 1739.71 | 1565.74
00-00118505 | Крышка угла (PR16.3013) | Промрукав | Крышка предназначена для механической и климатической защиты кабельной продукции внутри аксессуара и обеспечения непрерывного контура заземления между крышками лотка при прокладки лотков серии «Стандарт» в любой комбинации как внутри помещений, так и на открытом воздухе. | 2204.88 | 1984.39
00-00118504 | Крышка угла (PR16.3014) | Промрукав | Крышка предназначена для механической и климатической защиты кабельной продукции внутри аксессуара и обеспечения непрерывного контура заземления между крышками лотка при прокладки лотков серии «Стандарт» в любой комбинации как внутри помещений, так и на открытом воздухе. | 2577.04 | 2319.34
00-00118503 | Крышка угла (PR16.3009) | Промрукав | Крышка предназначена для механической и климатической защиты кабельной продукции внутри аксессуара и обеспечения непрерывного контура заземления между крышками лотка при прокладки лотков серии «Стандарт» в любой комбинации как внутри помещений, так и на открытом воздухе. | 950.83 | 855.75
00-00118502 | Крышка угла (PR16.3015) | Промрукав | Крышка предназначена для механической и климатической защиты кабельной продукции внутри аксессуара и обеспечения непрерывного контура заземления между крышками лотка при прокладки лотков серии «Стандарт» в любой комбинации как внутри помещений, так и на открытом воздухе. | 3106.77 | 2796.09
00-00118501 | Крышка угла (PR16.3016) | Промрукав | Крышка предназначена для механической и климатической защиты кабельной продукции внутри аксессуара и обеспечения непрерывного контура заземления между крышками лотка при прокладки лотков серии «Стандарт» в любой комбинации как внутри помещений, так и на открытом воздухе. | 3256.08 | 2930.47
00-00118500 | Крышка угла (PR16.3040) | Промрукав | Крышка предназначена для механической и климатической защиты кабельной продукции внутри аксессуара и обеспечения непрерывного контура заземления между крышками лотка при прокладки лотков серии «Стандарт» в любой комбинации как внутри помещений, так и на открытом воздухе. | 1782 | 1603.8
00-00118499 | Крышка угла (PR16.3041) | Промрукав | Крышка предназначена для механической и климатической защиты кабельной продукции внутри аксессуара и обеспечения непрерывного контура заземления между крышками лотка при прокладки лотков серии «Стандарт» в любой комбинации как внутри помещений, так и на открытом воздухе. | 2056.02 | 1850.42
00-00118498 | Крышка угла (PR16.3042) | Промрукав | Крышка предназначена для механической и климатической защиты кабельной продукции внутри аксессуара и обеспечения непрерывного контура заземления между крышками лотка при прокладки лотков серии «Стандарт» в любой комбинации как внутри помещений, так и на открытом воздухе. | 2435.6 | 2192.04
00-00118497 | Крышка угла (PR16.3043) | Промрукав | Крышка предназначена для механической и климатической защиты кабельной продукции внутри аксессуара и обеспечения непрерывного контура заземления между крышками лотка при прокладки лотков серии «Стандарт» в любой комбинации как внутри помещений, так и на открытом воздухе. | 3086.84 | 2778.16
00-00118496 | Крышка угла (PR16.3044) | Промрукав | Крышка предназначена для механической и климатической защиты кабельной продукции внутри аксессуара и обеспечения непрерывного контура заземления между крышками лотка при прокладки лотков серии «Стандарт» в любой комбинации как внутри помещений, так и на открытом воздухе. | 3607.88 | 3247.09
00-00118495 | Крышка угла (PR16.3039) | Промрукав | Крышка предназначена для механической и климатической защиты кабельной продукции внутри аксессуара и обеспечения непрерывного контура заземления между крышками лотка при прокладки лотков серии «Стандарт» в любой комбинации как внутри помещений, так и на открытом воздухе. | 1331.15 | 1198.04
00-00118494 | Крышка угла (PR16.3045) | Промрукав | Крышка предназначена для механической и климатической защиты кабельной продукции внутри аксессуара и обеспечения непрерывного контура заземления между крышками лотка при прокладки лотков серии «Стандарт» в любой комбинации как внутри помещений, так и на открытом воздухе. | 4349.51 | 3914.56
00-00118493 | Крышка угла (PR16.3046) | Промрукав | Крышка предназначена для механической и климатической защиты кабельной продукции внутри аксессуара и обеспечения непрерывного контура заземления между крышками лотка при прокладки лотков серии «Стандарт» в любой комбинации как внутри помещений, так и на открытом воздухе. | 4721.33 | 4249.2
00-00111630 | Крышка угла (PR16.3070) | Промрукав | Крышка предназначена для механической и климатической защиты кабельной продукции внутри аксессуара и обеспечения непрерывного контура заземления между крышками лотка при прокладки лотков серии «Стандарт» в любой комбинации как внутри помещений, так и на открытом воздухе. Аксессуары в исполнении AISI 409 – это изделия, изготовленные из ферритовой марки нержавеющей стали 08Х13, обладающих коррозионной стойкостью и высокими прочностями показателями, что позволяет применять изделия, в различных непищевых отраслях промышленности. | 1018.28 | 916.45
00-00111631 | Крышка угла (PR16.3071) | Промрукав | Крышка предназначена для механической и климатической защиты кабельной продукции внутри аксессуара и обеспечения непрерывного контура заземления между крышками лотка при прокладки лотков серии «Стандарт» в любой комбинации как внутри помещений, так и на открытом воздухе. Аксессуары в исполнении AISI 409 – это изделия, изготовленные из ферритовой марки нержавеющей стали 08Х13, обладающих коррозионной стойкостью и высокими прочностями показателями, что позволяет применять изделия, в различных непищевых отраслях промышленности. | 1174.87 | 1057.38
00-00111632 | Крышка угла (PR16.3072) | Промрукав | Крышка предназначена для механической и климатической защиты кабельной продукции внутри аксессуара и обеспечения непрерывного контура заземления между крышками лотка при прокладки лотков серии «Стандарт» в любой комбинации как внутри помещений, так и на открытом воздухе. Аксессуары в исполнении AISI 409 – это изделия, изготовленные из ферритовой марки нержавеющей стали 08Х13, обладающих коррозионной стойкостью и высокими прочностями показателями, что позволяет применять изделия, в различных непищевых отраслях промышленности. | 1391.79 | 1252.61
00-00111633 | Крышка угла (PR16.3073) | Промрукав | Крышка предназначена для механической и климатической защиты кабельной продукции внутри аксессуара и обеспечения непрерывного контура заземления между крышками лотка при прокладки лотков серии «Стандарт» в любой комбинации как внутри помещений, так и на открытом воздухе. Аксессуары в исполнении AISI 409 – это изделия, изготовленные из ферритовой марки нержавеющей стали 08Х13, обладающих коррозионной стойкостью и высокими прочностями показателями, что позволяет применять изделия, в различных непищевых отраслях промышленности. | 1763.89 | 1587.5
00-00111634 | Крышка угла (PR16.3074) | Промрукав | Крышка предназначена для механической и климатической защиты кабельной продукции внутри аксессуара и обеспечения непрерывного контура заземления между крышками лотка при прокладки лотков серии «Стандарт» в любой комбинации как внутри помещений, так и на открытом воздухе. Аксессуары в исполнении AISI 409 – это изделия, изготовленные из ферритовой марки нержавеющей стали 08Х13, обладающих коррозионной стойкостью и высокими прочностями показателями, что позволяет применять изделия, в различных непищевых отраслях промышленности. | 2061.66 | 1855.49
00-00111635 | Крышка угла (PR16.3069) | Промрукав | Крышка предназначена для механической и климатической защиты кабельной продукции внутри аксессуара и обеспечения непрерывного контура заземления между крышками лотка при прокладки лотков серии «Стандарт» в любой комбинации как внутри помещений, так и на открытом воздухе. Аксессуары в исполнении AISI 409 – это изделия, изготовленные из ферритовой марки нержавеющей стали 08Х13, обладающих коррозионной стойкостью и высокими прочностями показателями, что позволяет применять изделия, в различных непищевых отраслях промышленности. | 760.67 | 684.6
00-00111636 | Крышка угла (PR16.3075) | Промрукав | Крышка предназначена для механической и климатической защиты кабельной продукции внутри аксессуара и обеспечения непрерывного контура заземления между крышками лотка при прокладки лотков серии «Стандарт» в любой комбинации как внутри помещений, так и на открытом воздухе. Аксессуары в исполнении AISI 409 – это изделия, изготовленные из ферритовой марки нержавеющей стали 08Х13, обладающих коррозионной стойкостью и высокими прочностями показателями, что позволяет применять изделия, в различных непищевых отраслях промышленности. | 2485.44 | 2236.9
00-00111637 | Крышка угла (PR16.3076) | Промрукав | Крышка предназначена для механической и климатической защиты кабельной продукции внутри аксессуара и обеспечения непрерывного контура заземления между крышками лотка при прокладки лотков серии «Стандарт» в любой комбинации как внутри помещений, так и на открытом воздухе. Аксессуары в исполнении AISI 409 – это изделия, изготовленные из ферритовой марки нержавеющей стали 08Х13, обладающих коррозионной стойкостью и высокими прочностями показателями, что позволяет применять изделия, в различных непищевых отраслях промышленности. | 2604.85 | 2344.37
00-00129392 | Крышка угла вертикального внутреннего (PR16.16769) | Промрукав | Крышка аксессуара предназначена для механической и климатической защиты кабельной продукции внутри аксессуара и обеспечения непрерывного контура заземления. Применяется с углом вертикальным внешним 45° серии «Профи». Аксессуары, изготовленные из стали с защитным покрытием по методу Сендзимира – это изделия с защитным цинковым покрытием, которое нанесено на листовую сталь перед изготовлением. Толщина защитного покрытия варьируется от 10 до 22 мкм. | 513.1 | 461.79
00-00129391 | Крышка угла вертикального внешнего (PR16.16755) | Промрукав | Крышка аксессуара предназначена для механической и климатической защиты кабельной продукции внутри аксессуара и обеспечения непрерывного контура заземления. Применяется с углом вертикальным внешним 45° серии «Профи». Аксессуары, изготовленные из стали с защитным покрытием по методу Сендзимира – это изделия с защитным цинковым покрытием, которое нанесено на листовую сталь перед изготовлением. Толщина защитного покрытия варьируется от 10 до 22 мкм. | 490.41 | 441.37
00-00129390 | Крышка угла вертикального внешнего (PR16.16762) | Промрукав | Крышка аксессуара предназначена для механической и климатической защиты кабельной продукции внутри аксессуара и обеспечения непрерывного контура заземления. Применяется с углом вертикальным внешним 45° серии «Профи». Аксессуары, изготовленные из стали с защитным покрытием по методу Сендзимира – это изделия с защитным цинковым покрытием, которое нанесено на листовую сталь перед изготовлением. Толщина защитного покрытия варьируется от 10 до 22 мкм. | 532.45 | 479.21
00-00129389 | Крышка угла вертикального внешнего (PR16.16770) | Промрукав | Крышка аксессуара предназначена для механической и климатической защиты кабельной продукции внутри аксессуара и обеспечения непрерывного контура заземления. Применяется с углом вертикальным внешним 45° серии «Профи». Аксессуары, изготовленные из стали с защитным покрытием по методу Сендзимира – это изделия с защитным цинковым покрытием, которое нанесено на листовую сталь перед изготовлением. Толщина защитного покрытия варьируется от 10 до 22 мкм. | 574.28 | 516.85
00-00129388 | Крышка угла вертикального внешнего (PR16.16756) | Промрукав | Крышка аксессуара предназначена для механической и климатической защиты кабельной продукции внутри аксессуара и обеспечения непрерывного контура заземления. Применяется с углом вертикальным внешним 45° серии «Профи». Аксессуары, изготовленные из стали с защитным покрытием по методу Сендзимира – это изделия с защитным цинковым покрытием, которое нанесено на листовую сталь перед изготовлением. Толщина защитного покрытия варьируется от 10 до 22 мкм. | 553.47 | 498.12
00-00129387 | Крышка угла вертикального внешнего (PR16.16763) | Промрукав | Крышка аксессуара предназначена для механической и климатической защиты кабельной продукции внутри аксессуара и обеспечения непрерывного контура заземления. Применяется с углом вертикальным внешним 45° серии «Профи». Аксессуары, изготовленные из стали с защитным покрытием по методу Сендзимира – это изделия с защитным цинковым покрытием, которое нанесено на листовую сталь перед изготовлением. Толщина защитного покрытия варьируется от 10 до 22 мкм. | 574.28 | 516.85
00-00129386 | Крышка угла вертикального внешнего (PR16.16771) | Промрукав | Крышка аксессуара предназначена для механической и климатической защиты кабельной продукции внутри аксессуара и обеспечения непрерывного контура заземления. Применяется с углом вертикальным внешним 45° серии «Профи». Аксессуары, изготовленные из стали с защитным покрытием по методу Сендзимира – это изделия с защитным цинковым покрытием, которое нанесено на листовую сталь перед изготовлением. Толщина защитного покрытия варьируется от 10 до 22 мкм. | 627.28 | 564.55
00-00129385 | Крышка угла вертикального внешнего (PR16.16757) | Промрукав | Крышка аксессуара предназначена для механической и климатической защиты кабельной продукции внутри аксессуара и обеспечения непрерывного контура заземления. Применяется с углом вертикальным внешним 45° серии «Профи». Аксессуары, изготовленные из стали с защитным покрытием по методу Сендзимира – это изделия с защитным цинковым покрытием, которое нанесено на листовую сталь перед изготовлением. Толщина защитного покрытия варьируется от 10 до 22 мкм. | 608.36 | 547.52
00-00129384 | Крышка угла вертикального внешнего (PR16.16764) | Промрукав | Крышка аксессуара предназначена для механической и климатической защиты кабельной продукции внутри аксессуара и обеспечения непрерывного контура заземления. Применяется с углом вертикальным внешним 45° серии «Профи». Аксессуары, изготовленные из стали с защитным покрытием по методу Сендзимира – это изделия с защитным цинковым покрытием, которое нанесено на листовую сталь перед изготовлением. Толщина защитного покрытия варьируется от 10 до 22 мкм. | 644.92 | 580.43
00-00129383 | Крышка угла вертикального внешнего (PR16.16772) | Промрукав | Крышка аксессуара предназначена для механической и климатической защиты кабельной продукции внутри аксессуара и обеспечения непрерывного контура заземления. Применяется с углом вертикальным внешним 45° серии «Профи». Аксессуары, изготовленные из стали с защитным покрытием по методу Сендзимира – это изделия с защитным цинковым покрытием, которое нанесено на листовую сталь перед изготовлением. Толщина защитного покрытия варьируется от 10 до 22 мкм. | 815.45 | 733.91
00-00129382 | Крышка угла вертикального внешнего (PR16.16758) | Промрукав | Крышка аксессуара предназначена для механической и климатической защиты кабельной продукции внутри аксессуара и обеспечения непрерывного контура заземления. Применяется с углом вертикальным внешним 45° серии «Профи». Аксессуары, изготовленные из стали с защитным покрытием по методу Сендзимира – это изделия с защитным цинковым покрытием, которое нанесено на листовую сталь перед изготовлением. Толщина защитного покрытия варьируется от 10 до 22 мкм. | 796.22 | 716.6
00-00129381 | Крышка угла вертикального внешнего (PR16.16765) | Промрукав | Крышка аксессуара предназначена для механической и климатической защиты кабельной продукции внутри аксессуара и обеспечения непрерывного контура заземления. Применяется с углом вертикальным внешним 45° серии «Профи». Аксессуары, изготовленные из стали с защитным покрытием по методу Сендзимира – это изделия с защитным цинковым покрытием, которое нанесено на листовую сталь перед изготовлением. Толщина защитного покрытия варьируется от 10 до 22 мкм. | 768.05 | 691.25
00-00129380 | Крышка угла вертикального внешнего (PR16.16773) | Промрукав | Крышка аксессуара предназначена для механической и климатической защиты кабельной продукции внутри аксессуара и обеспечения непрерывного контура заземления. Применяется с углом вертикальным внешним 45° серии «Профи». Аксессуары, изготовленные из стали с защитным покрытием по методу Сендзимира – это изделия с защитным цинковым покрытием, которое нанесено на листовую сталь перед изготовлением. Толщина защитного покрытия варьируется от 10 до 22 мкм. | 835.13 | 751.62
00-00129379 | Крышка угла вертикального внешнего (PR16.16759) | Промрукав | Крышка аксессуара предназначена для механической и климатической защиты кабельной продукции внутри аксессуара и обеспечения непрерывного контура заземления. Применяется с углом вертикальным внешним 45° серии «Профи». Аксессуары, изготовленные из стали с защитным покрытием по методу Сендзимира – это изделия с защитным цинковым покрытием, которое нанесено на листовую сталь перед изготовлением. Толщина защитного покрытия варьируется от 10 до 22 мкм. | 812.14 | 730.93
00-00129378 | Крышка угла вертикального внешнего (PR16.16766) | Промрукав | Крышка аксессуара предназначена для механической и климатической защиты кабельной продукции внутри аксессуара и обеспечения непрерывного контура заземления. Применяется с углом вертикальным внешним 45° серии «Профи». Аксессуары, изготовленные из стали с защитным покрытием по методу Сендзимира – это изделия с защитным цинковым покрытием, которое нанесено на листовую сталь перед изготовлением. Толщина защитного покрытия варьируется от 10 до 22 мкм. | 835.13 | 751.62
00-00129377 | Крышка угла вертикального внешнего (PR16.16774) | Промрукав | Крышка аксессуара предназначена для механической и климатической защиты кабельной продукции внутри аксессуара и обеспечения непрерывного контура заземления. Применяется с углом вертикальным внешним 45° серии «Профи». Аксессуары, изготовленные из стали с защитным покрытием по методу Сендзимира – это изделия с защитным цинковым покрытием, которое нанесено на листовую сталь перед изготовлением. Толщина защитного покрытия варьируется от 10 до 22 мкм. | 955.01 | 859.51
00-00129376 | Крышка угла вертикального внешнего (PR16.16760) | Промрукав | Крышка аксессуара предназначена для механической и климатической защиты кабельной продукции внутри аксессуара и обеспечения непрерывного контура заземления. Применяется с углом вертикальным внешним 45° серии «Профи». Аксессуары, изготовленные из стали с защитным покрытием по методу Сендзимира – это изделия с защитным цинковым покрытием, которое нанесено на листовую сталь перед изготовлением. Толщина защитного покрытия варьируется от 10 до 22 мкм. | 955.01 | 859.51
00-00129375 | Крышка угла вертикального внешнего (PR16.16767) | Промрукав | Крышка аксессуара предназначена для механической и климатической защиты кабельной продукции внутри аксессуара и обеспечения непрерывного контура заземления. Применяется с углом вертикальным внешним 45° серии «Профи». Аксессуары, изготовленные из стали с защитным покрытием по методу Сендзимира – это изделия с защитным цинковым покрытием, которое нанесено на листовую сталь перед изготовлением. Толщина защитного покрытия варьируется от 10 до 22 мкм. | 955.01 | 859.51
00-00129374 | Крышка угла вертикального внешнего (PR16.16775) | Промрукав | Крышка аксессуара предназначена для механической и климатической защиты кабельной продукции внутри аксессуара и обеспечения непрерывного контура заземления. Применяется с углом вертикальным внешним 45° серии «Профи». Аксессуары, изготовленные из стали с защитным покрытием по методу Сендзимира – это изделия с защитным цинковым покрытием, которое нанесено на листовую сталь перед изготовлением. Толщина защитного покрытия варьируется от 10 до 22 мкм. | 1024.88 | 922.39
00-00129373 | Крышка угла вертикального внешнего (PR16.16761) | Промрукав | Крышка аксессуара предназначена для механической и климатической защиты кабельной продукции внутри аксессуара и обеспечения непрерывного контура заземления. Применяется с углом вертикальным внешним 45° серии «Профи». Аксессуары, изготовленные из стали с защитным покрытием по методу Сендзимира – это изделия с защитным цинковым покрытием, которое нанесено на листовую сталь перед изготовлением. Толщина защитного покрытия варьируется от 10 до 22 мкм. | 995.55 | 896
00-00129372 | Крышка угла вертикального внешнего (PR16.16768) | Промрукав | Крышка аксессуара предназначена для механической и климатической защиты кабельной продукции внутри аксессуара и обеспечения непрерывного контура заземления. Применяется с углом вертикальным внешним 45° серии «Профи». Аксессуары, изготовленные из стали с защитным покрытием по методу Сендзимира – это изделия с защитным цинковым покрытием, которое нанесено на листовую сталь перед изготовлением. Толщина защитного покрытия варьируется от 10 до 22 мкм. | 1024.88 | 922.39
00-00129371 | Крышка угла вертикального внешнего (PR16.16790) | Промрукав | Крышка аксессуара предназначена для механической и климатической защиты кабельной продукции внутри аксессуара и обеспечения непрерывного контура заземления. Применяется с углом вертикальным внешним 45° серии «Профи» Аксессуары в исполнении HDZ – это изделия с защитным цинковым покрытием, которое нанесено (по ГОСТ 9.307) после механической обработки. | 752.59 | 677.33
00-00129370 | Крышка угла вертикального внешнего (PR16.16776) | Промрукав | Крышка аксессуара предназначена для механической и климатической защиты кабельной продукции внутри аксессуара и обеспечения непрерывного контура заземления. Применяется с углом вертикальным внешним 45° серии «Профи» Аксессуары в исполнении HDZ – это изделия с защитным цинковым покрытием, которое нанесено (по ГОСТ 9.307) после механической обработки. | 702.42 | 632.18
00-00129369 | Крышка угла вертикального внешнего (PR16.16783) | Промрукав | Крышка аксессуара предназначена для механической и климатической защиты кабельной продукции внутри аксессуара и обеспечения непрерывного контура заземления. Применяется с углом вертикальным внешним 45° серии «Профи» Аксессуары в исполнении HDZ – это изделия с защитным цинковым покрытием, которое нанесено (по ГОСТ 9.307) после механической обработки. | 763.77 | 687.39
00-00129368 | Крышка угла вертикального внешнего (PR16.16791) | Промрукав | Крышка аксессуара предназначена для механической и климатической защиты кабельной продукции внутри аксессуара и обеспечения непрерывного контура заземления. Применяется с углом вертикальным внешним 45° серии «Профи» Аксессуары в исполнении HDZ – это изделия с защитным цинковым покрытием, которое нанесено (по ГОСТ 9.307) после механической обработки. | 753.02 | 677.72
00-00129367 | Крышка угла вертикального внешнего (PR16.16777) | Промрукав | Крышка аксессуара предназначена для механической и климатической защиты кабельной продукции внутри аксессуара и обеспечения непрерывного контура заземления. Применяется с углом вертикальным внешним 45° серии «Профи» Аксессуары в исполнении HDZ – это изделия с защитным цинковым покрытием, которое нанесено (по ГОСТ 9.307) после механической обработки. | 711.96 | 640.76
00-00129366 | Крышка угла вертикального внешнего (PR16.16784) | Промрукав | Крышка аксессуара предназначена для механической и климатической защиты кабельной продукции внутри аксессуара и обеспечения непрерывного контура заземления. Применяется с углом вертикальным внешним 45° серии «Профи» Аксессуары в исполнении HDZ – это изделия с защитным цинковым покрытием, которое нанесено (по ГОСТ 9.307) после механической обработки. | 747.58 | 672.82
00-00129365 | Крышка угла вертикального внешнего (PR16.16792) | Промрукав | Крышка аксессуара предназначена для механической и климатической защиты кабельной продукции внутри аксессуара и обеспечения непрерывного контура заземления. Применяется с углом вертикальным внешним 45° серии «Профи» Аксессуары в исполнении HDZ – это изделия с защитным цинковым покрытием, которое нанесено (по ГОСТ 9.307) после механической обработки. | 858.68 | 772.81
00-00129364 | Крышка угла вертикального внешнего (PR16.16778) | Промрукав | Крышка аксессуара предназначена для механической и климатической защиты кабельной продукции внутри аксессуара и обеспечения непрерывного контура заземления. Применяется с углом вертикальным внешним 45° серии «Профи» Аксессуары в исполнении HDZ – это изделия с защитным цинковым покрытием, которое нанесено (по ГОСТ 9.307) после механической обработки. | 813.86 | 732.47
00-00129363 | Крышка угла вертикального внешнего (PR16.16785) | Промрукав | Крышка аксессуара предназначена для механической и климатической защиты кабельной продукции внутри аксессуара и обеспечения непрерывного контура заземления. Применяется с углом вертикальным внешним 45° серии «Профи» Аксессуары в исполнении HDZ – это изделия с защитным цинковым покрытием, которое нанесено (по ГОСТ 9.307) после механической обработки. | 869.3 | 782.37
00-00129362 | Крышка угла вертикального внешнего (PR16.16793) | Промрукав | Крышка аксессуара предназначена для механической и климатической защиты кабельной продукции внутри аксессуара и обеспечения непрерывного контура заземления. Применяется с углом вертикальным внешним 45° серии «Профи» Аксессуары в исполнении HDZ – это изделия с защитным цинковым покрытием, которое нанесено (по ГОСТ 9.307) после механической обработки. | 1118.12 | 1006.31
00-00129361 | Крышка угла вертикального внешнего (PR16.16779) | Промрукав | Крышка аксессуара предназначена для механической и климатической защиты кабельной продукции внутри аксессуара и обеспечения непрерывного контура заземления. Применяется с углом вертикальным внешним 45° серии «Профи» Аксессуары в исполнении HDZ – это изделия с защитным цинковым покрытием, которое нанесено (по ГОСТ 9.307) после механической обработки. | 1093.46 | 984.11
00-00129360 | Крышка угла вертикального внешнего (PR16.16786) | Промрукав | Крышка аксессуара предназначена для механической и климатической защиты кабельной продукции внутри аксессуара и обеспечения непрерывного контура заземления. Применяется с углом вертикальным внешним 45° серии «Профи» Аксессуары в исполнении HDZ – это изделия с защитным цинковым покрытием, которое нанесено (по ГОСТ 9.307) после механической обработки. | 1095.69 | 986.12
00-00129359 | Крышка угла вертикального внешнего (PR16.16794) | Промрукав | Крышка аксессуара предназначена для механической и климатической защиты кабельной продукции внутри аксессуара и обеспечения непрерывного контура заземления. Применяется с углом вертикальным внешним 45° серии «Профи» Аксессуары в исполнении HDZ – это изделия с защитным цинковым покрытием, которое нанесено (по ГОСТ 9.307) после механической обработки. | 1276.48 | 1148.83
00-00129358 | Крышка угла вертикального внешнего (PR16.16780) | Промрукав | Крышка аксессуара предназначена для механической и климатической защиты кабельной продукции внутри аксессуара и обеспечения непрерывного контура заземления. Применяется с углом вертикальным внешним 45° серии «Профи» Аксессуары в исполнении HDZ – это изделия с защитным цинковым покрытием, которое нанесено (по ГОСТ 9.307) после механической обработки. | 1204.04 | 1083.64
00-00129357 | Крышка угла вертикального внешнего (PR16.16787) | Промрукав | Крышка аксессуара предназначена для механической и климатической защиты кабельной продукции внутри аксессуара и обеспечения непрерывного контура заземления. Применяется с углом вертикальным внешним 45° серии «Профи» Аксессуары в исполнении HDZ – это изделия с защитным цинковым покрытием, которое нанесено (по ГОСТ 9.307) после механической обработки. | 1264.62 | 1138.16
00-00129356 | Крышка угла вертикального внешнего (PR16.16795) | Промрукав | Крышка аксессуара предназначена для механической и климатической защиты кабельной продукции внутри аксессуара и обеспечения непрерывного контура заземления. Применяется с углом вертикальным внешним 45° серии «Профи» Аксессуары в исполнении HDZ – это изделия с защитным цинковым покрытием, которое нанесено (по ГОСТ 9.307) после механической обработки. | 1332.44 | 1199.2
00-00129355 | Крышка угла вертикального внешнего (PR16.16781) | Промрукав | Крышка аксессуара предназначена для механической и климатической защиты кабельной продукции внутри аксессуара и обеспечения непрерывного контура заземления. Применяется с углом вертикальным внешним 45° серии «Профи» Аксессуары в исполнении HDZ – это изделия с защитным цинковым покрытием, которое нанесено (по ГОСТ 9.307) после механической обработки. | 1288.9 | 1160.01
00-00129354 | Крышка угла вертикального внешнего (PR16.16788) | Промрукав | Крышка аксессуара предназначена для механической и климатической защиты кабельной продукции внутри аксессуара и обеспечения непрерывного контура заземления. Применяется с углом вертикальным внешним 45° серии «Профи» Аксессуары в исполнении HDZ – это изделия с защитным цинковым покрытием, которое нанесено (по ГОСТ 9.307) после механической обработки. | 1321.99 | 1189.79
00-00129353 | Крышка угла вертикального внешнего (PR16.16796) | Промрукав | Крышка аксессуара предназначена для механической и климатической защиты кабельной продукции внутри аксессуара и обеспечения непрерывного контура заземления. Применяется с углом вертикальным внешним 45° серии «Профи» Аксессуары в исполнении HDZ – это изделия с защитным цинковым покрытием, которое нанесено (по ГОСТ 9.307) после механической обработки. | 1476.59 | 1328.93
00-00129352 | Крышка угла вертикального внешнего (PR16.16782) | Промрукав | Крышка аксессуара предназначена для механической и климатической защиты кабельной продукции внутри аксессуара и обеспечения непрерывного контура заземления. Применяется с углом вертикальным внешним 45° серии «Профи» Аксессуары в исполнении HDZ – это изделия с защитным цинковым покрытием, которое нанесено (по ГОСТ 9.307) после механической обработки. | 1397.17 | 1257.45
00-00129351 | Крышка угла вертикального внешнего (PR16.16789) | Промрукав | Крышка аксессуара предназначена для механической и климатической защиты кабельной продукции внутри аксессуара и обеспечения непрерывного контура заземления. Применяется с углом вертикальным внешним 45° серии «Профи» Аксессуары в исполнении HDZ – это изделия с защитным цинковым покрытием, которое нанесено (по ГОСТ 9.307) после механической обработки. | 1464.43 | 1317.99
00-00137058 | Крышка угла (PR16.5271) | Промрукав | Система металлических лотков Стандарт RAL – это изделия, с нанесённым защитным полимерным покрытием по технологии порошкового окрашивания, которое было нанесено после изготовления аксессуара. Климатическое исполнение изделий УХЛ2, что предусматривают эксплуатацию в помещении и под навесом, при температуре эксплуатации от -60 до +150°С. Крышка аксессуара предназначена для дополнительной защиты кабельной продукции от механических повреждений и повышает степень защиты по IP при прокладке кабельной продукции в аксессуаре. Крышка фиксируется на защелках (без винтов и фиксаторов). | 793.65 | 714.29
00-00137057 | Крышка угла (PR16.5272) | Промрукав | Система металлических лотков Стандарт RAL – это изделия, с нанесённым защитным полимерным покрытием по технологии порошкового окрашивания, которое было нанесено после изготовления аксессуара. Климатическое исполнение изделий УХЛ2, что предусматривают эксплуатацию в помещении и под навесом, при температуре эксплуатации от -60 до +150°С. Крышка аксессуара предназначена для дополнительной защиты кабельной продукции от механических повреждений и повышает степень защиты по IP при прокладке кабельной продукции в аксессуаре. Крышка фиксируется на защелках (без винтов и фиксаторов). | 938.29 | 844.46
00-00137056 | Крышка угла (PR16.5273) | Промрукав | Система металлических лотков Стандарт RAL – это изделия, с нанесённым защитным полимерным покрытием по технологии порошкового окрашивания, которое было нанесено после изготовления аксессуара. Климатическое исполнение изделий УХЛ2, что предусматривают эксплуатацию в помещении и под навесом, при температуре эксплуатации от -60 до +150°С. Крышка аксессуара предназначена для дополнительной защиты кабельной продукции от механических повреждений и повышает степень защиты по IP при прокладке кабельной продукции в аксессуаре. Крышка фиксируется на защелках (без винтов и фиксаторов). | 1098.05 | 988.25
00-00137055 | Крышка угла (PR16.5274) | Промрукав | Система металлических лотков Стандарт RAL – это изделия, с нанесённым защитным полимерным покрытием по технологии порошкового окрашивания, которое было нанесено после изготовления аксессуара. Климатическое исполнение изделий УХЛ2, что предусматривают эксплуатацию в помещении и под навесом, при температуре эксплуатации от -60 до +150°С. Крышка аксессуара предназначена для дополнительной защиты кабельной продукции от механических повреждений и повышает степень защиты по IP при прокладке кабельной продукции в аксессуаре. Крышка фиксируется на защелках (без винтов и фиксаторов). | 1214.35 | 1092.92
00-00137054 | Крышка угла (PR16.5275) | Промрукав | Система металлических лотков Стандарт RAL – это изделия, с нанесённым защитным полимерным покрытием по технологии порошкового окрашивания, которое было нанесено после изготовления аксессуара. Климатическое исполнение изделий УХЛ2, что предусматривают эксплуатацию в помещении и под навесом, при температуре эксплуатации от -60 до +150°С. Крышка аксессуара предназначена для дополнительной защиты кабельной продукции от механических повреждений и повышает степень защиты по IP при прокладке кабельной продукции в аксессуаре. Крышка фиксируется на защелках (без винтов и фиксаторов). | 1614.84 | 1453.36
00-00137053 | Крышка угла (PR16.5270) | Промрукав | Система металлических лотков Стандарт RAL – это изделия, с нанесённым защитным полимерным покрытием по технологии порошкового окрашивания, которое было нанесено после изготовления аксессуара. Климатическое исполнение изделий УХЛ2, что предусматривают эксплуатацию в помещении и под навесом, при температуре эксплуатации от -60 до +150°С. Крышка аксессуара предназначена для дополнительной защиты кабельной продукции от механических повреждений и повышает степень защиты по IP при прокладке кабельной продукции в аксессуаре. Крышка фиксируется на защелках (без винтов и фиксаторов) | 693.09 | 623.78
00-00137052 | Крышка угла (PR16.5276) | Промрукав | Система металлических лотков Стандарт RAL – это изделия, с нанесённым защитным полимерным покрытием по технологии порошкового окрашивания, которое было нанесено после изготовления аксессуара. Климатическое исполнение изделий УХЛ2, что предусматривают эксплуатацию в помещении и под навесом, при температуре эксплуатации от -60 до +150°С. Крышка аксессуара предназначена для дополнительной защиты кабельной продукции от механических повреждений и повышает степень защиты по IP при прокладке кабельной продукции в аксессуаре. Крышка фиксируется на защелках (без винтов и фиксаторов). | 1859.33 | 1673.4
00-00137051 | Крышка угла (PR16.5277) | Промрукав | Система металлических лотков Стандарт RAL – это изделия, с нанесённым защитным полимерным покрытием по технологии порошкового окрашивания, которое было нанесено после изготовления аксессуара. Климатическое исполнение изделий УХЛ2, что предусматривают эксплуатацию в помещении и под навесом, при температуре эксплуатации от -60 до +150°С. Крышка аксессуара предназначена для дополнительной защиты кабельной продукции от механических повреждений и повышает степень защиты по IP при прокладке кабельной продукции в аксессуаре. Крышка фиксируется на защелках (без винтов и фиксаторов). | 1975.6 | 1778.04
00-00103732 | Крышка угла (PR16.1920) | Промрукав | Крышки аксессуаров в исполнении HDZ – это изделия с защитным покрытием горячий цинк (по ГОСТ 9.307), предназначены для механической и климатической защиты кабельной продукции внутри аксессуара и обеспечения непрерывного контура заземления между крышками лотка при прокладки лотков серии «Стандарт» в любой комбинации как внутри помещений, так и на открытом воздухе. | 594.36 | 534.92
00-00103731 | Крышка угла (PR16.1922) | Промрукав | Крышки аксессуаров в исполнении HDZ – это изделия с защитным покрытием горячий цинк (по ГОСТ 9.307), предназначены для механической и климатической защиты кабельной продукции внутри аксессуара и обеспечения непрерывного контура заземления между крышками лотка при прокладки лотков серии «Стандарт» в любой комбинации как внутри помещений, так и на открытом воздухе. | 683.48 | 615.13
00-00103730 | Крышка угла (PR16.1921) | Промрукав | Крышки аксессуаров в исполнении HDZ – это изделия с защитным покрытием горячий цинк (по ГОСТ 9.307), предназначены для механической и климатической защиты кабельной продукции внутри аксессуара и обеспечения непрерывного контура заземления между крышками лотка при прокладки лотков серии «Стандарт» в любой комбинации как внутри помещений, так и на открытом воздухе. | 747.79 | 673.01
00-00103729 | Крышка угла (PR16.1923) | Промрукав | Крышки аксессуаров в исполнении HDZ – это изделия с защитным покрытием горячий цинк (по ГОСТ 9.307), предназначены для механической и климатической защиты кабельной продукции внутри аксессуара и обеспечения непрерывного контура заземления между крышками лотка при прокладки лотков серии «Стандарт» в любой комбинации как внутри помещений, так и на открытом воздухе. | 1009.27 | 908.34
00-00103728 | Крышка угла (PR16.1924) | Промрукав | Крышки аксессуаров в исполнении HDZ – это изделия с защитным покрытием горячий цинк (по ГОСТ 9.307), предназначены для механической и климатической защиты кабельной продукции внутри аксессуара и обеспечения непрерывного контура заземления между крышками лотка при прокладки лотков серии «Стандарт» в любой комбинации как внутри помещений, так и на открытом воздухе. | 1173.94 | 1056.55
00-00103727 | Крышка угла (PR16.1926) | Промрукав | Крышки аксессуаров в исполнении HDZ – это изделия с защитным покрытием горячий цинк (по ГОСТ 9.307), предназначены для механической и климатической защиты кабельной продукции внутри аксессуара и обеспечения непрерывного контура заземления между крышками лотка при прокладки лотков серии «Стандарт» в любой комбинации как внутри помещений, так и на открытом воздухе. | 476.24 | 428.62
00-00103726 | Крышка угла (PR16.1925) | Промрукав | Крышки аксессуаров в исполнении HDZ – это изделия с защитным покрытием горячий цинк (по ГОСТ 9.307), предназначены для механической и климатической защиты кабельной продукции внутри аксессуара и обеспечения непрерывного контура заземления между крышками лотка при прокладки лотков серии «Стандарт» в любой комбинации как внутри помещений, так и на открытом воздухе. | 1380.04 | 1242.04
00-00103725 | Крышка угла (PR16.1927) | Промрукав | Крышки аксессуаров в исполнении HDZ – это изделия с защитным покрытием горячий цинк (по ГОСТ 9.307), предназначены для механической и климатической защиты кабельной продукции внутри аксессуара и обеспечения непрерывного контура заземления между крышками лотка при прокладки лотков серии «Стандарт» в любой комбинации как внутри помещений, так и на открытом воздухе. | 1794.03 | 1614.63
00-00134757 | Крышка угла вертикального внешнего 45° (651-200) | ПожТехКабель | Крышка угла вертикального внешнего 45° 100х15х0,7 мм для лестничного лотка | 875.82 | 788.24
00-00134758 | Крышка угла вертикального внешнего 45° (651-201) | ПожТехКабель | Крышка угла вертикального внешнего 45° 200х15х0,7 мм для лестничного лотка | 1045.64 | 941.08
00-00134759 | Крышка угла вертикального внешнего 45° (651-202) | ПожТехКабель | Крышка угла вертикального внешнего 45° 300х15х0,7 мм для лестничного лотка | 1215.45 | 1093.91
00-00134760 | Крышка угла вертикального внешнего 45° (651-203) | ПожТехКабель | Крышка угла вертикального внешнего 45° 400х15х0,7 мм для лестничного лотка | 1385.26 | 1246.74
00-00134761 | Крышка угла вертикального внешнего 45° (651-204) | ПожТехКабель | Крышка угла вертикального внешнего 45° 500х15х0,7 мм для лестничного лотка | 1555.05 | 1399.55
00-00134762 | Крышка угла вертикального внешнего 45° (651-244) | ПожТехКабель | Крышка угла вертикального внешнего 45° 500х15х1,0 мм для лестничного лотка | 1881.23 | 1693.1
00-00134763 | Крышка угла вертикального внешнего 45° (651-205) | ПожТехКабель | Крышка угла вертикального внешнего 45° 600х15х0,7 мм для лестничного лотка | 1724.83 | 1552.35
00-00134764 | Крышка угла вертикального внешнего 45° (651-245) | ПожТехКабель | Крышка угла вертикального внешнего 45° 600х15х1,0 мм для лестничного лотка | 2109.16 | 1898.24
00-00129308 | Крышка угла вертикального внешнего (PR16.16685) | Промрукав | Крышка аксессуара предназначена для механической и климатической защиты кабельной продукции внутри аксессуара и обеспечения непрерывного контура заземления. Применяется с углом вертикальным внешним 90° серии «Профи». Аксессуары, изготовленные из стали с защитным покрытием по методу Сендзимира – это изделия с защитным цинковым покрытием, которое нанесено на листовую сталь перед изготовлением. Толщина защитного покрытия варьируется от 10 до 22 мкм. | 609.11 | 548.2
00-00129307 | Крышка угла вертикального внешнего (PR16.16671) | Промрукав | Крышка аксессуара предназначена для механической и климатической защиты кабельной продукции внутри аксессуара и обеспечения непрерывного контура заземления. Применяется с углом вертикальным внешним 90° серии «Профи». Аксессуары, изготовленные из стали с защитным покрытием по методу Сендзимира – это изделия с защитным цинковым покрытием, которое нанесено на листовую сталь перед изготовлением. Толщина защитного покрытия варьируется от 10 до 22 мкм. | 560.15 | 504.14
00-00129306 | Крышка угла вертикального внешнего (PR16.16678) | Промрукав | Крышка аксессуара предназначена для механической и климатической защиты кабельной продукции внутри аксессуара и обеспечения непрерывного контура заземления. Применяется с углом вертикальным внешним 90° серии «Профи». Аксессуары, изготовленные из стали с защитным покрытием по методу Сендзимира – это изделия с защитным цинковым покрытием, которое нанесено на листовую сталь перед изготовлением. Толщина защитного покрытия варьируется от 10 до 22 мкм. | 609.11 | 548.2
00-00129305 | Крышка угла вертикального внешнего (PR16.16686) | Промрукав | Крышка аксессуара предназначена для механической и климатической защиты кабельной продукции внутри аксессуара и обеспечения непрерывного контура заземления. Применяется с углом вертикальным внешним 90° серии «Профи». Аксессуары, изготовленные из стали с защитным покрытием по методу Сендзимира – это изделия с защитным цинковым покрытием, которое нанесено на листовую сталь перед изготовлением. Толщина защитного покрытия варьируется от 10 до 22 мкм. | 719.82 | 647.84
00-00129304 | Крышка угла вертикального внешнего (PR16.16672) | Промрукав | Крышка аксессуара предназначена для механической и климатической защиты кабельной продукции внутри аксессуара и обеспечения непрерывного контура заземления. Применяется с углом вертикальным внешним 90° серии «Профи». Аксессуары, изготовленные из стали с защитным покрытием по методу Сендзимира – это изделия с защитным цинковым покрытием, которое нанесено на листовую сталь перед изготовлением. Толщина защитного покрытия варьируется от 10 до 22 мкм. | 637.43 | 573.69
00-00129303 | Крышка угла вертикального внешнего (PR16.16679) | Промрукав | Крышка аксессуара предназначена для механической и климатической защиты кабельной продукции внутри аксессуара и обеспечения непрерывного контура заземления. Применяется с углом вертикальным внешним 90° серии «Профи». Аксессуары, изготовленные из стали с защитным покрытием по методу Сендзимира – это изделия с защитным цинковым покрытием, которое нанесено на листовую сталь перед изготовлением. Толщина защитного покрытия варьируется от 10 до 22 мкм. | 684.06 | 615.65
00-00129302 | Крышка угла вертикального внешнего (PR16.16687) | Промрукав | Крышка аксессуара предназначена для механической и климатической защиты кабельной продукции внутри аксессуара и обеспечения непрерывного контура заземления. Применяется с углом вертикальным внешним 90° серии «Профи». Аксессуары, изготовленные из стали с защитным покрытием по методу Сендзимира – это изделия с защитным цинковым покрытием, которое нанесено на листовую сталь перед изготовлением. Толщина защитного покрытия варьируется от 10 до 22 мкм. | 786.9 | 708.21
00-00129301 | Крышка угла вертикального внешнего (PR16.16673) | Промрукав | Крышка аксессуара предназначена для механической и климатической защиты кабельной продукции внутри аксессуара и обеспечения непрерывного контура заземления. Применяется с углом вертикальным внешним 90° серии «Профи». Аксессуары, изготовленные из стали с защитным покрытием по методу Сендзимира – это изделия с защитным цинковым покрытием, которое нанесено на листовую сталь перед изготовлением. Толщина защитного покрытия варьируется от 10 до 22 мкм. | 690.09 | 621.08
00-00129300 | Крышка угла вертикального внешнего (PR16.16680) | Промрукав | Крышка аксессуара предназначена для механической и климатической защиты кабельной продукции внутри аксессуара и обеспечения непрерывного контура заземления. Применяется с углом вертикальным внешним 90° серии «Профи». Аксессуары, изготовленные из стали с защитным покрытием по методу Сендзимира – это изделия с защитным цинковым покрытием, которое нанесено на листовую сталь перед изготовлением. Толщина защитного покрытия варьируется от 10 до 22 мкм. | 753.78 | 678.4
00-00129299 | Крышка угла вертикального внешнего (PR16.16688) | Промрукав | Крышка аксессуара предназначена для механической и климатической защиты кабельной продукции внутри аксессуара и обеспечения непрерывного контура заземления. Применяется с углом вертикальным внешним 90° серии «Профи». Аксессуары, изготовленные из стали с защитным покрытием по методу Сендзимира – это изделия с защитным цинковым покрытием, которое нанесено на листовую сталь перед изготовлением. Толщина защитного покрытия варьируется от 10 до 22 мкм. | 1004.14 | 903.73
00-00129298 | Крышка угла вертикального внешнего (PR16.16674) | Промрукав | Крышка аксессуара предназначена для механической и климатической защиты кабельной продукции внутри аксессуара и обеспечения непрерывного контура заземления. Применяется с углом вертикальным внешним 90° серии «Профи». Аксессуары, изготовленные из стали с защитным покрытием по методу Сендзимира – это изделия с защитным цинковым покрытием, которое нанесено на листовую сталь перед изготовлением. Толщина защитного покрытия варьируется от 10 до 22 мкм. | 860.19 | 774.17
00-00129297 | Крышка угла вертикального внешнего (PR16.16681) | Промрукав | Крышка аксессуара предназначена для механической и климатической защиты кабельной продукции внутри аксессуара и обеспечения непрерывного контура заземления. Применяется с углом вертикальным внешним 90° серии «Профи». Аксессуары, изготовленные из стали с защитным покрытием по методу Сендзимира – это изделия с защитным цинковым покрытием, которое нанесено на листовую сталь перед изготовлением. Толщина защитного покрытия варьируется от 10 до 22 мкм. | 1004.14 | 903.73
00-00129296 | Крышка угла вертикального внешнего (PR16.16689) | Промрукав | Крышка аксессуара предназначена для механической и климатической защиты кабельной продукции внутри аксессуара и обеспечения непрерывного контура заземления. Применяется с углом вертикальным внешним 90° серии «Профи». Аксессуары, изготовленные из стали с защитным покрытием по методу Сендзимира – это изделия с защитным цинковым покрытием, которое нанесено на листовую сталь перед изготовлением. Толщина защитного покрытия варьируется от 10 до 22 мкм. | 1051.38 | 946.24
00-00129295 | Крышка угла вертикального внешнего (PR16.16675) | Промрукав | Крышка аксессуара предназначена для механической и климатической защиты кабельной продукции внутри аксессуара и обеспечения непрерывного контура заземления. Применяется с углом вертикальным внешним 90° серии «Профи». Аксессуары, изготовленные из стали с защитным покрытием по методу Сендзимира – это изделия с защитным цинковым покрытием, которое нанесено на листовую сталь перед изготовлением. Толщина защитного покрытия варьируется от 10 до 22 мкм. | 906.47 | 815.82
00-00129294 | Крышка угла вертикального внешнего (PR16.16682) | Промрукав | Крышка аксессуара предназначена для механической и климатической защиты кабельной продукции внутри аксессуара и обеспечения непрерывного контура заземления. Применяется с углом вертикальным внешним 90° серии «Профи». Аксессуары, изготовленные из стали с защитным покрытием по методу Сендзимира – это изделия с защитным цинковым покрытием, которое нанесено на листовую сталь перед изготовлением. Толщина защитного покрытия варьируется от 10 до 22 мкм. | 1051.38 | 946.24
00-00129293 | Крышка угла вертикального внешнего (PR16.16690) | Промрукав | Крышка аксессуара предназначена для механической и климатической защиты кабельной продукции внутри аксессуара и обеспечения непрерывного контура заземления. Применяется с углом вертикальным внешним 90° серии «Профи». Аксессуары, изготовленные из стали с защитным покрытием по методу Сендзимира – это изделия с защитным цинковым покрытием, которое нанесено на листовую сталь перед изготовлением. Толщина защитного покрытия варьируется от 10 до 22 мкм. | 1315.25 | 1183.73
00-00129292 | Крышка угла вертикального внешнего (PR16.16676) | Промрукав | Крышка аксессуара предназначена для механической и климатической защиты кабельной продукции внутри аксессуара и обеспечения непрерывного контура заземления. Применяется с углом вертикальным внешним 90° серии «Профи». Аксессуары, изготовленные из стали с защитным покрытием по методу Сендзимира – это изделия с защитным цинковым покрытием, которое нанесено на листовую сталь перед изготовлением. Толщина защитного покрытия варьируется от 10 до 22 мкм. | 1054.2 | 948.78
00-00129291 | Крышка угла вертикального внешнего (PR16.16683) | Промрукав | Крышка аксессуара предназначена для механической и климатической защиты кабельной продукции внутри аксессуара и обеспечения непрерывного контура заземления. Применяется с углом вертикальным внешним 90° серии «Профи». Аксессуары, изготовленные из стали с защитным покрытием по методу Сендзимира – это изделия с защитным цинковым покрытием, которое нанесено на листовую сталь перед изготовлением. Толщина защитного покрытия варьируется от 10 до 22 мкм. | 1166.12 | 1049.51
00-00129290 | Крышка угла вертикального внешнего (PR16.16691) | Промрукав | Крышка аксессуара предназначена для механической и климатической защиты кабельной продукции внутри аксессуара и обеспечения непрерывного контура заземления. Применяется с углом вертикальным внешним 90° серии «Профи». Аксессуары, изготовленные из стали с защитным покрытием по методу Сендзимира – это изделия с защитным цинковым покрытием, которое нанесено на листовую сталь перед изготовлением. Толщина защитного покрытия варьируется от 10 до 22 мкм. | 1504.02 | 1353.62
00-00129289 | Крышка угла вертикального внешнего (PR16.16677) | Промрукав | Крышка аксессуара предназначена для механической и климатической защиты кабельной продукции внутри аксессуара и обеспечения непрерывного контура заземления. Применяется с углом вертикальным внешним 90° серии «Профи». Аксессуары, изготовленные из стали с защитным покрытием по методу Сендзимира – это изделия с защитным цинковым покрытием, которое нанесено на листовую сталь перед изготовлением. Толщина защитного покрытия варьируется от 10 до 22 мкм. | 1237.72 | 1113.95
00-00129288 | Крышка угла вертикального внешнего (PR16.16684) | Промрукав | Крышка аксессуара предназначена для механической и климатической защиты кабельной продукции внутри аксессуара и обеспечения непрерывного контура заземления. Применяется с углом вертикальным внешним 90° серии «Профи». Аксессуары, изготовленные из стали с защитным покрытием по методу Сендзимира – это изделия с защитным цинковым покрытием, которое нанесено на листовую сталь перед изготовлением. Толщина защитного покрытия варьируется от 10 до 22 мкм. | 1504.02 | 1353.62
00-00129287 | Крышка угла вертикального внешнего (PR16.16706) | Промрукав | Крышка аксессуара предназначена для механической и климатической защиты кабельной продукции внутри аксессуара и обеспечения непрерывного контура заземления. Применяется с углом вертикальным внешним 90° серии «Профи» Аксессуары в исполнении HDZ – это изделия с защитным цинковым покрытием, которое нанесено (по ГОСТ 9.307) после механической обработки. | 795.65 | 716.09
00-00129286 | Крышка угла вертикального внешнего (PR16.16692) | Промрукав | Крышка аксессуара предназначена для механической и климатической защиты кабельной продукции внутри аксессуара и обеспечения непрерывного контура заземления. Применяется с углом вертикальным внешним 90° серии «Профи» Аксессуары в исполнении HDZ – это изделия с защитным цинковым покрытием, которое нанесено (по ГОСТ 9.307) после механической обработки. | 837.04 | 753.34
00-00129285 | Крышка угла вертикального внешнего (PR16.16699) | Промрукав | Крышка аксессуара предназначена для механической и климатической защиты кабельной продукции внутри аксессуара и обеспечения непрерывного контура заземления. Применяется с углом вертикальным внешним 90° серии «Профи» Аксессуары в исполнении HDZ – это изделия с защитным цинковым покрытием, которое нанесено (по ГОСТ 9.307) после механической обработки. | 778.8 | 700.92
00-00129284 | Крышка угла вертикального внешнего (PR16.16707) | Промрукав | Крышка аксессуара предназначена для механической и климатической защиты кабельной продукции внутри аксессуара и обеспечения непрерывного контура заземления. Применяется с углом вертикальным внешним 90° серии «Профи» Аксессуары в исполнении HDZ – это изделия с защитным цинковым покрытием, которое нанесено (по ГОСТ 9.307) после механической обработки. | 983.4 | 885.06
00-00129283 | Крышка угла вертикального внешнего (PR16.16693) | Промрукав | Крышка аксессуара предназначена для механической и климатической защиты кабельной продукции внутри аксессуара и обеспечения непрерывного контура заземления. Применяется с углом вертикальным внешним 90° серии «Профи» Аксессуары в исполнении HDZ – это изделия с защитным цинковым покрытием, которое нанесено (по ГОСТ 9.307) после механической обработки. | 843.86 | 759.47
00-00129282 | Крышка угла вертикального внешнего (PR16.16700) | Промрукав | Крышка аксессуара предназначена для механической и климатической защиты кабельной продукции внутри аксессуара и обеспечения непрерывного контура заземления. Применяется с углом вертикальным внешним 90° серии «Профи» Аксессуары в исполнении HDZ – это изделия с защитным цинковым покрытием, которое нанесено (по ГОСТ 9.307) после механической обработки. | 924.63 | 832.17
00-00129281 | Крышка угла вертикального внешнего (PR16.16708) | Промрукав | Крышка аксессуара предназначена для механической и климатической защиты кабельной продукции внутри аксессуара и обеспечения непрерывного контура заземления. Применяется с углом вертикальным внешним 90° серии «Профи» Аксессуары в исполнении HDZ – это изделия с защитным цинковым покрытием, которое нанесено (по ГОСТ 9.307) после механической обработки. | 1129.52 | 1016.57
00-00129280 | Крышка угла вертикального внешнего (PR16.16694) | Промрукав | Крышка аксессуара предназначена для механической и климатической защиты кабельной продукции внутри аксессуара и обеспечения непрерывного контура заземления. Применяется с углом вертикальным внешним 90° серии «Профи» Аксессуары в исполнении HDZ – это изделия с защитным цинковым покрытием, которое нанесено (по ГОСТ 9.307) после механической обработки. | 958.37 | 862.53
00-00129279 | Крышка угла вертикального внешнего (PR16.16701) | Промрукав | Крышка аксессуара предназначена для механической и климатической защиты кабельной продукции внутри аксессуара и обеспечения непрерывного контура заземления. Применяется с углом вертикальным внешним 90° серии «Профи» Аксессуары в исполнении HDZ – это изделия с защитным цинковым покрытием, которое нанесено (по ГОСТ 9.307) после механической обработки. | 1066.52 | 959.87
00-00129278 | Крышка угла вертикального внешнего (PR16.16709) | Промрукав | Крышка аксессуара предназначена для механической и климатической защиты кабельной продукции внутри аксессуара и обеспечения непрерывного контура заземления. Применяется с углом вертикальным внешним 90° серии «Профи» Аксессуары в исполнении HDZ – это изделия с защитным цинковым покрытием, которое нанесено (по ГОСТ 9.307) после механической обработки. | 1502.58 | 1352.32
00-00129277 | Крышка угла вертикального внешнего (PR16.16695) | Промрукав | Крышка аксессуара предназначена для механической и климатической защиты кабельной продукции внутри аксессуара и обеспечения непрерывного контура заземления. Применяется с углом вертикальным внешним 90° серии «Профи» Аксессуары в исполнении HDZ – это изделия с защитным цинковым покрытием, которое нанесено (по ГОСТ 9.307) после механической обработки. | 1250.93 | 1125.84
00-00129276 | Крышка угла вертикального внешнего (PR16.16702) | Промрукав | Крышка аксессуара предназначена для механической и климатической защиты кабельной продукции внутри аксессуара и обеспечения непрерывного контура заземления. Применяется с углом вертикальным внешним 90° серии «Профи» Аксессуары в исполнении HDZ – это изделия с защитным цинковым покрытием, которое нанесено (по ГОСТ 9.307) после механической обработки. | 1457.46 | 1311.71
00-00129275 | Крышка угла вертикального внешнего (PR16.16710) | Промрукав | Крышка аксессуара предназначена для механической и климатической защиты кабельной продукции внутри аксессуара и обеспечения непрерывного контура заземления. Применяется с углом вертикальным внешним 90° серии «Профи» Аксессуары в исполнении HDZ – это изделия с защитным цинковым покрытием, которое нанесено (по ГОСТ 9.307) после механической обработки. | 1633.45 | 1470.11
00-00129274 | Крышка угла вертикального внешнего (PR16.16696) | Промрукав | Крышка аксессуара предназначена для механической и климатической защиты кабельной продукции внутри аксессуара и обеспечения непрерывного контура заземления. Применяется с углом вертикальным внешним 90° серии «Профи» Аксессуары в исполнении HDZ – это изделия с защитным цинковым покрытием, которое нанесено (по ГОСТ 9.307) после механической обработки. | 1549.24 | 1394.32
00-00129273 | Крышка угла вертикального внешнего (PR16.16703) | Промрукав | Крышка аксессуара предназначена для механической и климатической защиты кабельной продукции внутри аксессуара и обеспечения непрерывного контура заземления. Применяется с углом вертикальным внешним 90° серии «Профи» Аксессуары в исполнении HDZ – это изделия с защитным цинковым покрытием, которое нанесено (по ГОСТ 9.307) после механической обработки. | 1591.72 | 1432.55
00-00129272 | Крышка угла вертикального внешнего (PR16.16711) | Промрукав | Крышка аксессуара предназначена для механической и климатической защиты кабельной продукции внутри аксессуара и обеспечения непрерывного контура заземления. Применяется с углом вертикальным внешним 90° серии «Профи» Аксессуары в исполнении HDZ – это изделия с защитным цинковым покрытием, которое нанесено (по ГОСТ 9.307) после механической обработки. | 2087.72 | 1878.95
00-00129271 | Крышка угла вертикального внешнего (PR16.16697) | Промрукав | Крышка аксессуара предназначена для механической и климатической защиты кабельной продукции внутри аксессуара и обеспечения непрерывного контура заземления. Применяется с углом вертикальным внешним 90° серии «Профи» Аксессуары в исполнении HDZ – это изделия с защитным цинковым покрытием, которое нанесено (по ГОСТ 9.307) после механической обработки. | 1691.73 | 1522.56
00-00129270 | Крышка угла вертикального внешнего (PR16.16704) | Промрукав | Крышка аксессуара предназначена для механической и климатической защиты кабельной продукции внутри аксессуара и обеспечения непрерывного контура заземления. Применяется с углом вертикальным внешним 90° серии «Профи» Аксессуары в исполнении HDZ – это изделия с защитным цинковым покрытием, которое нанесено (по ГОСТ 9.307) после механической обработки. | 1885.34 | 1696.81
00-00129269 | Крышка угла вертикального внешнего (PR16.16712) | Промрукав | Крышка аксессуара предназначена для механической и климатической защиты кабельной продукции внутри аксессуара и обеспечения непрерывного контура заземления. Применяется с углом вертикальным внешним 90° серии «Профи» Аксессуары в исполнении HDZ – это изделия с защитным цинковым покрытием, которое нанесено (по ГОСТ 9.307) после механической обработки. | 2395.89 | 2156.3
00-00129268 | Крышка угла вертикального внешнего (PR16.16698) | Промрукав | Крышка аксессуара предназначена для механической и климатической защиты кабельной продукции внутри аксессуара и обеспечения непрерывного контура заземления. Применяется с углом вертикальным внешним 90° серии «Профи» Аксессуары в исполнении HDZ – это изделия с защитным цинковым покрытием, которое нанесено (по ГОСТ 9.307) после механической обработки. | 1969.35 | 1772.42
00-00129267 | Крышка угла вертикального внешнего (PR16.16705) | Промрукав | Крышка аксессуара предназначена для механической и климатической защиты кабельной продукции внутри аксессуара и обеспечения непрерывного контура заземления. Применяется с углом вертикальным внешним 90° серии «Профи» Аксессуары в исполнении HDZ – это изделия с защитным цинковым покрытием, которое нанесено (по ГОСТ 9.307) после механической обработки. | 2331.62 | 2098.46
00-00137050 | Крышка угла (PR16.5301) | Промрукав | Система металлических лотков Стандарт RAL – это изделия, с нанесённым защитным полимерным покрытием по технологии порошкового окрашивания, которое было нанесено после изготовления аксессуара. Климатическое исполнение изделий УХЛ2, что предусматривают эксплуатацию в помещении и под навесом, при температуре эксплуатации от -60 до +150°С. Крышка аксессуара предназначена для дополнительной защиты кабельной продукции от механических повреждений и повышает степень защиты по IP при прокладке кабельной продукции в аксессуаре. Крышка фиксируется на защелках (без винтов и фиксаторов). | 833.08 | 749.77
00-00137049 | Крышка угла (PR16.5302) | Промрукав | Система металлических лотков Стандарт RAL – это изделия, с нанесённым защитным полимерным покрытием по технологии порошкового окрашивания, которое было нанесено после изготовления аксессуара. Климатическое исполнение изделий УХЛ2, что предусматривают эксплуатацию в помещении и под навесом, при температуре эксплуатации от -60 до +150°С. Крышка аксессуара предназначена для дополнительной защиты кабельной продукции от механических повреждений и повышает степень защиты по IP при прокладке кабельной продукции в аксессуаре. Крышка фиксируется на защелках (без винтов и фиксаторов). | 961.18 | 865.06
00-00137048 | Крышка угла (PR16.5303) | Промрукав | Система металлических лотков Стандарт RAL – это изделия, с нанесённым защитным полимерным покрытием по технологии порошкового окрашивания, которое было нанесено после изготовления аксессуара. Климатическое исполнение изделий УХЛ2, что предусматривают эксплуатацию в помещении и под навесом, при температуре эксплуатации от -60 до +150°С. Крышка аксессуара предназначена для дополнительной защиты кабельной продукции от механических повреждений и повышает степень защиты по IP при прокладке кабельной продукции в аксессуаре. Крышка фиксируется на защелках (без винтов и фиксаторов). | 1138.61 | 1024.75
00-00137047 | Крышка угла (PR16.5304) | Промрукав | Система металлических лотков Стандарт RAL – это изделия, с нанесённым защитным полимерным покрытием по технологии порошкового окрашивания, которое было нанесено после изготовления аксессуара. Климатическое исполнение изделий УХЛ2, что предусматривают эксплуатацию в помещении и под навесом, при температуре эксплуатации от -60 до +150°С. Крышка аксессуара предназначена для дополнительной защиты кабельной продукции от механических повреждений и повышает степень защиты по IP при прокладке кабельной продукции в аксессуаре. Крышка фиксируется на защелках (без винтов и фиксаторов) | 1443.07 | 1298.76
00-00137046 | Крышка угла (PR16.5305) | Промрукав | Система металлических лотков Стандарт RAL – это изделия, с нанесённым защитным полимерным покрытием по технологии порошкового окрашивания, которое было нанесено после изготовления аксессуара. Климатическое исполнение изделий УХЛ2, что предусматривают эксплуатацию в помещении и под навесом, при температуре эксплуатации от -60 до +150°С. Крышка аксессуара предназначена для дополнительной защиты кабельной продукции от механических повреждений и повышает степень защиты по IP при прокладке кабельной продукции в аксессуаре. Крышка фиксируется на защелках (без винтов и фиксаторо | 1686.7 | 1518.03
00-00137045 | Крышка угла (PR16.5300) | Промрукав | Система металлических лотков Стандарт RAL – это изделия, с нанесённым защитным полимерным покрытием по технологии порошкового окрашивания, которое было нанесено после изготовления аксессуара. Климатическое исполнение изделий УХЛ2, что предусматривают эксплуатацию в помещении и под навесом, при температуре эксплуатации от -60 до +150°С. Крышка аксессуара предназначена для дополнительной защиты кабельной продукции от механических повреждений и повышает степень защиты по IP при прокладке кабельной продукции в аксессуаре. Крышка фиксируется на защелках (без винтов и фиксаторов). | 622.31 | 560.08
00-00137044 | Крышка угла (PR16.5306) | Промрукав | Система металлических лотков Стандарт RAL – это изделия, с нанесённым защитным полимерным покрытием по технологии порошкового окрашивания, которое было нанесено после изготовления аксессуара. Климатическое исполнение изделий УХЛ2, что предусматривают эксплуатацию в помещении и под навесом, при температуре эксплуатации от -60 до +150°С. Крышка аксессуара предназначена для дополнительной защиты кабельной продукции от механических повреждений и повышает степень защиты по IP при прокладке кабельной продукции в аксессуаре. Крышка фиксируется на защелках (без винтов и фиксаторов). | 2033.39 | 1830.05
00-00137043 | Крышка угла (PR16.5307) | Промрукав | Система металлических лотков Стандарт RAL – это изделия, с нанесённым защитным полимерным покрытием по технологии порошкового окрашивания, которое было нанесено после изготовления аксессуара. Климатическое исполнение изделий УХЛ2, что предусматривают эксплуатацию в помещении и под навесом, при температуре эксплуатации от -60 до +150°С. Крышка аксессуара предназначена для дополнительной защиты кабельной продукции от механических повреждений и повышает степень защиты по IP при прокладке кабельной продукции в аксессуаре. Крышка фиксируется на защелках (без винтов и фиксаторов). | 2131.11 | 1918
00-00103724 | Крышка угла (PR16.1928) | Промрукав | Крышки аксессуаров в исполнении HDZ – это изделия с защитным покрытием горячий цинк (по ГОСТ 9.307), предназначены для механической и климатической защиты кабельной продукции внутри аксессуара и обеспечения непрерывного контура заземления между крышками лотка при прокладки лотков серии «Стандарт» в любой комбинации как внутри помещений, так и на открытом воздухе. | 541.41 | 487.27
00-00103723 | Крышка угла (PR16.1930) | Промрукав | Крышки аксессуаров в исполнении HDZ – это изделия с защитным покрытием горячий цинк (по ГОСТ 9.307), предназначены для механической и климатической защиты кабельной продукции внутри аксессуара и обеспечения непрерывного контура заземления между крышками лотка при прокладки лотков серии «Стандарт» в любой комбинации как внутри помещений, так и на открытом воздухе. | 614.81 | 553.33
00-00103722 | Крышка угла (PR16.1932) | Промрукав | Крышки аксессуаров в исполнении HDZ – это изделия с защитным покрытием горячий цинк (по ГОСТ 9.307), предназначены для механической и климатической защиты кабельной продукции внутри аксессуара и обеспечения непрерывного контура заземления между крышками лотка при прокладки лотков серии «Стандарт» в любой комбинации как внутри помещений, так и на открытом воздухе. | 747.79 | 673.01
00-00103721 | Крышка угла (PR16.1931) | Промрукав | Крышки аксессуаров в исполнении HDZ – это изделия с защитным покрытием горячий цинк (по ГОСТ 9.307), предназначены для механической и климатической защиты кабельной продукции внутри аксессуара и обеспечения непрерывного контура заземления между крышками лотка при прокладки лотков серии «Стандарт» в любой комбинации как внутри помещений, так и на открытом воздухе. | 989.21 | 890.29
00-00103720 | Крышка угла (PR16.1933) | Промрукав | Крышки аксессуаров в исполнении HDZ – это изделия с защитным покрытием горячий цинк (по ГОСТ 9.307), предназначены для механической и климатической защиты кабельной продукции внутри аксессуара и обеспечения непрерывного контура заземления между крышками лотка при прокладки лотков серии «Стандарт» в любой комбинации как внутри помещений, так и на открытом воздухе. | 1168.88 | 1051.99
00-00103719 | Крышка угла (PR16.1929) | Промрукав | Крышки аксессуаров в исполнении HDZ – это изделия с защитным покрытием горячий цинк (по ГОСТ 9.307), предназначены для механической и климатической защиты кабельной продукции внутри аксессуара и обеспечения непрерывного контура заземления между крышками лотка при прокладки лотков серии «Стандарт» в любой комбинации как внутри помещений, так и на открытом воздухе. | 408.2 | 367.38
00-00103718 | Крышка угла (PR16.1934) | Промрукав | Крышки аксессуаров в исполнении HDZ – это изделия с защитным покрытием горячий цинк (по ГОСТ 9.307), предназначены для механической и климатической защиты кабельной продукции внутри аксессуара и обеспечения непрерывного контура заземления между крышками лотка при прокладки лотков серии «Стандарт» в любой комбинации как внутри помещений, так и на открытом воздухе. | 1388.62 | 1249.76
00-00103717 | Крышка угла (PR16.1935) | Промрукав | Крышки аксессуаров в исполнении HDZ – это изделия с защитным покрытием горячий цинк (по ГОСТ 9.307), предназначены для механической и климатической защиты кабельной продукции внутри аксессуара и обеспечения непрерывного контура заземления между крышками лотка при прокладки лотков серии «Стандарт» в любой комбинации как внутри помещений, так и на открытом воздухе. | 1495.04 | 1345.54
00-00133903 | Крышка угла вертикального внешнего 90° (553-002) | ПожТехКабель | Крышка угла вертикального внешнего 90° 100x15х0,7 мм | 199.91 | 179.92
00-00133910 | Крышка угла вертикального внешнего 90° (553-111) | ПожТехКабель | Крышка угла вертикального внешнего 90° 100x15х1,0 мм | 406.95 | 366.25
00-00134679 | Крышка угла вертикального внешнего 90° (651-400) | ПожТехКабель | Крышка угла вертикального внешнего 90° 100х15х0,7 мм для лестничного лотка | 1313.77 | 1182.39
00-00133904 | Крышка угла вертикального внешнего 90° (553-003) | ПожТехКабель | Крышка угла вертикального внешнего 90° 150x15х0,7 мм | 222.83 | 200.55
00-00133905 | Крышка угла вертикального внешнего 90° (553-004) | ПожТехКабель | Крышка угла вертикального внешнего 90° 200x15х0,7 мм | 245.75 | 221.17
00-00133911 | Крышка угла вертикального внешнего 90° (553-113) | ПожТехКабель | Крышка угла вертикального внешнего 90° 200x15х1,0 мм | 845.39 | 760.85
00-00134680 | Крышка угла вертикального внешнего 90° (651-401) | ПожТехКабель | Крышка угла вертикального внешнего 90° 200х15х0,7 мм для лестничного лотка | 1568.43 | 1411.59
00-00133917 | Крышка угла вертикального внешнего 90° (553-124) | ПожТехКабель | Крышка угла вертикального внешнего 90° 200х15х1,0 мм | 1787.4 | 1608.66
00-00133906 | Крышка угла вертикального внешнего 90° (553-010) | ПожТехКабель | Крышка угла вертикального внешнего 90° 250x15х0,7 мм | 264.32 | 237.89
00-00133907 | Крышка угла вертикального внешнего 90° (553-005) | ПожТехКабель | Крышка угла вертикального внешнего 90° 300x15х0,7 мм | 291.65 | 262.48
00-00133908 | Крышка угла вертикального внешнего 90° (553-030) | ПожТехКабель | Крышка угла вертикального внешнего 90° 300x15х1,0 мм | 622.22 | 560
00-00134681 | Крышка угла вертикального внешнего 90° (651-402) | ПожТехКабель | Крышка угла вертикального внешнего 90° 300х15х0,7 мм для лестничного лотка | 1823.15 | 1640.83
00-00133912 | Крышка угла вертикального внешнего 90° (553-006) | ПожТехКабель | Крышка угла вертикального внешнего 90° 400x15х0,7 мм | 332.1 | 298.89
00-00134682 | Крышка угла вертикального внешнего 90° (651-403) | ПожТехКабель | Крышка угла вертикального внешнего 90° 400х15х0,7 мм для лестничного лотка | 2077.84 | 1870.06
00-00133913 | Крышка угла вертикального внешнего 90° (553-007) | ПожТехКабель | Крышка угла вертикального внешнего 90° 500x15х0,7 мм | 380.54 | 342.49
00-00133914 | Крышка угла вертикального внешнего 90° (553-028) | ПожТехКабель | Крышка угла вертикального внешнего 90° 500x15х0,8 мм | 1512.25 | 1361.03
00-00134683 | Крышка угла вертикального внешнего 90° (651-404) | ПожТехКабель | Крышка угла вертикального внешнего 90° 500х15х0,7 мм для лестничного лотка | 2332.59 | 2099.33
00-00134684 | Крышка угла вертикального внешнего 90° (651-444) | ПожТехКабель | Крышка угла вертикального внешнего 90° 500х15х1,0 мм для лестничного лотка | 2819.63 | 2537.66
00-00133915 | Крышка угла вертикального внешнего 90° (553-001) | ПожТехКабель | Крышка угла вертикального внешнего 90° 50x15х0,7 мм | 180.63 | 162.57
00-00133909 | Крышка угла вертикального внешнего 90° (553-110) | ПожТехКабель | Крышка угла вертикального внешнего 90° 50x15х1,0 мм | 236.29 | 212.66
00-00133916 | Крышка угла вертикального внешнего 90° (553-008) | ПожТехКабель | Крышка угла вертикального внешнего 90° 600x15х0,7 мм | 427.82 | 385.04
00-00134685 | Крышка угла вертикального внешнего 90° (651-405) | ПожТехКабель | Крышка угла вертикального внешнего 90° 600х15х0,7 мм для лестничного лотка | 2587.3 | 2328.57
00-00134686 | Крышка угла вертикального внешнего 90° (651-445) | ПожТехКабель | Крышка угла вертикального внешнего 90° 600х15х1,0 мм для лестничного лотка | 3163.68 | 2847.31
00-00118492 | Крышка угла (PR16.3164) | Промрукав | Крышка предназначена для механической и климатической защиты кабельной продукции внутри аксессуара и обеспечения непрерывного контура заземления между крышками лотка при прокладки лотков серии «Стандарт» в любой комбинации как внутри помещений, так и на открытом воздухе. | 1043.75 | 939.38
00-00118491 | Крышка угла (PR16.3165) | Промрукав | Крышка предназначена для механической и климатической защиты кабельной продукции внутри аксессуара и обеспечения непрерывного контура заземления между крышками лотка при прокладки лотков серии «Стандарт» в любой комбинации как внутри помещений, так и на открытом воздухе. | 1306.54 | 1175.89
00-00118490 | Крышка угла (PR16.3166) | Промрукав | Крышка предназначена для механической и климатической защиты кабельной продукции внутри аксессуара и обеспечения непрерывного контура заземления между крышками лотка при прокладки лотков серии «Стандарт» в любой комбинации как внутри помещений, так и на открытом воздухе. | 1470.21 | 1323.19
00-00118489 | Крышка угла (PR16.3167) | Промрукав | Крышка предназначена для механической и климатической защиты кабельной продукции внутри аксессуара и обеспечения непрерывного контура заземления между крышками лотка при прокладки лотков серии «Стандарт» в любой комбинации как внутри помещений, так и на открытом воздухе. | 1883.2 | 1694.88
00-00118488 | Крышка угла (PR16.3168) | Промрукав | Крышка предназначена для механической и климатической защиты кабельной продукции внутри аксессуара и обеспечения непрерывного контура заземления между крышками лотка при прокладки лотков серии «Стандарт» в любой комбинации как внутри помещений, так и на открытом воздухе. | 2087.99 | 1879.19
00-00118487 | Крышка угла (PR16.3163) | Промрукав | Крышка предназначена для механической и климатической защиты кабельной продукции внутри аксессуара и обеспечения непрерывного контура заземления между крышками лотка при прокладки лотков серии «Стандарт» в любой комбинации как внутри помещений, так и на открытом воздухе. | 930.65 | 837.59
00-00118486 | Крышка угла (PR16.3169) | Промрукав | Крышка предназначена для механической и климатической защиты кабельной продукции внутри аксессуара и обеспечения непрерывного контура заземления между крышками лотка при прокладки лотков серии «Стандарт» в любой комбинации как внутри помещений, так и на открытом воздухе. | 2396.58 | 2156.92
00-00118485 | Крышка угла (PR16.3170) | Промрукав | Крышка предназначена для механической и климатической защиты кабельной продукции внутри аксессуара и обеспечения непрерывного контура заземления между крышками лотка при прокладки лотков серии «Стандарт» в любой комбинации как внутри помещений, так и на открытом воздухе. | 2526.19 | 2273.57
00-00118484 | Крышка угла (PR16.3306) | Промрукав | Крышка предназначена для механической и климатической защиты кабельной продукции внутри аксессуара и обеспечения непрерывного контура заземления между крышками лотка при прокладки лотков серии «Стандарт» в любой комбинации как внутри помещений, так и на открытом воздухе. | 1565.66 | 1409.09
00-00118483 | Крышка угла (PR16.3307) | Промрукав | Крышка предназначена для механической и климатической защиты кабельной продукции внутри аксессуара и обеспечения непрерывного контура заземления между крышками лотка при прокладки лотков серии «Стандарт» в любой комбинации как внутри помещений, так и на открытом воздухе. | 1959.77 | 1763.79
00-00118482 | Крышка угла (PR16.3308) | Промрукав | Крышка предназначена для механической и климатической защиты кабельной продукции внутри аксессуара и обеспечения непрерывного контура заземления между крышками лотка при прокладки лотков серии «Стандарт» в любой комбинации как внутри помещений, так и на открытом воздухе. | 2205.31 | 1984.78
00-00118481 | Крышка угла (PR16.3309) | Промрукав | Крышка предназначена для механической и климатической защиты кабельной продукции внутри аксессуара и обеспечения непрерывного контура заземления между крышками лотка при прокладки лотков серии «Стандарт» в любой комбинации как внутри помещений, так и на открытом воздухе. | 2824.76 | 2542.28
00-00118480 | Крышка угла (PR16.3310) | Промрукав | Крышка предназначена для механической и климатической защиты кабельной продукции внутри аксессуара и обеспечения непрерывного контура заземления между крышками лотка при прокладки лотков серии «Стандарт» в любой комбинации как внутри помещений, так и на открытом воздухе. | 3131.99 | 2818.79
00-00118479 | Крышка угла (PR16.3305) | Промрукав | Крышка предназначена для механической и климатической защиты кабельной продукции внутри аксессуара и обеспечения непрерывного контура заземления между крышками лотка при прокладки лотков серии «Стандарт» в любой комбинации как внутри помещений, так и на открытом воздухе. | 1395.95 | 1256.36
00-00118478 | Крышка угла (PR16.3311) | Промрукав | Крышка предназначена для механической и климатической защиты кабельной продукции внутри аксессуара и обеспечения непрерывного контура заземления между крышками лотка при прокладки лотков серии «Стандарт» в любой комбинации как внутри помещений, так и на открытом воздухе. | 3594.88 | 3235.39
00-00118477 | Крышка угла (PR16.3312) | Промрукав | Крышка предназначена для механической и климатической защиты кабельной продукции внутри аксессуара и обеспечения непрерывного контура заземления между крышками лотка при прокладки лотков серии «Стандарт» в любой комбинации как внутри помещений, так и на открытом воздухе. | 3789.23 | 3410.31
00-00111638 | Крышка угла (PR16.3337) | Промрукав | Крышка предназначена для механической и климатической защиты кабельной продукции внутри аксессуара и обеспечения непрерывного контура заземления между крышками лотка при прокладки лотков серии «Стандарт» в любой комбинации как внутри помещений, так и на открытом воздухе. Аксессуары в исполнении AISI 409 – это изделия, изготовленные из ферритовой марки нержавеющей стали 08Х13, обладающих коррозионной стойкостью и высокими прочностями показателями, что позволяет применять изделия, в различных непищевых отраслях промышленности. | 1045.23 | 940.71
00-00111639 | Крышка угла (PR16.3338) | Промрукав | Крышка предназначена для механической и климатической защиты кабельной продукции внутри аксессуара и обеспечения непрерывного контура заземления между крышками лотка при прокладки лотков серии «Стандарт» в любой комбинации как внутри помещений, так и на открытом воздухе. Аксессуары в исполнении AISI 409 – это изделия, изготовленные из ферритовой марки нержавеющей стали 08Х13, обладающих коррозионной стойкостью и высокими прочностями показателями, что позволяет применять изделия, в различных непищевых отраслях промышленности. | 1176.16 | 1058.54
00-00111640 | Крышка угла (PR16.3339) | Промрукав | Крышка предназначена для механической и климатической защиты кабельной продукции внутри аксессуара и обеспечения непрерывного контура заземления между крышками лотка при прокладки лотков серии «Стандарт» в любой комбинации как внутри помещений, так и на открытом воздухе. Аксессуары в исполнении AISI 409 – это изделия, изготовленные из ферритовой марки нержавеющей стали 08Х13, обладающих коррозионной стойкостью и высокими прочностями показателями, что позволяет применять изделия, в различных непищевых отраслях промышленности. | 1506.55 | 1355.9
00-00111641 | Крышка угла (PR16.3340) | Промрукав | Крышка предназначена для механической и климатической защиты кабельной продукции внутри аксессуара и обеспечения непрерывного контура заземления между крышками лотка при прокладки лотков серии «Стандарт» в любой комбинации как внутри помещений, так и на открытом воздухе. Аксессуары в исполнении AISI 409 – это изделия, изготовленные из ферритовой марки нержавеющей стали 08Х13, обладающих коррозионной стойкостью и высокими прочностями показателями, что позволяет применять изделия, в различных непищевых отраслях промышленности. | 1670.38 | 1503.34
00-00111642 | Крышка угла (PR16.3335) | Промрукав | Крышка предназначена для механической и климатической защиты кабельной продукции внутри аксессуара и обеспечения непрерывного контура заземления между крышками лотка при прокладки лотков серии «Стандарт» в любой комбинации как внутри помещений, так и на открытом воздухе. Аксессуары в исполнении AISI 409 – это изделия, изготовленные из ферритовой марки нержавеющей стали 08Х13, обладающих коррозионной стойкостью и высокими прочностями показателями, что позволяет применять изделия, в различных непищевых отраслях промышленности. | 744.5 | 670.05
00-00111643 | Крышка угла (PR16.3341) | Промрукав | Крышка предназначена для механической и климатической защиты кабельной продукции внутри аксессуара и обеспечения непрерывного контура заземления между крышками лотка при прокладки лотков серии «Стандарт» в любой комбинации как внутри помещений, так и на открытом воздухе. Аксессуары в исполнении AISI 409 – это изделия, изготовленные из ферритовой марки нержавеющей стали 08Х13, обладающих коррозионной стойкостью и высокими прочностями показателями, что позволяет применять изделия, в различных непищевых отраслях промышленности. | 1917.27 | 1725.54
00-00111644 | Крышка угла (PR16.3342) | Промрукав | Крышка предназначена для механической и климатической защиты кабельной продукции внутри аксессуара и обеспечения непрерывного контура заземления между крышками лотка при прокладки лотков серии «Стандарт» в любой комбинации как внутри помещений, так и на открытом воздухе. Аксессуары в исполнении AISI 409 – это изделия, изготовленные из ферритовой марки нержавеющей стали 08Х13, обладающих коррозионной стойкостью и высокими прочностями показателями, что позволяет применять изделия, в различных непищевых отраслях промышленности. | 2020.94 | 1818.85
00-00118476 | Крышка угла (PR16.3740) | Промрукав | Крышка предназначена для механической и климатической защиты кабельной продукции внутри аксессуара и обеспечения непрерывного контура заземления между крышками лотка при прокладки лотков серии «Стандарт» в любой комбинации как внутри помещений, так и на открытом воздухе. Аксессуары в исполнении AISI 304 – это изделия, изготовленные из аустенитной низкоуглеродистой марки нержавеющей стали 08Х18Н10, обладающих высокой коррозионной стойкостью к агрессивным средам, износостойкостью и высокими прочностями показателями, что позволяет применять изделия, в пищевой, фармацевтической, химических, металлургических и других отраслях промышленности. | 1104 | 993.6
00-00118475 | Крышка угла (PR16.3741) | Промрукав | Крышка предназначена для механической и климатической защиты кабельной продукции внутри аксессуара и обеспечения непрерывного контура заземления между крышками лотка при прокладки лотков серии «Стандарт» в любой комбинации как внутри помещений, так и на открытом воздухе. Аксессуары в исполнении AISI 304 – это изделия, изготовленные из аустенитной низкоуглеродистой марки нержавеющей стали 08Х18Н10, обладающих высокой коррозионной стойкостью к агрессивным средам, износостойкостью и высокими прочностями показателями, что позволяет применять изделия, в пищевой, фармацевтической, химических, металлургических и других отраслях промышленности. | 1303.43 | 1173.09
00-00118474 | Крышка угла (PR16.3742) | Промрукав | Крышка предназначена для механической и климатической защиты кабельной продукции внутри аксессуара и обеспечения непрерывного контура заземления между крышками лотка при прокладки лотков серии «Стандарт» в любой комбинации как внутри помещений, так и на открытом воздухе. Аксессуары в исполнении AISI 304 – это изделия, изготовленные из аустенитной низкоуглеродистой марки нержавеющей стали 08Х18Н10, обладающих высокой коррозионной стойкостью к агрессивным средам, износостойкостью и высокими прочностями показателями, что позволяет применять изделия, в пищевой, фармацевтической, химических, металлургических и других отраслях промышленности. | 1499.71 | 1349.74
00-00118473 | Крышка угла (PR16.3743) | Промрукав | Крышка предназначена для механической и климатической защиты кабельной продукции внутри аксессуара и обеспечения непрерывного контура заземления между крышками лотка при прокладки лотков серии «Стандарт» в любой комбинации как внутри помещений, так и на открытом воздухе. Аксессуары в исполнении AISI 304 – это изделия, изготовленные из аустенитной низкоуглеродистой марки нержавеющей стали 08Х18Н10, обладающих высокой коррозионной стойкостью к агрессивным средам, износостойкостью и высокими прочностями показателями, что позволяет применять изделия, в пищевой, фармацевтической, химических, металлургических и других отраслях промышленности. | 1893.77 | 1704.39
00-00118472 | Крышка угла (PR16.3744) | Промрукав | Крышка предназначена для механической и климатической защиты кабельной продукции внутри аксессуара и обеспечения непрерывного контура заземления между крышками лотка при прокладки лотков серии «Стандарт» в любой комбинации как внутри помещений, так и на открытом воздухе. Аксессуары в исполнении AISI 304 – это изделия, изготовленные из аустенитной низкоуглеродистой марки нержавеющей стали 08Х18Н10, обладающих высокой коррозионной стойкостью к агрессивным средам, износостойкостью и высокими прочностями показателями, что позволяет применять изделия, в пищевой, фармацевтической, химических, металлургических и других отраслях промышленности. | 2226.66 | 2003.99
00-00118471 | Крышка угла (PR16.3739) | Промрукав | Крышка предназначена для механической и климатической защиты кабельной продукции внутри аксессуара и обеспечения непрерывного контура заземления между крышками лотка при прокладки лотков серии «Стандарт» в любой комбинации как внутри помещений, так и на открытом воздухе. Аксессуары в исполнении AISI 304 – это изделия, изготовленные из аустенитной низкоуглеродистой марки нержавеющей стали 08Х18Н10, обладающих высокой коррозионной стойкостью к агрессивным средам, износостойкостью и высокими прочностями показателями, что позволяет применять изделия, в пищевой, фармацевтической, химических, металлургических и других отраслях промышленности. | 932.9 | 839.61
00-00118470 | Крышка угла (PR16.3745) | Промрукав | Крышка предназначена для механической и климатической защиты кабельной продукции внутри аксессуара и обеспечения непрерывного контура заземления между крышками лотка при прокладки лотков серии «Стандарт» в любой комбинации как внутри помещений, так и на открытом воздухе. Аксессуары в исполнении AISI 304 – это изделия, изготовленные из аустенитной низкоуглеродистой марки нержавеющей стали 08Х18Н10, обладающих высокой коррозионной стойкостью к агрессивным средам, износостойкостью и высокими прочностями показателями, что позволяет применять изделия, в пищевой, фармацевтической, химических, металлургических и других отраслях промышленности. | 2528.37 | 2275.53
00-00118469 | Крышка угла (PR16.3746) | Промрукав | Крышка предназначена для механической и климатической защиты кабельной продукции внутри аксессуара и обеспечения непрерывного контура заземления между крышками лотка при прокладки лотков серии «Стандарт» в любой комбинации как внутри помещений, так и на открытом воздухе. Аксессуары в исполнении AISI 304 – это изделия, изготовленные из аустенитной низкоуглеродистой марки нержавеющей стали 08Х18Н10, обладающих высокой коррозионной стойкостью к агрессивным средам, износостойкостью и высокими прочностями показателями, что позволяет применять изделия, в пищевой, фармацевтической, химических, металлургических и других отраслях промышленности. | 2648.83 | 2383.95
00-00118468 | Крышка угла (PR16.3366) | Промрукав | Крышка предназначена для механической и климатической защиты кабельной продукции внутри аксессуара и обеспечения непрерывного контура заземления между крышками лотка при прокладки лотков серии «Стандарт» в любой комбинации как внутри помещений, так и на открытом воздухе. | 1655.99 | 1490.39
00-00118467 | Крышка угла (PR16.3367) | Промрукав | Крышка предназначена для механической и климатической защиты кабельной продукции внутри аксессуара и обеспечения непрерывного контура заземления между крышками лотка при прокладки лотков серии «Стандарт» в любой комбинации как внутри помещений, так и на открытом воздухе. | 1955.18 | 1759.66
00-00118466 | Крышка угла (PR16.3368) | Промрукав | Крышка предназначена для механической и климатической защиты кабельной продукции внутри аксессуара и обеспечения непрерывного контура заземления между крышками лотка при прокладки лотков серии «Стандарт» в любой комбинации как внутри помещений, так и на открытом воздухе. | 2249.57 | 2024.61
00-00118465 | Крышка угла (PR16.3369) | Промрукав | Крышка предназначена для механической и климатической защиты кабельной продукции внутри аксессуара и обеспечения непрерывного контура заземления между крышками лотка при прокладки лотков серии «Стандарт» в любой комбинации как внутри помещений, так и на открытом воздухе. | 2840.62 | 2556.56
00-00118464 | Крышка угла (PR16.3370) | Промрукав | Крышка предназначена для механической и климатической защиты кабельной продукции внутри аксессуара и обеспечения непрерывного контура заземления между крышками лотка при прокладки лотков серии «Стандарт» в любой комбинации как внутри помещений, так и на открытом воздухе. | 3339.95 | 3005.96
00-00118463 | Крышка угла (PR16.3365) | Промрукав | Крышка предназначена для механической и климатической защиты кабельной продукции внутри аксессуара и обеспечения непрерывного контура заземления между крышками лотка при прокладки лотков серии «Стандарт» в любой комбинации как внутри помещений, так и на открытом воздухе. | 1399.37 | 1259.43
00-00118462 | Крышка угла (PR16.3371) | Промрукав | Крышка предназначена для механической и климатической защиты кабельной продукции внутри аксессуара и обеспечения непрерывного контура заземления между крышками лотка при прокладки лотков серии «Стандарт» в любой комбинации как внутри помещений, так и на открытом воздухе. | 3792.53 | 3413.28
00-00118461 | Крышка угла (PR16.3372) | Промрукав | Крышка предназначена для механической и климатической защиты кабельной продукции внутри аксессуара и обеспечения непрерывного контура заземления между крышками лотка при прокладки лотков серии «Стандарт» в любой комбинации как внутри помещений, так и на открытом воздухе. | 3973.23 | 3575.91
00-00111645 | Крышка угла (PR16.3396) | Промрукав | Крышка предназначена для механической и климатической защиты кабельной продукции внутри аксессуара и обеспечения непрерывного контура заземления между крышками лотка при прокладки лотков серии «Стандарт» в любой комбинации как внутри помещений, так и на открытом воздухе. Аксессуары в исполнении AISI 409 – это изделия, изготовленные из ферритовой марки нержавеющей стали 08Х13, обладающих коррозионной стойкостью и высокими прочностями показателями, что позволяет применять изделия, в различных непищевых отраслях промышленности. | 883.19 | 794.87
00-00111646 | Крышка угла (PR16.3397) | Промрукав | Крышка предназначена для механической и климатической защиты кабельной продукции внутри аксессуара и обеспечения непрерывного контура заземления между крышками лотка при прокладки лотков серии «Стандарт» в любой комбинации как внутри помещений, так и на открытом воздухе. Аксессуары в исполнении AISI 409 – это изделия, изготовленные из ферритовой марки нержавеющей стали 08Х13, обладающих коррозионной стойкостью и высокими прочностями показателями, что позволяет применять изделия, в различных непищевых отраслях промышленности. | 1042.76 | 938.48
00-00111647 | Крышка угла (PR16.3398) | Промрукав | Крышка предназначена для механической и климатической защиты кабельной продукции внутри аксессуара и обеспечения непрерывного контура заземления между крышками лотка при прокладки лотков серии «Стандарт» в любой комбинации как внутри помещений, так и на открытом воздухе. Аксессуары в исполнении AISI 409 – это изделия, изготовленные из ферритовой марки нержавеющей стали 08Х13, обладающих коррозионной стойкостью и высокими прочностями показателями, что позволяет применять изделия, в различных непищевых отраслях промышленности. | 1199.75 | 1079.78
00-00111648 | Крышка угла (PR16.3399) | Промрукав | Крышка предназначена для механической и климатической защиты кабельной продукции внутри аксессуара и обеспечения непрерывного контура заземления между крышками лотка при прокладки лотков серии «Стандарт» в любой комбинации как внутри помещений, так и на открытом воздухе. Аксессуары в исполнении AISI 409 – это изделия, изготовленные из ферритовой марки нержавеющей стали 08Х13, обладающих коррозионной стойкостью и высокими прочностями показателями, что позволяет применять изделия, в различных непищевых отраслях промышленности. | 1515.02 | 1363.52
00-00111649 | Крышка угла (PR16.3400) | Промрукав | Крышка предназначена для механической и климатической защиты кабельной продукции внутри аксессуара и обеспечения непрерывного контура заземления между крышками лотка при прокладки лотков серии «Стандарт» в любой комбинации как внутри помещений, так и на открытом воздухе. Аксессуары в исполнении AISI 409 – это изделия, изготовленные из ферритовой марки нержавеющей стали 08Х13, обладающих коррозионной стойкостью и высокими прочностями показателями, что позволяет применять изделия, в различных непищевых отраслях промышленности. | 1781.32 | 1603.19
00-00111650 | Крышка угла (PR16.3395) | Промрукав | Крышка предназначена для механической и климатической защиты кабельной продукции внутри аксессуара и обеспечения непрерывного контура заземления между крышками лотка при прокладки лотков серии «Стандарт» в любой комбинации как внутри помещений, так и на открытом воздухе. Аксессуары в исполнении AISI 409 – это изделия, изготовленные из ферритовой марки нержавеющей стали 08Х13, обладающих коррозионной стойкостью и высокими прочностями показателями, что позволяет применять изделия, в различных непищевых отраслях промышленности. | 746.35 | 671.72
00-00111651 | Крышка угла (PR16.3401) | Промрукав | Крышка предназначена для механической и климатической защиты кабельной продукции внутри аксессуара и обеспечения непрерывного контура заземления между крышками лотка при прокладки лотков серии «Стандарт» в любой комбинации как внутри помещений, так и на открытом воздухе. Аксессуары в исполнении AISI 409 – это изделия, изготовленные из ферритовой марки нержавеющей стали 08Х13, обладающих коррозионной стойкостью и высокими прочностями показателями, что позволяет применять изделия, в различных непищевых отраслях промышленности. | 2022.7 | 1820.43
00-00111652 | Крышка угла (PR16.3402) | Промрукав | Крышка предназначена для механической и климатической защиты кабельной продукции внутри аксессуара и обеспечения непрерывного контура заземления между крышками лотка при прокладки лотков серии «Стандарт» в любой комбинации как внутри помещений, так и на открытом воздухе. Аксессуары в исполнении AISI 409 – это изделия, изготовленные из ферритовой марки нержавеющей стали 08Х13, обладающих коррозионной стойкостью и высокими прочностями показателями, что позволяет применять изделия, в различных непищевых отраслях промышленности. | 2119.07 | 1907.16
00-00111621 | Крышка угла (PR16.3336) | Промрукав | Крышка предназначена для механической и климатической защиты кабельной продукции внутри аксессуара и обеспечения непрерывного контура заземления между крышками лотка при прокладки лотков серии «Стандарт» в любой комбинации как внутри помещений, так и на открытом воздухе. Аксессуары в исполнении AISI 409 – это изделия, изготовленные из ферритовой марки нержавеющей стали 08Х13, обладающих коррозионной стойкостью и высокими прочностями показателями, что позволяет применять изделия, в различных непищевых отраслях промышленности. | 835.02 | 751.52
00-00129224 | Крышка угла вертикального внутреннего (PR16.16867) | Промрукав | Крышка аксессуара предназначена для механической и климатической защиты кабельной продукции внутри аксессуара и обеспечения непрерывного контура заземления. Применяется с углом вертикальным внутренним 45° серии «Профи». Аксессуары, изготовленные из стали с защитным покрытием по методу Сендзимира – это изделия с защитным цинковым покрытием, которое нанесено на листовую сталь перед изготовлением. Толщина защитного покрытия варьируется от 10 до 22 мкм. | 302.25 | 272.03
00-00129223 | Крышка угла вертикального внутреннего (PR16.16868) | Промрукав | Крышка аксессуара предназначена для механической и климатической защиты кабельной продукции внутри аксессуара и обеспечения непрерывного контура заземления. Применяется с углом вертикальным внутренним 45° серии «Профи». Аксессуары, изготовленные из стали с защитным покрытием по методу Сендзимира – это изделия с защитным цинковым покрытием, которое нанесено на листовую сталь перед изготовлением. Толщина защитного покрытия варьируется от 10 до 22 мкм. | 337.02 | 303.32
00-00129222 | Крышка угла вертикального внутреннего (PR16.16869) | Промрукав | Крышка аксессуара предназначена для механической и климатической защиты кабельной продукции внутри аксессуара и обеспечения непрерывного контура заземления. Применяется с углом вертикальным внутренним 45° серии «Профи». Аксессуары, изготовленные из стали с защитным покрытием по методу Сендзимира – это изделия с защитным цинковым покрытием, которое нанесено на листовую сталь перед изготовлением. Толщина защитного покрытия варьируется от 10 до 22 мкм. | 378.76 | 340.88
00-00129221 | Крышка угла вертикального внутреннего (PR16.16870) | Промрукав | Крышка аксессуара предназначена для механической и климатической защиты кабельной продукции внутри аксессуара и обеспечения непрерывного контура заземления. Применяется с углом вертикальным внутренним 45° серии «Профи». Аксессуары, изготовленные из стали с защитным покрытием по методу Сендзимира – это изделия с защитным цинковым покрытием, которое нанесено на листовую сталь перед изготовлением. Толщина защитного покрытия варьируется от 10 до 22 мкм. | 477.91 | 430.12
00-00129220 | Крышка угла вертикального внутреннего (PR16.16871) | Промрукав | Крышка аксессуара предназначена для механической и климатической защиты кабельной продукции внутри аксессуара и обеспечения непрерывного контура заземления. Применяется с углом вертикальным внутренним 45° серии «Профи». Аксессуары, изготовленные из стали с защитным покрытием по методу Сендзимира – это изделия с защитным цинковым покрытием, которое нанесено на листовую сталь перед изготовлением. Толщина защитного покрытия варьируется от 10 до 22 мкм. | 540.37 | 486.33
00-00129219 | Крышка угла вертикального внутреннего (PR16.16872) | Промрукав | Крышка аксессуара предназначена для механической и климатической защиты кабельной продукции внутри аксессуара и обеспечения непрерывного контура заземления. Применяется с углом вертикальным внутренним 45° серии «Профи». Аксессуары, изготовленные из стали с защитным покрытием по методу Сендзимира – это изделия с защитным цинковым покрытием, которое нанесено на листовую сталь перед изготовлением. Толщина защитного покрытия варьируется от 10 до 22 мкм. | 559.81 | 503.83
00-00129218 | Крышка угла вертикального внутреннего (PR16.16873) | Промрукав | Крышка аксессуара предназначена для механической и климатической защиты кабельной продукции внутри аксессуара и обеспечения непрерывного контура заземления. Применяется с углом вертикальным внутренним 45° серии «Профи». Аксессуары, изготовленные из стали с защитным покрытием по методу Сендзимира – это изделия с защитным цинковым покрытием, которое нанесено на листовую сталь перед изготовлением. Толщина защитного покрытия варьируется от 10 до 22 мкм. | 576.77 | 519.09
00-00129217 | Крышка угла вертикального внутреннего (PR16.16874) | Промрукав | Крышка аксессуара предназначена для механической и климатической защиты кабельной продукции внутри аксессуара и обеспечения непрерывного контура заземления. Применяется с углом вертикальным внутренним 45° серии «Профи» Аксессуары в исполнении HDZ – это изделия с защитным цинковым покрытием, которое нанесено (по ГОСТ 9.307) после механической обработки. | 509.01 | 458.11
00-00129216 | Крышка угла вертикального внутреннего (PR16.16875) | Промрукав | Крышка аксессуара предназначена для механической и климатической защиты кабельной продукции внутри аксессуара и обеспечения непрерывного контура заземления. Применяется с углом вертикальным внутренним 45° серии «Профи» Аксессуары в исполнении HDZ – это изделия с защитным цинковым покрытием, которое нанесено (по ГОСТ 9.307) после механической обработки. | 620.34 | 558.31
00-00129215 | Крышка угла вертикального внутреннего (PR16.16876) | Промрукав | Крышка аксессуара предназначена для механической и климатической защиты кабельной продукции внутри аксессуара и обеспечения непрерывного контура заземления. Применяется с углом вертикальным внутренним 45° серии «Профи» Аксессуары в исполнении HDZ – это изделия с защитным цинковым покрытием, которое нанесено (по ГОСТ 9.307) после механической обработки. | 739.45 | 665.51
00-00129214 | Крышка угла вертикального внутреннего (PR16.16877) | Промрукав | Крышка аксессуара предназначена для механической и климатической защиты кабельной продукции внутри аксессуара и обеспечения непрерывного контура заземления. Применяется с углом вертикальным внутренним 45° серии «Профи» Аксессуары в исполнении HDZ – это изделия с защитным цинковым покрытием, которое нанесено (по ГОСТ 9.307) после механической обработки. | 785.23 | 706.71
00-00129213 | Крышка угла вертикального внутреннего (PR16.16878) | Промрукав | Крышка аксессуара предназначена для механической и климатической защиты кабельной продукции внутри аксессуара и обеспечения непрерывного контура заземления. Применяется с углом вертикальным внутренним 45° серии «Профи» Аксессуары в исполнении HDZ – это изделия с защитным цинковым покрытием, которое нанесено (по ГОСТ 9.307) после механической обработки. | 932.87 | 839.58
00-00129212 | Крышка угла вертикального внутреннего (PR16.16879) | Промрукав | Крышка аксессуара предназначена для механической и климатической защиты кабельной продукции внутри аксессуара и обеспечения непрерывного контура заземления. Применяется с углом вертикальным внутренним 45° серии «Профи» Аксессуары в исполнении HDZ – это изделия с защитным цинковым покрытием, которое нанесено (по ГОСТ 9.307) после механической обработки. | 1107.91 | 997.12
00-00129211 | Крышка угла вертикального внутреннего (PR16.16880) | Промрукав | Крышка аксессуара предназначена для механической и климатической защиты кабельной продукции внутри аксессуара и обеспечения непрерывного контура заземления. Применяется с углом вертикальным внутренним 45° серии «Профи» Аксессуары в исполнении HDZ – это изделия с защитным цинковым покрытием, которое нанесено (по ГОСТ 9.307) после механической обработки. | 1242.6 | 1118.34
00-00137042 | Крышка угла (PR16.5331) | Промрукав | Система металлических лотков Стандарт RAL – это изделия, с нанесённым защитным полимерным покрытием по технологии порошкового окрашивания, которое было нанесено после изготовления аксессуара. Климатическое исполнение изделий УХЛ2, что предусматривают эксплуатацию в помещении и под навесом, при температуре эксплуатации от -60 до +150°С. Крышка аксессуара предназначена для дополнительной защиты кабельной продукции от механических повреждений и повышает степень защиты по IP при прокладке кабельной продукции в аксессуаре. Крышка фиксируется на защелках (без винтов и фиксаторов). | 684.35 | 615.92
00-00137041 | Крышка угла (PR16.5332) | Промрукав | Система металлических лотков Стандарт RAL – это изделия, с нанесённым защитным полимерным покрытием по технологии порошкового окрашивания, которое было нанесено после изготовления аксессуара. Климатическое исполнение изделий УХЛ2, что предусматривают эксплуатацию в помещении и под навесом, при температуре эксплуатации от -60 до +150°С. Крышка аксессуара предназначена для дополнительной защиты кабельной продукции от механических повреждений и повышает степень защиты по IP при прокладке кабельной продукции в аксессуаре. Крышка фиксируется на защелках (без винтов и фиксаторов) | 856.64 | 770.98
00-00137040 | Крышка угла (PR16.5333) | Промрукав | Система металлических лотков Стандарт RAL – это изделия, с нанесённым защитным полимерным покрытием по технологии порошкового окрашивания, которое было нанесено после изготовления аксессуара. Климатическое исполнение изделий УХЛ2, что предусматривают эксплуатацию в помещении и под навесом, при температуре эксплуатации от -60 до +150°С. Крышка аксессуара предназначена для дополнительной защиты кабельной продукции от механических повреждений и повышает степень защиты по IP при прокладке кабельной продукции в аксессуаре. Крышка фиксируется на защелках (без винтов и фиксаторов). | 963.95 | 867.56
00-00137039 | Крышка угла (PR16.5334) | Промрукав | Система металлических лотков Стандарт RAL – это изделия, с нанесённым защитным полимерным покрытием по технологии порошкового окрашивания, которое было нанесено после изготовления аксессуара. Климатическое исполнение изделий УХЛ2, что предусматривают эксплуатацию в помещении и под навесом, при температуре эксплуатации от -60 до +150°С. Крышка аксессуара предназначена для дополнительной защиты кабельной продукции от механических повреждений и повышает степень защиты по IP при прокладке кабельной продукции в аксессуаре. Крышка фиксируется на защелках (без винтов и фиксаторов). | 1234.74 | 1111.27
00-00137038 | Крышка угла (PR16.5335) | Промрукав | Система металлических лотков Стандарт RAL – это изделия, с нанесённым защитным полимерным покрытием по технологии порошкового окрашивания, которое было нанесено после изготовления аксессуара. Климатическое исполнение изделий УХЛ2, что предусматривают эксплуатацию в помещении и под навесом, при температуре эксплуатации от -60 до +150°С. Крышка аксессуара предназначена для дополнительной защиты кабельной продукции от механических повреждений и повышает степень защиты по IP при прокладке кабельной продукции в аксессуаре. Крышка фиксируется на защелках (без винтов и фиксаторов). | 1369.06 | 1232.15
00-00137037 | Крышка угла (PR16.5330) | Промрукав | Система металлических лотков Стандарт RAL – это изделия, с нанесённым защитным полимерным покрытием по технологии порошкового окрашивания, которое было нанесено после изготовления аксессуара. Климатическое исполнение изделий УХЛ2, что предусматривают эксплуатацию в помещении и под навесом, при температуре эксплуатации от -60 до +150°С. Крышка аксессуара предназначена для дополнительной защиты кабельной продукции от механических повреждений и повышает степень защиты по IP при прокладке кабельной продукции в аксессуаре. Крышка фиксируется на защелках (без винтов и фиксаторов) | 610.18 | 549.16
00-00137036 | Крышка угла (PR16.5336) | Промрукав | Система металлических лотков Стандарт RAL – это изделия, с нанесённым защитным полимерным покрытием по технологии порошкового окрашивания, которое было нанесено после изготовления аксессуара. Климатическое исполнение изделий УХЛ2, что предусматривают эксплуатацию в помещении и под навесом, при температуре эксплуатации от -60 до +150°С. Крышка аксессуара предназначена для дополнительной защиты кабельной продукции от механических повреждений и повышает степень защиты по IP при прокладке кабельной продукции в аксессуаре. Крышка фиксируется на защелках (без винтов и фиксаторов). | 1571.42 | 1414.28
00-00137035 | Крышка угла (PR16.5337) | Промрукав | Система металлических лотков Стандарт RAL – это изделия, с нанесённым защитным полимерным покрытием по технологии порошкового окрашивания, которое было нанесено после изготовления аксессуара. Климатическое исполнение изделий УХЛ2, что предусматривают эксплуатацию в помещении и под навесом, при температуре эксплуатации от -60 до +150°С. Крышка аксессуара предназначена для дополнительной защиты кабельной продукции от механических повреждений и повышает степень защиты по IP при прокладке кабельной продукции в аксессуаре. Крышка фиксируется на защелках (без винтов и фиксаторо | 1656.36 | 1490.72
00-00134731 | Крышка угла вертикального внутреннего 45°(650-800) | ПожТехКабель | Крышка угла вертикального внутреннего 45° 100х15х0,7 мм для лестничного лотка | 825.37 | 742.84
00-00134732 | Крышка угла вертикального внутреннего 45°(650-801) | ПожТехКабель | Крышка угла вертикального внутреннего 45° 200х15х0,7 мм для лестничного лотка | 1009.57 | 908.61
00-00134733 | Крышка угла вертикального внутреннего 45°(650-802) | ПожТехКабель | Крышка угла вертикального внутреннего 45° 300х15х0,7 мм для лестничного лотка | 1213.19 | 1091.87
00-00134734 | Крышка угла вертикального внутреннего 45°(650-803) | ПожТехКабель | Крышка угла вертикального внутреннего 45° 400х15х0,7 мм для лестничного лотка | 1378.05 | 1240.25
00-00134735 | Крышка угла вертикального внутреннего 45°(650-804) | ПожТехКабель | Крышка угла вертикального внутреннего 45° 500х15х0,7 мм для лестничного лотка | 1588.07 | 1429.26
00-00134736 | Крышка угла вертикального внутреннего 45°(650-844) | ПожТехКабель | Крышка угла вертикального внутреннего 45° 500х15х1,0 мм для лестничного лотка | 2977.62 | 2679.86
00-00134737 | Крышка угла вертикального внутреннего 45°(650-805) | ПожТехКабель | Крышка угла вертикального внутреннего 45° 600х15х0,7 мм для лестничного лотка | 1753.86 | 1578.47
00-00134738 | Крышка угла вертикального внутреннего 45°(650-845) | ПожТехКабель | Крышка угла вертикального внутреннего 45° 600х15х1,0 мм для лестничного лотка | 3288.5 | 2959.65
00-00129196 | Крышка угла вертикального внутреннего (PR16.16839) | Промрукав | Крышка аксессуара предназначена для механической и климатической защиты кабельной продукции внутри аксессуара и обеспечения непрерывного контура заземления. Применяется с углом вертикальным внутренним 90° серии «Профи». Аксессуары, изготовленные из стали с защитным покрытием по методу Сендзимира – это изделия с защитным цинковым покрытием, которое нанесено на листовую сталь перед изготовлением. Толщина защитного покрытия варьируется от 10 до 22 мкм. | 438.02 | 394.22
00-00129195 | Крышка угла вертикального внутреннего (PR16.16840) | Промрукав | Крышка аксессуара предназначена для механической и климатической защиты кабельной продукции внутри аксессуара и обеспечения непрерывного контура заземления. Применяется с углом вертикальным внутренним 90° серии «Профи». Аксессуары, изготовленные из стали с защитным покрытием по методу Сендзимира – это изделия с защитным цинковым покрытием, которое нанесено на листовую сталь перед изготовлением. Толщина защитного покрытия варьируется от 10 до 22 мкм. | 472.42 | 425.18
00-00129194 | Крышка угла вертикального внутреннего (PR16.16841) | Промрукав | Крышка аксессуара предназначена для механической и климатической защиты кабельной продукции внутри аксессуара и обеспечения непрерывного контура заземления. Применяется с углом вертикальным внутренним 90° серии «Профи». Аксессуары, изготовленные из стали с защитным покрытием по методу Сендзимира – это изделия с защитным цинковым покрытием, которое нанесено на листовую сталь перед изготовлением. Толщина защитного покрытия варьируется от 10 до 22 мкм. | 509.87 | 458.88
00-00129193 | Крышка угла вертикального внутреннего (PR16.16842) | Промрукав | Крышка аксессуара предназначена для механической и климатической защиты кабельной продукции внутри аксессуара и обеспечения непрерывного контура заземления. Применяется с углом вертикальным внутренним 90° серии «Профи». Аксессуары, изготовленные из стали с защитным покрытием по методу Сендзимира – это изделия с защитным цинковым покрытием, которое нанесено на листовую сталь перед изготовлением. Толщина защитного покрытия варьируется от 10 до 22 мкм. | 615.94 | 554.35
00-00129192 | Крышка угла вертикального внутреннего (PR16.16843) | Промрукав | Крышка аксессуара предназначена для механической и климатической защиты кабельной продукции внутри аксессуара и обеспечения непрерывного контура заземления. Применяется с углом вертикальным внутренним 90° серии «Профи». Аксессуары, изготовленные из стали с защитным покрытием по методу Сендзимира – это изделия с защитным цинковым покрытием, которое нанесено на листовую сталь перед изготовлением. Толщина защитного покрытия варьируется от 10 до 22 мкм. | 784.88 | 706.39
00-00129191 | Крышка угла вертикального внутреннего (PR16.16844) | Промрукав | Крышка аксессуара предназначена для механической и климатической защиты кабельной продукции внутри аксессуара и обеспечения непрерывного контура заземления. Применяется с углом вертикальным внутренним 90° серии «Профи». Аксессуары, изготовленные из стали с защитным покрытием по методу Сендзимира – это изделия с защитным цинковым покрытием, которое нанесено на листовую сталь перед изготовлением. Толщина защитного покрытия варьируется от 10 до 22 мкм. | 860.24 | 774.22
00-00129190 | Крышка угла вертикального внутреннего (PR16.16845) | Промрукав | Крышка аксессуара предназначена для механической и климатической защиты кабельной продукции внутри аксессуара и обеспечения непрерывного контура заземления. Применяется с углом вертикальным внутренним 90° серии «Профи». Аксессуары, изготовленные из стали с защитным покрытием по методу Сендзимира – это изделия с защитным цинковым покрытием, которое нанесено на листовую сталь перед изготовлением. Толщина защитного покрытия варьируется от 10 до 22 мкм. | 966.03 | 869.43
00-00129189 | Крышка угла вертикального внутреннего (PR16.16846) | Промрукав | Крышка аксессуара предназначена для механической и климатической защиты кабельной продукции внутри аксессуара и обеспечения непрерывного контура заземления. Применяется с углом вертикальным внутренним 90° серии «Профи» Аксессуары в исполнении HDZ – это изделия с защитным цинковым покрытием, которое нанесено (по ГОСТ 9.307) после механической обработки. | 610.58 | 549.52
00-00129188 | Крышка угла вертикального внутреннего (PR16.16847) | Промрукав | Крышка аксессуара предназначена для механической и климатической защиты кабельной продукции внутри аксессуара и обеспечения непрерывного контура заземления. Применяется с углом вертикальным внутренним 90° серии «Профи» Аксессуары в исполнении HDZ – это изделия с защитным цинковым покрытием, которое нанесено (по ГОСТ 9.307) после механической обработки. | 711.24 | 640.12
00-00129187 | Крышка угла вертикального внутреннего (PR16.16848) | Промрукав | Крышка аксессуара предназначена для механической и климатической защиты кабельной продукции внутри аксессуара и обеспечения непрерывного контура заземления. Применяется с углом вертикальным внутренним 90° серии «Профи» Аксессуары в исполнении HDZ – это изделия с защитным цинковым покрытием, которое нанесено (по ГОСТ 9.307) после механической обработки. | 813.91 | 732.52
00-00129186 | Крышка угла вертикального внутреннего (PR16.16852) | Промрукав | Крышка аксессуара предназначена для механической и климатической защиты кабельной продукции внутри аксессуара и обеспечения непрерывного контура заземления. Применяется с углом вертикальным внутренним 90° серии «Профи» Аксессуары в исполнении HDZ – это изделия с защитным цинковым покрытием, которое нанесено (по ГОСТ 9.307) после механической обработки. | 863.95 | 777.56
00-00129185 | Крышка угла вертикального внутреннего (PR16.16849) | Промрукав | Крышка аксессуара предназначена для механической и климатической защиты кабельной продукции внутри аксессуара и обеспечения непрерывного контура заземления. Применяется с углом вертикальным внутренним 90° серии «Профи» Аксессуары в исполнении HDZ – это изделия с защитным цинковым покрытием, которое нанесено (по ГОСТ 9.307) после механической обработки. | 1106.62 | 995.96
00-00129184 | Крышка угла вертикального внутреннего (PR16.16850) | Промрукав | Крышка аксессуара предназначена для механической и климатической защиты кабельной продукции внутри аксессуара и обеспечения непрерывного контура заземления. Применяется с углом вертикальным внутренним 90° серии «Профи» Аксессуары в исполнении HDZ – это изделия с защитным цинковым покрытием, которое нанесено (по ГОСТ 9.307) после механической обработки. | 1252.58 | 1127.32
00-00129183 | Крышка угла вертикального внутреннего (PR16.16851) | Промрукав | Крышка аксессуара предназначена для механической и климатической защиты кабельной продукции внутри аксессуара и обеспечения непрерывного контура заземления. Применяется с углом вертикальным внутренним 90° серии «Профи» Аксессуары в исполнении HDZ – это изделия с защитным цинковым покрытием, которое нанесено (по ГОСТ 9.307) после механической обработки. | 1430.56 | 1287.5
00-00137034 | Крышка угла (PR16.5361) | Промрукав | Система металлических лотков Стандарт RAL – это изделия, с нанесённым защитным полимерным покрытием по технологии порошкового окрашивания, которое было нанесено после изготовления аксессуара. Климатическое исполнение изделий УХЛ2, что предусматривают эксплуатацию в помещении и под навесом, при температуре эксплуатации от -60 до +150°С. Крышка аксессуара предназначена для дополнительной защиты кабельной продукции от механических повреждений и повышает степень защиты по IP при прокладке кабельной продукции в аксессуаре. Крышка фиксируется на защелках (без винтов и фиксаторов). | 723.86 | 651.47
00-00137033 | Крышка угла (PR16.5362) | Промрукав | Система металлических лотков Стандарт RAL – это изделия, с нанесённым защитным полимерным покрытием по технологии порошкового окрашивания, которое было нанесено после изготовления аксессуара. Климатическое исполнение изделий УХЛ2, что предусматривают эксплуатацию в помещении и под навесом, при температуре эксплуатации от -60 до +150°С. Крышка аксессуара предназначена для дополнительной защиты кабельной продукции от механических повреждений и повышает степень защиты по IP при прокладке кабельной продукции в аксессуаре. Крышка фиксируется на защелках (без винтов и фиксаторов) | 854.64 | 769.18
00-00137032 | Крышка угла (PR16.5363) | Промрукав | Система металлических лотков Стандарт RAL – это изделия, с нанесённым защитным полимерным покрытием по технологии порошкового окрашивания, которое было нанесено после изготовления аксессуара. Климатическое исполнение изделий УХЛ2, что предусматривают эксплуатацию в помещении и под навесом, при температуре эксплуатации от -60 до +150°С. Крышка аксессуара предназначена для дополнительной защиты кабельной продукции от механических повреждений и повышает степень защиты по IP при прокладке кабельной продукции в аксессуаре. Крышка фиксируется на защелках (без винтов и фиксаторов). | 983.32 | 884.99
00-00137031 | Крышка угла (PR16.5364) | Промрукав | Система металлических лотков Стандарт RAL – это изделия, с нанесённым защитным полимерным покрытием по технологии порошкового окрашивания, которое было нанесено после изготовления аксессуара. Климатическое исполнение изделий УХЛ2, что предусматривают эксплуатацию в помещении и под навесом, при температуре эксплуатации от -60 до +150°С. Крышка аксессуара предназначена для дополнительной защиты кабельной продукции от механических повреждений и повышает степень защиты по IP при прокладке кабельной продукции в аксессуаре. Крышка фиксируется на защелках (без винтов и фиксаторов). | 1241.67 | 1117.5
00-00137030 | Крышка угла (PR16.5365) | Промрукав | Система металлических лотков Стандарт RAL – это изделия, с нанесённым защитным полимерным покрытием по технологии порошкового окрашивания, которое было нанесено после изготовления аксессуара. Климатическое исполнение изделий УХЛ2, что предусматривают эксплуатацию в помещении и под навесом, при температуре эксплуатации от -60 до +150°С. Крышка аксессуара предназначена для дополнительной защиты кабельной продукции от механических повреждений и повышает степень защиты по IP при прокладке кабельной продукции в аксессуаре. Крышка фиксируется на защелках (без винтов и фиксаторов) | 1459.98 | 1313.98
00-00137029 | Крышка угла (PR16.5360) | Промрукав | Система металлических лотков Стандарт RAL – это изделия, с нанесённым защитным полимерным покрытием по технологии порошкового окрашивания, которое было нанесено после изготовления аксессуара. Климатическое исполнение изделий УХЛ2, что предусматривают эксплуатацию в помещении и под навесом, при температуре эксплуатации от -60 до +150°С. Крышка аксессуара предназначена для дополнительной защиты кабельной продукции от механических повреждений и повышает степень защиты по IP при прокладке кабельной продукции в аксессуаре. Крышка фиксируется на защелках (без винтов и фиксаторов). | 611.69 | 550.52
00-00137028 | Крышка угла (PR16.5366) | Промрукав | Система металлических лотков Стандарт RAL – это изделия, с нанесённым защитным полимерным покрытием по технологии порошкового окрашивания, которое было нанесено после изготовления аксессуара. Климатическое исполнение изделий УХЛ2, что предусматривают эксплуатацию в помещении и под навесом, при температуре эксплуатации от -60 до +150°С. Крышка аксессуара предназначена для дополнительной защиты кабельной продукции от механических повреждений и повышает степень защиты по IP при прокладке кабельной продукции в аксессуаре. Крышка фиксируется на защелках (без винтов и фиксаторов). | 1657.81 | 1492.03
00-00137027 | Крышка угла (PR16.5367) | Промрукав | Система металлических лотков Стандарт RAL – это изделия, с нанесённым защитным полимерным покрытием по технологии порошкового окрашивания, которое было нанесено после изготовления аксессуара. Климатическое исполнение изделий УХЛ2, что предусматривают эксплуатацию в помещении и под навесом, при температуре эксплуатации от -60 до +150°С. Крышка аксессуара предназначена для дополнительной защиты кабельной продукции от механических повреждений и повышает степень защиты по IP при прокладке кабельной продукции в аксессуаре. Крышка фиксируется на защелках (без винтов и фиксаторов). | 1736.75 | 1563.08
00-00133855 | Крышка угла вертикального внутреннего 90°(559-002) | ПожТехКабель | Крышка угла вертикального внутреннего 90° 100x15х0,7 мм | 179.9 | 161.91
00-00133866 | Крышка угла вертикального внутреннего 90°(559-111) | ПожТехКабель | Крышка угла вертикального внутреннего 90° 100x15х1,0 мм | 236.29 | 212.66
00-00134653 | Крышка угла вертикального внутреннего 90°(651-001) | ПожТехКабель | Крышка угла вертикального внутреннего 90° 100х15х0,7 мм для лестничного лотка | 1341.2 | 1207.08
00-00133856 | Крышка угла вертикального внутреннего 90°(559-003) | ПожТехКабель | Крышка угла вертикального внутреннего 90° 150x15х0,7 мм | 186.87 | 168.19
00-00133857 | Крышка угла вертикального внутреннего 90°(559-004) | ПожТехКабель | Крышка угла вертикального внутреннего 90° 200x15х0,7 мм | 193.85 | 174.47
00-00133867 | Крышка угла вертикального внутреннего 90°(559-113) | ПожТехКабель | Крышка угла вертикального внутреннего 90° 200x15х1,0 мм | 241.22 | 217.1
00-00134654 | Крышка угла вертикального внутреннего 90°(651-002) | ПожТехКабель | Крышка угла вертикального внутреннего 90° 200х15х0,7 мм для лестничного лотка | 1569.65 | 1412.68
00-00133858 | Крышка угла вертикального внутреннего 90°(559-010) | ПожТехКабель | Крышка угла вертикального внутреннего 90° 250x15х0,7 мм | 199.33 | 179.4
00-00133859 | Крышка угла вертикального внутреннего 90°(559-005) | ПожТехКабель | Крышка угла вертикального внутреннего 90° 300x15х0,7 мм | 206.73 | 186.06
00-00133864 | Крышка угла вертикального внутреннего 90°(559-030) | ПожТехКабель | Крышка угла вертикального внутреннего 90° 300x15х1,0 мм | 248.1 | 223.29
00-00134655 | Крышка угла вертикального внутреннего 90°(651-003) | ПожТехКабель | Крышка угла вертикального внутреннего 90° 300х15х0,7 мм для лестничного лотка | 1783.33 | 1604.99
00-00133860 | Крышка угла вертикального внутреннего 90°(559-006) | ПожТехКабель | Крышка угла вертикального внутреннего 90° 400x15х0,7 мм | 220.44 | 198.4
00-00134656 | Крышка угла вертикального внутреннего 90°(651-004) | ПожТехКабель | Крышка угла вертикального внутреннего 90° 400х15х0,7 мм для лестничного лотка | 2011.77 | 1810.59
00-00133861 | Крышка угла вертикального внутреннего 90°(559-007) | ПожТехКабель | Крышка угла вертикального внутреннего 90° 500x15х0,7 мм | 233.78 | 210.41
00-00133862 | Крышка угла вертикального внутреннего 90°(559-028) | ПожТехКабель | Крышка угла вертикального внутреннего 90° 500x15х0,8 мм | 1036.69 | 933.02
00-00134657 | Крышка угла вертикального внутреннего 90°(651-005) | ПожТехКабель | Крышка угла вертикального внутреннего 90° 500х15х0,7 мм для лестничного лотка | 2300.69 | 2070.62
00-00134658 | Крышка угла вертикального внутреннего 90°(651-044) | ПожТехКабель | Крышка угла вертикального внутреннего 90° 500х15х1,0 мм для лестничного лотка | 4313.81 | 3882.43
00-00133863 | Крышка угла вертикального внутреннего 90°(559-001) | ПожТехКабель | Крышка угла вертикального внутреннего 90° 50x15х0,7 мм | 173.44 | 156.1
00-00133865 | Крышка угла вертикального внутреннего 90°(559-110) | ПожТехКабель | Крышка угла вертикального внутреннего 90° 50x15х1,0 мм | 236.29 | 212.66
00-00133868 | Крышка угла вертикального внутреннего 90°(559-008) | ПожТехКабель | Крышка угла вертикального внутреннего 90° 600x15х0,7 мм | 246.91 | 222.22
00-00133869 | Крышка угла вертикального внутреннего 90°(559-029) | ПожТехКабель | Крышка угла вертикального внутреннего 90° 600x15х0,8 мм | 1115.95 | 1004.36
00-00134659 | Крышка угла вертикального внутреннего 90°(651-006) | ПожТехКабель | Крышка угла вертикального внутреннего 90° 600х15х0,7 мм для лестничного лотка | 2520.27 | 2268.24
00-00134660 | Крышка угла вертикального внутреннего 90°(651-045) | ПожТехКабель | Крышка угла вертикального внутреннего 90° 600х15х1,0 мм для лестничного лотка | 4725.51 | 4252.96
00-00111669 | Крышка угла (PR16.3666) | Промрукав | Аксессуары в исполнении AISI 409 – это изделия, изготовленные из ферритовой марки нержавеющей стали 08Х13, обладающих коррозионной стойкостью и высокими прочностями показателями, что позволяет применять изделия, в различных непищевых отраслях промышленности. Обеспечивает дополнительную защиту от механических повреждений кабельной продукции при комплектации аксессуара «Угол горизонтальный изменяемый 0-45 градусов». | 872.19 | 784.97
00-00111671 | Крышка угла (PR16.3667) | Промрукав | Аксессуары в исполнении AISI 409 – это изделия, изготовленные из ферритовой марки нержавеющей стали 08Х13, обладающих коррозионной стойкостью и высокими прочностями показателями, что позволяет применять изделия, в различных непищевых отраслях промышленности. Обеспечивает дополнительную защиту от механических повреждений кабельной продукции при комплектации аксессуара «Угол горизонтальный изменяемый 0-45 градусов». | 903.3 | 812.97
00-00111672 | Крышка угла (PR16.3668) | Промрукав | Аксессуары в исполнении AISI 409 – это изделия, изготовленные из ферритовой марки нержавеющей стали 08Х13, обладающих коррозионной стойкостью и высокими прочностями показателями, что позволяет применять изделия, в различных непищевых отраслях промышленности. Обеспечивает дополнительную защиту от механических повреждений кабельной продукции при комплектации аксессуара «Угол горизонтальный изменяемый 0-45 градусов». | 960.31 | 864.28
00-00111673 | Крышка угла (PR16.3669) | Промрукав | Аксессуары в исполнении AISI 409 – это изделия, изготовленные из ферритовой марки нержавеющей стали 08Х13, обладающих коррозионной стойкостью и высокими прочностями показателями, что позволяет применять изделия, в различных непищевых отраслях промышленности. Обеспечивает дополнительную защиту от механических повреждений кабельной продукции при комплектации аксессуара «Угол горизонтальный изменяемый 0-45 градусов». | 1126.88 | 1014.19
00-00111674 | Крышка угла (PR16.3670) | Промрукав | Аксессуары в исполнении AISI 409 – это изделия, изготовленные из ферритовой марки нержавеющей стали 08Х13, обладающих коррозионной стойкостью и высокими прочностями показателями, что позволяет применять изделия, в различных непищевых отраслях промышленности. Обеспечивает дополнительную защиту от механических повреждений кабельной продукции при комплектации аксессуара «Угол горизонтальный изменяемый 0-45 градусов». | 1364.87 | 1228.38
00-00111675 | Крышка угла (PR16.3665) | Промрукав | Аксессуары в исполнении AISI 409 – это изделия, изготовленные из ферритовой марки нержавеющей стали 08Х13, обладающих коррозионной стойкостью и высокими прочностями показателями, что позволяет применять изделия, в различных непищевых отраслях промышленности. Обеспечивает дополнительную защиту от механических повреждений кабельной продукции при комплектации аксессуара «Угол горизонтальный изменяемый 0-45 градусов». | 735.97 | 662.37
00-00111676 | Крышка угла (PR16.3671) | Промрукав | Аксессуары в исполнении AISI 409 – это изделия, изготовленные из ферритовой марки нержавеющей стали 08Х13, обладающих коррозионной стойкостью и высокими прочностями показателями, что позволяет применять изделия, в различных непищевых отраслях промышленности. Обеспечивает дополнительную защиту от механических повреждений кабельной продукции при комплектации аксессуара «Угол горизонтальный изменяемый 0-45 градусов». | 1870.64 | 1683.58
00-00111677 | Крышка угла (PR16.3672) | Промрукав | Аксессуары в исполнении AISI 409 – это изделия, изготовленные из ферритовой марки нержавеющей стали 08Х13, обладающих коррозионной стойкостью и высокими прочностями показателями, что позволяет применять изделия, в различных непищевых отраслях промышленности. Обеспечивает дополнительную защиту от механических повреждений кабельной продукции при комплектации аксессуара «Угол горизонтальный изменяемый 0-45 градусов». | 2804.68 | 2524.21
00-00118428 | Крышка угла (PR16.3606) | Промрукав | Крышка угла горизонтального изменяемого 0-45 градусов Стандарт INOX (AISI 304) 100 Обеспечивает дополнительную защиту от механических повреждений кабельной продукции при комплектации аксессуара «Угол горизонтальный изменяемый 0-45 градусов». | 1162.92 | 1046.63
00-00118427 | Крышка угла (PR16.3607) | Промрукав | Крышка угла горизонтального изменяемого 0-45 градусов Стандарт INOX (AISI 304) 150 Обеспечивает дополнительную защиту от механических повреждений кабельной продукции при комплектации аксессуара «Угол горизонтальный изменяемый 0-45 градусов». | 1204.43 | 1083.99
00-00118426 | Крышка угла (PR16.3608) | Промрукав | Крышка угла горизонтального изменяемого 0-45 градусов Стандарт INOX (AISI 304) 200 Обеспечивает дополнительную защиту от механических повреждений кабельной продукции при комплектации аксессуара «Угол горизонтальный изменяемый 0-45 градусов» | 1280.45 | 1152.41
00-00118425 | Крышка угла (PR16.3609) | Промрукав | Крышка угла горизонтального изменяемого 0-45 градусов Стандарт INOX (AISI 304) 300 Обеспечивает дополнительную защиту от механических повреждений кабельной продукции при комплектации аксессуара «Угол горизонтальный изменяемый 0-45 градусов | 1502.49 | 1352.24
00-00118424 | Крышка угла (PR16.3610) | Промрукав | Крышка угла горизонтального изменяемого 0-45 градусов Стандарт INOX (AISI 304) 400 Обеспечивает дополнительную защиту от механических повреждений кабельной продукции при комплектации аксессуара «Угол горизонтальный изменяемый 0-45 градусов | 1819.82 | 1637.84
00-00118423 | Крышка угла (PR16.3605) | Промрукав | Крышка угла горизонтального изменяемого 0-45 градусов Стандарт INOX (AISI 304) 50 Обеспечивает дополнительную защиту от механических повреждений кабельной продукции при комплектации аксессуара «Угол горизонтальный изменяемый 0-45 градусов». | 981.29 | 883.16
00-00118422 | Крышка угла (PR16.3611) | Промрукав | Крышка угла горизонтального изменяемого 0-45 градусов Стандарт INOX (AISI 304) 500 Обеспечивает дополнительную защиту от механических повреждений кабельной продукции при комплектации аксессуара «Угол горизонтальный изменяемый 0-45 градусов | 2494.18 | 2244.76
00-00118421 | Крышка угла (PR16.3612) | Промрукав | Крышка угла горизонтального изменяемого 0-45 градусов Стандарт INOX (AISI 304) 600 Обеспечивает дополнительную защиту от механических повреждений кабельной продукции при комплектации аксессуара «Угол горизонтальный изменяемый 0-45 градусов | 3739.55 | 3365.6
00-00129168 | Крышка угла горизонтального (PR16.16923) | Промрукав | Крышка аксессуара предназначена для механической и климатической защиты кабельной продукции внутри аксессуара и обеспечения непрерывного контура заземления. Применяется с углом горизонтальным 45° серии «Профи». Аксессуары, изготовленные из стали с защитным покрытием по методу Сендзимира – это изделия с защитным цинковым покрытием, которое нанесено на листовую сталь перед изготовлением. Толщина защитного покрытия варьируется от 10 до 22 мкм. | 357.95 | 322.16
00-00129167 | Крышка угла горизонтального (PR16.16924) | Промрукав | Крышка аксессуара предназначена для механической и климатической защиты кабельной продукции внутри аксессуара и обеспечения непрерывного контура заземления. Применяется с углом горизонтальным 45° серии «Профи». Аксессуары, изготовленные из стали с защитным покрытием по методу Сендзимира – это изделия с защитным цинковым покрытием, которое нанесено на листовую сталь перед изготовлением. Толщина защитного покрытия варьируется от 10 до 22 мкм. | 428.59 | 385.73
00-00129166 | Крышка угла горизонтального (PR16.16925) | Промрукав | Крышка аксессуара предназначена для механической и климатической защиты кабельной продукции внутри аксессуара и обеспечения непрерывного контура заземления. Применяется с углом горизонтальным 45° серии «Профи». Аксессуары, изготовленные из стали с защитным покрытием по методу Сендзимира – это изделия с защитным цинковым покрытием, которое нанесено на листовую сталь перед изготовлением. Толщина защитного покрытия варьируется от 10 до 22 мкм. | 504.71 | 454.24
00-00129165 | Крышка угла горизонтального (PR16.16926) | Промрукав | Крышка аксессуара предназначена для механической и климатической защиты кабельной продукции внутри аксессуара и обеспечения непрерывного контура заземления. Применяется с углом горизонтальным 45° серии «Профи». Аксессуары, изготовленные из стали с защитным покрытием по методу Сендзимира – это изделия с защитным цинковым покрытием, которое нанесено на листовую сталь перед изготовлением. Толщина защитного покрытия варьируется от 10 до 22 мкм. | 739.96 | 665.96
00-00129164 | Крышка угла горизонтального (PR16.16927) | Промрукав | Крышка аксессуара предназначена для механической и климатической защиты кабельной продукции внутри аксессуара и обеспечения непрерывного контура заземления. Применяется с углом горизонтальным 45° серии «Профи». Аксессуары, изготовленные из стали с защитным покрытием по методу Сендзимира – это изделия с защитным цинковым покрытием, которое нанесено на листовую сталь перед изготовлением. Толщина защитного покрытия варьируется от 10 до 22 мкм. | 996.41 | 896.77
00-00129163 | Крышка угла горизонтального (PR16.16928) | Промрукав | Крышка аксессуара предназначена для механической и климатической защиты кабельной продукции внутри аксессуара и обеспечения непрерывного контура заземления. Применяется с углом горизонтальным 45° серии «Профи». Аксессуары, изготовленные из стали с защитным покрытием по методу Сендзимира – это изделия с защитным цинковым покрытием, которое нанесено на листовую сталь перед изготовлением. Толщина защитного покрытия варьируется от 10 до 22 мкм. | 1236.54 | 1112.89
00-00129162 | Крышка угла горизонтального (PR16.16929) | Промрукав | Крышка аксессуара предназначена для механической и климатической защиты кабельной продукции внутри аксессуара и обеспечения непрерывного контура заземления. Применяется с углом горизонтальным 45° серии «Профи». Аксессуары, изготовленные из стали с защитным покрытием по методу Сендзимира – это изделия с защитным цинковым покрытием, которое нанесено на листовую сталь перед изготовлением. Толщина защитного покрытия варьируется от 10 до 22 мкм. | 1688.21 | 1519.39
00-00129161 | Крышка угла горизонтального (PR16.16930) | Промрукав | Крышка аксессуара предназначена для механической и климатической защиты кабельной продукции внутри аксессуара и обеспечения непрерывного контура заземления. Применяется с углом горизонтальным 45° серии «Профи». Аксессуары в исполнении HDZ – это изделия с защитным цинковым покрытием, которое нанесено (по ГОСТ 9.307) после механической обработки. | 573.66 | 516.29
00-00129160 | Крышка угла горизонтального (PR16.16931) | Промрукав | Крышка аксессуара предназначена для механической и климатической защиты кабельной продукции внутри аксессуара и обеспечения непрерывного контура заземления. Применяется с углом горизонтальным 45° серии «Профи». Аксессуары в исполнении HDZ – это изделия с защитным цинковым покрытием, которое нанесено (по ГОСТ 9.307) после механической обработки. | 606.26 | 545.63
00-00129159 | Крышка угла горизонтального (PR16.16932) | Промрукав | Крышка аксессуара предназначена для механической и климатической защиты кабельной продукции внутри аксессуара и обеспечения непрерывного контура заземления. Применяется с углом горизонтальным 45° серии «Профи». Аксессуары в исполнении HDZ – это изделия с защитным цинковым покрытием, которое нанесено (по ГОСТ 9.307) после механической обработки. | 755.07 | 679.56
00-00129158 | Крышка угла горизонтального (PR16.16933) | Промрукав | Крышка аксессуара предназначена для механической и климатической защиты кабельной продукции внутри аксессуара и обеспечения непрерывного контура заземления. Применяется с углом горизонтальным 45° серии «Профи». Аксессуары в исполнении HDZ – это изделия с защитным цинковым покрытием, которое нанесено (по ГОСТ 9.307) после механической обработки. | 1155.04 | 1039.54
00-00129157 | Крышка угла горизонтального (PR16.16934) | Промрукав | Крышка аксессуара предназначена для механической и климатической защиты кабельной продукции внутри аксессуара и обеспечения непрерывного контура заземления. Применяется с углом горизонтальным 45° серии «Профи». Аксессуары в исполнении HDZ – это изделия с защитным цинковым покрытием, которое нанесено (по ГОСТ 9.307) после механической обработки. | 1438.01 | 1294.21
00-00129156 | Крышка угла горизонтального (PR16.16935) | Промрукав | Крышка аксессуара предназначена для механической и климатической защиты кабельной продукции внутри аксессуара и обеспечения непрерывного контура заземления. Применяется с углом горизонтальным 45° серии «Профи». Аксессуары в исполнении HDZ – это изделия с защитным цинковым покрытием, которое нанесено (по ГОСТ 9.307) после механической обработки. | 1833.74 | 1650.37
00-00129155 | Крышка угла горизонтального (PR16.16936) | Промрукав | Крышка аксессуара предназначена для механической и климатической защиты кабельной продукции внутри аксессуара и обеспечения непрерывного контура заземления. Применяется с углом горизонтальным 45° серии «Профи». Аксессуары в исполнении HDZ – это изделия с защитным цинковым покрытием, которое нанесено (по ГОСТ 9.307) после механической обработки. | 2471.13 | 2224.02
00-00129154 | Крышка угла горизонтального (PR16.16937) | Промрукав | Крышка аксессуара предназначена для механической и климатической защиты кабельной продукции внутри аксессуара и обеспечения непрерывного контура заземления. Применяется с углом горизонтальным 45° серии «Профи». Аксессуары в исполнении AISI 304 – это изделия, изготовленные из нержавеющей марки стали (аналог 08Х18Н10), обладающей высокой коррозионной стойкостью к агрессивным средам, износостойкостью и высокими прочностными показателями, что позволяет применять изделия: в пищевой, фармацевтической, химической, металлургической и других отраслях промышленности. | 1073.85 | 966.47
00-00129153 | Крышка угла горизонтального (PR16.16938) | Промрукав | Крышка аксессуара предназначена для механической и климатической защиты кабельной продукции внутри аксессуара и обеспечения непрерывного контура заземления. Применяется с углом горизонтальным 45° серии «Профи». Аксессуары в исполнении AISI 304 – это изделия, изготовленные из нержавеющей марки стали (аналог 08Х18Н10), обладающей высокой коррозионной стойкостью к агрессивным средам, износостойкостью и высокими прочностными показателями, что позволяет применять изделия: в пищевой, фармацевтической, химической, металлургической и других отраслях промышленности. | 1285.77 | 1157.19
00-00129152 | Крышка угла горизонтального (PR16.16939) | Промрукав | Крышка аксессуара предназначена для механической и климатической защиты кабельной продукции внутри аксессуара и обеспечения непрерывного контура заземления. Применяется с углом горизонтальным 45° серии «Профи». Аксессуары в исполнении AISI 304 – это изделия, изготовленные из нержавеющей марки стали (аналог 08Х18Н10), обладающей высокой коррозионной стойкостью к агрессивным средам, износостойкостью и высокими прочностными показателями, что позволяет применять изделия: в пищевой, фармацевтической, химической, металлургической и других отраслях промышленности. | 1514.13 | 1362.72
00-00129151 | Крышка угла горизонтального (PR16.16940) | Промрукав | Крышка аксессуара предназначена для механической и климатической защиты кабельной продукции внутри аксессуара и обеспечения непрерывного контура заземления. Применяется с углом горизонтальным 45° серии «Профи». Аксессуары в исполнении AISI 304 – это изделия, изготовленные из нержавеющей марки стали (аналог 08Х18Н10), обладающей высокой коррозионной стойкостью к агрессивным средам, износостойкостью и высокими прочностными показателями, что позволяет применять изделия: в пищевой, фармацевтической, химической, металлургической и других отраслях промышленности. | 2219.89 | 1997.9
00-00129150 | Крышка угла горизонтального (PR16.16941) | Промрукав | Крышка аксессуара предназначена для механической и климатической защиты кабельной продукции внутри аксессуара и обеспечения непрерывного контура заземления. Применяется с углом горизонтальным 45° серии «Профи». Аксессуары в исполнении AISI 304 – это изделия, изготовленные из нержавеющей марки стали (аналог 08Х18Н10), обладающей высокой коррозионной стойкостью к агрессивным средам, износостойкостью и высокими прочностными показателями, что позволяет применять изделия: в пищевой, фармацевтической, химической, металлургической и других отраслях промышленности. | 2989.22 | 2690.3
00-00129149 | Крышка угла горизонтального (PR16.16942) | Промрукав | Крышка аксессуара предназначена для механической и климатической защиты кабельной продукции внутри аксессуара и обеспечения непрерывного контура заземления. Применяется с углом горизонтальным 45° серии «Профи». Аксессуары в исполнении AISI 304 – это изделия, изготовленные из нержавеющей марки стали (аналог 08Х18Н10), обладающей высокой коррозионной стойкостью к агрессивным средам, износостойкостью и высокими прочностными показателями, что позволяет применять изделия: в пищевой, фармацевтической, химической, металлургической и других отраслях промышленности. | 3956.92 | 3561.23
00-00129148 | Крышка угла горизонтального (PR16.16943) | Промрукав | Крышка аксессуара предназначена для механической и климатической защиты кабельной продукции внутри аксессуара и обеспечения непрерывного контура заземления. Применяется с углом горизонтальным 45° серии «Профи». Аксессуары в исполнении AISI 304 – это изделия, изготовленные из нержавеющей марки стали (аналог 08Х18Н10), обладающей высокой коррозионной стойкостью к агрессивным средам, износостойкостью и высокими прочностными показателями, что позволяет применять изделия: в пищевой, фармацевтической, химической, металлургической и других отраслях промышленности. | 5571.08 | 5013.97
00-00129147 | Крышка угла горизонтального (PR16.16944) | Промрукав | Крышка аксессуара предназначена для механической и климатической защиты кабельной продукции внутри аксессуара и обеспечения непрерывного контура заземления. Применяется с углом горизонтальным 45° серии «Профи». Аксессуары в исполнении AISI 316 – это изделия, изготовленные из более стойкой к коррозии нержавеющей марки стали (аналог 10Х17Н13М2). Изделия из AISI 316 характеризуются высокими показателями по коррозионной стойкости к агрессивным средам, даже при высокой температуре эксплуатации, износостойкостью и высокими прочностными показателями, что позволяет применять изделия в: металлургической, кораблестроительной, пищевой, фармацевтической, химической, нефтедобывающей и нефтеперерабатывающей, и других отраслях промышленности. | 1610.78 | 1449.7
00-00129146 | Крышка угла горизонтального (PR16.16945) | Промрукав | Крышка аксессуара предназначена для механической и климатической защиты кабельной продукции внутри аксессуара и обеспечения непрерывного контура заземления. Применяется с углом горизонтальным 45° серии «Профи». Аксессуары в исполнении AISI 316 – это изделия, изготовленные из более стойкой к коррозии нержавеющей марки стали (аналог 10Х17Н13М2). Изделия из AISI 316 характеризуются высокими показателями по коррозионной стойкости к агрессивным средам, даже при высокой температуре эксплуатации, износостойкостью и высокими прочностными показателями, что позволяет применять изделия в: металлургической, кораблестроительной, пищевой, фармацевтической, химической, нефтедобывающей и нефтеперерабатывающей, и других отраслях промышленности. | 1928.66 | 1735.79
00-00129145 | Крышка угла горизонтального (PR16.16946) | Промрукав | Крышка аксессуара предназначена для механической и климатической защиты кабельной продукции внутри аксессуара и обеспечения непрерывного контура заземления. Применяется с углом горизонтальным 45° серии «Профи». Аксессуары в исполнении AISI 316 – это изделия, изготовленные из более стойкой к коррозии нержавеющей марки стали (аналог 10Х17Н13М2). Изделия из AISI 316 характеризуются высокими показателями по коррозионной стойкости к агрессивным средам, даже при высокой температуре эксплуатации, износостойкостью и высокими прочностными показателями, что позволяет применять изделия в: металлургической, кораблестроительной, пищевой, фармацевтической, химической, нефтедобывающей и нефтеперерабатывающей, и других отраслях промышленности. | 2271.2 | 2044.08
00-00129144 | Крышка угла горизонтального (PR16.16947) | Промрукав | Крышка аксессуара предназначена для механической и климатической защиты кабельной продукции внутри аксессуара и обеспечения непрерывного контура заземления. Применяется с углом горизонтальным 45° серии «Профи». Аксессуары в исполнении AISI 316 – это изделия, изготовленные из более стойкой к коррозии нержавеющей марки стали (аналог 10Х17Н13М2). Изделия из AISI 316 характеризуются высокими показателями по коррозионной стойкости к агрессивным средам, даже при высокой температуре эксплуатации, износостойкостью и высокими прочностными показателями, что позволяет применять изделия в: металлургической, кораблестроительной, пищевой, фармацевтической, химической, нефтедобывающей и нефтеперерабатывающей, и других отраслях промышленности. | 3329.83 | 2996.85
00-00129143 | Крышка угла горизонтального (PR16.16948) | Промрукав | Крышка аксессуара предназначена для механической и климатической защиты кабельной продукции внутри аксессуара и обеспечения непрерывного контура заземления. Применяется с углом горизонтальным 45° серии «Профи». Аксессуары в исполнении AISI 316 – это изделия, изготовленные из более стойкой к коррозии нержавеющей марки стали (аналог 10Х17Н13М2). Изделия из AISI 316 характеризуются высокими показателями по коррозионной стойкости к агрессивным средам, даже при высокой температуре эксплуатации, износостойкостью и высокими прочностными показателями, что позволяет применять изделия в: металлургической, кораблестроительной, пищевой, фармацевтической, химической, нефтедобывающей и нефтеперерабатывающей, и других отраслях промышленности. | 4633.29 | 4169.96
00-00129142 | Крышка угла горизонтального (PR16.16949) | Промрукав | Крышка аксессуара предназначена для механической и климатической защиты кабельной продукции внутри аксессуара и обеспечения непрерывного контура заземления. Применяется с углом горизонтальным 45° серии «Профи». Аксессуары в исполнении AISI 316 – это изделия, изготовленные из более стойкой к коррозии нержавеющей марки стали (аналог 10Х17Н13М2). Изделия из AISI 316 характеризуются высокими показателями по коррозионной стойкости к агрессивным средам, даже при высокой температуре эксплуатации, износостойкостью и высокими прочностными показателями, что позволяет применять изделия в: металлургической, кораблестроительной, пищевой, фармацевтической, химической, нефтедобывающей и нефтеперерабатывающей, и других отраслях промышленности. | 6133.23 | 5519.91
00-00129141 | Крышка угла горизонтального (PR16.16950) | Промрукав | Крышка аксессуара предназначена для механической и климатической защиты кабельной продукции внутри аксессуара и обеспечения непрерывного контура заземления. Применяется с углом горизонтальным 45° серии «Профи». Аксессуары в исполнении AISI 316 – это изделия, изготовленные из более стойкой к коррозии нержавеющей марки стали (аналог 10Х17Н13М2). Изделия из AISI 316 характеризуются высокими показателями по коррозионной стойкости к агрессивным средам, даже при высокой температуре эксплуатации, износостойкостью и высокими прочностными показателями, что позволяет применять изделия в: металлургической, кораблестроительной, пищевой, фармацевтической, химической, нефтедобывающей и нефтеперерабатывающей, и других отраслях промышленности. | 8913.73 | 8022.36
00-00137026 | Крышка угла (PR16.5391) | Промрукав | Система металлических лотков Стандарт RAL – это изделия, с нанесённым защитным полимерным покрытием по технологии порошкового окрашивания, которое было нанесено после изготовления аксессуара. Климатическое исполнение изделий УХЛ2, что предусматривают эксплуатацию в помещении и под навесом, при температуре эксплуатации от -60 до +150°С. Крышка аксессуара предназначена для дополнительной защиты кабельной продукции от механических повреждений и повышает степень защиты по IP при прокладке кабельной продукции в аксессуаре. Крышка фиксируется на защелках (без винтов и фиксаторов). | 859.69 | 773.72
00-00137025 | Крышка угла (PR16.5392) | Промрукав | Система металлических лотков Стандарт RAL – это изделия, с нанесённым защитным полимерным покрытием по технологии порошкового окрашивания, которое было нанесено после изготовления аксессуара. Климатическое исполнение изделий УХЛ2, что предусматривают эксплуатацию в помещении и под навесом, при температуре эксплуатации от -60 до +150°С. Крышка аксессуара предназначена для дополнительной защиты кабельной продукции от механических повреждений и повышает степень защиты по IP при прокладке кабельной продукции в аксессуаре. Крышка фиксируется на защелках (без винтов и фиксаторов). | 1011.87 | 910.68
00-00137024 | Крышка угла (PR16.5393) | Промрукав | Система металлических лотков Стандарт RAL – это изделия, с нанесённым защитным полимерным покрытием по технологии порошкового окрашивания, которое было нанесено после изготовления аксессуара. Климатическое исполнение изделий УХЛ2, что предусматривают эксплуатацию в помещении и под навесом, при температуре эксплуатации от -60 до +150°С. Крышка аксессуара предназначена для дополнительной защиты кабельной продукции от механических повреждений и повышает степень защиты по IP при прокладке кабельной продукции в аксессуаре. Крышка фиксируется на защелках (без винтов и фиксаторов) | 1170.43 | 1053.39
00-00137023 | Крышка угла (PR16.5394) | Промрукав | Система металлических лотков Стандарт RAL – это изделия, с нанесённым защитным полимерным покрытием по технологии порошкового окрашивания, которое было нанесено после изготовления аксессуара. Климатическое исполнение изделий УХЛ2, что предусматривают эксплуатацию в помещении и под навесом, при температуре эксплуатации от -60 до +150°С. Крышка аксессуара предназначена для дополнительной защиты кабельной продукции от механических повреждений и повышает степень защиты по IP при прокладке кабельной продукции в аксессуаре. Крышка фиксируется на защелках (без винтов и фиксаторов). | 1657.38 | 1491.64
00-00137022 | Крышка угла (PR16.5395) | Промрукав | Система металлических лотков Стандарт RAL – это изделия, с нанесённым защитным полимерным покрытием по технологии порошкового окрашивания, которое было нанесено после изготовления аксессуара. Климатическое исполнение изделий УХЛ2, что предусматривают эксплуатацию в помещении и под навесом, при температуре эксплуатации от -60 до +150°С. Крышка аксессуара предназначена для дополнительной защиты кабельной продукции от механических повреждений и повышает степень защиты по IP при прокладке кабельной продукции в аксессуаре. Крышка фиксируется на защелках (без винтов и фиксаторов). | 2715.7 | 2444.13
00-00137021 | Крышка угла (PR16.5390) | Промрукав | Система металлических лотков Стандарт RAL – это изделия, с нанесённым защитным полимерным покрытием по технологии порошкового окрашивания, которое было нанесено после изготовления аксессуара. Климатическое исполнение изделий УХЛ2, что предусматривают эксплуатацию в помещении и под навесом, при температуре эксплуатации от -60 до +150°С. Крышка аксессуара предназначена для дополнительной защиты кабельной продукции от механических повреждений и повышает степень защиты по IP при прокладке кабельной продукции в аксессуаре. Крышка фиксируется на защелках (без винтов и фиксаторов). | 620.99 | 558.89
00-00137020 | Крышка угла (PR16.5396) | Промрукав | Система металлических лотков Стандарт RAL – это изделия, с нанесённым защитным полимерным покрытием по технологии порошкового окрашивания, которое было нанесено после изготовления аксессуара. Климатическое исполнение изделий УХЛ2, что предусматривают эксплуатацию в помещении и под навесом, при температуре эксплуатации от -60 до +150°С. Крышка аксессуара предназначена для дополнительной защиты кабельной продукции от механических повреждений и повышает степень защиты по IP при прокладке кабельной продукции в аксессуаре. Крышка фиксируется на защелках (без винтов и фиксаторов). | 3372.82 | 3035.54
00-00137019 | Крышка угла (PR16.5397) | Промрукав | Система металлических лотков Стандарт RAL – это изделия, с нанесённым защитным полимерным покрытием по технологии порошкового окрашивания, которое было нанесено после изготовления аксессуара. Климатическое исполнение изделий УХЛ2, что предусматривают эксплуатацию в помещении и под навесом, при температуре эксплуатации от -60 до +150°С. Крышка аксессуара предназначена для дополнительной защиты кабельной продукции от механических повреждений и повышает степень защиты по IP при прокладке кабельной продукции в аксессуаре. Крышка фиксируется на защелках (без винтов и фиксаторов). | 4442.93 | 3998.64
00-00103716 | Крышка угла (PR16.1936) | Промрукав | Крышки аксессуаров в исполнении HDZ – это изделия с защитным покрытием горячий цинк (по ГОСТ 9.307), предназначены для механической и климатической защиты кабельной продукции внутри аксессуара и обеспечения непрерывного контура заземления между крышками лотка при прокладки лотков серии «Стандарт» в любой комбинации как внутри помещений, так и на открытом воздухе. | 460.19 | 414.17
00-00103715 | Крышка угла (PR16.1938) | Промрукав | Крышки аксессуаров в исполнении HDZ – это изделия с защитным покрытием горячий цинк (по ГОСТ 9.307), предназначены для механической и климатической защиты кабельной продукции внутри аксессуара и обеспечения непрерывного контура заземления между крышками лотка при прокладки лотков серии «Стандарт» в любой комбинации как внутри помещений, так и на открытом воздухе. | 518.29 | 466.46
00-00103714 | Крышка угла (PR16.1939) | Промрукав | Крышки аксессуаров в исполнении HDZ – это изделия с защитным покрытием горячий цинк (по ГОСТ 9.307), предназначены для механической и климатической защиты кабельной продукции внутри аксессуара и обеспечения непрерывного контура заземления между крышками лотка при прокладки лотков серии «Стандарт» в любой комбинации как внутри помещений, так и на открытом воздухе. | 637.22 | 573.5
00-00103713 | Крышка угла (PR16.1940) | Промрукав | Крышки аксессуаров в исполнении HDZ – это изделия с защитным покрытием горячий цинк (по ГОСТ 9.307), предназначены для механической и климатической защиты кабельной продукции внутри аксессуара и обеспечения непрерывного контура заземления между крышками лотка при прокладки лотков серии «Стандарт» в любой комбинации как внутри помещений, так и на открытом воздухе. | 1064.27 | 957.84
00-00103712 | Крышка угла (PR16.1941) | Промрукав | Крышки аксессуаров в исполнении HDZ – это изделия с защитным покрытием горячий цинк (по ГОСТ 9.307), предназначены для механической и климатической защиты кабельной продукции внутри аксессуара и обеспечения непрерывного контура заземления между крышками лотка при прокладки лотков серии «Стандарт» в любой комбинации как внутри помещений, так и на открытом воздухе. | 1597.76 | 1437.98
00-00103711 | Крышка угла (PR16.1937) | Промрукав | Крышки аксессуаров в исполнении HDZ – это изделия с защитным покрытием горячий цинк (по ГОСТ 9.307), предназначены для механической и климатической защиты кабельной продукции внутри аксессуара и обеспечения непрерывного контура заземления между крышками лотка при прокладки лотков серии «Стандарт» в любой комбинации как внутри помещений, так и на открытом воздухе. | 373.41 | 336.07
00-00103710 | Крышка угла (PR16.1942) | Промрукав | Крышки аксессуаров в исполнении HDZ – это изделия с защитным покрытием горячий цинк (по ГОСТ 9.307), предназначены для механической и климатической защиты кабельной продукции внутри аксессуара и обеспечения непрерывного контура заземления между крышками лотка при прокладки лотков серии «Стандарт» в любой комбинации как внутри помещений, так и на открытом воздухе. | 1842.66 | 1658.39
00-00103709 | Крышка угла (PR16.1943) | Промрукав | Крышки аксессуаров в исполнении HDZ – это изделия с защитным покрытием горячий цинк (по ГОСТ 9.307), предназначены для механической и климатической защиты кабельной продукции внутри аксессуара и обеспечения непрерывного контура заземления между крышками лотка при прокладки лотков серии «Стандарт» в любой комбинации как внутри помещений, так и на открытом воздухе. | 2395.46 | 2155.91
00-00118460 | Крышка угла (PR16.3426) | Промрукав | Крышка предназначена для механической и климатической защиты кабельной продукции внутри аксессуара и обеспечения непрерывного контура заземления между крышками лотка при прокладки лотков серии «Стандарт» в любой комбинации как внутри помещений, так и на открытом воздухе. | 1311.19 | 1180.07
00-00118459 | Крышка угла (PR16.3427) | Промрукав | Крышка предназначена для механической и климатической защиты кабельной продукции внутри аксессуара и обеспечения непрерывного контура заземления между крышками лотка при прокладки лотков серии «Стандарт» в любой комбинации как внутри помещений, так и на открытом воздухе. | 1543.23 | 1388.91
00-00118458 | Крышка угла (PR16.3428) | Промрукав | Крышка предназначена для механической и климатической защиты кабельной продукции внутри аксессуара и обеспечения непрерывного контура заземления между крышками лотка при прокладки лотков серии «Стандарт» в любой комбинации как внутри помещений, так и на открытом воздухе. | 1785.08 | 1606.57
00-00118457 | Крышка угла (PR16.3429) | Промрукав | Крышка предназначена для механической и климатической защиты кабельной продукции внутри аксессуара и обеспечения непрерывного контура заземления между крышками лотка при прокладки лотков серии «Стандарт» в любой комбинации как внутри помещений, так и на открытом воздухе. | 2527.76 | 2274.98
00-00118456 | Крышка угла (PR16.3430) | Промрукав | Крышка предназначена для механической и климатической защиты кабельной продукции внутри аксессуара и обеспечения непрерывного контура заземления между крышками лотка при прокладки лотков серии «Стандарт» в любой комбинации как внутри помещений, так и на открытом воздухе. | 4141.83 | 3727.65
00-00118455 | Крышка угла (PR16.3425) | Промрукав | Крышка предназначена для механической и климатической защиты кабельной продукции внутри аксессуара и обеспечения непрерывного контура заземления между крышками лотка при прокладки лотков серии «Стандарт» в любой комбинации как внутри помещений, так и на открытом воздухе. | 947.1 | 852.39
00-00118454 | Крышка угла (PR16.3431) | Промрукав | Крышка предназначена для механической и климатической защиты кабельной продукции внутри аксессуара и обеспечения непрерывного контура заземления между крышками лотка при прокладки лотков серии «Стандарт» в любой комбинации как внутри помещений, так и на открытом воздухе. | 5143.97 | 4629.57
00-00118453 | Крышка угла (PR16.3432) | Промрукав | Крышка предназначена для механической и климатической защиты кабельной продукции внутри аксессуара и обеспечения непрерывного контура заземления между крышками лотка при прокладки лотков серии «Стандарт» в любой комбинации как внутри помещений, так и на открытом воздухе. | 6776.09 | 6098.48
00-00118452 | Крышка угла (PR16.3456) | Промрукав | Крышка предназначена для механической и климатической защиты кабельной продукции внутри аксессуара и обеспечения непрерывного контура заземления между крышками лотка при прокладки лотков серии «Стандарт» в любой комбинации как внутри помещений, так и на открытом воздухе. | 1704.53 | 1534.08
00-00118451 | Крышка угла (PR16.3457) | Промрукав | Крышка предназначена для механической и климатической защиты кабельной продукции внутри аксессуара и обеспечения непрерывного контура заземления между крышками лотка при прокладки лотков серии «Стандарт» в любой комбинации как внутри помещений, так и на открытом воздухе. | 2006.22 | 1805.6
00-00118450 | Крышка угла (PR16.3458) | Промрукав | Крышка предназначена для механической и климатической защиты кабельной продукции внутри аксессуара и обеспечения непрерывного контура заземления между крышками лотка при прокладки лотков серии «Стандарт» в любой комбинации как внутри помещений, так и на открытом воздухе. | 2320.63 | 2088.57
00-00118449 | Крышка угла (PR16.3459) | Промрукав | Крышка предназначена для механической и климатической защиты кабельной продукции внутри аксессуара и обеспечения непрерывного контура заземления между крышками лотка при прокладки лотков серии «Стандарт» в любой комбинации как внутри помещений, так и на открытом воздухе. | 3286.11 | 2957.5
00-00118448 | Крышка угла (PR16.3460) | Промрукав | Крышка предназначена для механической и климатической защиты кабельной продукции внутри аксессуара и обеспечения непрерывного контура заземления между крышками лотка при прокладки лотков серии «Стандарт» в любой комбинации как внутри помещений, так и на открытом воздухе. | 5384.39 | 4845.95
00-00118447 | Крышка угла (PR16.3455) | Промрукав | Крышка предназначена для механической и климатической защиты кабельной продукции внутри аксессуара и обеспечения непрерывного контура заземления между крышками лотка при прокладки лотков серии «Стандарт» в любой комбинации как внутри помещений, так и на открытом воздухе. | 1231.2 | 1108.08
00-00118446 | Крышка угла (PR16.3461) | Промрукав | Крышка предназначена для механической и климатической защиты кабельной продукции внутри аксессуара и обеспечения непрерывного контура заземления между крышками лотка при прокладки лотков серии «Стандарт» в любой комбинации как внутри помещений, так и на открытом воздухе. | 6687.2 | 6018.48
00-00118445 | Крышка угла (PR16.3462) | Промрукав | Крышка предназначена для механической и климатической защиты кабельной продукции внутри аксессуара и обеспечения непрерывного контура заземления между крышками лотка при прокладки лотков серии «Стандарт» в любой комбинации как внутри помещений, так и на открытом воздухе. | 8808.89 | 7928
00-00111653 | Крышка угла (PR16.3486) | Промрукав | Крышка предназначена для механической и климатической защиты кабельной продукции внутри аксессуара и обеспечения непрерывного контура заземления между крышками лотка при прокладки лотков серии «Стандарт» в любой комбинации как внутри помещений, так и на открытом воздухе. Аксессуары в исполнении AISI 409 – это изделия, изготовленные из ферритовой марки нержавеющей стали 08Х13, обладающих коррозионной стойкостью и высокими прочностями показателями, что позволяет применять изделия, в различных непищевых отраслях промышленности. | 1048.92 | 944.03
00-00111654 | Крышка угла (PR16.3487) | Промрукав | Крышка предназначена для механической и климатической защиты кабельной продукции внутри аксессуара и обеспечения непрерывного контура заземления между крышками лотка при прокладки лотков серии «Стандарт» в любой комбинации как внутри помещений, так и на открытом воздухе. Аксессуары в исполнении AISI 409 – это изделия, изготовленные из ферритовой марки нержавеющей стали 08Х13, обладающих коррозионной стойкостью и высокими прочностями показателями, что позволяет применять изделия, в различных непищевых отраслях промышленности. | 1234.62 | 1111.16
00-00111655 | Крышка угла (PR16.3488) | Промрукав | Крышка предназначена для механической и климатической защиты кабельной продукции внутри аксессуара и обеспечения непрерывного контура заземления между крышками лотка при прокладки лотков серии «Стандарт» в любой комбинации как внутри помещений, так и на открытом воздухе. Аксессуары в исполнении AISI 409 – это изделия, изготовленные из ферритовой марки нержавеющей стали 08Х13, обладающих коррозионной стойкостью и высокими прочностями показателями, что позволяет применять изделия, в различных непищевых отраслях промышленности. | 1428.04 | 1285.24
00-00111656 | Крышка угла (PR16.3489) | Промрукав | Крышка предназначена для механической и климатической защиты кабельной продукции внутри аксессуара и обеспечения непрерывного контура заземления между крышками лотка при прокладки лотков серии «Стандарт» в любой комбинации как внутри помещений, так и на открытом воздухе. Аксессуары в исполнении AISI 409 – это изделия, изготовленные из ферритовой марки нержавеющей стали 08Х13, обладающих коррозионной стойкостью и высокими прочностями показателями, что позволяет применять изделия, в различных непищевых отраслях промышленности. | 2022.2 | 1819.98
00-00111657 | Крышка угла (PR16.3490) | Промрукав | Крышка предназначена для механической и климатической защиты кабельной продукции внутри аксессуара и обеспечения непрерывного контура заземления между крышками лотка при прокладки лотков серии «Стандарт» в любой комбинации как внутри помещений, так и на открытом воздухе. Аксессуары в исполнении AISI 409 – это изделия, изготовленные из ферритовой марки нержавеющей стали 08Х13, обладающих коррозионной стойкостью и высокими прочностями показателями, что позволяет применять изделия, в различных непищевых отраслях промышленности. | 3313.46 | 2982.11
00-00111658 | Крышка угла (PR16.3485) | Промрукав | Крышка предназначена для механической и климатической защиты кабельной продукции внутри аксессуара и обеспечения непрерывного контура заземления между крышками лотка при прокладки лотков серии «Стандарт» в любой комбинации как внутри помещений, так и на открытом воздухе. Аксессуары в исполнении AISI 409 – это изделия, изготовленные из ферритовой марки нержавеющей стали 08Х13, обладающих коррозионной стойкостью и высокими прочностями показателями, что позволяет применять изделия, в различных непищевых отраслях промышленности. | 757.65 | 681.89
00-00111659 | Крышка угла (PR16.3491) | Промрукав | Крышка предназначена для механической и климатической защиты кабельной продукции внутри аксессуара и обеспечения непрерывного контура заземления между крышками лотка при прокладки лотков серии «Стандарт» в любой комбинации как внутри помещений, так и на открытом воздухе. Аксессуары в исполнении AISI 409 – это изделия, изготовленные из ферритовой марки нержавеющей стали 08Х13, обладающих коррозионной стойкостью и высокими прочностями показателями, что позволяет применять изделия, в различных непищевых отраслях промышленности. | 4115.19 | 3703.67
00-00111660 | Крышка угла (PR16.3492) | Промрукав | Крышка предназначена для механической и климатической защиты кабельной продукции внутри аксессуара и обеспечения непрерывного контура заземления между крышками лотка при прокладки лотков серии «Стандарт» в любой комбинации как внутри помещений, так и на открытом воздухе. Аксессуары в исполнении AISI 409 – это изделия, изготовленные из ферритовой марки нержавеющей стали 08Х13, обладающих коррозионной стойкостью и высокими прочностями показателями, что позволяет применять изделия, в различных непищевых отраслях промышленности. | 5420.86 | 4878.77
00-00134705 | Крышка угла горизонтального 45° (650-400) | ПожТехКабель | Крышка угла горизонтального 45° 100х15х0,7 мм для лестничного лотка | 1493.69 | 1344.32
00-00134706 | Крышка угла горизонтального 45° (650-401) | ПожТехКабель | Крышка угла горизонтального 45° 200х15х0,7 мм для лестничного лотка | 1526.49 | 1373.84
00-00134707 | Крышка угла горизонтального 45° (650-402) | ПожТехКабель | Крышка угла горизонтального 45° 300х15х0,7 мм для лестничного лотка | 1576.97 | 1419.27
00-00134708 | Крышка угла горизонтального 45° (650-403) | ПожТехКабель | Крышка угла горизонтального 45° 400х15х0,7 мм для лестничного лотка | 1624.86 | 1462.37
00-00134709 | Крышка угла горизонтального 45° (650-404) | ПожТехКабель | Крышка угла горизонтального 45° 500х15х0,7 мм для лестничного лотка | 1743.48 | 1569.13
00-00134710 | Крышка угла горизонтального 45° (650-444) | ПожТехКабель | Крышка угла горизонтального 45° 500х15х1,0 мм для лестничного лотка | 2607.02 | 2346.32
00-00134711 | Крышка угла горизонтального 45° (650-405) | ПожТехКабель | Крышка угла горизонтального 45° 600х15х0,7 мм для лестничного лотка | 1951.48 | 1756.34
00-00134712 | Крышка угла горизонтального 45° (650-445) | ПожТехКабель | Крышка угла горизонтального 45° 600х15х1,0 мм для лестничного лотка | 3267.76 | 2940.99
00-00129140 | Крышка угла горизонтального (PR16.16895) | Промрукав | Крышка аксессуара предназначена для механической и климатической защиты кабельной продукции внутри аксессуара и обеспечения непрерывного контура заземления. Применяется с углом горизонтальным 90° серии «Профи». Аксессуары, изготовленные из стали с защитным покрытием по методу Сендзимира – это изделия с защитным цинковым покрытием, которое нанесено на листовую сталь перед изготовлением. Толщина защитного покрытия варьируется от 10 до 22 мкм. | 419.11 | 377.2
00-00129139 | Крышка угла горизонтального (PR16.16896) | Промрукав | Крышка аксессуара предназначена для механической и климатической защиты кабельной продукции внутри аксессуара и обеспечения непрерывного контура заземления. Применяется с углом горизонтальным 90° серии «Профи». Аксессуары, изготовленные из стали с защитным покрытием по методу Сендзимира – это изделия с защитным цинковым покрытием, которое нанесено на листовую сталь перед изготовлением. Толщина защитного покрытия варьируется от 10 до 22 мкм. | 534.18 | 480.76
00-00129138 | Крышка угла горизонтального (PR16.16897) | Промрукав | Крышка аксессуара предназначена для механической и климатической защиты кабельной продукции внутри аксессуара и обеспечения непрерывного контура заземления. Применяется с углом горизонтальным 90° серии «Профи». Аксессуары, изготовленные из стали с защитным покрытием по методу Сендзимира – это изделия с защитным цинковым покрытием, которое нанесено на листовую сталь перед изготовлением. Толщина защитного покрытия варьируется от 10 до 22 мкм. | 683.73 | 615.36
00-00129137 | Крышка угла горизонтального (PR16.16898) | Промрукав | Крышка аксессуара предназначена для механической и климатической защиты кабельной продукции внутри аксессуара и обеспечения непрерывного контура заземления. Применяется с углом горизонтальным 90° серии «Профи». Аксессуары, изготовленные из стали с защитным покрытием по методу Сендзимира – это изделия с защитным цинковым покрытием, которое нанесено на листовую сталь перед изготовлением. Толщина защитного покрытия варьируется от 10 до 22 мкм. | 1031.19 | 928.07
00-00129136 | Крышка угла горизонтального (PR16.16899) | Промрукав | Крышка аксессуара предназначена для механической и климатической защиты кабельной продукции внутри аксессуара и обеспечения непрерывного контура заземления. Применяется с углом горизонтальным 90° серии «Профи». Аксессуары, изготовленные из стали с защитным покрытием по методу Сендзимира – это изделия с защитным цинковым покрытием, которое нанесено на листовую сталь перед изготовлением. Толщина защитного покрытия варьируется от 10 до 22 мкм. | 1713.94 | 1542.55
00-00129135 | Крышка угла горизонтального (PR16.16900) | Промрукав | Крышка аксессуара предназначена для механической и климатической защиты кабельной продукции внутри аксессуара и обеспечения непрерывного контура заземления. Применяется с углом горизонтальным 90° серии «Профи». Аксессуары, изготовленные из стали с защитным покрытием по методу Сендзимира – это изделия с защитным цинковым покрытием, которое нанесено на листовую сталь перед изготовлением. Толщина защитного покрытия варьируется от 10 до 22 мкм. | 2237.9 | 2014.11
00-00129134 | Крышка угла горизонтального (PR16.16901) | Промрукав | Крышка аксессуара предназначена для механической и климатической защиты кабельной продукции внутри аксессуара и обеспечения непрерывного контура заземления. Применяется с углом горизонтальным 90° серии «Профи». Аксессуары, изготовленные из стали с защитным покрытием по методу Сендзимира – это изделия с защитным цинковым покрытием, которое нанесено на листовую сталь перед изготовлением. Толщина защитного покрытия варьируется от 10 до 22 мкм. | 2943.51 | 2649.16
00-00129133 | Крышка угла горизонтального (PR16.16902) | Промрукав | Крышка аксессуара предназначена для механической и климатической защиты кабельной продукции внутри аксессуара и обеспечения непрерывного контура заземления. Применяется с углом горизонтальным 90° серии «Профи» Аксессуары в исполнении HDZ – это изделия с защитным цинковым покрытием, которое нанесено (по ГОСТ 9.307) после механической обработки. | 707.06 | 636.35
00-00129132 | Крышка угла горизонтального (PR16.16903) | Промрукав | Крышка аксессуара предназначена для механической и климатической защиты кабельной продукции внутри аксессуара и обеспечения непрерывного контура заземления. Применяется с углом горизонтальным 90° серии «Профи» Аксессуары в исполнении HDZ – это изделия с защитным цинковым покрытием, которое нанесено (по ГОСТ 9.307) после механической обработки. | 781.75 | 703.58
00-00129131 | Крышка угла горизонтального (PR16.16904) | Промрукав | Крышка аксессуара предназначена для механической и климатической защиты кабельной продукции внутри аксессуара и обеспечения непрерывного контура заземления. Применяется с углом горизонтальным 90° серии «Профи» Аксессуары в исполнении HDZ – это изделия с защитным цинковым покрытием, которое нанесено (по ГОСТ 9.307) после механической обработки. | 1049.41 | 944.47
00-00129130 | Крышка угла горизонтального (PR16.16905) | Промрукав | Крышка аксессуара предназначена для механической и климатической защиты кабельной продукции внутри аксессуара и обеспечения непрерывного контура заземления. Применяется с углом горизонтальным 90° серии «Профи» Аксессуары в исполнении HDZ – это изделия с защитным цинковым покрытием, которое нанесено (по ГОСТ 9.307) после механической обработки. | 1170.66 | 1053.59
00-00129129 | Крышка угла горизонтального (PR16.16906) | Промрукав | Крышка аксессуара предназначена для механической и климатической защиты кабельной продукции внутри аксессуара и обеспечения непрерывного контура заземления. Применяется с углом горизонтальным 90° серии «Профи» Аксессуары в исполнении HDZ – это изделия с защитным цинковым покрытием, которое нанесено (по ГОСТ 9.307) после механической обработки. | 2330.63 | 2097.57
00-00129128 | Крышка угла горизонтального (PR16.16907) | Промрукав | Крышка аксессуара предназначена для механической и климатической защиты кабельной продукции внутри аксессуара и обеспечения непрерывного контура заземления. Применяется с углом горизонтальным 90° серии «Профи» Аксессуары в исполнении HDZ – это изделия с защитным цинковым покрытием, которое нанесено (по ГОСТ 9.307) после механической обработки. | 3128.25 | 2815.43
00-00129127 | Крышка угла горизонтального (PR16.16908) | Промрукав | Крышка аксессуара предназначена для механической и климатической защиты кабельной продукции внутри аксессуара и обеспечения непрерывного контура заземления. Применяется с углом горизонтальным 90° серии «Профи» Аксессуары в исполнении HDZ – это изделия с защитным цинковым покрытием, которое нанесено (по ГОСТ 9.307) после механической обработки. | 4149.67 | 3734.7
00-00129126 | Крышка угла горизонтального (PR16.16909) | Промрукав | Крышка аксессуара предназначена для механической и климатической защиты кабельной продукции внутри аксессуара и обеспечения непрерывного контура заземления. Применяется с углом горизонтальным 90° серии «Профи». Аксессуары в исполнении AISI 304 – это изделия, изготовленные из нержавеющей марки стали (аналог 08Х18Н10), обладающей высокой коррозионной стойкостью к агрессивным средам, износостойкостью и высокими прочностными показателями, что позволяет применять изделия: в пищевой, фармацевтической, химической, металлургической и других отраслях промышленности. | 1144.24 | 1029.82
00-00129125 | Крышка угла горизонтального (PR16.16910) | Промрукав | Крышка аксессуара предназначена для механической и климатической защиты кабельной продукции внутри аксессуара и обеспечения непрерывного контура заземления. Применяется с углом горизонтальным 90° серии «Профи». Аксессуары в исполнении AISI 304 – это изделия, изготовленные из нержавеющей марки стали (аналог 08Х18Н10), обладающей высокой коррозионной стойкостью к агрессивным средам, износостойкостью и высокими прочностными показателями, что позволяет применять изделия: в пищевой, фармацевтической, химической, металлургической и других отраслях промышленности. | 1458.39 | 1312.55
00-00129124 | Крышка угла горизонтального (PR16.16911) | Промрукав | Крышка аксессуара предназначена для механической и климатической защиты кабельной продукции внутри аксессуара и обеспечения непрерывного контура заземления. Применяется с углом горизонтальным 90° серии «Профи». Аксессуары в исполнении AISI 304 – это изделия, изготовленные из нержавеющей марки стали (аналог 08Х18Н10), обладающей высокой коррозионной стойкостью к агрессивным средам, износостойкостью и высокими прочностными показателями, что позволяет применять изделия: в пищевой, фармацевтической, химической, металлургической и других отраслях промышленности. | 2177.8 | 1960.02
00-00129123 | Крышка угла горизонтального (PR16.16912) | Промрукав | Крышка аксессуара предназначена для механической и климатической защиты кабельной продукции внутри аксессуара и обеспечения непрерывного контура заземления. Применяется с углом горизонтальным 90° серии «Профи». Аксессуары в исполнении AISI 304 – это изделия, изготовленные из нержавеющей марки стали (аналог 08Х18Н10), обладающей высокой коррозионной стойкостью к агрессивным средам, износостойкостью и высокими прочностными показателями, что позволяет применять изделия: в пищевой, фармацевтической, химической, металлургической и других отраслях промышленности. | 3284.54 | 2956.09
00-00129122 | Крышка угла горизонтального (PR16.16913) | Промрукав | Крышка аксессуара предназначена для механической и климатической защиты кабельной продукции внутри аксессуара и обеспечения непрерывного контура заземления. Применяется с углом горизонтальным 90° серии «Профи». Аксессуары в исполнении AISI 304 – это изделия, изготовленные из нержавеющей марки стали (аналог 08Х18Н10), обладающей высокой коррозионной стойкостью к агрессивным средам, износостойкостью и высокими прочностными показателями, что позволяет применять изделия: в пищевой, фармацевтической, химической, металлургической и других отраслях промышленности. | 5459.19 | 4913.27
00-00129121 | Крышка угла горизонтального (PR16.16914) | Промрукав | Крышка аксессуара предназначена для механической и климатической защиты кабельной продукции внутри аксессуара и обеспечения непрерывного контура заземления. Применяется с углом горизонтальным 90° серии «Профи». Аксессуары в исполнении AISI 304 – это изделия, изготовленные из нержавеющей марки стали (аналог 08Х18Н10), обладающей высокой коррозионной стойкостью к агрессивным средам, износостойкостью и высокими прочностными показателями, что позволяет применять изделия: в пищевой, фармацевтической, химической, металлургической и других отраслях промышленности. | 7128.13 | 6415.32
00-00129120 | Крышка угла горизонтального (PR16.16915) | Промрукав | Крышка аксессуара предназначена для механической и климатической защиты кабельной продукции внутри аксессуара и обеспечения непрерывного контура заземления. Применяется с углом горизонтальным 90° серии «Профи». Аксессуары в исполнении AISI 304 – это изделия, изготовленные из нержавеющей марки стали (аналог 08Х18Н10), обладающей высокой коррозионной стойкостью к агрессивным средам, износостойкостью и высокими прочностными показателями, что позволяет применять изделия: в пищевой, фармацевтической, химической, металлургической и других отраслях промышленности. | 9643.49 | 8679.14
00-00129119 | Крышка угла горизонтального (PR16.16916) | Промрукав | Крышка аксессуара предназначена для механической и климатической защиты кабельной продукции внутри аксессуара и обеспечения непрерывного контура заземления. Применяется с углом горизонтальным 90° серии «Профи». Аксессуары в исполнении AISI 316 – это изделия, изготовленные из более стойкой к коррозии нержавеющей марки стали (аналог 10Х17Н13М2). Изделия из AISI 316 характеризуются высокими показателями по коррозионной стойкости к агрессивным средам, даже при высокой температуре эксплуатации, износостойкостью и высокими прочностными показателями, что позволяет применять изделия в: металлургической, кораблестроительной, пищевой, фармацевтической, химической, нефтедобывающей и нефтеперерабатывающей, и других отраслях промышленности. | 1716.35 | 1544.72
00-00129118 | Крышка угла горизонтального (PR16.16917) | Промрукав | Крышка аксессуара предназначена для механической и климатической защиты кабельной продукции внутри аксессуара и обеспечения непрерывного контура заземления. Применяется с углом горизонтальным 90° серии «Профи». Аксессуары в исполнении AISI 316 – это изделия, изготовленные из более стойкой к коррозии нержавеющей марки стали (аналог 10Х17Н13М2). Изделия из AISI 316 характеризуются высокими показателями по коррозионной стойкости к агрессивным средам, даже при высокой температуре эксплуатации, износостойкостью и высокими прочностными показателями, что позволяет применять изделия в: металлургической, кораблестроительной, пищевой, фармацевтической, химической, нефтедобывающей и нефтеперерабатывающей, и других отраслях промышленности. | 2187.59 | 1968.83
00-00129117 | Крышка угла горизонтального (PR16.16918) | Промрукав | Крышка аксессуара предназначена для механической и климатической защиты кабельной продукции внутри аксессуара и обеспечения непрерывного контура заземления. Применяется с углом горизонтальным 90° серии «Профи». Аксессуары в исполнении AISI 316 – это изделия, изготовленные из более стойкой к коррозии нержавеющей марки стали (аналог 10Х17Н13М2). Изделия из AISI 316 характеризуются высокими показателями по коррозионной стойкости к агрессивным средам, даже при высокой температуре эксплуатации, износостойкостью и высокими прочностными показателями, что позволяет применять изделия в: металлургической, кораблестроительной, пищевой, фармацевтической, химической, нефтедобывающей и нефтеперерабатывающей, и других отраслях промышленности. | 3266.71 | 2940.04
00-00129116 | Крышка угла горизонтального (PR16.16919) | Промрукав | Крышка аксессуара предназначена для механической и климатической защиты кабельной продукции внутри аксессуара и обеспечения непрерывного контура заземления. Применяется с углом горизонтальным 90° серии «Профи». Аксессуары в исполнении AISI 316 – это изделия, изготовленные из более стойкой к коррозии нержавеющей марки стали (аналог 10Х17Н13М2). Изделия из AISI 316 характеризуются высокими показателями по коррозионной стойкости к агрессивным средам, даже при высокой температуре эксплуатации, износостойкостью и высокими прочностными показателями, что позволяет применять изделия в: металлургической, кораблестроительной, пищевой, фармацевтической, химической, нефтедобывающей и нефтеперерабатывающей, и других отраслях промышленности. | 4926.8 | 4434.12
00-00129115 | Крышка угла горизонтального (PR16.16920) | Промрукав | Крышка аксессуара предназначена для механической и климатической защиты кабельной продукции внутри аксессуара и обеспечения непрерывного контура заземления. Применяется с углом горизонтальным 90° серии «Профи». Аксессуары в исполнении AISI 316 – это изделия, изготовленные из более стойкой к коррозии нержавеющей марки стали (аналог 10Х17Н13М2). Изделия из AISI 316 характеризуются высокими показателями по коррозионной стойкости к агрессивным средам, даже при высокой температуре эксплуатации, износостойкостью и высокими прочностными показателями, что позволяет применять изделия в: металлургической, кораблестроительной, пищевой, фармацевтической, химической, нефтедобывающей и нефтеперерабатывающей, и других отраслях промышленности. | 8188.79 | 7369.91
00-00129114 | Крышка угла горизонтального (PR16.16921) | Промрукав | Крышка аксессуара предназначена для механической и климатической защиты кабельной продукции внутри аксессуара и обеспечения непрерывного контура заземления. Применяется с углом горизонтальным 90° серии «Профи». Аксессуары в исполнении AISI 316 – это изделия, изготовленные из более стойкой к коррозии нержавеющей марки стали (аналог 10Х17Н13М2). Изделия из AISI 316 характеризуются высокими показателями по коррозионной стойкости к агрессивным средам, даже при высокой температуре эксплуатации, износостойкостью и высокими прочностными показателями, что позволяет применять изделия в: металлургической, кораблестроительной, пищевой, фармацевтической, химической, нефтедобывающей и нефтеперерабатывающей, и других отраслях промышленности. | 10692.2 | 9622.98
00-00129113 | Крышка угла горизонтального (PR16.16922) | Промрукав | Крышка аксессуара предназначена для механической и климатической защиты кабельной продукции внутри аксессуара и обеспечения непрерывного контура заземления. Применяется с углом горизонтальным 90° серии «Профи». Аксессуары в исполнении AISI 316 – это изделия, изготовленные из более стойкой к коррозии нержавеющей марки стали (аналог 10Х17Н13М2). Изделия из AISI 316 характеризуются высокими показателями по коррозионной стойкости к агрессивным средам, даже при высокой температуре эксплуатации, износостойкостью и высокими прочностными показателями, что позволяет применять изделия в: металлургической, кораблестроительной, пищевой, фармацевтической, химической, нефтедобывающей и нефтеперерабатывающей, и других отраслях промышленности. | 14465.23 | 13018.71
00-00137018 | Крышка угла (PR16.5421) | Промрукав | Система металлических лотков Стандарт RAL – это изделия, с нанесённым защитным полимерным покрытием по технологии порошкового окрашивания, которое было нанесено после изготовления аксессуара. Климатическое исполнение изделий УХЛ2, что предусматривают эксплуатацию в помещении и под навесом, при температуре эксплуатации от -60 до +150°С. Крышка аксессуара предназначена для дополнительной защиты кабельной продукции от механических повреждений и повышает степень защиты по IP при прокладке кабельной продукции в аксессуаре. Крышка фиксируется на защелках (без винтов и фиксаторов). | 898.47 | 808.62
00-00137017 | Крышка угла (PR16.5422) | Промрукав | Система металлических лотков Стандарт RAL – это изделия, с нанесённым защитным полимерным покрытием по технологии порошкового окрашивания, которое было нанесено после изготовления аксессуара. Климатическое исполнение изделий УХЛ2, что предусматривают эксплуатацию в помещении и под навесом, при температуре эксплуатации от -60 до +150°С. Крышка аксессуара предназначена для дополнительной защиты кабельной продукции от механических повреждений и повышает степень защиты по IP при прокладке кабельной продукции в аксессуаре. Крышка фиксируется на защелках (без винтов и фиксаторов). | 1107.17 | 996.45
00-00137016 | Крышка угла (PR16.5423) | Промрукав | Система металлических лотков Стандарт RAL – это изделия, с нанесённым защитным полимерным покрытием по технологии порошкового окрашивания, которое было нанесено после изготовления аксессуара. Климатическое исполнение изделий УХЛ2, что предусматривают эксплуатацию в помещении и под навесом, при температуре эксплуатации от -60 до +150°С. Крышка аксессуара предназначена для дополнительной защиты кабельной продукции от механических повреждений и повышает степень защиты по IP при прокладке кабельной продукции в аксессуаре. Крышка фиксируется на защелках (без винтов и фиксаторов). | 1519.61 | 1367.65
00-00137015 | Крышка угла (PR16.5424) | Промрукав | Система металлических лотков Стандарт RAL – это изделия, с нанесённым защитным полимерным покрытием по технологии порошкового окрашивания, которое было нанесено после изготовления аксессуара. Климатическое исполнение изделий УХЛ2, что предусматривают эксплуатацию в помещении и под навесом, при температуре эксплуатации от -60 до +150°С. Крышка аксессуара предназначена для дополнительной защиты кабельной продукции от механических повреждений и повышает степень защиты по IP при прокладке кабельной продукции в аксессуаре. Крышка фиксируется на защелках (без винтов и фиксаторов). | 1946.65 | 1751.99
00-00137014 | Крышка угла (PR16.5425) | Промрукав | Система металлических лотков Стандарт RAL – это изделия, с нанесённым защитным полимерным покрытием по технологии порошкового окрашивания, которое было нанесено после изготовления аксессуара. Климатическое исполнение изделий УХЛ2, что предусматривают эксплуатацию в помещении и под навесом, при температуре эксплуатации от -60 до +150°С. Крышка аксессуара предназначена для дополнительной защиты кабельной продукции от механических повреждений и повышает степень защиты по IP при прокладке кабельной продукции в аксессуаре. Крышка фиксируется на защелках (без винтов и фиксаторов). | 3159.13 | 2843.22
00-00137013 | Крышка угла (PR16.5420) | Промрукав | Система металлических лотков Стандарт RAL – это изделия, с нанесённым защитным полимерным покрытием по технологии порошкового окрашивания, которое было нанесено после изготовления аксессуара. Климатическое исполнение изделий УХЛ2, что предусматривают эксплуатацию в помещении и под навесом, при температуре эксплуатации от -60 до +150°С. Крышка аксессуара предназначена для дополнительной защиты кабельной продукции от механических повреждений и повышает степень защиты по IP при прокладке кабельной продукции в аксессуаре. Крышка фиксируется на защелках (без винтов и фиксаторов). | 638.64 | 574.78
00-00137012 | Крышка угла (PR16.5426) | Промрукав | Система металлических лотков Стандарт RAL – это изделия, с нанесённым защитным полимерным покрытием по технологии порошкового окрашивания, которое было нанесено после изготовления аксессуара. Климатическое исполнение изделий УХЛ2, что предусматривают эксплуатацию в помещении и под навесом, при температуре эксплуатации от -60 до +150°С. Крышка аксессуара предназначена для дополнительной защиты кабельной продукции от механических повреждений и повышает степень защиты по IP при прокладке кабельной продукции в аксессуаре. Крышка фиксируется на защелках (без винтов и фиксаторов). | 4094.12 | 3684.71
00-00137011 | Крышка угла (PR16.5427) | Промрукав | Система металлических лотков Стандарт RAL – это изделия, с нанесённым защитным полимерным покрытием по технологии порошкового окрашивания, которое было нанесено после изготовления аксессуара. Климатическое исполнение изделий УХЛ2, что предусматривают эксплуатацию в помещении и под навесом, при температуре эксплуатации от -60 до +150°С. Крышка аксессуара предназначена для дополнительной защиты кабельной продукции от механических повреждений и повышает степень защиты по IP при прокладке кабельной продукции в аксессуаре. Крышка фиксируется на защелках (без винтов и фиксаторов). | 6669.65 | 6002.69
00-00103708 | Крышка угла (PR16.1944) | Промрукав | Крышки аксессуаров в исполнении HDZ – это изделия с защитным покрытием горячий цинк (по ГОСТ 9.307), предназначены для механической и климатической защиты кабельной продукции внутри аксессуара и обеспечения непрерывного контура заземления между крышками лотка при прокладки лотков серии «Стандарт» в любой комбинации как внутри помещений, так и на открытом воздухе. | 484.38 | 435.94
00-00103707 | Крышка угла (PR16.1947) | Промрукав | Крышки аксессуаров в исполнении HDZ – это изделия с защитным покрытием горячий цинк (по ГОСТ 9.307), предназначены для механической и климатической защиты кабельной продукции внутри аксессуара и обеспечения непрерывного контура заземления между крышками лотка при прокладки лотков серии «Стандарт» в любой комбинации как внутри помещений, так и на открытом воздухе. | 632.88 | 569.59
00-00103706 | Крышка угла (PR16.1945) | Промрукав | Крышки аксессуаров в исполнении HDZ – это изделия с защитным покрытием горячий цинк (по ГОСТ 9.307), предназначены для механической и климатической защиты кабельной продукции внутри аксессуара и обеспечения непрерывного контура заземления между крышками лотка при прокладки лотков серии «Стандарт» в любой комбинации как внутри помещений, так и на открытом воздухе. | 751.21 | 676.09
00-00103705 | Крышка угла (PR16.1946) | Промрукав | Крышки аксессуаров в исполнении HDZ – это изделия с защитным покрытием горячий цинк (по ГОСТ 9.307), предназначены для механической и климатической защиты кабельной продукции внутри аксессуара и обеспечения непрерывного контура заземления между крышками лотка при прокладки лотков серии «Стандарт» в любой комбинации как внутри помещений, так и на открытом воздухе. | 1456.32 | 1310.69
00-00103704 | Крышка угла (PR16.1950) | Промрукав | Крышки аксессуаров в исполнении HDZ – это изделия с защитным покрытием горячий цинк (по ГОСТ 9.307), предназначены для механической и климатической защиты кабельной продукции внутри аксессуара и обеспечения непрерывного контура заземления между крышками лотка при прокладки лотков серии «Стандарт» в любой комбинации как внутри помещений, так и на открытом воздухе. | 2252.44 | 2027.2
00-00103703 | Крышка угла (PR16.1948) | Промрукав | Крышки аксессуаров в исполнении HDZ – это изделия с защитным покрытием горячий цинк (по ГОСТ 9.307), предназначены для механической и климатической защиты кабельной продукции внутри аксессуара и обеспечения непрерывного контура заземления между крышками лотка при прокладки лотков серии «Стандарт» в любой комбинации как внутри помещений, так и на открытом воздухе. | 350.97 | 315.87
00-00103702 | Крышка угла (PR16.1949) | Промрукав | Крышки аксессуаров в исполнении HDZ – это изделия с защитным покрытием горячий цинк (по ГОСТ 9.307), предназначены для механической и климатической защиты кабельной продукции внутри аксессуара и обеспечения непрерывного контура заземления между крышками лотка при прокладки лотков серии «Стандарт» в любой комбинации как внутри помещений, так и на открытом воздухе. | 2747.81 | 2473.03
00-00103701 | Крышка угла (PR16.1951) | Промрукав | Крышки аксессуаров в исполнении HDZ – это изделия с защитным покрытием горячий цинк (по ГОСТ 9.307), предназначены для механической и климатической защиты кабельной продукции внутри аксессуара и обеспечения непрерывного контура заземления между крышками лотка при прокладки лотков серии «Стандарт» в любой комбинации как внутри помещений, так и на открытом воздухе. | 3459.51 | 3113.56
00-00118444 | Крышка угла (PR16.3516) | Промрукав | Крышка предназначена для механической и климатической защиты кабельной продукци, внутри аксессуара и обеспечения непрерывного контура заземления между крышками лотка. При прокладки лотков серии «Стандарт» в любой комбинации как внутри помещений так и на открытом воздухе. | 1370.26 | 1233.23
00-00118443 | Крышка угла (PR16.3517) | Промрукав | Крышка предназначена для механической и климатической защиты кабельной продукци, внутри аксессуара и обеспечения непрерывного контура заземления между крышками лотка. | 1688.61 | 1519.75
00-00118442 | Крышка угла (PR16.3518) | Промрукав | Крышка предназначена для механической и климатической защиты кабельной продукци, внутри аксессуара и обеспечения непрерывного контура заземления между крышками лотка. | 2317.64 | 2085.88
00-00118441 | Крышка угла (PR16.3519) | Промрукав | Крышка предназначена для механической и климатической защиты кабельной продукци, внутри аксессуара и обеспечения непрерывного контура заземления между крышками лотка. | 2968.9 | 2672.01
00-00118440 | Крышка угла (PR16.3520) | Промрукав | Крышка предназначена для механической и климатической защиты кабельной продукци, внутри аксессуара и обеспечения непрерывного контура заземления между крышками лотка. | 4818.14 | 4336.33
00-00118439 | Крышка угла (PR16.3515) | Промрукав | Крышка предназначена для механической и климатической защиты кабельной продукци, внутри аксессуара и обеспечения непрерывного контура заземления между крышками лотка. При прокладки лотков серии «Стандарт» в любой комбинации как внутри помещений так и на открытом воздухе. | 974.02 | 876.62
00-00118438 | Крышка угла (PR16.3521) | Промрукав | Крышка предназначена для механической и климатической защиты кабельной продукци, внутри аксессуара и обеспечения непрерывного контура заземления между крышками лотка. | 6244.11 | 5619.7
00-00118437 | Крышка угла (PR16.3522) | Промрукав | Крышка предназначена для механической и климатической защиты кабельной продукци, внутри аксессуара и обеспечения непрерывного контура заземления между крышками лотка. | 10172.13 | 9154.92
00-00118436 | Крышка угла (PR16.3546) | Промрукав | Крышка Предназначена для механической и климатической защиты кабельной продукци, внутри аксессуара и обеспечения непрерывного контура заземления между крышками лотка. При прокладки лотков серии «Стандарт» в любой комбинации как внутри помещений так и на открытом воздухе. | 2258.57 | 2032.71
00-00118435 | Крышка угла (PR16.3547) | Промрукав | Крышка Предназначена для механической и климатической защиты кабельной продукци, внутри аксессуара и обеспечения непрерывного контура заземления между крышками лотка. При прокладки лотков серии «Стандарт» в любой комбинации как внутри помещений так и на открытом воздухе. | 2783.25 | 2504.93
00-00118434 | Крышка угла (PR16.3548) | Промрукав | Крышка Предназначена для механической и климатической защиты кабельной продукци, внутри аксессуара и обеспечения непрерывного контура заземления между крышками лотка. При прокладки лотков серии «Стандарт» в любой комбинации как внутри помещений так и на открытом воздухе. | 3820.07 | 3438.06
00-00118433 | Крышка угла (PR16.3549) | Промрукав | Крышка Предназначена для механической и климатической защиты кабельной продукци, внутри аксессуара и обеспечения непрерывного контура заземления между крышками лотка. При прокладки лотков серии «Стандарт» в любой комбинации как внутри помещений так и на открытом воздухе. | 4893.51 | 4404.16
00-00118432 | Крышка угла (PR16.3550) | Промрукав | Крышка Предназначена для механической и климатической защиты кабельной продукци, внутри аксессуара и обеспечения непрерывного контура заземления между крышками лотка. При прокладки лотков серии «Стандарт» в любой комбинации как внутри помещений так и на открытом воздухе. | 7941.53 | 7147.38
00-00118431 | Крышка угла (PR16.3545) | Промрукав | Крышка Предназначена для механической и климатической защиты кабельной продукци, внутри аксессуара и обеспечения непрерывного контура заземления между крышками лотка. При прокладки лотков серии «Стандарт» в любой комбинации как внутри помещений так и на открытом воздухе. | 1605.44 | 1444.9
00-00118430 | Крышка угла (PR16.3551) | Промрукав | Крышка Предназначена для механической и климатической защиты кабельной продукци, внутри аксессуара и обеспечения непрерывного контура заземления между крышками лотка. При прокладки лотков серии «Стандарт» в любой комбинации как внутри помещений так и на открытом воздухе. | 10291.92 | 9262.73
00-00118429 | Крышка угла (PR16.3552) | Промрукав | Крышка Предназначена для механической и климатической защиты кабельной продукци, внутри аксессуара и обеспечения непрерывного контура заземления между крышками лотка. При прокладки лотков серии «Стандарт» в любой комбинации как внутри помещений так и на открытом воздухе. | 16766.35 | 15089.72
00-00111661 | Крышка угла (PR16.3576) | Промрукав | Крышка предназначена для механической и климатической защиты кабельной продукции внутри аксессуара и обеспечения непрерывного контура заземления между крышками лотка при прокладки лотков серии «Стандарт» в любой комбинации как внутри помещений, так и на открытом воздухе. Аксессуары в исполнении AISI 409 – это изделия, изготовленные из ферритовой марки нержавеющей стали 08Х13, обладающих коррозионной стойкостью и высокими прочностями показателями, что позволяет применять изделия, в различных непищевых отраслях промышленности. | 1096.23 | 986.61
00-00111662 | Крышка угла (PR16.3577) | Промрукав | Крышка предназначена для механической и климатической защиты кабельной продукции внутри аксессуара и обеспечения непрерывного контура заземления между крышками лотка при прокладки лотков серии «Стандарт» в любой комбинации как внутри помещений, так и на открытом воздухе. Аксессуары в исполнении AISI 409 – это изделия, изготовленные из ферритовой марки нержавеющей стали 08Х13, обладающих коррозионной стойкостью и высокими прочностями показателями, что позволяет применять изделия, в различных непищевых отраслях промышленности. | 1350.86 | 1215.77
00-00111663 | Крышка угла (PR16.3578) | Промрукав | Крышка предназначена для механической и климатической защиты кабельной продукции внутри аксессуара и обеспечения непрерывного контура заземления между крышками лотка при прокладки лотков серии «Стандарт» в любой комбинации как внутри помещений, так и на открытом воздухе. Аксессуары в исполнении AISI 409 – это изделия, изготовленные из ферритовой марки нержавеющей стали 08Х13, обладающих коррозионной стойкостью и высокими прочностями показателями, что позволяет применять изделия, в различных непищевых отраслях промышленности. | 1854.1 | 1668.69
00-00111664 | Крышка угла (PR16.3579) | Промрукав | Крышка предназначена для механической и климатической защиты кабельной продукции внутри аксессуара и обеспечения непрерывного контура заземления между крышками лотка при прокладки лотков серии «Стандарт» в любой комбинации как внутри помещений, так и на открытом воздухе. Аксессуары в исполнении AISI 409 – это изделия, изготовленные из ферритовой марки нержавеющей стали 08Х13, обладающих коррозионной стойкостью и высокими прочностями показателями, что позволяет применять изделия, в различных непищевых отраслях промышленности. | 2375.11 | 2137.6
00-00111665 | Крышка угла (PR16.3580) | Промрукав | Крышка предназначена для механической и климатической защиты кабельной продукции внутри аксессуара и обеспечения непрерывного контура заземления между крышками лотка при прокладки лотков серии «Стандарт» в любой комбинации как внутри помещений, так и на открытом воздухе. Аксессуары в исполнении AISI 409 – это изделия, изготовленные из ферритовой марки нержавеющей стали 08Х13, обладающих коррозионной стойкостью и высокими прочностями показателями, что позволяет применять изделия, в различных непищевых отраслях промышленности. | 3854.5 | 3469.05
00-00111666 | Крышка угла (PR16.3575) | Промрукав | Крышка предназначена для механической и климатической защиты кабельной продукции внутри аксессуара и обеспечения непрерывного контура заземления между крышками лотка при прокладки лотков серии «Стандарт» в любой комбинации как внутри помещений, так и на открытом воздухе. Аксессуары в исполнении AISI 409 – это изделия, изготовленные из ферритовой марки нержавеющей стали 08Х13, обладающих коррозионной стойкостью и высокими прочностями показателями, что позволяет применять изделия, в различных непищевых отраслях промышленности. | 779.21 | 701.29
00-00111667 | Крышка угла (PR16.3581) | Промрукав | Крышка предназначена для механической и климатической защиты кабельной продукции внутри аксессуара и обеспечения непрерывного контура заземления между крышками лотка при прокладки лотков серии «Стандарт» в любой комбинации как внутри помещений, так и на открытом воздухе. Аксессуары в исполнении AISI 409 – это изделия, изготовленные из ферритовой марки нержавеющей стали 08Х13, обладающих коррозионной стойкостью и высокими прочностями показателями, что позволяет применять изделия, в различных непищевых отраслях промышленности. | 4995.3 | 4495.77
00-00111668 | Крышка угла (PR16.3582) | Промрукав | Крышка предназначена для механической и климатической защиты кабельной продукции внутри аксессуара и обеспечения непрерывного контура заземления между крышками лотка при прокладки лотков серии «Стандарт» в любой комбинации как внутри помещений, так и на открытом воздухе. Аксессуары в исполнении AISI 409 – это изделия, изготовленные из ферритовой марки нержавеющей стали 08Х13, обладающих коррозионной стойкостью и высокими прочностями показателями, что позволяет применять изделия, в различных непищевых отраслях промышленности. | 8137.7 | 7323.93
00-00134783 | Крышка угла горизонтального 90° (650-600) | ПожТехКабель | Крышка угла горизонтального 90° 100х15х0,7 мм для лестничного лотка | 2024.52 | 1822.06
00-00134784 | Крышка угла горизонтального 90° (650-601) | ПожТехКабель | Крышка угла горизонтального 90° 200х15х0,7 мм для лестничного лотка | 2444.4 | 2199.96
00-00134785 | Крышка угла горизонтального 90° (650-602) | ПожТехКабель | Крышка угла горизонтального 90° 300х15х0,7 мм для лестничного лотка | 2525.22 | 2272.7
00-00134786 | Крышка угла горизонтального 90° (650-603) | ПожТехКабель | Крышка угла горизонтального 90° 400х15х0,7 мм для лестничного лотка | 2601.93 | 2341.74
00-00134787 | Крышка угла горизонтального 90° (650-604) | ПожТехКабель | Крышка угла горизонтального 90° 500х15х0,7 мм для лестничного лотка | 2791.87 | 2512.69
00-00134788 | Крышка угла горизонтального 90° (650-605) | ПожТехКабель | Крышка угла горизонтального 90° 600х15х0,7 мм для лестничного лотка | 3639.14 | 3275.22
00-00118420 | Крышка угла (PR16.3636) | Промрукав | Аксессуары для лотков применяются при монтаже перфорированных, глухих и проволочных лотков, что позволяет выполнить более эстетичный и качественный монтаж. | 1744.39 | 1569.95
00-00118419 | Крышка угла (PR16.3637) | Промрукав | Аксессуары для лотков применяются при монтаже перфорированных, глухих и проволочных лотков, что позволяет выполнить более эстетичный и качественный монтаж. | 1806.67 | 1626
00-00118418 | Крышка угла (PR16.3638) | Промрукав | Аксессуары для лотков применяются при монтаже перфорированных, глухих и проволочных лотков, что позволяет выполнить более эстетичный и качественный монтаж. | 1920.63 | 1728.57
00-00118417 | Крышка угла (PR16.3639) | Промрукав | Аксессуары для лотков применяются при монтаже перфорированных, глухих и проволочных лотков, что позволяет выполнить более эстетичный и качественный монтаж. | 2253.7 | 2028.33
00-00118416 | Крышка угла (PR16.3640) | Промрукав | Аксессуары для лотков применяются при монтаже перфорированных, глухих и проволочных лотков, что позволяет выполнить более эстетичный и качественный монтаж. | 2729.74 | 2456.77
00-00118415 | Крышка угла (PR16.3635) | Промрукав | Аксессуары для лотков применяются при монтаже перфорированных, глухих и проволочных лотков, что позволяет выполнить более эстетичный и качественный монтаж. | 1471.93 | 1324.74
00-00118414 | Крышка угла (PR16.3641) | Промрукав | Аксессуары для лотков применяются при монтаже перфорированных, глухих и проволочных лотков, что позволяет выполнить более эстетичный и качественный монтаж. | 3741.25 | 3367.13
00-00118413 | Крышка угла (PR16.3642) | Промрукав | Аксессуары для лотков применяются при монтаже перфорированных, глухих и проволочных лотков, что позволяет выполнить более эстетичный и качественный монтаж. | 5609.36 | 5048.42
00-00085323 | Крышка угла гориз.изм.0-45 гр.Ст.100(PR16.1004) | Промрукав | Крышка угла горизонтального изменяемого, обеспечивает дополнительную защиту от механических повреждений кабельной продукции при комплектации аксессуара «Угол горизонтальный изменяемый 0-45 градусов». | 187.56 | 168.8
00-00085324 | Крышка угла гориз.изм.0-45 гр.Ст.150(PR16.1005) | Промрукав | Крышка угла горизонтального изменяемого, обеспечивает дополнительную защиту от механических повреждений кабельной продукции при комплектации аксессуара «Угол горизонтальный изменяемый 0-45 градусов». | 264.46 | 238.01
00-00085325 | Крышка угла гориз.изм.0-45 гр.Ст.200(PR16.1006) | Промрукав | Крышка угла горизонтального изменяемого, обеспечивает дополнительную защиту от механических повреждений кабельной продукции при комплектации аксессуара «Угол горизонтальный изменяемый 0-45 градусов». | 333.63 | 300.27
00-00085326 | Крышка угла гориз.изм.0-45 гр.Ст.300(PR16.1007) | Промрукав | Крышка угла горизонтального изменяемого, обеспечивает дополнительную защиту от механических повреждений кабельной продукции при комплектации аксессуара «Угол горизонтальный изменяемый 0-45 градусов». | 547.93 | 493.14
00-00085327 | Крышка угла гориз.изм.0-45 гр.Ст.400(PR16.1008) | Промрукав | Крышка угла горизонтального изменяемого, обеспечивает дополнительную защиту от механических повреждений кабельной продукции при комплектации аксессуара «Угол горизонтальный изменяемый 0-45 градусов». | 820.03 | 738.03
00-00085328 | Крышка угла гориз.изм.0-45 гр.Ст.50(PR16.1003) | Промрукав | Крышка угла горизонтального изменяемого, обеспечивает дополнительную защиту от механических повреждений кабельной продукции при комплектации аксессуара «Угол горизонтальный изменяемый 0-45 градусов». | 153.25 | 137.93
00-00085329 | Крышка угла гориз.изм.0-45 гр.Ст.500(PR16.1009) | Промрукав | Крышка угла горизонтального изменяемого, обеспечивает дополнительную защиту от механических повреждений кабельной продукции при комплектации аксессуара «Угол горизонтальный изменяемый 0-45 градусов». | 1131.28 | 1018.15
00-00085330 | Крышка угла гориз.изм.0-45 гр.Ст.600(PR16.1010) | Промрукав | Крышка угла горизонтального изменяемого, обеспечивает дополнительную защиту от механических повреждений кабельной продукции при комплектации аксессуара «Угол горизонтальный изменяемый 0-45 градусов». | 1695.39 | 1525.85
00-00133817 | Крышка ответвителя Х-образного (568-002) | ПожТехКабель | Крышка Х-образного ответвителя 100х15х0,7 мм | 927.5 | 834.75
00-00133818 | Крышка ответвителя Х-образного (568-003) | ПожТехКабель | Крышка Х-образного ответвителя 150х15х0,7 мм | 1112.76 | 1001.48
00-00133819 | Крышка ответвителя Х-образного (568-004) | ПожТехКабель | Крышка Х-образного ответвителя 200х15х0,7 мм | 1439.21 | 1295.29
00-00133820 | Крышка ответвителя Х-образного (568-010) | ПожТехКабель | Крышка Х-образного ответвителя 250х15х0,7 мм | 1483.25 | 1334.93
00-00133821 | Крышка ответвителя Х-образного (568-005) | ПожТехКабель | Крышка Х-образного ответвителя 300х15х0,7 мм | 1669.34 | 1502.41
00-00133822 | Крышка ответвителя Х-образного (568-006) | ПожТехКабель | Крышка Х-образного ответвителя 400х15х0,7 мм | 1836.09 | 1652.48
00-00133823 | Крышка ответвителя Х-образного (568-007) | ПожТехКабель | Крышка Х-образного ответвителя 500х15х0,7 мм | 2078.8 | 1870.92
00-00133824 | Крышка ответвителя Х-образного (568-028) | ПожТехКабель | Крышка Х-образного ответвителя 500х15х0,8 мм | 2135.42 | 1921.88
00-00133825 | Крышка ответвителя Х-образного (568-001) | ПожТехКабель | Крышка Х-образного ответвителя 50х15х0,7 мм | 746.3 | 671.67
00-00133826 | Крышка ответвителя Х-образного (568-008) | ПожТехКабель | Крышка Х-образного ответвителя 600х15х0,7 мм | 2361.33 | 2125.2
00-00133827 | Крышка ответвителя Х-образного (568-029) | ПожТехКабель | Крышка Х-образного ответвителя 600х15х0,8 мм | 2426.08 | 2183.47
00-00130053 | CLP1P-KS-5 | IEK | Крюк S-образный применяется для в качестве подвесов для соединения тросов и цепей. | 22.81 | 20.53
00-00058763 | Лента монтажная FR ПР 0,7х20 (25м) (PR08.3478) | Промрукав | Лента монтажная FR ПР 0,7х20 (25м) Промрукав (PR08.3478) | 5011.83 | 4510.65
00-00058764 | Лента монтажная FR ПР 0,7х20 (50м) (PR08.4010) | Промрукав | Лента монтажная FR ПР 0,7х20 (50м) Промрукав (PR08.4010) | 8298.26 | 7468.43
00-00051006 | CLP1M-LP-12-055 | IEK | Лента монтажная перфорированная применяется для подвеса воздуховодов различной формы, а также легких трубопроводов, в том числе нестандартного размера, и для крепления прочих монтажных элементов. | 79.64 | 71.68
00-00048866 | CLP1M-LP-20-1 | IEK | Лента монтажная перфорированная применяется для подвеса воздуховодов различной формы, а также легких трубопроводов, в том числе нестандартного размера, и для крепления прочих монтажных элементов. | 125.84 | 113.26
00-00051007 | CLP1M-LP-20-2 | IEK | Лента монтажная перфорированная применяется для подвеса воздуховодов различной формы, а также легких трубопроводов, в том числе нестандартного размера, и для крепления прочих монтажных элементов. | 130.87 | 117.78
00-00065685 | Лента монт.перф.прям. ЛМП 12*0,55(25)(PR08.3830) | Промрукав | Лента монтажная перфорированная прямая ЛМП 12*0,55 (25 м.) Промрукав (PR08.3830) | 1066.38 | 959.74
00-00065686 | Лента монт.перф.прям. ЛМП 20*0,55(25)(PR08.3831) | Промрукав | Лента монтажная перфорированная прямая ЛМП 20*0,55 (25 м.) Промрукав (PR08.3831) | 1729.24 | 1556.32
00-00085335 | Лента монт.перф.волна ЛМПВ 12х0,55(PR08.4263) | Промрукав | Лента монтажная перфорированная волна является прочным и универсальным крепежным элементом для монтажа любых строительных конструкций. Металлическая монтажная лента применяется для крепления гладких и гофрированных труб, металлорукавов, лотков, коробов и воздуховодов и многих других подвесных элементов. Высококачественный материал изготовления и цинковое покрытие изделий обеспечивают длительных срок службы, как в помещениях, так и на улице. Обработанные кромки ленты не повредят элементы закрепляемых конструкций. Малый вес ленты обеспечит легкость монтажа и транспортировки. Универсальность ленты монтажной перфорированной позволяет применять ее на широком фронте монтажных работ. Благодаря гибкости изделию можно придать любую форму, а кратность упаковки в 25 метров обеспечит любую необходимую длину. Ленту можно монтировать как при помощи саморезов и дюбелей, так и прямым монтажом. | 1114.24 | 1002.82
00-00085336 | Лента монт.перф.волна ЛМПВ 17х0,55(PR08.4264) | Промрукав | Лента монтажная перфорированная волна является прочным и универсальным крепежным элементом для монтажа любых строительных конструкций. Металлическая монтажная лента применяется для крепления гладких и гофрированных труб, металлорукавов, лотков, коробов и воздуховодов и многих других подвесных элементов. Высококачественный материал изготовления и цинковое покрытие изделий обеспечивают длительных срок службы, как в помещениях, так и на улице. Обработанные кромки ленты не повредят элементы закрепляемых конструкций. Малый вес ленты обеспечит легкость монтажа и транспортировки. Универсальность ленты монтажной перфорированной позволяет применять ее на широком фронте монтажных работ. Благодаря гибкости изделию можно придать любую форму, а кратность упаковки в 25 метров обеспечит любую необходимую длину. Ленту можно монтировать как при помощи саморезов и дюбелей, так и прямым монтажом. | 1556.31 | 1400.68
00-00133566 | Лента перфорированная (867-001) | ПожТехКабель | Лента перфорированная 12х0,5 мм, 25м | 29.99 | 26.99
00-00133567 | Лента перфорированная (867-003) | ПожТехКабель | Лента перфорированная 20х0,55 мм, 25м | 64.29 | 57.86
00-00131611 | Лента перфорированная (867-002) | ПожТехКабель | Лента перфорированная 20х0,7 мм, 25м | 59 | 53.1
00-00063217 | 07-7120-4 | REXANT | Монтажная перфорированная лента применяется для фиксации кабелей, монтажа систем вентиляции, отопительных систем и трубопроводов, а также для крепежа, соединения и усиления различных конструкций. Может использоваться при повышенной влажности и в условиях агрессивных сред. Позволяет отмерить любую требуемую для монтажа длину, режется ножницами по металлу. Монтируется при помощи стандартных гвоздей и шурупов. Материал изготовления: оцинкованная сталь. Характеристики: Ширина: 20 мм Толщина: 0,5 мм Диаметр отверстия: 8 мм Шаг перфорации: 26 мм | 779.97 | 779.97
00-00063218 | 07-7123-4 | REXANT | Лента перфорированная тарная оцинкованная — современный крепежный материал, применяемый для скрепления транспортировочных ящиков из дерева. Выпускается в рулонах длиной 25 метров, имеет простую схему использования и отличные показатели прочности на излом. Имеет широкую область применения, а именно: • усиление несущей способности конструкций из дерева; • монтаж кабельных систем и воздуховодов вентиляции; • установка на бетонную стяжку нагревательного кабеля системы «теплый пол»; • создание хомутов для соединения различных нетяжелых конструкций и т. п. Лента перфорированная тарная оцинкованная изготавливается по передовым технологиям из углеродистой листовой стали. Во время производства материал покрывается слоем цинкового напыления, что существенно продлевает его эксплуатационные сроки и степень прочности. | 816.36 | 816.36
00-00063213 | 07-7212-4 | REXANT | Монтажная перфорированная лента применяется для фиксации кабелей, монтажа систем вентиляции, отопительных систем и трубопроводов, а также для крепежа, соединения и усиления различных конструкций. Может использоваться при повышенной влажности и в условиях агрессивных сред. Позволяет отмерить любую требуемую для монтажа длину, режется ножницами по металлу. Монтируется при помощи стандартных гвоздей и шурупов. Материал изготовления: оцинкованная сталь. Характеристики: Ширина: 12 мм Толщина: 0,5 мм Диаметр отверстия: 5 мм Шаг перфорации: 15 мм | 569.01 | 569.01
00-00063214 | 07-7220-4 | REXANT | Монтажная перфорированная лента применяется для фиксации кабелей, монтажа систем вентиляции, отопительных систем и трубопроводов, а также для крепежа, соединения и усиления различных конструкций. Может использоваться при повышенной влажности и в условиях агрессивных сред. Позволяет отмерить любую требуемую для монтажа длину, режется ножницами по металлу. Монтируется при помощи стандартных гвоздей и шурупов. Материал: оцинкованная сталь. Характеристики: Ширина: 17 мм Толщина: 0,5 мм Диаметр отверстия: 7 мм Шаг перфорации: 20 мм | 706.81 | 706.81
00-00063215 | 07-7112-4 | REXANT | Монтажная перфорированная лента применяется для фиксации кабелей, монтажа систем вентиляции, отопительных систем и трубопроводов, а также для крепежа, соединения и усиления различных конструкций. Может использоваться при повышенной влажности и в условиях агрессивных сред. Позволяет отмерить любую требуемую для монтажа длину, режется ножницами по металлу. Монтируется при помощи стандартных гвоздей и шурупов. Материал изготовления: оцинкованная сталь. Характеристики: Ширина: 12 мм Толщина: 0,5 мм Диаметр отверстия: 6 мм Шаг перфорации: 16 мм | 544.73 | 544.73
00-00063216 | 07-7107-4 | REXANT | Монтажная перфорированная лента применяется для фиксации кабелей, монтажа систем вентиляции, отопительных систем и трубопроводов, а также для крепежа, соединения и усиления различных конструкций. Может использоваться при повышенной влажности и в условиях агрессивных сред. Позволяет отмерить любую требуемую для монтажа длину, режется ножницами по металлу. Монтируется при помощи стандартных гвоздей и шурупов. Материал изготовления: оцинкованная сталь. Характеристики: Ширина: 20 мм Толщина: 0,7 мм Диаметр отверстия: 8 мм, 4 мм Шаг перфорации: 27 мм, 14 мм | 1188.05 | 1188.05
00-00130826 | Лоток лестничный (PR08.29216) | Промрукав | Лестничные лотки представляют собой металлическую конструкцию из продольных перфорированных направляющих и поперечных перемычек, напоминающую лестницу. Совместно с комплектующими составляют комплексную систему, предназначенную для прокладки электрических силовых кабельных трасс, систем связи, пожарной и охранной сигнализации внутри и снаружи помещений. Для защиты от коррозии используется сталь, оцинкованная по методу Сендзимира. | 2082.12 | 1873.91
00-00131575 | Лоток лестничный (PR08.29217) | Промрукав | Лестничные лотки представляют собой металлическую конструкцию из продольных перфорированных направляющих и поперечных перемычек, напоминающую лестницу. Совместно с комплектующими составляют комплексную систему, предназначенную для прокладки электрических силовых кабельных трасс, систем связи, пожарной и охранной сигнализации внутри и снаружи помещений. Для защиты от коррозии используется сталь, оцинкованная по методу Сендзимира. | 2569.16 | 2312.24
00-00088548 | Лоток лестничный 100х50х3000 (1,2 мм)(PR16.0871) | Промрукав | Лестничные лотки представляют собой металлическую конструкцию из продольных перфорированных направляющих и поперечных перемычек, напоминающую лестницу. Совместно с комплектующими составляют комплексную систему, предназначенную для прокладки электрических силовых кабельных трасс, систем связи, пожарной и охранной сигнализации внутри и снаружи помещений. Для защиты от коррозии используется сталь, оцинкованная по методу Сендзимира. | 1835.02 | 1651.52
00-00088549 | Лоток лестничный 100х50х3000 (1,5 мм)(PR16.0900) | Промрукав | Лестничные лотки представляют собой металлическую конструкцию из продольных перфорированных направляющих и поперечных перемычек, напоминающую лестницу. Совместно с комплектующими составляют комплексную систему, предназначенную для прокладки электрических силовых кабельных трасс, систем связи, пожарной и охранной сигнализации внутри и снаружи помещений. Для защиты от коррозии используется сталь, оцинкованная по методу Сендзимира. | 1826.31 | 1643.68
00-00088550 | Лоток лестничный 100х80х3000 (1,2 мм)(PR16.0872) | Промрукав | Лестничные лотки представляют собой металлическую конструкцию из продольных перфорированных направляющих и поперечных перемычек, напоминающую лестницу. Совместно с комплектующими составляют комплексную систему, предназначенную для прокладки электрических силовых кабельных трасс, систем связи, пожарной и охранной сигнализации внутри и снаружи помещений. Для защиты от коррозии используется сталь, оцинкованная по методу Сендзимира. | 1687.07 | 1518.36
00-00088551 | Лоток лестничный 100х80х3000 (1,5 мм)(PR16.0901) | Промрукав | Лестничные лотки представляют собой металлическую конструкцию из продольных перфорированных направляющих и поперечных перемычек, напоминающую лестницу. Совместно с комплектующими составляют комплексную систему, предназначенную для прокладки электрических силовых кабельных трасс, систем связи, пожарной и охранной сигнализации внутри и снаружи помещений. Для защиты от коррозии используется сталь, оцинкованная по методу Сендзимира. | 2474.07 | 2226.66
00-00088552 | Лоток лестничный 150х50х3000 (1,2 мм)(PR16.0873) | Промрукав | Лестничные лотки представляют собой металлическую конструкцию из продольных перфорированных направляющих и поперечных перемычек, напоминающую лестницу. Совместно с комплектующими составляют комплексную систему, предназначенную для прокладки электрических силовых кабельных трасс, систем связи, пожарной и охранной сигнализации внутри и снаружи помещений. Для защиты от коррозии используется сталь, оцинкованная по методу Сендзимира. | 1268.65 | 1141.79
00-00088553 | Лоток лестничный 150х50х3000 (1,5 мм)(PR16.0902) | Промрукав | Лестничные лотки представляют собой металлическую конструкцию из продольных перфорированных направляющих и поперечных перемычек, напоминающую лестницу. Совместно с комплектующими составляют комплексную систему, предназначенную для прокладки электрических силовых кабельных трасс, систем связи, пожарной и охранной сигнализации внутри и снаружи помещений. Для защиты от коррозии используется сталь, оцинкованная по методу Сендзимира. | 1717.44 | 1545.7
00-00088554 | Лоток лестничный 150х80х3000 (1,2 мм)(PR16.0874) | Промрукав | Лестничные лотки представляют собой металлическую конструкцию из продольных перфорированных направляющих и поперечных перемычек, напоминающую лестницу. Совместно с комплектующими составляют комплексную систему, предназначенную для прокладки электрических силовых кабельных трасс, систем связи, пожарной и охранной сигнализации внутри и снаружи помещений. Для защиты от коррозии используется сталь, оцинкованная по методу Сендзимира. | 2271.49 | 2044.34
00-00088555 | Лоток лестничный 150х80х3000 (1,5 мм)(PR16.0903) | Промрукав | Лестничные лотки представляют собой металлическую конструкцию из продольных перфорированных направляющих и поперечных перемычек, напоминающую лестницу. Совместно с комплектующими составляют комплексную систему, предназначенную для прокладки электрических силовых кабельных трасс, систем связи, пожарной и охранной сигнализации внутри и снаружи помещений. Для защиты от коррозии используется сталь, оцинкованная по методу Сендзимира. | 2313.53 | 2082.18
00-00088556 | Лоток лестничный 200х100х3000 (1,2 мм)(PR16.0877) | Промрукав | Лестничные лотки представляют собой металлическую конструкцию из продольных перфорированных направляющих и поперечных перемычек, напоминающую лестницу. Совместно с комплектующими составляют комплексную систему, предназначенную для прокладки электрических силовых кабельных трасс, систем связи, пожарной и охранной сигнализации внутри и снаружи помещений. Для защиты от коррозии используется сталь, оцинкованная по методу Сендзимира. | 2238.84 | 2014.96
00-00088557 | Лоток лестничный 200х100х3000 (1,5 мм)(PR16.0906) | Промрукав | Лестничные лотки представляют собой металлическую конструкцию из продольных перфорированных направляющих и поперечных перемычек, напоминающую лестницу. Совместно с комплектующими составляют комплексную систему, предназначенную для прокладки электрических силовых кабельных трасс, систем связи, пожарной и охранной сигнализации внутри и снаружи помещений. Для защиты от коррозии используется сталь, оцинкованная по методу Сендзимира. | 2786.22 | 2507.6
00-00088558 | Лоток лестничный 200х150х3000 (1,2 мм)(PR16.0878) | Промрукав | Лестничные лотки представляют собой металлическую конструкцию из продольных перфорированных направляющих и поперечных перемычек, напоминающую лестницу. Совместно с комплектующими составляют комплексную систему, предназначенную для прокладки электрических силовых кабельных трасс, систем связи, пожарной и охранной сигнализации внутри и снаружи помещений. Для защиты от коррозии используется сталь, оцинкованная по методу Сендзимира. | 3507.75 | 3156.98
00-00088559 | Лоток лестничный 200х150х3000 (1,5 мм)(PR16.0907) | Промрукав | Лестничные лотки представляют собой металлическую конструкцию из продольных перфорированных направляющих и поперечных перемычек, напоминающую лестницу. Совместно с комплектующими составляют комплексную систему, предназначенную для прокладки электрических силовых кабельных трасс, систем связи, пожарной и охранной сигнализации внутри и снаружи помещений. Для защиты от коррозии используется сталь, оцинкованная по методу Сендзимира. | 3782.1 | 3403.89
00-00088560 | Лоток лестничный 200х200х3000 (1,2 мм)(PR16.0879) | Промрукав | Лестничные лотки представляют собой металлическую конструкцию из продольных перфорированных направляющих и поперечных перемычек, напоминающую лестницу. Совместно с комплектующими составляют комплексную систему, предназначенную для прокладки электрических силовых кабельных трасс, систем связи, пожарной и охранной сигнализации внутри и снаружи помещений. Для защиты от коррозии используется сталь, оцинкованная по методу Сендзимира. | 4358.29 | 3922.46
00-00088561 | Лоток лестничный 200х200х3000 (1,5 мм)(PR16.0908) | Промрукав | Лестничные лотки представляют собой металлическую конструкцию из продольных перфорированных направляющих и поперечных перемычек, напоминающую лестницу. Совместно с комплектующими составляют комплексную систему, предназначенную для прокладки электрических силовых кабельных трасс, систем связи, пожарной и охранной сигнализации внутри и снаружи помещений. Для защиты от коррозии используется сталь, оцинкованная по методу Сендзимира. | 4777.86 | 4300.07
00-00088562 | Лоток лестничный 200х50х3000 (1,2 мм)(PR16.0875) | Промрукав | Лестничные лотки представляют собой металлическую конструкцию из продольных перфорированных направляющих и поперечных перемычек, напоминающую лестницу. Совместно с комплектующими составляют комплексную систему, предназначенную для прокладки электрических силовых кабельных трасс, систем связи, пожарной и охранной сигнализации внутри и снаружи помещений. Для защиты от коррозии используется сталь, оцинкованная по методу Сендзимира. | 1365.04 | 1228.54
00-00088563 | Лоток лестничный 200х50х3000 (1,5 мм)(PR16.0904) | Промрукав | Лестничные лотки представляют собой металлическую конструкцию из продольных перфорированных направляющих и поперечных перемычек, напоминающую лестницу. Совместно с комплектующими составляют комплексную систему, предназначенную для прокладки электрических силовых кабельных трасс, систем связи, пожарной и охранной сигнализации внутри и снаружи помещений. Для защиты от коррозии используется сталь, оцинкованная по методу Сендзимира. | 1790.68 | 1611.61
00-00088564 | Лоток лестничный 200х80х3000 (1,2 мм)(PR16.0876) | Промрукав | Лестничные лотки представляют собой металлическую конструкцию из продольных перфорированных направляющих и поперечных перемычек, напоминающую лестницу. Совместно с комплектующими составляют комплексную систему, предназначенную для прокладки электрических силовых кабельных трасс, систем связи, пожарной и охранной сигнализации внутри и снаружи помещений. Для защиты от коррозии используется сталь, оцинкованная по методу Сендзимира. | 1855.41 | 1669.87
00-00088565 | Лоток лестничный 200х80х3000 (1,5 мм)(PR16.0905) | Промрукав | Лестничные лотки представляют собой металлическую конструкцию из продольных перфорированных направляющих и поперечных перемычек, напоминающую лестницу. Совместно с комплектующими составляют комплексную систему, предназначенную для прокладки электрических силовых кабельных трасс, систем связи, пожарной и охранной сигнализации внутри и снаружи помещений. Для защиты от коррозии используется сталь, оцинкованная по методу Сендзимира. | 2388.13 | 2149.32
00-00088566 | Лоток лестничный 300х100х3000 (1,2 мм)(PR16.0882) | Промрукав | Лестничные лотки представляют собой металлическую конструкцию из продольных перфорированных направляющих и поперечных перемычек, напоминающую лестницу. Совместно с комплектующими составляют комплексную систему, предназначенную для прокладки электрических силовых кабельных трасс, систем связи, пожарной и охранной сигнализации внутри и снаружи помещений. Для защиты от коррозии используется сталь, оцинкованная по методу Сендзимира. | 3118.39 | 2806.55
00-00088567 | Лоток лестничный 300х100х3000 (1,5 мм)(PR16.0911) | Промрукав | Лестничные лотки представляют собой металлическую конструкцию из продольных перфорированных направляющих и поперечных перемычек, напоминающую лестницу. Совместно с комплектующими составляют комплексную систему, предназначенную для прокладки электрических силовых кабельных трасс, систем связи, пожарной и охранной сигнализации внутри и снаружи помещений. Для защиты от коррозии используется сталь, оцинкованная по методу Сендзимира. | 3897.99 | 3508.19
00-00088568 | Лоток лестничный 300х150х3000 (1,2 мм)(PR16.0883) | Промрукав | Лестничные лотки представляют собой металлическую конструкцию из продольных перфорированных направляющих и поперечных перемычек, напоминающую лестницу. Совместно с комплектующими составляют комплексную систему, предназначенную для прокладки электрических силовых кабельных трасс, систем связи, пожарной и охранной сигнализации внутри и снаружи помещений. Для защиты от коррозии используется сталь, оцинкованная по методу Сендзимира. | 3751.99 | 3376.79
00-00088569 | Лоток лестничный 300х150х3000 (1,5 мм)(PR16.0912) | Промрукав | Лестничные лотки представляют собой металлическую конструкцию из продольных перфорированных направляющих и поперечных перемычек, напоминающую лестницу. Совместно с комплектующими составляют комплексную систему, предназначенную для прокладки электрических силовых кабельных трасс, систем связи, пожарной и охранной сигнализации внутри и снаружи помещений. Для защиты от коррозии используется сталь, оцинкованная по методу Сендзимира. | 3718.22 | 3346.4
00-00088570 | Лоток лестничный 300х200х3000 (1,2 мм)(PR16.0884) | Промрукав | Лестничные лотки представляют собой металлическую конструкцию из продольных перфорированных направляющих и поперечных перемычек, напоминающую лестницу. Совместно с комплектующими составляют комплексную систему, предназначенную для прокладки электрических силовых кабельных трасс, систем связи, пожарной и охранной сигнализации внутри и снаружи помещений. Для защиты от коррозии используется сталь, оцинкованная по методу Сендзимира. | 3785.56 | 3407
00-00088571 | Лоток лестничный 300х200х3000 (1,5 мм)(PR16.0913) | Промрукав | Лестничные лотки представляют собой металлическую конструкцию из продольных перфорированных направляющих и поперечных перемычек, напоминающую лестницу. Совместно с комплектующими составляют комплексную систему, предназначенную для прокладки электрических силовых кабельных трасс, систем связи, пожарной и охранной сигнализации внутри и снаружи помещений. Для защиты от коррозии используется сталь, оцинкованная по методу Сендзимира. | 4924.16 | 4431.74
00-00088572 | Лоток лестничный 300х50х3000 (1,2 мм)(PR16.0880) | Промрукав | Лестничные лотки представляют собой металлическую конструкцию из продольных перфорированных направляющих и поперечных перемычек, напоминающую лестницу. Совместно с комплектующими составляют комплексную систему, предназначенную для прокладки электрических силовых кабельных трасс, систем связи, пожарной и охранной сигнализации внутри и снаружи помещений. Для защиты от коррозии используется сталь, оцинкованная по методу Сендзимира. | 2289.26 | 2060.33
00-00088573 | Лоток лестничный 300х50х3000 (1,5 мм)(PR16.0909) | Промрукав | Лестничные лотки представляют собой металлическую конструкцию из продольных перфорированных направляющих и поперечных перемычек, напоминающую лестницу. Совместно с комплектующими составляют комплексную систему, предназначенную для прокладки электрических силовых кабельных трасс, систем связи, пожарной и охранной сигнализации внутри и снаружи помещений. Для защиты от коррозии используется сталь, оцинкованная по методу Сендзимира. | 2845.85 | 2561.27
00-00088574 | Лоток лестничный 300х80х3000 (1,2 мм)(PR16.0881) | Промрукав | Лестничные лотки представляют собой металлическую конструкцию из продольных перфорированных направляющих и поперечных перемычек, напоминающую лестницу. Совместно с комплектующими составляют комплексную систему, предназначенную для прокладки электрических силовых кабельных трасс, систем связи, пожарной и охранной сигнализации внутри и снаружи помещений. Для защиты от коррозии используется сталь, оцинкованная по методу Сендзимира. | 1684.06 | 1515.65
00-00088575 | Лоток лестничный 300х80х3000 (1,5 мм)(PR16.0910) | Промрукав | Лестничные лотки представляют собой металлическую конструкцию из продольных перфорированных направляющих и поперечных перемычек, напоминающую лестницу. Совместно с комплектующими составляют комплексную систему, предназначенную для прокладки электрических силовых кабельных трасс, систем связи, пожарной и охранной сигнализации внутри и снаружи помещений. Для защиты от коррозии используется сталь, оцинкованная по методу Сендзимира. | 2534.67 | 2281.2
00-00088576 | Лоток лестничный 400х100х3000 (1,2 мм)(PR16.0887) | Промрукав | Лестничные лотки представляют собой металлическую конструкцию из продольных перфорированных направляющих и поперечных перемычек, напоминающую лестницу. Совместно с комплектующими составляют комплексную систему, предназначенную для прокладки электрических силовых кабельных трасс, систем связи, пожарной и охранной сигнализации внутри и снаружи помещений. Для защиты от коррозии используется сталь, оцинкованная по методу Сендзимира. | 2483.17 | 2234.85
00-00088577 | Лоток лестничный 400х100х3000 (1,5 мм)(PR16.0916) | Промрукав | Лестничные лотки представляют собой металлическую конструкцию из продольных перфорированных направляющих и поперечных перемычек, напоминающую лестницу. Совместно с комплектующими составляют комплексную систему, предназначенную для прокладки электрических силовых кабельных трасс, систем связи, пожарной и охранной сигнализации внутри и снаружи помещений. Для защиты от коррозии используется сталь, оцинкованная по методу Сендзимира. | 2914.61 | 2623.15
00-00088578 | Лоток лестничный 400х150х3000 (1,2 мм)(PR16.0888) | Промрукав | Лестничные лотки представляют собой металлическую конструкцию из продольных перфорированных направляющих и поперечных перемычек, напоминающую лестницу. Совместно с комплектующими составляют комплексную систему, предназначенную для прокладки электрических силовых кабельных трасс, систем связи, пожарной и охранной сигнализации внутри и снаружи помещений. Для защиты от коррозии используется сталь, оцинкованная по методу Сендзимира. | 3577.28 | 3219.55
00-00088579 | Лоток лестничный 400х150х3000 (1,5 мм)(PR16.0917) | Промрукав | Лестничные лотки представляют собой металлическую конструкцию из продольных перфорированных направляющих и поперечных перемычек, напоминающую лестницу. Совместно с комплектующими составляют комплексную систему, предназначенную для прокладки электрических силовых кабельных трасс, систем связи, пожарной и охранной сигнализации внутри и снаружи помещений. Для защиты от коррозии используется сталь, оцинкованная по методу Сендзимира. | 4184.75 | 3766.28
00-00088580 | Лоток лестничный 400х200х3000 (1,2 мм)(PR16.0889) | Промрукав | Лестничные лотки представляют собой металлическую конструкцию из продольных перфорированных направляющих и поперечных перемычек, напоминающую лестницу. Совместно с комплектующими составляют комплексную систему, предназначенную для прокладки электрических силовых кабельных трасс, систем связи, пожарной и охранной сигнализации внутри и снаружи помещений. Для защиты от коррозии используется сталь, оцинкованная по методу Сендзимира. | 4980.05 | 4482.05
00-00088581 | Лоток лестничный 400х200х3000 (1,5 мм)(PR16.0918) | Промрукав | Лестничные лотки представляют собой металлическую конструкцию из продольных перфорированных направляющих и поперечных перемычек, напоминающую лестницу. Совместно с комплектующими составляют комплексную систему, предназначенную для прокладки электрических силовых кабельных трасс, систем связи, пожарной и охранной сигнализации внутри и снаружи помещений. Для защиты от коррозии используется сталь, оцинкованная по методу Сендзимира. | 5071.01 | 4563.91
00-00088582 | Лоток лестничный 400х50х3000 (1,2 мм)(PR16.0885) | Промрукав | Лестничные лотки представляют собой металлическую конструкцию из продольных перфорированных направляющих и поперечных перемычек, напоминающую лестницу. Совместно с комплектующими составляют комплексную систему, предназначенную для прокладки электрических силовых кабельных трасс, систем связи, пожарной и охранной сигнализации внутри и снаружи помещений. Для защиты от коррозии используется сталь, оцинкованная по методу Сендзимира. | 1596.27 | 1436.64
00-00088583 | Лоток лестничный 400х50х3000 (1,5 мм)(PR16.0914) | Промрукав | Лестничные лотки представляют собой металлическую конструкцию из продольных перфорированных направляющих и поперечных перемычек, напоминающую лестницу. Совместно с комплектующими составляют комплексную систему, предназначенную для прокладки электрических силовых кабельных трасс, систем связи, пожарной и охранной сигнализации внутри и снаружи помещений. Для защиты от коррозии используется сталь, оцинкованная по методу Сендзимира. | 1483.94 | 1335.55
00-00088584 | Лоток лестничный 400х80х3000 (1,2 мм)(PR16.0886) | Промрукав | Лестничные лотки представляют собой металлическую конструкцию из продольных перфорированных направляющих и поперечных перемычек, напоминающую лестницу. Совместно с комплектующими составляют комплексную систему, предназначенную для прокладки электрических силовых кабельных трасс, систем связи, пожарной и охранной сигнализации внутри и снаружи помещений. Для защиты от коррозии используется сталь, оцинкованная по методу Сендзимира. | 2699.84 | 2429.86
00-00088585 | Лоток лестничный 400х80х3000 (1,5 мм)(PR16.0915) | Промрукав | Лестничные лотки представляют собой металлическую конструкцию из продольных перфорированных направляющих и поперечных перемычек, напоминающую лестницу. Совместно с комплектующими составляют комплексную систему, предназначенную для прокладки электрических силовых кабельных трасс, систем связи, пожарной и охранной сигнализации внутри и снаружи помещений. Для защиты от коррозии используется сталь, оцинкованная по методу Сендзимира. | 2681.28 | 2413.15
00-00088586 | Лоток лестничный 500х100х3000 (1,2 мм)(PR16.0892) | Промрукав | Лестничные лотки представляют собой металлическую конструкцию из продольных перфорированных направляющих и поперечных перемычек, напоминающую лестницу. Совместно с комплектующими составляют комплексную систему, предназначенную для прокладки электрических силовых кабельных трасс, систем связи, пожарной и охранной сигнализации внутри и снаружи помещений. Для защиты от коррозии используется сталь, оцинкованная по методу Сендзимира. | 3430.24 | 3087.22
00-00088587 | Лоток лестничный 500х100х3000 (1,5 мм)(PR16.0921) | Промрукав | Лестничные лотки представляют собой металлическую конструкцию из продольных перфорированных направляющих и поперечных перемычек, напоминающую лестницу. Совместно с комплектующими составляют комплексную систему, предназначенную для прокладки электрических силовых кабельных трасс, систем связи, пожарной и охранной сигнализации внутри и снаружи помещений. Для защиты от коррозии используется сталь, оцинкованная по методу Сендзимира. | 3226.14 | 2903.53
00-00088588 | Лоток лестничный 500х150х3000 (1,2 мм)(PR16.0893) | Промрукав | Лестничные лотки представляют собой металлическую конструкцию из продольных перфорированных направляющих и поперечных перемычек, напоминающую лестницу. Совместно с комплектующими составляют комплексную систему, предназначенную для прокладки электрических силовых кабельных трасс, систем связи, пожарной и охранной сигнализации внутри и снаружи помещений. Для защиты от коррозии используется сталь, оцинкованная по методу Сендзимира. | 3994.06 | 3594.65
00-00088589 | Лоток лестничный 500х150х3000 (1,5 мм)(PR16.0922) | Промрукав | Лестничные лотки представляют собой металлическую конструкцию из продольных перфорированных направляющих и поперечных перемычек, напоминающую лестницу. Совместно с комплектующими составляют комплексную систему, предназначенную для прокладки электрических силовых кабельных трасс, систем связи, пожарной и охранной сигнализации внутри и снаружи помещений. Для защиты от коррозии используется сталь, оцинкованная по методу Сендзимира. | 4221.83 | 3799.65
00-00088590 | Лоток лестничный 500х200х3000 (1,2 мм)(PR16.0894) | Промрукав | Лестничные лотки представляют собой металлическую конструкцию из продольных перфорированных направляющих и поперечных перемычек, напоминающую лестницу. Совместно с комплектующими составляют комплексную систему, предназначенную для прокладки электрических силовых кабельных трасс, систем связи, пожарной и охранной сигнализации внутри и снаружи помещений. Для защиты от коррозии используется сталь, оцинкованная по методу Сендзимира. | 4036.07 | 3632.46
00-00088591 | Лоток лестничный 500х200х3000 (1,5 мм)(PR16.0923) | Промрукав | Лестничные лотки представляют собой металлическую конструкцию из продольных перфорированных направляющих и поперечных перемычек, напоминающую лестницу. Совместно с комплектующими составляют комплексную систему, предназначенную для прокладки электрических силовых кабельных трасс, систем связи, пожарной и охранной сигнализации внутри и снаружи помещений. Для защиты от коррозии используется сталь, оцинкованная по методу Сендзимира. | 5217.56 | 4695.8
00-00088592 | Лоток лестничный 500х50х3000 (1,2 мм)(PR16.0890) | Промрукав | Лестничные лотки представляют собой металлическую конструкцию из продольных перфорированных направляющих и поперечных перемычек, напоминающую лестницу. Совместно с комплектующими составляют комплексную систему, предназначенную для прокладки электрических силовых кабельных трасс, систем связи, пожарной и охранной сигнализации внутри и снаружи помещений. Для защиты от коррозии используется сталь, оцинкованная по методу Сендзимира. | 1620 | 1458
00-00088593 | Лоток лестничный 500х50х3000 (1,5 мм)(PR16.0919) | Промрукав | Лестничные лотки представляют собой металлическую конструкцию из продольных перфорированных направляющих и поперечных перемычек, напоминающую лестницу. Совместно с комплектующими составляют комплексную систему, предназначенную для прокладки электрических силовых кабельных трасс, систем связи, пожарной и охранной сигнализации внутри и снаружи помещений. Для защиты от коррозии используется сталь, оцинкованная по методу Сендзимира. | 2230.39 | 2007.35
00-00088594 | Лоток лестничный 500х80х3000 (1,2 мм)(PR16.0891) | Промрукав | Лестничные лотки представляют собой металлическую конструкцию из продольных перфорированных направляющих и поперечных перемычек, напоминающую лестницу. Совместно с комплектующими составляют комплексную систему, предназначенную для прокладки электрических силовых кабельных трасс, систем связи, пожарной и охранной сигнализации внутри и снаружи помещений. Для защиты от коррозии используется сталь, оцинкованная по методу Сендзимира. | 2470.93 | 2223.84
00-00088595 | Лоток лестничный 500х80х3000 (1,5 мм)(PR16.0920) | Промрукав | Лестничные лотки представляют собой металлическую конструкцию из продольных перфорированных направляющих и поперечных перемычек, напоминающую лестницу. Совместно с комплектующими составляют комплексную систему, предназначенную для прокладки электрических силовых кабельных трасс, систем связи, пожарной и охранной сигнализации внутри и снаружи помещений. Для защиты от коррозии используется сталь, оцинкованная по методу Сендзимира. | 2827.85 | 2545.07
00-00088596 | Лоток лестничный 600х100х3000 (1,2 мм)(PR16.0897) | Промрукав | Лестничные лотки представляют собой металлическую конструкцию из продольных перфорированных направляющих и поперечных перемычек, напоминающую лестницу. Совместно с комплектующими составляют комплексную систему, предназначенную для прокладки электрических силовых кабельных трасс, систем связи, пожарной и охранной сигнализации внутри и снаружи помещений. Для защиты от коррозии используется сталь, оцинкованная по методу Сендзимира. | 2736.48 | 2462.83
00-00088597 | Лоток лестничный 600х100х3000 (1,5 мм)(PR16.0926) | Промрукав | Лестничные лотки представляют собой металлическую конструкцию из продольных перфорированных направляющих и поперечных перемычек, напоминающую лестницу. Совместно с комплектующими составляют комплексную систему, предназначенную для прокладки электрических силовых кабельных трасс, систем связи, пожарной и охранной сигнализации внутри и снаружи помещений. Для защиты от коррозии используется сталь, оцинкованная по методу Сендзимира. | 3372.67 | 3035.4
00-00088598 | Лоток лестничный 600х150х3000 (1,2 мм)(PR16.0898) | Промрукав | Лестничные лотки представляют собой металлическую конструкцию из продольных перфорированных направляющих и поперечных перемычек, напоминающую лестницу. Совместно с комплектующими составляют комплексную систему, предназначенную для прокладки электрических силовых кабельных трасс, систем связи, пожарной и охранной сигнализации внутри и снаружи помещений. Для защиты от коррозии используется сталь, оцинкованная по методу Сендзимира. | 2783.44 | 2505.1
00-00088599 | Лоток лестничный 600х150х3000 (1,5 мм)(PR16.0927) | Промрукав | Лестничные лотки представляют собой металлическую конструкцию из продольных перфорированных направляющих и поперечных перемычек, напоминающую лестницу. Совместно с комплектующими составляют комплексную систему, предназначенную для прокладки электрических силовых кабельных трасс, систем связи, пожарной и охранной сигнализации внутри и снаружи помещений. Для защиты от коррозии используется сталь, оцинкованная по методу Сендзимира. | 4368.39 | 3931.55
00-00088600 | Лоток лестничный 600х200х3000 (1,2 мм)(PR16.0899) | Промрукав | Лестничные лотки представляют собой металлическую конструкцию из продольных перфорированных направляющих и поперечных перемычек, напоминающую лестницу. Совместно с комплектующими составляют комплексную систему, предназначенную для прокладки электрических силовых кабельных трасс, систем связи, пожарной и охранной сигнализации внутри и снаружи помещений. Для защиты от коррозии используется сталь, оцинкованная по методу Сендзимира. | 2901.96 | 2611.76
00-00088601 | Лоток лестничный 600х200х3000 (1,5 мм)(PR16.0928) | Промрукав | Лестничные лотки представляют собой металлическую конструкцию из продольных перфорированных направляющих и поперечных перемычек, напоминающую лестницу. Совместно с комплектующими составляют комплексную систему, предназначенную для прокладки электрических силовых кабельных трасс, систем связи, пожарной и охранной сигнализации внутри и снаружи помещений. Для защиты от коррозии используется сталь, оцинкованная по методу Сендзимира. | 5364.14 | 4827.73
00-00088602 | Лоток лестничный 600х50х3000 (1,2 мм)(PR16.0895) | Промрукав | Лестничные лотки представляют собой металлическую конструкцию из продольных перфорированных направляющих и поперечных перемычек, напоминающую лестницу. Совместно с комплектующими составляют комплексную систему, предназначенную для прокладки электрических силовых кабельных трасс, систем связи, пожарной и охранной сигнализации внутри и снаружи помещений. Для защиты от коррозии используется сталь, оцинкованная по методу Сендзимира. | 1738.39 | 1564.55
00-00088603 | Лоток лестничный 600х50х3000 (1,5 мм)(PR16.0924) | Промрукав | Лестничные лотки представляют собой металлическую конструкцию из продольных перфорированных направляющих и поперечных перемычек, напоминающую лестницу. Совместно с комплектующими составляют комплексную систему, предназначенную для прокладки электрических силовых кабельных трасс, систем связи, пожарной и охранной сигнализации внутри и снаружи помещений. Для защиты от коррозии используется сталь, оцинкованная по методу Сендзимира. | 2376.94 | 2139.25
00-00088604 | Лоток лестничный 600х80х3000 (1,2 мм)(PR16.0896) | Промрукав | Лестничные лотки представляют собой металлическую конструкцию из продольных перфорированных направляющих и поперечных перемычек, напоминающую лестницу. Совместно с комплектующими составляют комплексную систему, предназначенную для прокладки электрических силовых кабельных трасс, систем связи, пожарной и охранной сигнализации внутри и снаружи помещений. Для защиты от коррозии используется сталь, оцинкованная по методу Сендзимира. | 2679.67 | 2411.7
00-00088605 | Лоток лестничный 600х80х3000 (1,5 мм)(PR16.0925) | Промрукав | Лестничные лотки представляют собой металлическую конструкцию из продольных перфорированных направляющих и поперечных перемычек, напоминающую лестницу. Совместно с комплектующими составляют комплексную систему, предназначенную для прокладки электрических силовых кабельных трасс, систем связи, пожарной и охранной сигнализации внутри и снаружи помещений. Для защиты от коррозии используется сталь, оцинкованная по методу Сендзимира. | 2974.4 | 2676.96
00-00133515 | Лоток лестничный (650-019) | ПожТехКабель | Система кабельных металлических лотков предназначена для построения надежных кабельных трасс любой сложности. Системы кабельных лотков используют на различных объектах промышленного, военного и гражданского строительства. В состав системы входят листовые перфорированные и цельные лотки, крышки к ним, разделители лотков, фасонные изделия: углы горизонтальные, вертикальные внутренние, вертикальные внешние, крышки к ним, переходники, Т- образные отводы, Хобразные отводы, редукции по ширине и высоте, прочие фасонные изделия. А также в состав системы входят элементы опорных конструкций, монтажные элементы, системы крепежа. | 2352.19 | 2116.97
00-00133504 | Лоток лестничный (650-001) | ПожТехКабель | Система кабельных металлических лотков предназначена для построения надежных кабельных трасс любой сложности. Системы кабельных лотков используют на различных объектах промышленного, военного и гражданского строительства. В состав системы входят листовые перфорированные и цельные лотки, крышки к ним, разделители лотков, фасонные изделия: углы горизонтальные, вертикальные внутренние, вертикальные внешние, крышки к ним, переходники, Т- образные отводы, Хобразные отводы, редукции по ширине и высоте, прочие фасонные изделия. А также в состав системы входят элементы опорных конструкций, монтажные элементы, системы крепежа. | 1256.79 | 1131.11
00-00133509 | Лоток лестничный (650-013) | ПожТехКабель | Система кабельных металлических лотков предназначена для построения надежных кабельных трасс любой сложности. Системы кабельных лотков используют на различных объектах промышленного, военного и гражданского строительства. В состав системы входят листовые перфорированные и цельные лотки, крышки к ним, разделители лотков, фасонные изделия: углы горизонтальные, вертикальные внутренние, вертикальные внешние, крышки к ним, переходники, Т- образные отводы, Хобразные отводы, редукции по ширине и высоте, прочие фасонные изделия. А также в состав системы входят элементы опорных конструкций, монтажные элементы, системы крепежа. | 1881.76 | 1693.58
00-00133516 | Лоток лестничный (650-020) | ПожТехКабель | Система кабельных металлических лотков предназначена для построения надежных кабельных трасс любой сложности. Системы кабельных лотков используют на различных объектах промышленного, военного и гражданского строительства. В состав системы входят листовые перфорированные и цельные лотки, крышки к ним, разделители лотков, фасонные изделия: углы горизонтальные, вертикальные внутренние, вертикальные внешние, крышки к ним, переходники, Т- образные отводы, Хобразные отводы, редукции по ширине и высоте, прочие фасонные изделия. А также в состав системы входят элементы опорных конструкций, монтажные элементы, системы крепежа. | 1630.58 | 1467.52
00-00133505 | Лоток лестничный (650-002) | ПожТехКабель | Система кабельных металлических лотков предназначена для построения надежных кабельных трасс любой сложности. Системы кабельных лотков используют на различных объектах промышленного, военного и гражданского строительства. В состав системы входят листовые перфорированные и цельные лотки, крышки к ним, разделители лотков, фасонные изделия: углы горизонтальные, вертикальные внутренние, вертикальные внешние, крышки к ним, переходники, Т- образные отводы, Хобразные отводы, редукции по ширине и высоте, прочие фасонные изделия. А также в состав системы входят элементы опорных конструкций, монтажные элементы, системы крепежа. | 1035.05 | 931.54
00-00133510 | Лоток лестничный (650-014) | ПожТехКабель | Система кабельных металлических лотков предназначена для построения надежных кабельных трасс любой сложности. Системы кабельных лотков используют на различных объектах промышленного, военного и гражданского строительства. В состав системы входят листовые перфорированные и цельные лотки, крышки к ним, разделители лотков, фасонные изделия: углы горизонтальные, вертикальные внутренние, вертикальные внешние, крышки к ним, переходники, Т- образные отводы, Хобразные отводы, редукции по ширине и высоте, прочие фасонные изделия. А также в состав системы входят элементы опорных конструкций, монтажные элементы, системы крепежа. | 1994.67 | 1795.2
00-00133517 | Лоток лестничный (650-021) | ПожТехКабель | Система кабельных металлических лотков предназначена для построения надежных кабельных трасс любой сложности. Системы кабельных лотков используют на различных объектах промышленного, военного и гражданского строительства. В состав системы входят листовые перфорированные и цельные лотки, крышки к ним, разделители лотков, фасонные изделия: углы горизонтальные, вертикальные внутренние, вертикальные внешние, крышки к ним, переходники, Т- образные отводы, Хобразные отводы, редукции по ширине и высоте, прочие фасонные изделия. А также в состав системы входят элементы опорных конструкций, монтажные элементы, системы крепежа. | 2576.81 | 2319.13
00-00133506 | Лоток лестничный (650-003) | ПожТехКабель | Система кабельных металлических лотков предназначена для построения надежных кабельных трасс любой сложности. Системы кабельных лотков используют на различных объектах промышленного, военного и гражданского строительства. В состав системы входят листовые перфорированные и цельные лотки, крышки к ним, разделители лотков, фасонные изделия: углы горизонтальные, вертикальные внутренние, вертикальные внешние, крышки к ним, переходники, Т- образные отводы, Хобразные отводы, редукции по ширине и высоте, прочие фасонные изделия. А также в состав системы входят элементы опорных конструкций, монтажные элементы, системы крепежа. | 145.41 | 130.87
00-00133511 | Лоток лестничный (650-015) | ПожТехКабель | Система кабельных металлических лотков предназначена для построения надежных кабельных трасс любой сложности. Системы кабельных лотков используют на различных объектах промышленного, военного и гражданского строительства. В состав системы входят листовые перфорированные и цельные лотки, крышки к ним, разделители лотков, фасонные изделия: углы горизонтальные, вертикальные внутренние, вертикальные внешние, крышки к ним, переходники, Т- образные отводы, Хобразные отводы, редукции по ширине и высоте, прочие фасонные изделия. А также в состав системы входят элементы опорных конструкций, монтажные элементы, системы крепежа. | 2061.45 | 1855.31
00-00133518 | Лоток лестничный (650-022) | ПожТехКабель | Система кабельных металлических лотков предназначена для построения надежных кабельных трасс любой сложности. Системы кабельных лотков используют на различных объектах промышленного, военного и гражданского строительства. В состав системы входят листовые перфорированные и цельные лотки, крышки к ним, разделители лотков, фасонные изделия: углы горизонтальные, вертикальные внутренние, вертикальные внешние, крышки к ним, переходники, Т- образные отводы, Хобразные отводы, редукции по ширине и высоте, прочие фасонные изделия. А также в состав системы входят элементы опорных конструкций, монтажные элементы, системы крепежа. | 2769.37 | 2492.43
00-00133512 | Лоток лестничный (650-016) | ПожТехКабель | Система кабельных металлических лотков предназначена для построения надежных кабельных трасс любой сложности. Системы кабельных лотков используют на различных объектах промышленного, военного и гражданского строительства. В состав системы входят листовые перфорированные и цельные лотки, крышки к ним, разделители лотков, фасонные изделия: углы горизонтальные, вертикальные внутренние, вертикальные внешние, крышки к ним, переходники, Т- образные отводы, Хобразные отводы, редукции по ширине и высоте, прочие фасонные изделия. А также в состав системы входят элементы опорных конструкций, монтажные элементы, системы крепежа. | 2215.48 | 1993.93
00-00133519 | Лоток лестничный (650-023) | ПожТехКабель | Система кабельных металлических лотков предназначена для построения надежных кабельных трасс любой сложности. Системы кабельных лотков используют на различных объектах промышленного, военного и гражданского строительства. В состав системы входят листовые перфорированные и цельные лотки, крышки к ним, разделители лотков, фасонные изделия: углы горизонтальные, вертикальные внутренние, вертикальные внешние, крышки к ним, переходники, Т- образные отводы, Хобразные отводы, редукции по ширине и высоте, прочие фасонные изделия. А также в состав системы входят элементы опорных конструкций, монтажные элементы, системы крепежа. | 2932.49 | 2639.24
00-00133507 | Лоток лестничный (650-005) | ПожТехКабель | Система кабельных металлических лотков предназначена для построения надежных кабельных трасс любой сложности. Системы кабельных лотков используют на различных объектах промышленного, военного и гражданского строительства. В состав системы входят листовые перфорированные и цельные лотки, крышки к ним, разделители лотков, фасонные изделия: углы горизонтальные, вертикальные внутренние, вертикальные внешние, крышки к ним, переходники, Т- образные отводы, Хобразные отводы, редукции по ширине и высоте, прочие фасонные изделия. А также в состав системы входят элементы опорных конструкций, монтажные элементы, системы крепежа. | 1742.7 | 1568.43
00-00133513 | Лоток лестничный (650-017) | ПожТехКабель | Система кабельных металлических лотков предназначена для построения надежных кабельных трасс любой сложности. Системы кабельных лотков используют на различных объектах промышленного, военного и гражданского строительства. В состав системы входят листовые перфорированные и цельные лотки, крышки к ним, разделители лотков, фасонные изделия: углы горизонтальные, вертикальные внутренние, вертикальные внешние, крышки к ним, переходники, Т- образные отводы, Хобразные отводы, редукции по ширине и высоте, прочие фасонные изделия. А также в состав системы входят элементы опорных конструкций, монтажные элементы, системы крепежа. | 2346 | 2111.4
00-00133520 | Лоток лестничный (650-024) | ПожТехКабель | Система кабельных металлических лотков предназначена для построения надежных кабельных трасс любой сложности. Системы кабельных лотков используют на различных объектах промышленного, военного и гражданского строительства. В состав системы входят листовые перфорированные и цельные лотки, крышки к ним, разделители лотков, фасонные изделия: углы горизонтальные, вертикальные внутренние, вертикальные внешние, крышки к ним, переходники, Т- образные отводы, Хобразные отводы, редукции по ширине и высоте, прочие фасонные изделия. А также в состав системы входят элементы опорных конструкций, монтажные элементы, системы крепежа. | 2999.08 | 2699.17
00-00133508 | Лоток лестничный (650-006) | ПожТехКабель | Система кабельных металлических лотков предназначена для построения надежных кабельных трасс любой сложности. Системы кабельных лотков используют на различных объектах промышленного, военного и гражданского строительства. В состав системы входят листовые перфорированные и цельные лотки, крышки к ним, разделители лотков, фасонные изделия: углы горизонтальные, вертикальные внутренние, вертикальные внешние, крышки к ним, переходники, Т- образные отводы, Хобразные отводы, редукции по ширине и высоте, прочие фасонные изделия. А также в состав системы входят элементы опорных конструкций, монтажные элементы, системы крепежа. | 1884.4 | 1695.96
00-00133514 | Лоток лестничный (650-018) | ПожТехКабель | Система кабельных металлических лотков предназначена для построения надежных кабельных трасс любой сложности. Системы кабельных лотков используют на различных объектах промышленного, военного и гражданского строительства. В состав системы входят листовые перфорированные и цельные лотки, крышки к ним, разделители лотков, фасонные изделия: углы горизонтальные, вертикальные внутренние, вертикальные внешние, крышки к ним, переходники, Т- образные отводы, Хобразные отводы, редукции по ширине и высоте, прочие фасонные изделия. А также в состав системы входят элементы опорных конструкций, монтажные элементы, системы крепежа. | 2399.25 | 2159.33
00-00117405 | Лоток неперфорированный (PR16.2308) | Промрукав | Лоток неперфорированный Стандарт INOX (AISI 304) 100х100х3000 (0,8 мм) (3 м/уп) Промрукав (PR16.2308) | 5008.68 | 4507.81
00-00117404 | Лоток неперфорированный (PR16.2282) | Промрукав | Лоток неперфорированный Стандарт INOX (AISI 304) 100х50х3000 (0,8 мм) (3 м/уп) Промрукав (PR16.2282) | 3629.98 | 3266.98
00-00117403 | Лоток неперфорированный (PR16.2309) | Промрукав | Лоток неперфорированный Стандарт INOX (AISI 304) 100х80х3000 (0,8 мм) (3 м/уп) Промрукав (PR16.2309) | 4369.83 | 3932.85
00-00117402 | Лоток неперфорированный (PR16.2310) | Промрукав | Лоток неперфорированный Стандарт INOX (AISI 304) 150х100х3000 (0,8 мм) (3 м/уп) Промрукав (PR16.2310) | 5162.05 | 4645.85
00-00117401 | Лоток неперфорированный (PR16.2311) | Промрукав | Лоток неперфорированный Стандарт INOX (AISI 304) 150х50х3000 (0,8 мм) (3 м/уп) Промрукав (PR16.2311) | 4216.5 | 3794.85
00-00117400 | Лоток неперфорированный (PR16.2312) | Промрукав | Лоток неперфорированный Стандарт INOX (AISI 304) 150х80х3000 (0,8 мм) (3 м/уп) Промрукав (PR16.2312) | 4855.39 | 4369.85
00-00117399 | Лоток неперфорированный (PR16.2313) | Промрукав | Лоток неперфорированный Стандарт INOX (AISI 304) 200х100х3000 (0,8 мм) (3 м/уп) Промрукав (PR16.2313) | 6618.63 | 5956.77
00-00117398 | Лоток неперфорированный (PR16.2314) | Промрукав | Лоток неперфорированный Стандарт INOX (AISI 304) 200х50х3000 (0,8 мм) (3 м/уп) Промрукав (PR16.2314) | 5008.68 | 4507.81
00-00117397 | Лоток неперфорированный (PR16.2315) | Промрукав | Лоток неперфорированный Стандарт INOX (AISI 304) 200х80х3000 (0,8 мм) (3 м/уп) Промрукав (PR16.2315) | 5979.79 | 5381.81
00-00117396 | Лоток неперфорированный (PR16.2316) | Промрукав | Лоток неперфорированный Стандарт INOX (AISI 304) 300х100х3000 (0,8 мм) (3 м/уп) Промрукав (PR16.2316) | 8228.59 | 7405.73
00-00117395 | Лоток неперфорированный (PR16.2317) | Промрукав | Лоток неперфорированный Стандарт INOX (AISI 304) 300х50х3000 (0,8 мм) (3 м/уп) Промрукав (PR16.2317) | 6618.63 | 5956.77
00-00117394 | Лоток неперфорированный (PR16.2318) | Промрукав | Лоток неперфорированный Стандарт INOX (AISI 304) 300х80х3000 (0,8 мм) (3 м/уп) Промрукав (PR16.2318) | 7564.14 | 6807.73
00-00117393 | Лоток неперфорированный (PR16.2319) | Промрукав | Лоток неперфорированный Стандарт INOX (AISI 304) 400х100х3000 (1,0 мм) (3 м/уп) Промрукав (PR16.2319) | 12266.18 | 11039.56
00-00117392 | Лоток неперфорированный (PR16.2320) | Промрукав | Лоток неперфорированный Стандарт INOX (AISI 304) 400х50х3000 (1,0 мм) (3 м/уп) Промрукав (PR16.2320) | 10272.95 | 9245.66
00-00117391 | Лоток неперфорированный (PR16.2321) | Промрукав | Лоток неперфорированный Стандарт INOX (AISI 304) 400х80х3000 (1,0 мм) (3 м/уп) Промрукав (PR16.2321) | 11473.99 | 10326.59
00-00117390 | Лоток неперфорированный (PR16.2322) | Промрукав | Лоток неперфорированный Стандарт INOX (AISI 304) 500х100х3000 (1,0 мм) (3 м/уп) Промрукав (PR16.2322) | 14284.99 | 12856.49
00-00117389 | Лоток неперфорированный (PR16.2323) | Промрукав | Лоток неперфорированный Стандарт INOX (AISI 304) 500х50х3000 (1,0 мм) (3 м/уп) Промрукав (PR16.2323) | 12266.18 | 11039.56
00-00117388 | Лоток неперфорированный (PR16.2324) | Промрукав | Лоток неперфорированный Стандарт INOX (AISI 304) 500х80х3000 (1,0 мм) (3 м/уп) Промрукав (PR16.2324) | 13492.79 | 12143.51
00-00117387 | Лоток неперфорированный (PR16.2325) | Промрукав | Лоток неперфорированный Стандарт INOX (AISI 304) 50х50х3000 (0,8 мм) (3 м/уп) Промрукав (PR16.2325) | 3398.76 | 3058.88
00-00111468 | Лоток (PR16.2388) | Промрукав | Система металлических лотков в исполнении AISI 409 – это изделия, изготовленные из ферритовой марки нержавеющей стали 08Х13, обладающих коррозионной стойкостью и высокими прочностями показателями, что позволяет применять изделия, в различных непищевых отраслях промышленности. | 3097.72 | 2787.95
00-00111469 | Лоток (PR16.2389) | Промрукав | Система металлических лотков в исполнении AISI 409 – это изделия, изготовленные из ферритовой марки нержавеющей стали 08Х13, обладающих коррозионной стойкостью и высокими прочностями показателями, что позволяет применять изделия, в различных непищевых отраслях промышленности. | 2171.53 | 1954.38
00-00111470 | Лоток (PR16.2390) | Промрукав | Система металлических лотков в исполнении AISI 409 – это изделия, изготовленные из ферритовой марки нержавеющей стали 08Х13, обладающих коррозионной стойкостью и высокими прочностями показателями, что позволяет применять изделия, в различных непищевых отраслях промышленности. | 2727.93 | 2455.14
00-00111471 | Лоток (PR16.2391) | Промрукав | Система металлических лотков в исполнении AISI 409 – это изделия, изготовленные из ферритовой марки нержавеющей стали 08Х13, обладающих коррозионной стойкостью и высокими прочностями показателями, что позволяет применять изделия, в различных непищевых отраслях промышленности. | 3561.25 | 3205.13
00-00111472 | Лоток (PR16.2392) | Промрукав | Система металлических лотков в исполнении AISI 409 – это изделия, изготовленные из ферритовой марки нержавеющей стали 08Х13, обладающих коррозионной стойкостью и высокими прочностями показателями, что позволяет применять изделия, в различных непищевых отраслях промышленности. | 2634.86 | 2371.37
00-00111473 | Лоток (PR16.2393) | Промрукав | Система металлических лотков в исполнении AISI 409 – это изделия, изготовленные из ферритовой марки нержавеющей стали 08Х13, обладающих коррозионной стойкостью и высокими прочностями показателями, что позволяет применять изделия, в различных непищевых отраслях промышленности. | 3190.87 | 2871.78
00-00111474 | Лоток (PR16.2394) | Промрукав | Система металлических лотков в исполнении AISI 409 – это изделия, изготовленные из ферритовой марки нержавеющей стали 08Х13, обладающих коррозионной стойкостью и высокими прочностями показателями, что позволяет применять изделия, в различных непищевых отраслях промышленности. | 4583.39 | 4125.05
00-00111475 | Лоток (PR16.2395) | Промрукав | Система металлических лотков в исполнении AISI 409 – это изделия, изготовленные из ферритовой марки нержавеющей стали 08Х13, обладающих коррозионной стойкостью и высокими прочностями показателями, что позволяет применять изделия, в различных непищевых отраслях промышленности. | 3523.38 | 3171.04
00-00111476 | Лоток (PR16.2396) | Промрукав | Система металлических лотков в исполнении AISI 409 – это изделия, изготовленные из ферритовой марки нержавеющей стали 08Х13, обладающих коррозионной стойкостью и высокими прочностями показателями, что позволяет применять изделия, в различных непищевых отраслях промышленности. | 4159.58 | 3743.62
00-00111477 | Лоток (PR16.2397) | Промрукав | Система металлических лотков в исполнении AISI 409 – это изделия, изготовленные из ферритовой марки нержавеющей стали 08Х13, обладающих коррозионной стойкостью и высокими прочностями показателями, что позволяет применять изделия, в различных непищевых отраслях промышленности. | 5652.55 | 5087.3
00-00111478 | Лоток (PR16.2398) | Промрукав | Система металлических лотков в исполнении AISI 409 – это изделия, изготовленные из ферритовой марки нержавеющей стали 08Х13, обладающих коррозионной стойкостью и высокими прочностями показателями, что позволяет применять изделия, в различных непищевых отраслях промышленности. | 4590.5 | 4131.45
00-00111479 | Лоток (PR16.2399) | Промрукав | Система металлических лотков в исполнении AISI 409 – это изделия, изготовленные из ферритовой марки нержавеющей стали 08Х13, обладающих коррозионной стойкостью и высокими прочностями показателями, что позволяет применять изделия, в различных непищевых отраслях промышленности. | 5227.95 | 4705.16
00-00111480 | Лоток (PR16.2400) | Промрукав | Система металлических лотков в исполнении AISI 409 – это изделия, изготовленные из ферритовой марки нержавеющей стали 08Х13, обладающих коррозионной стойкостью и высокими прочностями показателями, что позволяет применять изделия, в различных непищевых отраслях промышленности. | 8136.44 | 7322.8
00-00111481 | Лоток (PR16.2401) | Промрукав | Система металлических лотков в исполнении AISI 409 – это изделия, изготовленные из ферритовой марки нержавеющей стали 08Х13, обладающих коррозионной стойкостью и высокими прочностями показателями, что позволяет применять изделия, в различных непищевых отраслях промышленности. | 6844.48 | 6160.03
00-00111482 | Лоток (PR16.2402) | Промрукав | Система металлических лотков в исполнении AISI 409 – это изделия, изготовленные из ферритовой марки нержавеющей стали 08Х13, обладающих коррозионной стойкостью и высокими прочностями показателями, что позволяет применять изделия, в различных непищевых отраслях промышленности. | 7619.23 | 6857.31
00-00111483 | Лоток (PR16.2403) | Промрукав | Система металлических лотков в исполнении AISI 409 – это изделия, изготовленные из ферритовой марки нержавеющей стали 08Х13, обладающих коррозионной стойкостью и высокими прочностями показателями, что позволяет применять изделия, в различных непищевых отраслях промышленности. | 9439.36 | 8495.42
00-00111484 | Лоток (PR16.2404) | Промрукав | Система металлических лотков в исполнении AISI 409 – это изделия, изготовленные из ферритовой марки нержавеющей стали 08Х13, обладающих коррозионной стойкостью и высокими прочностями показателями, что позволяет применять изделия, в различных непищевых отраслях промышленности. | 8136.82 | 7323.14
00-00111485 | Лоток (PR16.2405) | Промрукав | Система металлических лотков в исполнении AISI 409 – это изделия, изготовленные из ферритовой марки нержавеющей стали 08Х13, обладающих коррозионной стойкостью и высокими прочностями показателями, что позволяет применять изделия, в различных непищевых отраслях промышленности. | 8917.41 | 8025.67
00-00111486 | Лоток (PR16.2409) | Промрукав | Система металлических лотков в исполнении AISI 409 – это изделия, изготовленные из ферритовой марки нержавеющей стали 08Х13, обладающих коррозионной стойкостью и высокими прочностями показателями, что позволяет применять изделия, в различных непищевых отраслях промышленности. | 1674.94 | 1507.45
00-00111487 | Лоток (PR16.2406) | Промрукав | Система металлических лотков в исполнении AISI 409 – это изделия, изготовленные из ферритовой марки нержавеющей стали 08Х13, обладающих коррозионной стойкостью и высокими прочностями показателями, что позволяет применять изделия, в различных непищевых отраслях промышленности. | 10728.16 | 9655.34
00-00111488 | Лоток (PR16.2407) | Промрукав | Система металлических лотков в исполнении AISI 409 – это изделия, изготовленные из ферритовой марки нержавеющей стали 08Х13, обладающих коррозионной стойкостью и высокими прочностями показателями, что позволяет применять изделия, в различных непищевых отраслях промышленности. | 9152.29 | 8237.06
00-00111489 | Лоток (PR16.2408) | Промрукав | Система металлических лотков в исполнении AISI 409 – это изделия, изготовленные из ферритовой марки нержавеющей стали 08Х13, обладающих коррозионной стойкостью и высокими прочностями показателями, что позволяет применять изделия, в различных непищевых отраслях промышленности. | 10204.62 | 9184.16
00-00133426 | Лоток неперфорированный (536-020) | ПожТехКабель | Система кабельных металлических лотков предназначена для построения надежных кабельных трасс любой сложности. Системы кабельных лотков используют на различных объектах промышленного, военного и гражданского строительства. В состав системы входят листовые перфорированные и цельные лотки, крышки к ним, разделители лотков, фасонные изделия: углы горизонтальные, вертикальные внутренние, вертикальные внешние, крышки к ним, переходники, Т- образные отводы, Хобразные отводы, редукции по ширине и высоте, прочие фасонные изделия. А также в состав системы входят элементы опорных конструкций, монтажные элементы, системы крепежа. | 848.65 | 763.79
00-00133415 | Лоток неперфорированный (530-021) | ПожТехКабель | Система кабельных металлических лотков предназначена для построения надежных кабельных трасс любой сложности. Системы кабельных лотков используют на различных объектах промышленного, военного и гражданского строительства. В состав системы входят листовые перфорированные и цельные лотки, крышки к ним, разделители лотков, фасонные изделия: углы горизонтальные, вертикальные внутренние, вертикальные внешние, крышки к ним, переходники, Т- образные отводы, Хобразные отводы, редукции по ширине и высоте, прочие фасонные изделия. А также в состав системы входят элементы опорных конструкций, монтажные элементы, системы крепежа. | 526.35 | 473.72
00-00133419 | Лоток неперфорированный (534-020) | ПожТехКабель | Система кабельных металлических лотков предназначена для построения надежных кабельных трасс любой сложности. Системы кабельных лотков используют на различных объектах промышленного, военного и гражданского строительства. В состав системы входят листовые перфорированные и цельные лотки, крышки к ним, разделители лотков, фасонные изделия: углы горизонтальные, вертикальные внутренние, вертикальные внешние, крышки к ним, переходники, Т- образные отводы, Хобразные отводы, редукции по ширине и высоте, прочие фасонные изделия. А также в состав системы входят элементы опорных конструкций, монтажные элементы, системы крепежа. | 744 | 669.6
00-00113573 | Лоток (PR08.10490) | Промрукав | Система металлических лотков, изготовленных из стали с защитным покрытием по методу Сендзимира – это изделия, на которых защитное цинковое покрытие было нанесено на листовую сталь перед изготовлением. Конструкция лотков тяжелой серии разработана специально для создания трасс с большими кабельными нагрузками и в сложных условиях эксплуатации, делает возможным прокладку большого количества тяжелых кабелей на объектах с большой площадью и пролетами. Лоток обладает высокой вибростойкостью и сверхвысокой несущей способностью. | Уточняйте у менеджера | Уточняйте у менеджера
00-00113574 | Лоток (PR08.10665) | Промрукав | Система металлических лотков, изготовленных из стали с защитным покрытием по методу Сендзимира – это изделия, на которых защитное цинковое покрытие было нанесено на листовую сталь перед изготовлением. Конструкция лотков тяжелой серии разработана специально для создания трасс с большими кабельными нагрузками и в сложных условиях эксплуатации, делает возможным прокладку большого количества тяжелых кабелей на объектах с большой площадью и пролетами. Лоток обладает высокой вибростойкостью и сверхвысокой несущей способностью. | Уточняйте у менеджера | Уточняйте у менеджера
00-00113575 | Лоток (PR08.10614) | Промрукав | Система металлических лотков, изготовленных из стали с защитным покрытием по методу Сендзимира – это изделия, на которых защитное цинковое покрытие было нанесено на листовую сталь перед изготовлением. Конструкция лотков тяжелой серии разработана специально для создания трасс с большими кабельными нагрузками и в сложных условиях эксплуатации, делает возможным прокладку большого количества тяжелых кабелей на объектах с большой площадью и пролетами. Лоток обладает высокой вибростойкостью и сверхвысокой несущей способностью. | Уточняйте у менеджера | Уточняйте у менеджера
00-00050790 | CLN10-100-100-3 | IEK | Лоток неперфорированный, предназначен для монтажа и защиты силовой и слаботочной проводки. Система кабельных прокатных лотков IEK состоит из различных комбинаций металлических лотков, аксессуаров, настенных и потолочных подвесов, необходимых для прокладки кабеля во всех направлениях. Лёгкое обслуживание проложенной кабельной трассы. Защита кабеля от внешних воздействий. Возможность подобрать цвет изделия под цвет интерьера помещения. | 1147.57 | 1032.81
00-00050791 | CLN10-100-150-3 | IEK | Лоток неперфорированный, предназначен для монтажа и защиты силовой и слаботочной проводки. Система кабельных прокатных лотков IEK состоит из различных комбинаций металлических лотков, аксессуаров, настенных и потолочных подвесов, необходимых для прокладки кабеля во всех направлениях. Лёгкое обслуживание проложенной кабельной трассы. Защита кабеля от внешних воздействий. Возможность подобрать цвет изделия под цвет интерьера помещения. | 1504.15 | 1353.74
00-00050792 | CLN10-100-200-3 | IEK | Лоток неперфорированный, предназначен для монтажа и защиты силовой и слаботочной проводки. Система кабельных прокатных лотков IEK состоит из различных комбинаций металлических лотков, аксессуаров, настенных и потолочных подвесов, необходимых для прокладки кабеля во всех направлениях. Лёгкое обслуживание проложенной кабельной трассы. Защита кабеля от внешних воздействий. Возможность подобрать цвет изделия под цвет интерьера помещения. | 1714.51 | 1543.06
00-00050793 | CLN10-100-300-3 | IEK | Лоток неперфорированный, предназначен для монтажа и защиты силовой и слаботочной проводки. Система кабельных прокатных лотков IEK состоит из различных комбинаций металлических лотков, аксессуаров, настенных и потолочных подвесов, необходимых для прокладки кабеля во всех направлениях. Лёгкое обслуживание проложенной кабельной трассы. Защита кабеля от внешних воздействий. Возможность подобрать цвет изделия под цвет интерьера помещения. | 2744.58 | 2470.12
00-00113576 | Лоток (PR08.10485) | Промрукав | Система металлических лотков, изготовленных из стали с защитным покрытием по методу Сендзимира – это изделия, на которых защитное цинковое покрытие было нанесено на листовую сталь перед изготовлением. Конструкция лотков тяжелой серии разработана специально для создания трасс с большими кабельными нагрузками и в сложных условиях эксплуатации, делает возможным прокладку большого количества тяжелых кабелей на объектах с большой площадью и пролетами. Лоток обладает высокой вибростойкостью и сверхвысокой несущей способностью. | Уточняйте у менеджера | Уточняйте у менеджера
00-00113577 | Лоток (PR08.10660) | Промрукав | Система металлических лотков, изготовленных из стали с защитным покрытием по методу Сендзимира – это изделия, на которых защитное цинковое покрытие было нанесено на листовую сталь перед изготовлением. Конструкция лотков тяжелой серии разработана специально для создания трасс с большими кабельными нагрузками и в сложных условиях эксплуатации, делает возможным прокладку большого количества тяжелых кабелей на объектах с большой площадью и пролетами. Лоток обладает высокой вибростойкостью и сверхвысокой несущей способностью. | Уточняйте у менеджера | Уточняйте у менеджера
00-00113578 | Лоток (PR08.10609) | Промрукав | Система металлических лотков, изготовленных из стали с защитным покрытием по методу Сендзимира – это изделия, на которых защитное цинковое покрытие было нанесено на листовую сталь перед изготовлением. Конструкция лотков тяжелой серии разработана специально для создания трасс с большими кабельными нагрузками и в сложных условиях эксплуатации, делает возможным прокладку большого количества тяжелых кабелей на объектах с большой площадью и пролетами. Лоток обладает высокой вибростойкостью и сверхвысокой несущей способностью. | Уточняйте у менеджера | Уточняйте у менеджера
00-00050794 | CLN10-100-400-3 | IEK | Лоток неперфорированный, предназначен для монтажа и защиты силовой и слаботочной проводки. Система кабельных прокатных лотков IEK состоит из различных комбинаций металлических лотков, аксессуаров, настенных и потолочных подвесов, необходимых для прокладки кабеля во всех направлениях. Лёгкое обслуживание проложенной кабельной трассы. Защита кабеля от внешних воздействий. Возможность подобрать цвет изделия под цвет интерьера помещения. | 3523.25 | 3170.93
00-00050795 | CLN10-100-500-3 | IEK | Лоток неперфорированный, предназначен для монтажа и защиты силовой и слаботочной проводки. Система кабельных прокатных лотков IEK состоит из различных комбинаций металлических лотков, аксессуаров, настенных и потолочных подвесов, необходимых для прокладки кабеля во всех направлениях. Лёгкое обслуживание проложенной кабельной трассы. Защита кабеля от внешних воздействий. Возможность подобрать цвет изделия под цвет интерьера помещения. | 3870.64 | 3483.58
00-00113579 | Лоток (PR08.10486) | Промрукав | Система металлических лотков, изготовленных из стали с защитным покрытием по методу Сендзимира – это изделия, на которых защитное цинковое покрытие было нанесено на листовую сталь перед изготовлением. Конструкция лотков тяжелой серии разработана специально для создания трасс с большими кабельными нагрузками и в сложных условиях эксплуатации, делает возможным прокладку большого количества тяжелых кабелей на объектах с большой площадью и пролетами. Лоток обладает высокой вибростойкостью и сверхвысокой несущей способностью. | Уточняйте у менеджера | Уточняйте у менеджера
00-00113580 | Лоток (PR08.10661) | Промрукав | Система металлических лотков, изготовленных из стали с защитным покрытием по методу Сендзимира – это изделия, на которых защитное цинковое покрытие было нанесено на листовую сталь перед изготовлением. Конструкция лотков тяжелой серии разработана специально для создания трасс с большими кабельными нагрузками и в сложных условиях эксплуатации, делает возможным прокладку большого количества тяжелых кабелей на объектах с большой площадью и пролетами. Лоток обладает высокой вибростойкостью и сверхвысокой несущей способностью. | Уточняйте у менеджера | Уточняйте у менеджера
00-00113581 | Лоток (PR08.10610) | Промрукав | Система металлических лотков, изготовленных из стали с защитным покрытием по методу Сендзимира – это изделия, на которых защитное цинковое покрытие было нанесено на листовую сталь перед изготовлением. Конструкция лотков тяжелой серии разработана специально для создания трасс с большими кабельными нагрузками и в сложных условиях эксплуатации, делает возможным прокладку большого количества тяжелых кабелей на объектах с большой площадью и пролетами. Лоток обладает высокой вибростойкостью и сверхвысокой несущей способностью. | Уточняйте у менеджера | Уточняйте у менеджера
00-00113582 | Лоток (PR08.10487) | Промрукав | Система металлических лотков, изготовленных из стали с защитным покрытием по методу Сендзимира – это изделия, на которых защитное цинковое покрытие было нанесено на листовую сталь перед изготовлением. Конструкция лотков тяжелой серии разработана специально для создания трасс с большими кабельными нагрузками и в сложных условиях эксплуатации, делает возможным прокладку большого количества тяжелых кабелей на объектах с большой площадью и пролетами. Лоток обладает высокой вибростойкостью и сверхвысокой несущей способностью. | Уточняйте у менеджера | Уточняйте у менеджера
00-00113583 | Лоток (PR08.10662) | Промрукав | Система металлических лотков, изготовленных из стали с защитным покрытием по методу Сендзимира – это изделия, на которых защитное цинковое покрытие было нанесено на листовую сталь перед изготовлением. Конструкция лотков тяжелой серии разработана специально для создания трасс с большими кабельными нагрузками и в сложных условиях эксплуатации, делает возможным прокладку большого количества тяжелых кабелей на объектах с большой площадью и пролетами. Лоток обладает высокой вибростойкостью и сверхвысокой несущей способностью. | Уточняйте у менеджера | Уточняйте у менеджера
00-00113584 | Лоток (PR08.10611) | Промрукав | Система металлических лотков, изготовленных из стали с защитным покрытием по методу Сендзимира – это изделия, на которых защитное цинковое покрытие было нанесено на листовую сталь перед изготовлением. Конструкция лотков тяжелой серии разработана специально для создания трасс с большими кабельными нагрузками и в сложных условиях эксплуатации, делает возможным прокладку большого количества тяжелых кабелей на объектах с большой площадью и пролетами. Лоток обладает высокой вибростойкостью и сверхвысокой несущей способностью. | Уточняйте у менеджера | Уточняйте у менеджера
00-00113585 | Лоток (PR08.10488) | Промрукав | Система металлических лотков, изготовленных из стали с защитным покрытием по методу Сендзимира – это изделия, на которых защитное цинковое покрытие было нанесено на листовую сталь перед изготовлением. Конструкция лотков тяжелой серии разработана специально для создания трасс с большими кабельными нагрузками и в сложных условиях эксплуатации, делает возможным прокладку большого количества тяжелых кабелей на объектах с большой площадью и пролетами. Лоток обладает высокой вибростойкостью и сверхвысокой несущей способностью. | Уточняйте у менеджера | Уточняйте у менеджера
00-00113586 | Лоток (PR08.10663) | Промрукав | Система металлических лотков, изготовленных из стали с защитным покрытием по методу Сендзимира – это изделия, на которых защитное цинковое покрытие было нанесено на листовую сталь перед изготовлением. Конструкция лотков тяжелой серии разработана специально для создания трасс с большими кабельными нагрузками и в сложных условиях эксплуатации, делает возможным прокладку большого количества тяжелых кабелей на объектах с большой площадью и пролетами. Лоток обладает высокой вибростойкостью и сверхвысокой несущей способностью. | Уточняйте у менеджера | Уточняйте у менеджера
00-00113587 | Лоток (PR08.10612) | Промрукав | Система металлических лотков, изготовленных из стали с защитным покрытием по методу Сендзимира – это изделия, на которых защитное цинковое покрытие было нанесено на листовую сталь перед изготовлением. Конструкция лотков тяжелой серии разработана специально для создания трасс с большими кабельными нагрузками и в сложных условиях эксплуатации, делает возможным прокладку большого количества тяжелых кабелей на объектах с большой площадью и пролетами. Лоток обладает высокой вибростойкостью и сверхвысокой несущей способностью. | Уточняйте у менеджера | Уточняйте у менеджера
00-00113588 | Лоток (PR08.10489) | Промрукав | Система металлических лотков, изготовленных из стали с защитным покрытием по методу Сендзимира – это изделия, на которых защитное цинковое покрытие было нанесено на листовую сталь перед изготовлением. Конструкция лотков тяжелой серии разработана специально для создания трасс с большими кабельными нагрузками и в сложных условиях эксплуатации, делает возможным прокладку большого количества тяжелых кабелей на объектах с большой площадью и пролетами. Лоток обладает высокой вибростойкостью и сверхвысокой несущей способностью. | Уточняйте у менеджера | Уточняйте у менеджера
00-00113589 | Лоток (PR08.10664) | Промрукав | Система металлических лотков, изготовленных из стали с защитным покрытием по методу Сендзимира – это изделия, на которых защитное цинковое покрытие было нанесено на листовую сталь перед изготовлением. Конструкция лотков тяжелой серии разработана специально для создания трасс с большими кабельными нагрузками и в сложных условиях эксплуатации, делает возможным прокладку большого количества тяжелых кабелей на объектах с большой площадью и пролетами. Лоток обладает высокой вибростойкостью и сверхвысокой несущей способностью. | Уточняйте у менеджера | Уточняйте у менеджера
00-00113590 | Лоток (PR08.10613) | Промрукав | Система металлических лотков, изготовленных из стали с защитным покрытием по методу Сендзимира – это изделия, на которых защитное цинковое покрытие было нанесено на листовую сталь перед изготовлением. Конструкция лотков тяжелой серии разработана специально для создания трасс с большими кабельными нагрузками и в сложных условиях эксплуатации, делает возможным прокладку большого количества тяжелых кабелей на объектах с большой площадью и пролетами. Лоток обладает высокой вибростойкостью и сверхвысокой несущей способностью. | Уточняйте у менеджера | Уточняйте у менеджера
00-00133427 | Лоток неперфорированный (536-021) | ПожТехКабель | Система кабельных металлических лотков предназначена для построения надежных кабельных трасс любой сложности. Системы кабельных лотков используют на различных объектах промышленного, военного и гражданского строительства. В состав системы входят листовые перфорированные и цельные лотки, крышки к ним, разделители лотков, фасонные изделия: углы горизонтальные, вертикальные внутренние, вертикальные внешние, крышки к ним, переходники, Т- образные отводы, Хобразные отводы, редукции по ширине и высоте, прочие фасонные изделия. А также в состав системы входят элементы опорных конструкций, монтажные элементы, системы крепежа. | 958.26 | 862.43
00-00133432 | Лоток неперфорированный (536-041) | ПожТехКабель | Система кабельных металлических лотков предназначена для построения надежных кабельных трасс любой сложности. Системы кабельных лотков используют на различных объектах промышленного, военного и гражданского строительства. В состав системы входят листовые перфорированные и цельные лотки, крышки к ним, разделители лотков, фасонные изделия: углы горизонтальные, вертикальные внутренние, вертикальные внешние, крышки к ним, переходники, Т- образные отводы, Хобразные отводы, редукции по ширине и высоте, прочие фасонные изделия. А также в состав системы входят элементы опорных конструкций, монтажные элементы, системы крепежа. | Уточняйте у менеджера | Уточняйте у менеджера
00-00132128 | Лоток неперфорированный (530-022) | ПожТехКабель | Система кабельных металлических лотков предназначена для построения надежных кабельных трасс любой сложности. Системы кабельных лотков используют на различных объектах промышленного, военного и гражданского строительства. В состав системы входят листовые перфорированные и цельные лотки, крышки к ним, разделители лотков, фасонные изделия: углы горизонтальные, вертикальные внутренние, вертикальные внешние, крышки к ним, переходники, Т- образные отводы, Хобразные отводы, редукции по ширине и высоте, прочие фасонные изделия. А также в состав системы входят элементы опорных конструкций, монтажные элементы, системы крепежа. | 721.66 | 649.49
00-00133420 | Лоток неперфорированный (534-021) | ПожТехКабель | Система кабельных металлических лотков предназначена для построения надежных кабельных трасс любой сложности. Системы кабельных лотков используют на различных объектах промышленного, военного и гражданского строительства. В состав системы входят листовые перфорированные и цельные лотки, крышки к ним, разделители лотков, фасонные изделия: углы горизонтальные, вертикальные внутренние, вертикальные внешние, крышки к ним, переходники, Т- образные отводы, Хобразные отводы, редукции по ширине и высоте, прочие фасонные изделия. А также в состав системы входят элементы опорных конструкций, монтажные элементы, системы крепежа. | 851.46 | 766.31
00-00113591 | Лоток (PR08.10494) | Промрукав | Система металлических лотков, изготовленных из стали с защитным покрытием по методу Сендзимира – это изделия, на которых защитное цинковое покрытие было нанесено на листовую сталь перед изготовлением. Конструкция лотков тяжелой серии разработана специально для создания трасс с большими кабельными нагрузками и в сложных условиях эксплуатации, делает возможным прокладку большого количества тяжелых кабелей на объектах с большой площадью и пролетами. Лоток обладает высокой вибростойкостью и сверхвысокой несущей способностью. | Уточняйте у менеджера | Уточняйте у менеджера
00-00113592 | Лоток (PR08.10669) | Промрукав | Система металлических лотков, изготовленных из стали с защитным покрытием по методу Сендзимира – это изделия, на которых защитное цинковое покрытие было нанесено на листовую сталь перед изготовлением. Конструкция лотков тяжелой серии разработана специально для создания трасс с большими кабельными нагрузками и в сложных условиях эксплуатации, делает возможным прокладку большого количества тяжелых кабелей на объектах с большой площадью и пролетами. Лоток обладает высокой вибростойкостью и сверхвысокой несущей способностью. | Уточняйте у менеджера | Уточняйте у менеджера
00-00113593 | Лоток (PR08.10618) | Промрукав | Система металлических лотков, изготовленных из стали с защитным покрытием по методу Сендзимира – это изделия, на которых защитное цинковое покрытие было нанесено на листовую сталь перед изготовлением. Конструкция лотков тяжелой серии разработана специально для создания трасс с большими кабельными нагрузками и в сложных условиях эксплуатации, делает возможным прокладку большого количества тяжелых кабелей на объектах с большой площадью и пролетами. Лоток обладает высокой вибростойкостью и сверхвысокой несущей способностью. | Уточняйте у менеджера | Уточняйте у менеджера
00-00113594 | Лоток (PR08.10495) | Промрукав | Система металлических лотков, изготовленных из стали с защитным покрытием по методу Сендзимира – это изделия, на которых защитное цинковое покрытие было нанесено на листовую сталь перед изготовлением. Конструкция лотков тяжелой серии разработана специально для создания трасс с большими кабельными нагрузками и в сложных условиях эксплуатации, делает возможным прокладку большого количества тяжелых кабелей на объектах с большой площадью и пролетами. Лоток обладает высокой вибростойкостью и сверхвысокой несущей способностью. | Уточняйте у менеджера | Уточняйте у менеджера
00-00113595 | Лоток (PR08.10670) | Промрукав | Система металлических лотков, изготовленных из стали с защитным покрытием по методу Сендзимира – это изделия, на которых защитное цинковое покрытие было нанесено на листовую сталь перед изготовлением. Конструкция лотков тяжелой серии разработана специально для создания трасс с большими кабельными нагрузками и в сложных условиях эксплуатации, делает возможным прокладку большого количества тяжелых кабелей на объектах с большой площадью и пролетами. Лоток обладает высокой вибростойкостью и сверхвысокой несущей способностью. | Уточняйте у менеджера | Уточняйте у менеджера
00-00113596 | Лоток (PR08.10619) | Промрукав | Система металлических лотков, изготовленных из стали с защитным покрытием по методу Сендзимира – это изделия, на которых защитное цинковое покрытие было нанесено на листовую сталь перед изготовлением. Конструкция лотков тяжелой серии разработана специально для создания трасс с большими кабельными нагрузками и в сложных условиях эксплуатации, делает возможным прокладку большого количества тяжелых кабелей на объектах с большой площадью и пролетами. Лоток обладает высокой вибростойкостью и сверхвысокой несущей способностью. | Уточняйте у менеджера | Уточняйте у менеджера
00-00113597 | Лоток (PR08.10491) | Промрукав | Система металлических лотков, изготовленных из стали с защитным покрытием по методу Сендзимира – это изделия, на которых защитное цинковое покрытие было нанесено на листовую сталь перед изготовлением. Конструкция лотков тяжелой серии разработана специально для создания трасс с большими кабельными нагрузками и в сложных условиях эксплуатации, делает возможным прокладку большого количества тяжелых кабелей на объектах с большой площадью и пролетами. Лоток обладает высокой вибростойкостью и сверхвысокой несущей способностью. | Уточняйте у менеджера | Уточняйте у менеджера
00-00113598 | Лоток (PR08.10666) | Промрукав | Система металлических лотков, изготовленных из стали с защитным покрытием по методу Сендзимира – это изделия, на которых защитное цинковое покрытие было нанесено на листовую сталь перед изготовлением. Конструкция лотков тяжелой серии разработана специально для создания трасс с большими кабельными нагрузками и в сложных условиях эксплуатации, делает возможным прокладку большого количества тяжелых кабелей на объектах с большой площадью и пролетами. Лоток обладает высокой вибростойкостью и сверхвысокой несущей способностью. | Уточняйте у менеджера | Уточняйте у менеджера
00-00113599 | Лоток (PR08.10615) | Промрукав | Система металлических лотков, изготовленных из стали с защитным покрытием по методу Сендзимира – это изделия, на которых защитное цинковое покрытие было нанесено на листовую сталь перед изготовлением. Конструкция лотков тяжелой серии разработана специально для создания трасс с большими кабельными нагрузками и в сложных условиях эксплуатации, делает возможным прокладку большого количества тяжелых кабелей на объектах с большой площадью и пролетами. Лоток обладает высокой вибростойкостью и сверхвысокой несущей способностью. | Уточняйте у менеджера | Уточняйте у менеджера
00-00113600 | Лоток (PR08.10492) | Промрукав | Система металлических лотков, изготовленных из стали с защитным покрытием по методу Сендзимира – это изделия, на которых защитное цинковое покрытие было нанесено на листовую сталь перед изготовлением. Конструкция лотков тяжелой серии разработана специально для создания трасс с большими кабельными нагрузками и в сложных условиях эксплуатации, делает возможным прокладку большого количества тяжелых кабелей на объектах с большой площадью и пролетами. Лоток обладает высокой вибростойкостью и сверхвысокой несущей способностью. | Уточняйте у менеджера | Уточняйте у менеджера
00-00113601 | Лоток (PR08.10667) | Промрукав | Система металлических лотков, изготовленных из стали с защитным покрытием по методу Сендзимира – это изделия, на которых защитное цинковое покрытие было нанесено на листовую сталь перед изготовлением. Конструкция лотков тяжелой серии разработана специально для создания трасс с большими кабельными нагрузками и в сложных условиях эксплуатации, делает возможным прокладку большого количества тяжелых кабелей на объектах с большой площадью и пролетами. Лоток обладает высокой вибростойкостью и сверхвысокой несущей способностью. | Уточняйте у менеджера | Уточняйте у менеджера
00-00113602 | Лоток (PR08.10616) | Промрукав | Система металлических лотков, изготовленных из стали с защитным покрытием по методу Сендзимира – это изделия, на которых защитное цинковое покрытие было нанесено на листовую сталь перед изготовлением. Конструкция лотков тяжелой серии разработана специально для создания трасс с большими кабельными нагрузками и в сложных условиях эксплуатации, делает возможным прокладку большого количества тяжелых кабелей на объектах с большой площадью и пролетами. Лоток обладает высокой вибростойкостью и сверхвысокой несущей способностью. | Уточняйте у менеджера | Уточняйте у менеджера
00-00113603 | Лоток (PR08.10493) | Промрукав | Система металлических лотков, изготовленных из стали с защитным покрытием по методу Сендзимира – это изделия, на которых защитное цинковое покрытие было нанесено на листовую сталь перед изготовлением. Конструкция лотков тяжелой серии разработана специально для создания трасс с большими кабельными нагрузками и в сложных условиях эксплуатации, делает возможным прокладку большого количества тяжелых кабелей на объектах с большой площадью и пролетами. Лоток обладает высокой вибростойкостью и сверхвысокой несущей способностью. | Уточняйте у менеджера | Уточняйте у менеджера
00-00113604 | Лоток (PR08.10668) | Промрукав | Система металлических лотков, изготовленных из стали с защитным покрытием по методу Сендзимира – это изделия, на которых защитное цинковое покрытие было нанесено на листовую сталь перед изготовлением. Конструкция лотков тяжелой серии разработана специально для создания трасс с большими кабельными нагрузками и в сложных условиях эксплуатации, делает возможным прокладку большого количества тяжелых кабелей на объектах с большой площадью и пролетами. Лоток обладает высокой вибростойкостью и сверхвысокой несущей способностью. | Уточняйте у менеджера | Уточняйте у менеджера
00-00113605 | Лоток (PR08.10617) | Промрукав | Система металлических лотков, изготовленных из стали с защитным покрытием по методу Сендзимира – это изделия, на которых защитное цинковое покрытие было нанесено на листовую сталь перед изготовлением. Конструкция лотков тяжелой серии разработана специально для создания трасс с большими кабельными нагрузками и в сложных условиях эксплуатации, делает возможным прокладку большого количества тяжелых кабелей на объектах с большой площадью и пролетами. Лоток обладает высокой вибростойкостью и сверхвысокой несущей способностью. | Уточняйте у менеджера | Уточняйте у менеджера
00-00133428 | Лоток неперфорированный (536-022) | ПожТехКабель | Система кабельных металлических лотков предназначена для построения надежных кабельных трасс любой сложности. Системы кабельных лотков используют на различных объектах промышленного, военного и гражданского строительства. В состав системы входят листовые перфорированные и цельные лотки, крышки к ним, разделители лотков, фасонные изделия: углы горизонтальные, вертикальные внутренние, вертикальные внешние, крышки к ним, переходники, Т- образные отводы, Хобразные отводы, редукции по ширине и высоте, прочие фасонные изделия. А также в состав системы входят элементы опорных конструкций, монтажные элементы, системы крепежа. | 1058.69 | 952.82
00-00133433 | Лоток неперфорированный (536-042) | ПожТехКабель | Система кабельных металлических лотков предназначена для построения надежных кабельных трасс любой сложности. Системы кабельных лотков используют на различных объектах промышленного, военного и гражданского строительства. В состав системы входят листовые перфорированные и цельные лотки, крышки к ним, разделители лотков, фасонные изделия: углы горизонтальные, вертикальные внутренние, вертикальные внешние, крышки к ним, переходники, Т- образные отводы, Хобразные отводы, редукции по ширине и высоте, прочие фасонные изделия. А также в состав системы входят элементы опорных конструкций, монтажные элементы, системы крепежа. | Уточняйте у менеджера | Уточняйте у менеджера
00-00133414 | Лоток неперфорированный (530-023) | ПожТехКабель | Система кабельных металлических лотков предназначена для построения надежных кабельных трасс любой сложности. Системы кабельных лотков используют на различных объектах промышленного, военного и гражданского строительства. В состав системы входят листовые перфорированные и цельные лотки, крышки к ним, разделители лотков, фасонные изделия: углы горизонтальные, вертикальные внутренние, вертикальные внешние, крышки к ним, переходники, Т- образные отводы, Хобразные отводы, редукции по ширине и высоте, прочие фасонные изделия. А также в состав системы входят элементы опорных конструкций, монтажные элементы, системы крепежа. | 840.02 | 756.02
00-00133421 | Лоток неперфорированный (534-022) | ПожТехКабель | Система кабельных металлических лотков предназначена для построения надежных кабельных трасс любой сложности. Системы кабельных лотков используют на различных объектах промышленного, военного и гражданского строительства. В состав системы входят листовые перфорированные и цельные лотки, крышки к ним, разделители лотков, фасонные изделия: углы горизонтальные, вертикальные внутренние, вертикальные внешние, крышки к ним, переходники, Т- образные отводы, Хобразные отводы, редукции по ширине и высоте, прочие фасонные изделия. А также в состав системы входят элементы опорных конструкций, монтажные элементы, системы крепежа. | 979 | 881.1
00-00113606 | Лоток (PR08.10501) | Промрукав | Система металлических лотков, изготовленных из стали с защитным покрытием по методу Сендзимира – это изделия, на которых защитное цинковое покрытие было нанесено на листовую сталь перед изготовлением. Конструкция лотков тяжелой серии разработана специально для создания трасс с большими кабельными нагрузками и в сложных условиях эксплуатации, делает возможным прокладку большого количества тяжелых кабелей на объектах с большой площадью и пролетами. Лоток обладает высокой вибростойкостью и сверхвысокой несущей способностью. | Уточняйте у менеджера | Уточняйте у менеджера
00-00113607 | Лоток (PR08.10676) | Промрукав | Система металлических лотков, изготовленных из стали с защитным покрытием по методу Сендзимира – это изделия, на которых защитное цинковое покрытие было нанесено на листовую сталь перед изготовлением. Конструкция лотков тяжелой серии разработана специально для создания трасс с большими кабельными нагрузками и в сложных условиях эксплуатации, делает возможным прокладку большого количества тяжелых кабелей на объектах с большой площадью и пролетами. Лоток обладает высокой вибростойкостью и сверхвысокой несущей способностью. | Уточняйте у менеджера | Уточняйте у менеджера
00-00113608 | Лоток (PR08.10625) | Промрукав | Система металлических лотков, изготовленных из стали с защитным покрытием по методу Сендзимира – это изделия, на которых защитное цинковое покрытие было нанесено на листовую сталь перед изготовлением. Конструкция лотков тяжелой серии разработана специально для создания трасс с большими кабельными нагрузками и в сложных условиях эксплуатации, делает возможным прокладку большого количества тяжелых кабелей на объектах с большой площадью и пролетами. Лоток обладает высокой вибростойкостью и сверхвысокой несущей способностью. | Уточняйте у менеджера | Уточняйте у менеджера
00-00113609 | Лоток (PR08.10502) | Промрукав | Система металлических лотков, изготовленных из стали с защитным покрытием по методу Сендзимира – это изделия, на которых защитное цинковое покрытие было нанесено на листовую сталь перед изготовлением. Конструкция лотков тяжелой серии разработана специально для создания трасс с большими кабельными нагрузками и в сложных условиях эксплуатации, делает возможным прокладку большого количества тяжелых кабелей на объектах с большой площадью и пролетами. Лоток обладает высокой вибростойкостью и сверхвысокой несущей способностью. | Уточняйте у менеджера | Уточняйте у менеджера
00-00113610 | Лоток (PR08.10677) | Промрукав | Система металлических лотков, изготовленных из стали с защитным покрытием по методу Сендзимира – это изделия, на которых защитное цинковое покрытие было нанесено на листовую сталь перед изготовлением. Конструкция лотков тяжелой серии разработана специально для создания трасс с большими кабельными нагрузками и в сложных условиях эксплуатации, делает возможным прокладку большого количества тяжелых кабелей на объектах с большой площадью и пролетами. Лоток обладает высокой вибростойкостью и сверхвысокой несущей способностью. | Уточняйте у менеджера | Уточняйте у менеджера
00-00113611 | Лоток (PR08.10626) | Промрукав | Система металлических лотков, изготовленных из стали с защитным покрытием по методу Сендзимира – это изделия, на которых защитное цинковое покрытие было нанесено на листовую сталь перед изготовлением. Конструкция лотков тяжелой серии разработана специально для создания трасс с большими кабельными нагрузками и в сложных условиях эксплуатации, делает возможным прокладку большого количества тяжелых кабелей на объектах с большой площадью и пролетами. Лоток обладает высокой вибростойкостью и сверхвысокой несущей способностью. | Уточняйте у менеджера | Уточняйте у менеджера
00-00113612 | Лоток (PR08.10503) | Промрукав | Система металлических лотков, изготовленных из стали с защитным покрытием по методу Сендзимира – это изделия, на которых защитное цинковое покрытие было нанесено на листовую сталь перед изготовлением. Конструкция лотков тяжелой серии разработана специально для создания трасс с большими кабельными нагрузками и в сложных условиях эксплуатации, делает возможным прокладку большого количества тяжелых кабелей на объектах с большой площадью и пролетами. Лоток обладает высокой вибростойкостью и сверхвысокой несущей способностью. | Уточняйте у менеджера | Уточняйте у менеджера
00-00113613 | Лоток (PR08.10678) | Промрукав | Система металлических лотков, изготовленных из стали с защитным покрытием по методу Сендзимира – это изделия, на которых защитное цинковое покрытие было нанесено на листовую сталь перед изготовлением. Конструкция лотков тяжелой серии разработана специально для создания трасс с большими кабельными нагрузками и в сложных условиях эксплуатации, делает возможным прокладку большого количества тяжелых кабелей на объектах с большой площадью и пролетами. Лоток обладает высокой вибростойкостью и сверхвысокой несущей способностью. | Уточняйте у менеджера | Уточняйте у менеджера
00-00113614 | Лоток (PR08.10627) | Промрукав | Система металлических лотков, изготовленных из стали с защитным покрытием по методу Сендзимира – это изделия, на которых защитное цинковое покрытие было нанесено на листовую сталь перед изготовлением. Конструкция лотков тяжелой серии разработана специально для создания трасс с большими кабельными нагрузками и в сложных условиях эксплуатации, делает возможным прокладку большого количества тяжелых кабелей на объектах с большой площадью и пролетами. Лоток обладает высокой вибростойкостью и сверхвысокой несущей способностью. | Уточняйте у менеджера | Уточняйте у менеджера
00-00113615 | Лоток (PR08.10496) | Промрукав | Система металлических лотков, изготовленных из стали с защитным покрытием по методу Сендзимира – это изделия, на которых защитное цинковое покрытие было нанесено на листовую сталь перед изготовлением. Конструкция лотков тяжелой серии разработана специально для создания трасс с большими кабельными нагрузками и в сложных условиях эксплуатации, делает возможным прокладку большого количества тяжелых кабелей на объектах с большой площадью и пролетами. Лоток обладает высокой вибростойкостью и сверхвысокой несущей способностью. | Уточняйте у менеджера | Уточняйте у менеджера
00-00113616 | Лоток (PR08.10671) | Промрукав | Система металлических лотков, изготовленных из стали с защитным покрытием по методу Сендзимира – это изделия, на которых защитное цинковое покрытие было нанесено на листовую сталь перед изготовлением. Конструкция лотков тяжелой серии разработана специально для создания трасс с большими кабельными нагрузками и в сложных условиях эксплуатации, делает возможным прокладку большого количества тяжелых кабелей на объектах с большой площадью и пролетами. Лоток обладает высокой вибростойкостью и сверхвысокой несущей способностью. | Уточняйте у менеджера | Уточняйте у менеджера
00-00113617 | Лоток (PR08.10620) | Промрукав | Система металлических лотков, изготовленных из стали с защитным покрытием по методу Сендзимира – это изделия, на которых защитное цинковое покрытие было нанесено на листовую сталь перед изготовлением. Конструкция лотков тяжелой серии разработана специально для создания трасс с большими кабельными нагрузками и в сложных условиях эксплуатации, делает возможным прокладку большого количества тяжелых кабелей на объектах с большой площадью и пролетами. Лоток обладает высокой вибростойкостью и сверхвысокой несущей способностью. | Уточняйте у менеджера | Уточняйте у менеджера
00-00113618 | Лоток (PR08.10497) | Промрукав | Система металлических лотков, изготовленных из стали с защитным покрытием по методу Сендзимира – это изделия, на которых защитное цинковое покрытие было нанесено на листовую сталь перед изготовлением. Конструкция лотков тяжелой серии разработана специально для создания трасс с большими кабельными нагрузками и в сложных условиях эксплуатации, делает возможным прокладку большого количества тяжелых кабелей на объектах с большой площадью и пролетами. Лоток обладает высокой вибростойкостью и сверхвысокой несущей способностью. | Уточняйте у менеджера | Уточняйте у менеджера
00-00113619 | Лоток (PR08.10672) | Промрукав | Система металлических лотков, изготовленных из стали с защитным покрытием по методу Сендзимира – это изделия, на которых защитное цинковое покрытие было нанесено на листовую сталь перед изготовлением. Конструкция лотков тяжелой серии разработана специально для создания трасс с большими кабельными нагрузками и в сложных условиях эксплуатации, делает возможным прокладку большого количества тяжелых кабелей на объектах с большой площадью и пролетами. Лоток обладает высокой вибростойкостью и сверхвысокой несущей способностью. | Уточняйте у менеджера | Уточняйте у менеджера
00-00113620 | Лоток (PR08.10621) | Промрукав | Система металлических лотков, изготовленных из стали с защитным покрытием по методу Сендзимира – это изделия, на которых защитное цинковое покрытие было нанесено на листовую сталь перед изготовлением. Конструкция лотков тяжелой серии разработана специально для создания трасс с большими кабельными нагрузками и в сложных условиях эксплуатации, делает возможным прокладку большого количества тяжелых кабелей на объектах с большой площадью и пролетами. Лоток обладает высокой вибростойкостью и сверхвысокой несущей способностью. | Уточняйте у менеджера | Уточняйте у менеджера
00-00113621 | Лоток (PR08.10498) | Промрукав | Система металлических лотков, изготовленных из стали с защитным покрытием по методу Сендзимира – это изделия, на которых защитное цинковое покрытие было нанесено на листовую сталь перед изготовлением. Конструкция лотков тяжелой серии разработана специально для создания трасс с большими кабельными нагрузками и в сложных условиях эксплуатации, делает возможным прокладку большого количества тяжелых кабелей на объектах с большой площадью и пролетами. Лоток обладает высокой вибростойкостью и сверхвысокой несущей способностью. | Уточняйте у менеджера | Уточняйте у менеджера
00-00113622 | Лоток (PR08.10673) | Промрукав | Система металлических лотков, изготовленных из стали с защитным покрытием по методу Сендзимира – это изделия, на которых защитное цинковое покрытие было нанесено на листовую сталь перед изготовлением. Конструкция лотков тяжелой серии разработана специально для создания трасс с большими кабельными нагрузками и в сложных условиях эксплуатации, делает возможным прокладку большого количества тяжелых кабелей на объектах с большой площадью и пролетами. Лоток обладает высокой вибростойкостью и сверхвысокой несущей способностью. | Уточняйте у менеджера | Уточняйте у менеджера
00-00113623 | Лоток (PR08.10622) | Промрукав | Система металлических лотков, изготовленных из стали с защитным покрытием по методу Сендзимира – это изделия, на которых защитное цинковое покрытие было нанесено на листовую сталь перед изготовлением. Конструкция лотков тяжелой серии разработана специально для создания трасс с большими кабельными нагрузками и в сложных условиях эксплуатации, делает возможным прокладку большого количества тяжелых кабелей на объектах с большой площадью и пролетами. Лоток обладает высокой вибростойкостью и сверхвысокой несущей способностью. | Уточняйте у менеджера | Уточняйте у менеджера
00-00113624 | Лоток (PR08.10499) | Промрукав | Система металлических лотков, изготовленных из стали с защитным покрытием по методу Сендзимира – это изделия, на которых защитное цинковое покрытие было нанесено на листовую сталь перед изготовлением. Конструкция лотков тяжелой серии разработана специально для создания трасс с большими кабельными нагрузками и в сложных условиях эксплуатации, делает возможным прокладку большого количества тяжелых кабелей на объектах с большой площадью и пролетами. Лоток обладает высокой вибростойкостью и сверхвысокой несущей способностью. | Уточняйте у менеджера | Уточняйте у менеджера
00-00113625 | Лоток (PR08.10674) | Промрукав | Система металлических лотков, изготовленных из стали с защитным покрытием по методу Сендзимира – это изделия, на которых защитное цинковое покрытие было нанесено на листовую сталь перед изготовлением. Конструкция лотков тяжелой серии разработана специально для создания трасс с большими кабельными нагрузками и в сложных условиях эксплуатации, делает возможным прокладку большого количества тяжелых кабелей на объектах с большой площадью и пролетами. Лоток обладает высокой вибростойкостью и сверхвысокой несущей способностью. | Уточняйте у менеджера | Уточняйте у менеджера
00-00113626 | Лоток (PR08.10623) | Промрукав | Система металлических лотков, изготовленных из стали с защитным покрытием по методу Сендзимира – это изделия, на которых защитное цинковое покрытие было нанесено на листовую сталь перед изготовлением. Конструкция лотков тяжелой серии разработана специально для создания трасс с большими кабельными нагрузками и в сложных условиях эксплуатации, делает возможным прокладку большого количества тяжелых кабелей на объектах с большой площадью и пролетами. Лоток обладает высокой вибростойкостью и сверхвысокой несущей способностью. | Уточняйте у менеджера | Уточняйте у менеджера
00-00113627 | Лоток (PR08.10500) | Промрукав | Система металлических лотков, изготовленных из стали с защитным покрытием по методу Сендзимира – это изделия, на которых защитное цинковое покрытие было нанесено на листовую сталь перед изготовлением. Конструкция лотков тяжелой серии разработана специально для создания трасс с большими кабельными нагрузками и в сложных условиях эксплуатации, делает возможным прокладку большого количества тяжелых кабелей на объектах с большой площадью и пролетами. Лоток обладает высокой вибростойкостью и сверхвысокой несущей способностью. | Уточняйте у менеджера | Уточняйте у менеджера
00-00113628 | Лоток (PR08.10675) | Промрукав | Система металлических лотков, изготовленных из стали с защитным покрытием по методу Сендзимира – это изделия, на которых защитное цинковое покрытие было нанесено на листовую сталь перед изготовлением. Конструкция лотков тяжелой серии разработана специально для создания трасс с большими кабельными нагрузками и в сложных условиях эксплуатации, делает возможным прокладку большого количества тяжелых кабелей на объектах с большой площадью и пролетами. Лоток обладает высокой вибростойкостью и сверхвысокой несущей способностью. | Уточняйте у менеджера | Уточняйте у менеджера
00-00113629 | Лоток (PR08.10624) | Промрукав | Система металлических лотков, изготовленных из стали с защитным покрытием по методу Сендзимира – это изделия, на которых защитное цинковое покрытие было нанесено на листовую сталь перед изготовлением. Конструкция лотков тяжелой серии разработана специально для создания трасс с большими кабельными нагрузками и в сложных условиях эксплуатации, делает возможным прокладку большого количества тяжелых кабелей на объектах с большой площадью и пролетами. Лоток обладает высокой вибростойкостью и сверхвысокой несущей способностью. | Уточняйте у менеджера | Уточняйте у менеджера
00-00133429 | Лоток неперфорированный (536-023) | ПожТехКабель | Система кабельных металлических лотков предназначена для построения надежных кабельных трасс любой сложности. Системы кабельных лотков используют на различных объектах промышленного, военного и гражданского строительства. В состав системы входят листовые перфорированные и цельные лотки, крышки к ним, разделители лотков, фасонные изделия: углы горизонтальные, вертикальные внутренние, вертикальные внешние, крышки к ним, переходники, Т- образные отводы, Хобразные отводы, редукции по ширине и высоте, прочие фасонные изделия. А также в состав системы входят элементы опорных конструкций, монтажные элементы, системы крепежа. | 1194.99 | 1075.49
00-00133413 | Лоток неперфорированный (530-024) | ПожТехКабель | Система кабельных металлических лотков предназначена для построения надежных кабельных трасс любой сложности. Системы кабельных лотков используют на различных объектах промышленного, военного и гражданского строительства. В состав системы входят листовые перфорированные и цельные лотки, крышки к ним, разделители лотков, фасонные изделия: углы горизонтальные, вертикальные внутренние, вертикальные внешние, крышки к ним, переходники, Т- образные отводы, Хобразные отводы, редукции по ширине и высоте, прочие фасонные изделия. А также в состав системы входят элементы опорных конструкций, монтажные элементы, системы крепежа. | 933.77 | 840.39
00-00133422 | Лоток неперфорированный (534-023) | ПожТехКабель | Система кабельных металлических лотков предназначена для построения надежных кабельных трасс любой сложности. Системы кабельных лотков используют на различных объектах промышленного, военного и гражданского строительства. В состав системы входят листовые перфорированные и цельные лотки, крышки к ним, разделители лотков, фасонные изделия: углы горизонтальные, вертикальные внутренние, вертикальные внешние, крышки к ним, переходники, Т- образные отводы, Хобразные отводы, редукции по ширине и высоте, прочие фасонные изделия. А также в состав системы входят элементы опорных конструкций, монтажные элементы, системы крепежа. | 1064.61 | 958.15
00-00113630 | Лоток (PR08.10506) | Промрукав | Система металлических лотков, изготовленных из стали с защитным покрытием по методу Сендзимира – это изделия, на которых защитное цинковое покрытие было нанесено на листовую сталь перед изготовлением. Конструкция лотков тяжелой серии разработана специально для создания трасс с большими кабельными нагрузками и в сложных условиях эксплуатации, делает возможным прокладку большого количества тяжелых кабелей на объектах с большой площадью и пролетами. Лоток обладает высокой вибростойкостью и сверхвысокой несущей способностью. | Уточняйте у менеджера | Уточняйте у менеджера
00-00113631 | Лоток (PR08.10681) | Промрукав | Система металлических лотков, изготовленных из стали с защитным покрытием по методу Сендзимира – это изделия, на которых защитное цинковое покрытие было нанесено на листовую сталь перед изготовлением. Конструкция лотков тяжелой серии разработана специально для создания трасс с большими кабельными нагрузками и в сложных условиях эксплуатации, делает возможным прокладку большого количества тяжелых кабелей на объектах с большой площадью и пролетами. Лоток обладает высокой вибростойкостью и сверхвысокой несущей способностью. | Уточняйте у менеджера | Уточняйте у менеджера
00-00113632 | Лоток (PR08.10630) | Промрукав | Система металлических лотков, изготовленных из стали с защитным покрытием по методу Сендзимира – это изделия, на которых защитное цинковое покрытие было нанесено на листовую сталь перед изготовлением. Конструкция лотков тяжелой серии разработана специально для создания трасс с большими кабельными нагрузками и в сложных условиях эксплуатации, делает возможным прокладку большого количества тяжелых кабелей на объектах с большой площадью и пролетами. Лоток обладает высокой вибростойкостью и сверхвысокой несущей способностью. | Уточняйте у менеджера | Уточняйте у менеджера
00-00113633 | Лоток (PR08.10504) | Промрукав | Система металлических лотков, изготовленных из стали с защитным покрытием по методу Сендзимира – это изделия, на которых защитное цинковое покрытие было нанесено на листовую сталь перед изготовлением. Конструкция лотков тяжелой серии разработана специально для создания трасс с большими кабельными нагрузками и в сложных условиях эксплуатации, делает возможным прокладку большого количества тяжелых кабелей на объектах с большой площадью и пролетами. Лоток обладает высокой вибростойкостью и сверхвысокой несущей способностью. | Уточняйте у менеджера | Уточняйте у менеджера
00-00113634 | Лоток (PR08.10679) | Промрукав | Система металлических лотков, изготовленных из стали с защитным покрытием по методу Сендзимира – это изделия, на которых защитное цинковое покрытие было нанесено на листовую сталь перед изготовлением. Конструкция лотков тяжелой серии разработана специально для создания трасс с большими кабельными нагрузками и в сложных условиях эксплуатации, делает возможным прокладку большого количества тяжелых кабелей на объектах с большой площадью и пролетами. Лоток обладает высокой вибростойкостью и сверхвысокой несущей способностью. | Уточняйте у менеджера | Уточняйте у менеджера
00-00113635 | Лоток (PR08.10628) | Промрукав | Система металлических лотков, изготовленных из стали с защитным покрытием по методу Сендзимира – это изделия, на которых защитное цинковое покрытие было нанесено на листовую сталь перед изготовлением. Конструкция лотков тяжелой серии разработана специально для создания трасс с большими кабельными нагрузками и в сложных условиях эксплуатации, делает возможным прокладку большого количества тяжелых кабелей на объектах с большой площадью и пролетами. Лоток обладает высокой вибростойкостью и сверхвысокой несущей способностью. | Уточняйте у менеджера | Уточняйте у менеджера
00-00113636 | Лоток (PR08.10505) | Промрукав | Система металлических лотков, изготовленных из стали с защитным покрытием по методу Сендзимира – это изделия, на которых защитное цинковое покрытие было нанесено на листовую сталь перед изготовлением. Конструкция лотков тяжелой серии разработана специально для создания трасс с большими кабельными нагрузками и в сложных условиях эксплуатации, делает возможным прокладку большого количества тяжелых кабелей на объектах с большой площадью и пролетами. Лоток обладает высокой вибростойкостью и сверхвысокой несущей способностью. | Уточняйте у менеджера | Уточняйте у менеджера
00-00113637 | Лоток (PR08.10680) | Промрукав | Система металлических лотков, изготовленных из стали с защитным покрытием по методу Сендзимира – это изделия, на которых защитное цинковое покрытие было нанесено на листовую сталь перед изготовлением. Конструкция лотков тяжелой серии разработана специально для создания трасс с большими кабельными нагрузками и в сложных условиях эксплуатации, делает возможным прокладку большого количества тяжелых кабелей на объектах с большой площадью и пролетами. Лоток обладает высокой вибростойкостью и сверхвысокой несущей способностью. | Уточняйте у менеджера | Уточняйте у менеджера
00-00113638 | Лоток (PR08.10629) | Промрукав | Система металлических лотков, изготовленных из стали с защитным покрытием по методу Сендзимира – это изделия, на которых защитное цинковое покрытие было нанесено на листовую сталь перед изготовлением. Конструкция лотков тяжелой серии разработана специально для создания трасс с большими кабельными нагрузками и в сложных условиях эксплуатации, делает возможным прокладку большого количества тяжелых кабелей на объектах с большой площадью и пролетами. Лоток обладает высокой вибростойкостью и сверхвысокой несущей способностью. | Уточняйте у менеджера | Уточняйте у менеджера
00-00133430 | Лоток неперфорированный (536-024) | ПожТехКабель | Система кабельных металлических лотков предназначена для построения надежных кабельных трасс любой сложности. Системы кабельных лотков используют на различных объектах промышленного, военного и гражданского строительства. В состав системы входят листовые перфорированные и цельные лотки, крышки к ним, разделители лотков, фасонные изделия: углы горизонтальные, вертикальные внутренние, вертикальные внешние, крышки к ним, переходники, Т- образные отводы, Хобразные отводы, редукции по ширине и высоте, прочие фасонные изделия. А также в состав системы входят элементы опорных конструкций, монтажные элементы, системы крепежа. | 1317.38 | 1185.64
00-00133434 | Лоток неперфорированный (536-044) | ПожТехКабель | Система кабельных металлических лотков предназначена для построения надежных кабельных трасс любой сложности. Системы кабельных лотков используют на различных объектах промышленного, военного и гражданского строительства. В состав системы входят листовые перфорированные и цельные лотки, крышки к ним, разделители лотков, фасонные изделия: углы горизонтальные, вертикальные внутренние, вертикальные внешние, крышки к ним, переходники, Т- образные отводы, Хобразные отводы, редукции по ширине и высоте, прочие фасонные изделия. А также в состав системы входят элементы опорных конструкций, монтажные элементы, системы крепежа. | 2184.94 | 1966.45
00-00133411 | Лоток неперфорированный (530-025) | ПожТехКабель | Система кабельных металлических лотков предназначена для построения надежных кабельных трасс любой сложности. Системы кабельных лотков используют на различных объектах промышленного, военного и гражданского строительства. В состав системы входят листовые перфорированные и цельные лотки, крышки к ним, разделители лотков, фасонные изделия: углы горизонтальные, вертикальные внутренние, вертикальные внешние, крышки к ним, переходники, Т- образные отводы, Хобразные отводы, редукции по ширине и высоте, прочие фасонные изделия. А также в состав системы входят элементы опорных конструкций, монтажные элементы, системы крепежа. | 961.12 | 865
00-00113639 | Лоток (PR08.10511) | Промрукав | Система металлических лотков, изготовленных из стали с защитным покрытием по методу Сендзимира – это изделия, на которых защитное цинковое покрытие было нанесено на листовую сталь перед изготовлением. Конструкция лотков тяжелой серии разработана специально для создания трасс с большими кабельными нагрузками и в сложных условиях эксплуатации, делает возможным прокладку большого количества тяжелых кабелей на объектах с большой площадью и пролетами. Лоток обладает высокой вибростойкостью и сверхвысокой несущей способностью. | Уточняйте у менеджера | Уточняйте у менеджера
00-00113640 | Лоток (PR08.10686) | Промрукав | Система металлических лотков, изготовленных из стали с защитным покрытием по методу Сендзимира – это изделия, на которых защитное цинковое покрытие было нанесено на листовую сталь перед изготовлением. Конструкция лотков тяжелой серии разработана специально для создания трасс с большими кабельными нагрузками и в сложных условиях эксплуатации, делает возможным прокладку большого количества тяжелых кабелей на объектах с большой площадью и пролетами. Лоток обладает высокой вибростойкостью и сверхвысокой несущей способностью. | Уточняйте у менеджера | Уточняйте у менеджера
00-00113641 | Лоток (PR08.10635) | Промрукав | Система металлических лотков, изготовленных из стали с защитным покрытием по методу Сендзимира – это изделия, на которых защитное цинковое покрытие было нанесено на листовую сталь перед изготовлением. Конструкция лотков тяжелой серии разработана специально для создания трасс с большими кабельными нагрузками и в сложных условиях эксплуатации, делает возможным прокладку большого количества тяжелых кабелей на объектах с большой площадью и пролетами. Лоток обладает высокой вибростойкостью и сверхвысокой несущей способностью. | Уточняйте у менеджера | Уточняйте у менеджера
00-00113642 | Лоток (PR08.10512) | Промрукав | Система металлических лотков, изготовленных из стали с защитным покрытием по методу Сендзимира – это изделия, на которых защитное цинковое покрытие было нанесено на листовую сталь перед изготовлением. Конструкция лотков тяжелой серии разработана специально для создания трасс с большими кабельными нагрузками и в сложных условиях эксплуатации, делает возможным прокладку большого количества тяжелых кабелей на объектах с большой площадью и пролетами. Лоток обладает высокой вибростойкостью и сверхвысокой несущей способностью. | Уточняйте у менеджера | Уточняйте у менеджера
00-00113643 | Лоток (PR08.10687) | Промрукав | Система металлических лотков, изготовленных из стали с защитным покрытием по методу Сендзимира – это изделия, на которых защитное цинковое покрытие было нанесено на листовую сталь перед изготовлением. Конструкция лотков тяжелой серии разработана специально для создания трасс с большими кабельными нагрузками и в сложных условиях эксплуатации, делает возможным прокладку большого количества тяжелых кабелей на объектах с большой площадью и пролетами. Лоток обладает высокой вибростойкостью и сверхвысокой несущей способностью. | Уточняйте у менеджера | Уточняйте у менеджера
00-00113644 | Лоток (PR08.10636) | Промрукав | Система металлических лотков, изготовленных из стали с защитным покрытием по методу Сендзимира – это изделия, на которых защитное цинковое покрытие было нанесено на листовую сталь перед изготовлением. Конструкция лотков тяжелой серии разработана специально для создания трасс с большими кабельными нагрузками и в сложных условиях эксплуатации, делает возможным прокладку большого количества тяжелых кабелей на объектах с большой площадью и пролетами. Лоток обладает высокой вибростойкостью и сверхвысокой несущей способностью. | Уточняйте у менеджера | Уточняйте у менеджера
00-00113645 | Лоток (PR08.10513) | Промрукав | Система металлических лотков, изготовленных из стали с защитным покрытием по методу Сендзимира – это изделия, на которых защитное цинковое покрытие было нанесено на листовую сталь перед изготовлением. Конструкция лотков тяжелой серии разработана специально для создания трасс с большими кабельными нагрузками и в сложных условиях эксплуатации, делает возможным прокладку большого количества тяжелых кабелей на объектах с большой площадью и пролетами. Лоток обладает высокой вибростойкостью и сверхвысокой несущей способностью. | Уточняйте у менеджера | Уточняйте у менеджера
00-00113646 | Лоток (PR08.10688) | Промрукав | Система металлических лотков, изготовленных из стали с защитным покрытием по методу Сендзимира – это изделия, на которых защитное цинковое покрытие было нанесено на листовую сталь перед изготовлением. Конструкция лотков тяжелой серии разработана специально для создания трасс с большими кабельными нагрузками и в сложных условиях эксплуатации, делает возможным прокладку большого количества тяжелых кабелей на объектах с большой площадью и пролетами. Лоток обладает высокой вибростойкостью и сверхвысокой несущей способностью. | Уточняйте у менеджера | Уточняйте у менеджера
00-00113647 | Лоток (PR08.10637) | Промрукав | Система металлических лотков, изготовленных из стали с защитным покрытием по методу Сендзимира – это изделия, на которых защитное цинковое покрытие было нанесено на листовую сталь перед изготовлением. Конструкция лотков тяжелой серии разработана специально для создания трасс с большими кабельными нагрузками и в сложных условиях эксплуатации, делает возможным прокладку большого количества тяжелых кабелей на объектах с большой площадью и пролетами. Лоток обладает высокой вибростойкостью и сверхвысокой несущей способностью. | Уточняйте у менеджера | Уточняйте у менеджера
00-00113648 | Лоток (PR08.10507) | Промрукав | Система металлических лотков, изготовленных из стали с защитным покрытием по методу Сендзимира – это изделия, на которых защитное цинковое покрытие было нанесено на листовую сталь перед изготовлением. Конструкция лотков тяжелой серии разработана специально для создания трасс с большими кабельными нагрузками и в сложных условиях эксплуатации, делает возможным прокладку большого количества тяжелых кабелей на объектах с большой площадью и пролетами. Лоток обладает высокой вибростойкостью и сверхвысокой несущей способностью. | Уточняйте у менеджера | Уточняйте у менеджера
00-00113649 | Лоток (PR08.10682) | Промрукав | Система металлических лотков, изготовленных из стали с защитным покрытием по методу Сендзимира – это изделия, на которых защитное цинковое покрытие было нанесено на листовую сталь перед изготовлением. Конструкция лотков тяжелой серии разработана специально для создания трасс с большими кабельными нагрузками и в сложных условиях эксплуатации, делает возможным прокладку большого количества тяжелых кабелей на объектах с большой площадью и пролетами. Лоток обладает высокой вибростойкостью и сверхвысокой несущей способностью. | Уточняйте у менеджера | Уточняйте у менеджера
00-00113650 | Лоток (PR08.10631) | Промрукав | Система металлических лотков, изготовленных из стали с защитным покрытием по методу Сендзимира – это изделия, на которых защитное цинковое покрытие было нанесено на листовую сталь перед изготовлением. Конструкция лотков тяжелой серии разработана специально для создания трасс с большими кабельными нагрузками и в сложных условиях эксплуатации, делает возможным прокладку большого количества тяжелых кабелей на объектах с большой площадью и пролетами. Лоток обладает высокой вибростойкостью и сверхвысокой несущей способностью. | Уточняйте у менеджера | Уточняйте у менеджера
00-00113651 | Лоток (PR08.10508) | Промрукав | Система металлических лотков, изготовленных из стали с защитным покрытием по методу Сендзимира – это изделия, на которых защитное цинковое покрытие было нанесено на листовую сталь перед изготовлением. Конструкция лотков тяжелой серии разработана специально для создания трасс с большими кабельными нагрузками и в сложных условиях эксплуатации, делает возможным прокладку большого количества тяжелых кабелей на объектах с большой площадью и пролетами. Лоток обладает высокой вибростойкостью и сверхвысокой несущей способностью. | Уточняйте у менеджера | Уточняйте у менеджера
00-00113652 | Лоток (PR08.10683) | Промрукав | Система металлических лотков, изготовленных из стали с защитным покрытием по методу Сендзимира – это изделия, на которых защитное цинковое покрытие было нанесено на листовую сталь перед изготовлением. Конструкция лотков тяжелой серии разработана специально для создания трасс с большими кабельными нагрузками и в сложных условиях эксплуатации, делает возможным прокладку большого количества тяжелых кабелей на объектах с большой площадью и пролетами. Лоток обладает высокой вибростойкостью и сверхвысокой несущей способностью. | Уточняйте у менеджера | Уточняйте у менеджера
00-00113653 | Лоток (PR08.10632) | Промрукав | Система металлических лотков, изготовленных из стали с защитным покрытием по методу Сендзимира – это изделия, на которых защитное цинковое покрытие было нанесено на листовую сталь перед изготовлением. Конструкция лотков тяжелой серии разработана специально для создания трасс с большими кабельными нагрузками и в сложных условиях эксплуатации, делает возможным прокладку большого количества тяжелых кабелей на объектах с большой площадью и пролетами. Лоток обладает высокой вибростойкостью и сверхвысокой несущей способностью. | Уточняйте у менеджера | Уточняйте у менеджера
00-00113654 | Лоток (PR08.10509) | Промрукав | Система металлических лотков, изготовленных из стали с защитным покрытием по методу Сендзимира – это изделия, на которых защитное цинковое покрытие было нанесено на листовую сталь перед изготовлением. Конструкция лотков тяжелой серии разработана специально для создания трасс с большими кабельными нагрузками и в сложных условиях эксплуатации, делает возможным прокладку большого количества тяжелых кабелей на объектах с большой площадью и пролетами. Лоток обладает высокой вибростойкостью и сверхвысокой несущей способностью. | Уточняйте у менеджера | Уточняйте у менеджера
00-00113655 | Лоток (PR08.10684) | Промрукав | Система металлических лотков, изготовленных из стали с защитным покрытием по методу Сендзимира – это изделия, на которых защитное цинковое покрытие было нанесено на листовую сталь перед изготовлением. Конструкция лотков тяжелой серии разработана специально для создания трасс с большими кабельными нагрузками и в сложных условиях эксплуатации, делает возможным прокладку большого количества тяжелых кабелей на объектах с большой площадью и пролетами. Лоток обладает высокой вибростойкостью и сверхвысокой несущей способностью. | Уточняйте у менеджера | Уточняйте у менеджера
00-00113656 | Лоток (PR08.10633) | Промрукав | Система металлических лотков, изготовленных из стали с защитным покрытием по методу Сендзимира – это изделия, на которых защитное цинковое покрытие было нанесено на листовую сталь перед изготовлением. Конструкция лотков тяжелой серии разработана специально для создания трасс с большими кабельными нагрузками и в сложных условиях эксплуатации, делает возможным прокладку большого количества тяжелых кабелей на объектах с большой площадью и пролетами. Лоток обладает высокой вибростойкостью и сверхвысокой несущей способностью. | Уточняйте у менеджера | Уточняйте у менеджера
00-00113657 | Лоток (PR08.10510) | Промрукав | Система металлических лотков, изготовленных из стали с защитным покрытием по методу Сендзимира – это изделия, на которых защитное цинковое покрытие было нанесено на листовую сталь перед изготовлением. Конструкция лотков тяжелой серии разработана специально для создания трасс с большими кабельными нагрузками и в сложных условиях эксплуатации, делает возможным прокладку большого количества тяжелых кабелей на объектах с большой площадью и пролетами. Лоток обладает высокой вибростойкостью и сверхвысокой несущей способностью. | Уточняйте у менеджера | Уточняйте у менеджера
00-00113658 | Лоток (PR08.10685) | Промрукав | Система металлических лотков, изготовленных из стали с защитным покрытием по методу Сендзимира – это изделия, на которых защитное цинковое покрытие было нанесено на листовую сталь перед изготовлением. Конструкция лотков тяжелой серии разработана специально для создания трасс с большими кабельными нагрузками и в сложных условиях эксплуатации, делает возможным прокладку большого количества тяжелых кабелей на объектах с большой площадью и пролетами. Лоток обладает высокой вибростойкостью и сверхвысокой несущей способностью. | Уточняйте у менеджера | Уточняйте у менеджера
00-00113659 | Лоток (PR08.10634) | Промрукав | Система металлических лотков, изготовленных из стали с защитным покрытием по методу Сендзимира – это изделия, на которых защитное цинковое покрытие было нанесено на листовую сталь перед изготовлением. Конструкция лотков тяжелой серии разработана специально для создания трасс с большими кабельными нагрузками и в сложных условиях эксплуатации, делает возможным прокладку большого количества тяжелых кабелей на объектах с большой площадью и пролетами. Лоток обладает высокой вибростойкостью и сверхвысокой несущей способностью. | Уточняйте у менеджера | Уточняйте у менеджера
00-00050776 | CLN10-035-100-070-3 | IEK | Лоток неперфорированный, предназначен для монтажа и защиты силовой и слаботочной проводки. Система кабельных прокатных лотков IEK состоит из различных комбинаций металлических лотков, аксессуаров, настенных и потолочных подвесов, необходимых для прокладки кабеля во всех направлениях. Лёгкое обслуживание проложенной кабельной трассы. Защита кабеля от внешних воздействий. Возможность подобрать цвет изделия под цвет интерьера помещения. | 550.37 | 495.33
00-00050777 | CLN10-035-150-070-3 | IEK | Лоток неперфорированный, предназначен для монтажа и защиты силовой и слаботочной проводки. Система кабельных прокатных лотков IEK состоит из различных комбинаций металлических лотков, аксессуаров, настенных и потолочных подвесов, необходимых для прокладки кабеля во всех направлениях. Лёгкое обслуживание проложенной кабельной трассы. Защита кабеля от внешних воздействий. Возможность подобрать цвет изделия под цвет интерьера помещения. | 742.06 | 667.85
00-00050778 | CLN10-035-200-070-3 | IEK | Лоток неперфорированный, предназначен для монтажа и защиты силовой и слаботочной проводки. Система кабельных прокатных лотков IEK состоит из различных комбинаций металлических лотков, аксессуаров, настенных и потолочных подвесов, необходимых для прокладки кабеля во всех направлениях. Лёгкое обслуживание проложенной кабельной трассы. Защита кабеля от внешних воздействий. Возможность подобрать цвет изделия под цвет интерьера помещения. | 799.17 | 719.25
00-00050779 | CLN10-035-300-080-3 | IEK | Лоток неперфорированный, предназначен для монтажа и защиты силовой и слаботочной проводки. Система кабельных прокатных лотков IEK состоит из различных комбинаций металлических лотков, аксессуаров, настенных и потолочных подвесов, необходимых для прокладки кабеля во всех направлениях. Лёгкое обслуживание проложенной кабельной трассы. Защита кабеля от внешних воздействий. Возможность подобрать цвет изделия под цвет интерьера помещения. | 956.42 | 860.78
00-00050775 | CLN10-035-050-070-3 | IEK | Лоток неперфорированный, предназначен для монтажа и защиты силовой и слаботочной проводки. Система кабельных прокатных лотков IEK состоит из различных комбинаций металлических лотков, аксессуаров, настенных и потолочных подвесов, необходимых для прокладки кабеля во всех направлениях. Лёгкое обслуживание проложенной кабельной трассы. Защита кабеля от внешних воздействий. Возможность подобрать цвет изделия под цвет интерьера помещения. | 478.81 | 430.93
00-00133431 | Лоток неперфорированный (536-025) | ПожТехКабель | Система кабельных металлических лотков предназначена для построения надежных кабельных трасс любой сложности. Системы кабельных лотков используют на различных объектах промышленного, военного и гражданского строительства. В состав системы входят листовые перфорированные и цельные лотки, крышки к ним, разделители лотков, фасонные изделия: углы горизонтальные, вертикальные внутренние, вертикальные внешние, крышки к ним, переходники, Т- образные отводы, Хобразные отводы, редукции по ширине и высоте, прочие фасонные изделия. А также в состав системы входят элементы опорных конструкций, монтажные элементы, системы крепежа. | 1571.04 | 1413.94
00-00133435 | Лоток неперфорированный (536-045) | ПожТехКабель | Система кабельных металлических лотков предназначена для построения надежных кабельных трасс любой сложности. Системы кабельных лотков используют на различных объектах промышленного, военного и гражданского строительства. В состав системы входят листовые перфорированные и цельные лотки, крышки к ним, разделители лотков, фасонные изделия: углы горизонтальные, вертикальные внутренние, вертикальные внешние, крышки к ним, переходники, Т- образные отводы, Хобразные отводы, редукции по ширине и высоте, прочие фасонные изделия. А также в состав системы входят элементы опорных конструкций, монтажные элементы, системы крепежа. | Уточняйте у менеджера | Уточняйте у менеджера
00-00133412 | Лоток неперфорированный (530-026) | ПожТехКабель | Система кабельных металлических лотков предназначена для построения надежных кабельных трасс любой сложности. Системы кабельных лотков используют на различных объектах промышленного, военного и гражданского строительства. В состав системы входят листовые перфорированные и цельные лотки, крышки к ним, разделители лотков, фасонные изделия: углы горизонтальные, вертикальные внутренние, вертикальные внешние, крышки к ним, переходники, Т- образные отводы, Хобразные отводы, редукции по ширине и высоте, прочие фасонные изделия. А также в состав системы входят элементы опорных конструкций, монтажные элементы, системы крепежа. | 1292.04 | 1162.84
00-00133416 | Лоток неперфорированный (530-046) | ПожТехКабель | Система кабельных металлических лотков предназначена для построения надежных кабельных трасс любой сложности. Системы кабельных лотков используют на различных объектах промышленного, военного и гражданского строительства. В состав системы входят листовые перфорированные и цельные лотки, крышки к ним, разделители лотков, фасонные изделия: углы горизонтальные, вертикальные внутренние, вертикальные внешние, крышки к ним, переходники, Т- образные отводы, Хобразные отводы, редукции по ширине и высоте, прочие фасонные изделия. А также в состав системы входят элементы опорных конструкций, монтажные элементы, системы крепежа. | Уточняйте у менеджера | Уточняйте у менеджера
00-00133423 | Лоток неперфорированный (534-025) | ПожТехКабель | Система кабельных металлических лотков предназначена для построения надежных кабельных трасс любой сложности. Системы кабельных лотков используют на различных объектах промышленного, военного и гражданского строительства. В состав системы входят листовые перфорированные и цельные лотки, крышки к ним, разделители лотков, фасонные изделия: углы горизонтальные, вертикальные внутренние, вертикальные внешние, крышки к ним, переходники, Т- образные отводы, Хобразные отводы, редукции по ширине и высоте, прочие фасонные изделия. А также в состав системы входят элементы опорных конструкций, монтажные элементы, системы крепежа. | 1470.41 | 1323.37
00-00113660 | Лоток (PR08.10518) | Промрукав | Система металлических лотков, изготовленных из стали с защитным покрытием по методу Сендзимира – это изделия, на которых защитное цинковое покрытие было нанесено на листовую сталь перед изготовлением. Конструкция лотков тяжелой серии разработана специально для создания трасс с большими кабельными нагрузками и в сложных условиях эксплуатации, делает возможным прокладку большого количества тяжелых кабелей на объектах с большой площадью и пролетами. Лоток обладает высокой вибростойкостью и сверхвысокой несущей способностью. | Уточняйте у менеджера | Уточняйте у менеджера
00-00113661 | Лоток (PR08.10695) | Промрукав | Система металлических лотков, изготовленных из стали с защитным покрытием по методу Сендзимира – это изделия, на которых защитное цинковое покрытие было нанесено на листовую сталь перед изготовлением. Конструкция лотков тяжелой серии разработана специально для создания трасс с большими кабельными нагрузками и в сложных условиях эксплуатации, делает возможным прокладку большого количества тяжелых кабелей на объектах с большой площадью и пролетами. Лоток обладает высокой вибростойкостью и сверхвысокой несущей способностью. | Уточняйте у менеджера | Уточняйте у менеджера
00-00113662 | Лоток (PR08.10642) | Промрукав | Система металлических лотков, изготовленных из стали с защитным покрытием по методу Сендзимира – это изделия, на которых защитное цинковое покрытие было нанесено на листовую сталь перед изготовлением. Конструкция лотков тяжелой серии разработана специально для создания трасс с большими кабельными нагрузками и в сложных условиях эксплуатации, делает возможным прокладку большого количества тяжелых кабелей на объектах с большой площадью и пролетами. Лоток обладает высокой вибростойкостью и сверхвысокой несущей способностью. | Уточняйте у менеджера | Уточняйте у менеджера
00-00113663 | Лоток (PR08.10519) | Промрукав | Система металлических лотков, изготовленных из стали с защитным покрытием по методу Сендзимира – это изделия, на которых защитное цинковое покрытие было нанесено на листовую сталь перед изготовлением. Конструкция лотков тяжелой серии разработана специально для создания трасс с большими кабельными нагрузками и в сложных условиях эксплуатации, делает возможным прокладку большого количества тяжелых кабелей на объектах с большой площадью и пролетами. Лоток обладает высокой вибростойкостью и сверхвысокой несущей способностью. | Уточняйте у менеджера | Уточняйте у менеджера
00-00113664 | Лоток (PR08.10696) | Промрукав | Система металлических лотков, изготовленных из стали с защитным покрытием по методу Сендзимира – это изделия, на которых защитное цинковое покрытие было нанесено на листовую сталь перед изготовлением. Конструкция лотков тяжелой серии разработана специально для создания трасс с большими кабельными нагрузками и в сложных условиях эксплуатации, делает возможным прокладку большого количества тяжелых кабелей на объектах с большой площадью и пролетами. Лоток обладает высокой вибростойкостью и сверхвысокой несущей способностью. | Уточняйте у менеджера | Уточняйте у менеджера
00-00113665 | Лоток (PR08.10643) | Промрукав | Система металлических лотков, изготовленных из стали с защитным покрытием по методу Сендзимира – это изделия, на которых защитное цинковое покрытие было нанесено на листовую сталь перед изготовлением. Конструкция лотков тяжелой серии разработана специально для создания трасс с большими кабельными нагрузками и в сложных условиях эксплуатации, делает возможным прокладку большого количества тяжелых кабелей на объектах с большой площадью и пролетами. Лоток обладает высокой вибростойкостью и сверхвысокой несущей способностью. | Уточняйте у менеджера | Уточняйте у менеджера
00-00113666 | Лоток (PR08.10520) | Промрукав | Система металлических лотков, изготовленных из стали с защитным покрытием по методу Сендзимира – это изделия, на которых защитное цинковое покрытие было нанесено на листовую сталь перед изготовлением. Конструкция лотков тяжелой серии разработана специально для создания трасс с большими кабельными нагрузками и в сложных условиях эксплуатации, делает возможным прокладку большого количества тяжелых кабелей на объектах с большой площадью и пролетами. Лоток обладает высокой вибростойкостью и сверхвысокой несущей способностью. | Уточняйте у менеджера | Уточняйте у менеджера
00-00113667 | Лоток (PR08.10697) | Промрукав | Система металлических лотков, изготовленных из стали с защитным покрытием по методу Сендзимира – это изделия, на которых защитное цинковое покрытие было нанесено на листовую сталь перед изготовлением. Конструкция лотков тяжелой серии разработана специально для создания трасс с большими кабельными нагрузками и в сложных условиях эксплуатации, делает возможным прокладку большого количества тяжелых кабелей на объектах с большой площадью и пролетами. Лоток обладает высокой вибростойкостью и сверхвысокой несущей способностью. | Уточняйте у менеджера | Уточняйте у менеджера
00-00113668 | Лоток (PR08.10644) | Промрукав | Система металлических лотков, изготовленных из стали с защитным покрытием по методу Сендзимира – это изделия, на которых защитное цинковое покрытие было нанесено на листовую сталь перед изготовлением. Конструкция лотков тяжелой серии разработана специально для создания трасс с большими кабельными нагрузками и в сложных условиях эксплуатации, делает возможным прокладку большого количества тяжелых кабелей на объектах с большой площадью и пролетами. Лоток обладает высокой вибростойкостью и сверхвысокой несущей способностью. | Уточняйте у менеджера | Уточняйте у менеджера
00-00113669 | Лоток (PR08.10514) | Промрукав | Система металлических лотков, изготовленных из стали с защитным покрытием по методу Сендзимира – это изделия, на которых защитное цинковое покрытие было нанесено на листовую сталь перед изготовлением. Конструкция лотков тяжелой серии разработана специально для создания трасс с большими кабельными нагрузками и в сложных условиях эксплуатации, делает возможным прокладку большого количества тяжелых кабелей на объектах с большой площадью и пролетами. Лоток обладает высокой вибростойкостью и сверхвысокой несущей способностью. | Уточняйте у менеджера | Уточняйте у менеджера
00-00113670 | Лоток (PR08.10691) | Промрукав | Система металлических лотков, изготовленных из стали с защитным покрытием по методу Сендзимира – это изделия, на которых защитное цинковое покрытие было нанесено на листовую сталь перед изготовлением. Конструкция лотков тяжелой серии разработана специально для создания трасс с большими кабельными нагрузками и в сложных условиях эксплуатации, делает возможным прокладку большого количества тяжелых кабелей на объектах с большой площадью и пролетами. Лоток обладает высокой вибростойкостью и сверхвысокой несущей способностью. | Уточняйте у менеджера | Уточняйте у менеджера
00-00113671 | Лоток (PR08.10638) | Промрукав | Система металлических лотков, изготовленных из стали с защитным покрытием по методу Сендзимира – это изделия, на которых защитное цинковое покрытие было нанесено на листовую сталь перед изготовлением. Конструкция лотков тяжелой серии разработана специально для создания трасс с большими кабельными нагрузками и в сложных условиях эксплуатации, делает возможным прокладку большого количества тяжелых кабелей на объектах с большой площадью и пролетами. Лоток обладает высокой вибростойкостью и сверхвысокой несущей способностью. | Уточняйте у менеджера | Уточняйте у менеджера
00-00113672 | Лоток (PR08.10515) | Промрукав | Система металлических лотков, изготовленных из стали с защитным покрытием по методу Сендзимира – это изделия, на которых защитное цинковое покрытие было нанесено на листовую сталь перед изготовлением. Конструкция лотков тяжелой серии разработана специально для создания трасс с большими кабельными нагрузками и в сложных условиях эксплуатации, делает возможным прокладку большого количества тяжелых кабелей на объектах с большой площадью и пролетами. Лоток обладает высокой вибростойкостью и сверхвысокой несущей способностью. | Уточняйте у менеджера | Уточняйте у менеджера
00-00113673 | Лоток (PR08.10692) | Промрукав | Система металлических лотков, изготовленных из стали с защитным покрытием по методу Сендзимира – это изделия, на которых защитное цинковое покрытие было нанесено на листовую сталь перед изготовлением. Конструкция лотков тяжелой серии разработана специально для создания трасс с большими кабельными нагрузками и в сложных условиях эксплуатации, делает возможным прокладку большого количества тяжелых кабелей на объектах с большой площадью и пролетами. Лоток обладает высокой вибростойкостью и сверхвысокой несущей способностью. | Уточняйте у менеджера | Уточняйте у менеджера
00-00113674 | Лоток (PR08.10639) | Промрукав | Система металлических лотков, изготовленных из стали с защитным покрытием по методу Сендзимира – это изделия, на которых защитное цинковое покрытие было нанесено на листовую сталь перед изготовлением. Конструкция лотков тяжелой серии разработана специально для создания трасс с большими кабельными нагрузками и в сложных условиях эксплуатации, делает возможным прокладку большого количества тяжелых кабелей на объектах с большой площадью и пролетами. Лоток обладает высокой вибростойкостью и сверхвысокой несущей способностью. | Уточняйте у менеджера | Уточняйте у менеджера
00-00113675 | Лоток (PR08.10516) | Промрукав | Система металлических лотков, изготовленных из стали с защитным покрытием по методу Сендзимира – это изделия, на которых защитное цинковое покрытие было нанесено на листовую сталь перед изготовлением. Конструкция лотков тяжелой серии разработана специально для создания трасс с большими кабельными нагрузками и в сложных условиях эксплуатации, делает возможным прокладку большого количества тяжелых кабелей на объектах с большой площадью и пролетами. Лоток обладает высокой вибростойкостью и сверхвысокой несущей способностью. | Уточняйте у менеджера | Уточняйте у менеджера
00-00113676 | Лоток (PR08.10693) | Промрукав | Система металлических лотков, изготовленных из стали с защитным покрытием по методу Сендзимира – это изделия, на которых защитное цинковое покрытие было нанесено на листовую сталь перед изготовлением. Конструкция лотков тяжелой серии разработана специально для создания трасс с большими кабельными нагрузками и в сложных условиях эксплуатации, делает возможным прокладку большого количества тяжелых кабелей на объектах с большой площадью и пролетами. Лоток обладает высокой вибростойкостью и сверхвысокой несущей способностью. | Уточняйте у менеджера | Уточняйте у менеджера
00-00113677 | Лоток (PR08.10640) | Промрукав | Система металлических лотков, изготовленных из стали с защитным покрытием по методу Сендзимира – это изделия, на которых защитное цинковое покрытие было нанесено на листовую сталь перед изготовлением. Конструкция лотков тяжелой серии разработана специально для создания трасс с большими кабельными нагрузками и в сложных условиях эксплуатации, делает возможным прокладку большого количества тяжелых кабелей на объектах с большой площадью и пролетами. Лоток обладает высокой вибростойкостью и сверхвысокой несущей способностью. | Уточняйте у менеджера | Уточняйте у менеджера
00-00113678 | Лоток (PR08.10517) | Промрукав | Система металлических лотков, изготовленных из стали с защитным покрытием по методу Сендзимира – это изделия, на которых защитное цинковое покрытие было нанесено на листовую сталь перед изготовлением. Конструкция лотков тяжелой серии разработана специально для создания трасс с большими кабельными нагрузками и в сложных условиях эксплуатации, делает возможным прокладку большого количества тяжелых кабелей на объектах с большой площадью и пролетами. Лоток обладает высокой вибростойкостью и сверхвысокой несущей способностью. | Уточняйте у менеджера | Уточняйте у менеджера
00-00113679 | Лоток (PR08.10694) | Промрукав | Система металлических лотков, изготовленных из стали с защитным покрытием по методу Сендзимира – это изделия, на которых защитное цинковое покрытие было нанесено на листовую сталь перед изготовлением. Конструкция лотков тяжелой серии разработана специально для создания трасс с большими кабельными нагрузками и в сложных условиях эксплуатации, делает возможным прокладку большого количества тяжелых кабелей на объектах с большой площадью и пролетами. Лоток обладает высокой вибростойкостью и сверхвысокой несущей способностью. | Уточняйте у менеджера | Уточняйте у менеджера
00-00113680 | Лоток (PR08.10641) | Промрукав | Система металлических лотков, изготовленных из стали с защитным покрытием по методу Сендзимира – это изделия, на которых защитное цинковое покрытие было нанесено на листовую сталь перед изготовлением. Конструкция лотков тяжелой серии разработана специально для создания трасс с большими кабельными нагрузками и в сложных условиях эксплуатации, делает возможным прокладку большого количества тяжелых кабелей на объектах с большой площадью и пролетами. Лоток обладает высокой вибростойкостью и сверхвысокой несущей способностью. | Уточняйте у менеджера | Уточняйте у менеджера
00-00133436 | Лоток неперфорированный (536-046) | ПожТехКабель | Система кабельных металлических лотков предназначена для построения надежных кабельных трасс любой сложности. Системы кабельных лотков используют на различных объектах промышленного, военного и гражданского строительства. В состав системы входят листовые перфорированные и цельные лотки, крышки к ним, разделители лотков, фасонные изделия: углы горизонтальные, вертикальные внутренние, вертикальные внешние, крышки к ним, переходники, Т- образные отводы, Хобразные отводы, редукции по ширине и высоте, прочие фасонные изделия. А также в состав системы входят элементы опорных конструкций, монтажные элементы, системы крепежа. | 2859.35 | 2573.41
00-00133417 | Лоток неперфорированный (530-047) | ПожТехКабель | Система кабельных металлических лотков предназначена для построения надежных кабельных трасс любой сложности. Системы кабельных лотков используют на различных объектах промышленного, военного и гражданского строительства. В состав системы входят листовые перфорированные и цельные лотки, крышки к ним, разделители лотков, фасонные изделия: углы горизонтальные, вертикальные внутренние, вертикальные внешние, крышки к ним, переходники, Т- образные отводы, Хобразные отводы, редукции по ширине и высоте, прочие фасонные изделия. А также в состав системы входят элементы опорных конструкций, монтажные элементы, системы крепежа. | 2371.47 | 2134.32
00-00133424 | Лоток неперфорированный (534-046) | ПожТехКабель | Система кабельных металлических лотков предназначена для построения надежных кабельных трасс любой сложности. Системы кабельных лотков используют на различных объектах промышленного, военного и гражданского строительства. В состав системы входят листовые перфорированные и цельные лотки, крышки к ним, разделители лотков, фасонные изделия: углы горизонтальные, вертикальные внутренние, вертикальные внешние, крышки к ним, переходники, Т- образные отводы, Хобразные отводы, редукции по ширине и высоте, прочие фасонные изделия. А также в состав системы входят элементы опорных конструкций, монтажные элементы, системы крепежа. | 2695.31 | 2425.78
00-00113681 | Лоток (PR08.10525) | Промрукав | Система металлических лотков, изготовленных из стали с защитным покрытием по методу Сендзимира – это изделия, на которых защитное цинковое покрытие было нанесено на листовую сталь перед изготовлением. Конструкция лотков тяжелой серии разработана специально для создания трасс с большими кабельными нагрузками и в сложных условиях эксплуатации, делает возможным прокладку большого количества тяжелых кабелей на объектах с большой площадью и пролетами. Лоток обладает высокой вибростойкостью и сверхвысокой несущей способностью. | Уточняйте у менеджера | Уточняйте у менеджера
00-00113682 | Лоток (PR08.10702) | Промрукав | Система металлических лотков, изготовленных из стали с защитным покрытием по методу Сендзимира – это изделия, на которых защитное цинковое покрытие было нанесено на листовую сталь перед изготовлением. Конструкция лотков тяжелой серии разработана специально для создания трасс с большими кабельными нагрузками и в сложных условиях эксплуатации, делает возможным прокладку большого количества тяжелых кабелей на объектах с большой площадью и пролетами. Лоток обладает высокой вибростойкостью и сверхвысокой несущей способностью. | Уточняйте у менеджера | Уточняйте у менеджера
00-00113683 | Лоток (PR08.10649) | Промрукав | Система металлических лотков, изготовленных из стали с защитным покрытием по методу Сендзимира – это изделия, на которых защитное цинковое покрытие было нанесено на листовую сталь перед изготовлением. Конструкция лотков тяжелой серии разработана специально для создания трасс с большими кабельными нагрузками и в сложных условиях эксплуатации, делает возможным прокладку большого количества тяжелых кабелей на объектах с большой площадью и пролетами. Лоток обладает высокой вибростойкостью и сверхвысокой несущей способностью. | Уточняйте у менеджера | Уточняйте у менеджера
00-00113684 | Лоток (PR08.10526) | Промрукав | Система металлических лотков, изготовленных из стали с защитным покрытием по методу Сендзимира – это изделия, на которых защитное цинковое покрытие было нанесено на листовую сталь перед изготовлением. Конструкция лотков тяжелой серии разработана специально для создания трасс с большими кабельными нагрузками и в сложных условиях эксплуатации, делает возможным прокладку большого количества тяжелых кабелей на объектах с большой площадью и пролетами. Лоток обладает высокой вибростойкостью и сверхвысокой несущей способностью. | Уточняйте у менеджера | Уточняйте у менеджера
00-00113685 | Лоток (PR08.10703) | Промрукав | Система металлических лотков, изготовленных из стали с защитным покрытием по методу Сендзимира – это изделия, на которых защитное цинковое покрытие было нанесено на листовую сталь перед изготовлением. Конструкция лотков тяжелой серии разработана специально для создания трасс с большими кабельными нагрузками и в сложных условиях эксплуатации, делает возможным прокладку большого количества тяжелых кабелей на объектах с большой площадью и пролетами. Лоток обладает высокой вибростойкостью и сверхвысокой несущей способностью. | Уточняйте у менеджера | Уточняйте у менеджера
00-00113686 | Лоток (PR08.10650) | Промрукав | Система металлических лотков, изготовленных из стали с защитным покрытием по методу Сендзимира – это изделия, на которых защитное цинковое покрытие было нанесено на листовую сталь перед изготовлением. Конструкция лотков тяжелой серии разработана специально для создания трасс с большими кабельными нагрузками и в сложных условиях эксплуатации, делает возможным прокладку большого количества тяжелых кабелей на объектах с большой площадью и пролетами. Лоток обладает высокой вибростойкостью и сверхвысокой несущей способностью. | Уточняйте у менеджера | Уточняйте у менеджера
00-00113687 | Лоток (PR08.10527) | Промрукав | Система металлических лотков, изготовленных из стали с защитным покрытием по методу Сендзимира – это изделия, на которых защитное цинковое покрытие было нанесено на листовую сталь перед изготовлением. Конструкция лотков тяжелой серии разработана специально для создания трасс с большими кабельными нагрузками и в сложных условиях эксплуатации, делает возможным прокладку большого количества тяжелых кабелей на объектах с большой площадью и пролетами. Лоток обладает высокой вибростойкостью и сверхвысокой несущей способностью. | Уточняйте у менеджера | Уточняйте у менеджера
00-00113688 | Лоток (PR08.10704) | Промрукав | Система металлических лотков, изготовленных из стали с защитным покрытием по методу Сендзимира – это изделия, на которых защитное цинковое покрытие было нанесено на листовую сталь перед изготовлением. Конструкция лотков тяжелой серии разработана специально для создания трасс с большими кабельными нагрузками и в сложных условиях эксплуатации, делает возможным прокладку большого количества тяжелых кабелей на объектах с большой площадью и пролетами. Лоток обладает высокой вибростойкостью и сверхвысокой несущей способностью. | Уточняйте у менеджера | Уточняйте у менеджера
00-00113689 | Лоток (PR08.10651) | Промрукав | Система металлических лотков, изготовленных из стали с защитным покрытием по методу Сендзимира – это изделия, на которых защитное цинковое покрытие было нанесено на листовую сталь перед изготовлением. Конструкция лотков тяжелой серии разработана специально для создания трасс с большими кабельными нагрузками и в сложных условиях эксплуатации, делает возможным прокладку большого количества тяжелых кабелей на объектах с большой площадью и пролетами. Лоток обладает высокой вибростойкостью и сверхвысокой несущей способностью. | Уточняйте у менеджера | Уточняйте у менеджера
00-00113690 | Лоток (PR08.10521) | Промрукав | Система металлических лотков, изготовленных из стали с защитным покрытием по методу Сендзимира – это изделия, на которых защитное цинковое покрытие было нанесено на листовую сталь перед изготовлением. Конструкция лотков тяжелой серии разработана специально для создания трасс с большими кабельными нагрузками и в сложных условиях эксплуатации, делает возможным прокладку большого количества тяжелых кабелей на объектах с большой площадью и пролетами. Лоток обладает высокой вибростойкостью и сверхвысокой несущей способностью. | Уточняйте у менеджера | Уточняйте у менеджера
00-00113691 | Лоток (PR08.10698) | Промрукав | Система металлических лотков, изготовленных из стали с защитным покрытием по методу Сендзимира – это изделия, на которых защитное цинковое покрытие было нанесено на листовую сталь перед изготовлением. Конструкция лотков тяжелой серии разработана специально для создания трасс с большими кабельными нагрузками и в сложных условиях эксплуатации, делает возможным прокладку большого количества тяжелых кабелей на объектах с большой площадью и пролетами. Лоток обладает высокой вибростойкостью и сверхвысокой несущей способностью. | Уточняйте у менеджера | Уточняйте у менеджера
00-00113692 | Лоток (PR08.10645) | Промрукав | Система металлических лотков, изготовленных из стали с защитным покрытием по методу Сендзимира – это изделия, на которых защитное цинковое покрытие было нанесено на листовую сталь перед изготовлением. Конструкция лотков тяжелой серии разработана специально для создания трасс с большими кабельными нагрузками и в сложных условиях эксплуатации, делает возможным прокладку большого количества тяжелых кабелей на объектах с большой площадью и пролетами. Лоток обладает высокой вибростойкостью и сверхвысокой несущей способностью. | Уточняйте у менеджера | Уточняйте у менеджера
00-00113693 | Лоток (PR08.10522) | Промрукав | Система металлических лотков, изготовленных из стали с защитным покрытием по методу Сендзимира – это изделия, на которых защитное цинковое покрытие было нанесено на листовую сталь перед изготовлением. Конструкция лотков тяжелой серии разработана специально для создания трасс с большими кабельными нагрузками и в сложных условиях эксплуатации, делает возможным прокладку большого количества тяжелых кабелей на объектах с большой площадью и пролетами. Лоток обладает высокой вибростойкостью и сверхвысокой несущей способностью. | Уточняйте у менеджера | Уточняйте у менеджера
00-00113694 | Лоток (PR08.10699) | Промрукав | Система металлических лотков, изготовленных из стали с защитным покрытием по методу Сендзимира – это изделия, на которых защитное цинковое покрытие было нанесено на листовую сталь перед изготовлением. Конструкция лотков тяжелой серии разработана специально для создания трасс с большими кабельными нагрузками и в сложных условиях эксплуатации, делает возможным прокладку большого количества тяжелых кабелей на объектах с большой площадью и пролетами. Лоток обладает высокой вибростойкостью и сверхвысокой несущей способностью. | Уточняйте у менеджера | Уточняйте у менеджера
00-00113695 | Лоток (PR08.10646) | Промрукав | Система металлических лотков, изготовленных из стали с защитным покрытием по методу Сендзимира – это изделия, на которых защитное цинковое покрытие было нанесено на листовую сталь перед изготовлением. Конструкция лотков тяжелой серии разработана специально для создания трасс с большими кабельными нагрузками и в сложных условиях эксплуатации, делает возможным прокладку большого количества тяжелых кабелей на объектах с большой площадью и пролетами. Лоток обладает высокой вибростойкостью и сверхвысокой несущей способностью. | Уточняйте у менеджера | Уточняйте у менеджера
00-00113696 | Лоток (PR08.10523) | Промрукав | Система металлических лотков, изготовленных из стали с защитным покрытием по методу Сендзимира – это изделия, на которых защитное цинковое покрытие было нанесено на листовую сталь перед изготовлением. Конструкция лотков тяжелой серии разработана специально для создания трасс с большими кабельными нагрузками и в сложных условиях эксплуатации, делает возможным прокладку большого количества тяжелых кабелей на объектах с большой площадью и пролетами. Лоток обладает высокой вибростойкостью и сверхвысокой несущей способностью. | Уточняйте у менеджера | Уточняйте у менеджера
00-00113697 | Лоток (PR08.10700) | Промрукав | Система металлических лотков, изготовленных из стали с защитным покрытием по методу Сендзимира – это изделия, на которых защитное цинковое покрытие было нанесено на листовую сталь перед изготовлением. Конструкция лотков тяжелой серии разработана специально для создания трасс с большими кабельными нагрузками и в сложных условиях эксплуатации, делает возможным прокладку большого количества тяжелых кабелей на объектах с большой площадью и пролетами. Лоток обладает высокой вибростойкостью и сверхвысокой несущей способностью. | Уточняйте у менеджера | Уточняйте у менеджера
00-00113698 | Лоток (PR08.10647) | Промрукав | Система металлических лотков, изготовленных из стали с защитным покрытием по методу Сендзимира – это изделия, на которых защитное цинковое покрытие было нанесено на листовую сталь перед изготовлением. Конструкция лотков тяжелой серии разработана специально для создания трасс с большими кабельными нагрузками и в сложных условиях эксплуатации, делает возможным прокладку большого количества тяжелых кабелей на объектах с большой площадью и пролетами. Лоток обладает высокой вибростойкостью и сверхвысокой несущей способностью. | Уточняйте у менеджера | Уточняйте у менеджера
00-00113699 | Лоток (PR08.10524) | Промрукав | Система металлических лотков, изготовленных из стали с защитным покрытием по методу Сендзимира – это изделия, на которых защитное цинковое покрытие было нанесено на листовую сталь перед изготовлением. Конструкция лотков тяжелой серии разработана специально для создания трасс с большими кабельными нагрузками и в сложных условиях эксплуатации, делает возможным прокладку большого количества тяжелых кабелей на объектах с большой площадью и пролетами. Лоток обладает высокой вибростойкостью и сверхвысокой несущей способностью. | Уточняйте у менеджера | Уточняйте у менеджера
00-00113700 | Лоток (PR08.10701) | Промрукав | Система металлических лотков, изготовленных из стали с защитным покрытием по методу Сендзимира – это изделия, на которых защитное цинковое покрытие было нанесено на листовую сталь перед изготовлением. Конструкция лотков тяжелой серии разработана специально для создания трасс с большими кабельными нагрузками и в сложных условиях эксплуатации, делает возможным прокладку большого количества тяжелых кабелей на объектах с большой площадью и пролетами. Лоток обладает высокой вибростойкостью и сверхвысокой несущей способностью. | Уточняйте у менеджера | Уточняйте у менеджера
00-00113701 | Лоток (PR08.10648) | Промрукав | Система металлических лотков, изготовленных из стали с защитным покрытием по методу Сендзимира – это изделия, на которых защитное цинковое покрытие было нанесено на листовую сталь перед изготовлением. Конструкция лотков тяжелой серии разработана специально для создания трасс с большими кабельными нагрузками и в сложных условиях эксплуатации, делает возможным прокладку большого количества тяжелых кабелей на объектах с большой площадью и пролетами. Лоток обладает высокой вибростойкостью и сверхвысокой несущей способностью. | Уточняйте у менеджера | Уточняйте у менеджера
00-00132162 | Лоток неперфорированный (530-020) | ПожТехКабель | Система кабельных металлических лотков предназначена для построения надежных кабельных трасс любой сложности. Системы кабельных лотков используют на различных объектах промышленного, военного и гражданского строительства. В состав системы входят листовые перфорированные и цельные лотки, крышки к ним, разделители лотков, фасонные изделия: углы горизонтальные, вертикальные внутренние, вертикальные внешние, крышки к ним, переходники, Т- образные отводы, Хобразные отводы, редукции по ширине и высоте, прочие фасонные изделия. А также в состав системы входят элементы опорных конструкций, монтажные элементы, системы крепежа. | 396.7 | 357.03
00-00042120 | CLN10-050-100-3 | IEK | Лоток неперфорированный, предназначен для монтажа и защиты силовой и слаботочной проводки. Система кабельных прокатных лотков IEK состоит из различных комбинаций металлических лотков, аксессуаров, настенных и потолочных подвесов, необходимых для прокладки кабеля во всех направлениях. Лёгкое обслуживание проложенной кабельной трассы. Защита кабеля от внешних воздействий. Возможность подобрать цвет изделия под цвет интерьера помещения. | 611.54 | 550.39
00-00042135 | CLN10-050-100-3-M-HDZ | IEK | Лоток неперфорированный предназначен для прокладки и защиты силовых и слаботочных кабелей напряжением до 1000В. При использовании совместно с крышкой обеспечивает максимальную защиту кабеля от внешних воздействий, пыли и влаги. В зависимости от исполнения лотки могут применяться как внутри общественных, производственных зданий, сооружений и объектах розничной торговли, так и вне помещений под навесом, на открытом воздухе, а также в помещениях с повышенной влажностью. Прокатные неперфорированные лотки IEK изготавливаются из рулонной холоднокатаной стали, оцинкованной конвейерным способом по ГОСТ 14918-80 или методом погружения готовых изделий в расплав цинка ГОСТ 9.307. Система прокатных лотков IEK состоит из прямых элементов и аксессуаров, предназначенных для изменения направления трассы, а также крышек и соединительных элементов разных габаритов. Лоток неперфорированный выпускается по ТУ 3449-001-57393508-2008. По требованиям безопасности изделие соответствует техническому регламенту | 1944.81 | 1750.33
00-00050781 | CLN10-050-150-3 | IEK | Лоток неперфорированный, предназначен для монтажа и защиты силовой и слаботочной проводки. Система кабельных прокатных лотков IEK состоит из различных комбинаций металлических лотков, аксессуаров, настенных и потолочных подвесов, необходимых для прокладки кабеля во всех направлениях. Лёгкое обслуживание проложенной кабельной трассы. Защита кабеля от внешних воздействий. Возможность подобрать цвет изделия под цвет интерьера помещения. | 719.58 | 647.62
00-00045931 | CLN10-050-200-3 | IEK | Лоток неперфорированный, предназначен для монтажа и защиты силовой и слаботочной проводки. Система кабельных прокатных лотков IEK состоит из различных комбинаций металлических лотков, аксессуаров, настенных и потолочных подвесов, необходимых для прокладки кабеля во всех направлениях. Лёгкое обслуживание проложенной кабельной трассы. Защита кабеля от внешних воздействий. Возможность подобрать цвет изделия под цвет интерьера помещения. | 967.58 | 870.82
00-00050782 | CLN10-050-300-3 | IEK | Лоток неперфорированный, предназначен для монтажа и защиты силовой и слаботочной проводки. Система кабельных прокатных лотков IEK состоит из различных комбинаций металлических лотков, аксессуаров, настенных и потолочных подвесов, необходимых для прокладки кабеля во всех направлениях. Лёгкое обслуживание проложенной кабельной трассы. Защита кабеля от внешних воздействий. Возможность подобрать цвет изделия под цвет интерьера помещения. | 1157.9 | 1042.11
00-00113702 | Лоток (PR08.10482) | Промрукав | Система металлических лотков, изготовленных из стали с защитным покрытием по методу Сендзимира – это изделия, на которых защитное цинковое покрытие было нанесено на листовую сталь перед изготовлением. Конструкция лотков тяжелой серии разработана специально для создания трасс с большими кабельными нагрузками и в сложных условиях эксплуатации, делает возможным прокладку большого количества тяжелых кабелей на объектах с большой площадью и пролетами. Лоток обладает высокой вибростойкостью и сверхвысокой несущей способностью. | Уточняйте у менеджера | Уточняйте у менеджера
00-00113703 | Лоток (PR08.10481) | Промрукав | Система металлических лотков, изготовленных из стали с защитным покрытием по методу Сендзимира – это изделия, на которых защитное цинковое покрытие было нанесено на листовую сталь перед изготовлением. Конструкция лотков тяжелой серии разработана специально для создания трасс с большими кабельными нагрузками и в сложных условиях эксплуатации, делает возможным прокладку большого количества тяжелых кабелей на объектах с большой площадью и пролетами. Лоток обладает высокой вибростойкостью и сверхвысокой несущей способностью. | Уточняйте у менеджера | Уточняйте у менеджера
00-00113704 | Лоток (PR08.10606) | Промрукав | Система металлических лотков, изготовленных из стали с защитным покрытием по методу Сендзимира – это изделия, на которых защитное цинковое покрытие было нанесено на листовую сталь перед изготовлением. Конструкция лотков тяжелой серии разработана специально для создания трасс с большими кабельными нагрузками и в сложных условиях эксплуатации, делает возможным прокладку большого количества тяжелых кабелей на объектах с большой площадью и пролетами. Лоток обладает высокой вибростойкостью и сверхвысокой несущей способностью. | Уточняйте у менеджера | Уточняйте у менеджера
00-00050783 | CLN10-050-400-3 | IEK | Лоток неперфорированный, предназначен для монтажа и защиты силовой и слаботочной проводки. Система кабельных прокатных лотков IEK состоит из различных комбинаций металлических лотков, аксессуаров, настенных и потолочных подвесов, необходимых для прокладки кабеля во всех направлениях. Лёгкое обслуживание проложенной кабельной трассы. Защита кабеля от внешних воздействий. Возможность подобрать цвет изделия под цвет интерьера помещения. | 1801.89 | 1621.7
00-00050784 | CLN10-050-500-3 | IEK | Лоток неперфорированный, предназначен для монтажа и защиты силовой и слаботочной проводки. Система кабельных прокатных лотков IEK состоит из различных комбинаций металлических лотков, аксессуаров, настенных и потолочных подвесов, необходимых для прокладки кабеля во всех направлениях. Лёгкое обслуживание проложенной кабельной трассы. Защита кабеля от внешних воздействий. Возможность подобрать цвет изделия под цвет интерьера помещения. | 2485.14 | 2236.63
00-00113705 | Лоток (PR08.10483) | Промрукав | Система металлических лотков, изготовленных из стали с защитным покрытием по методу Сендзимира – это изделия, на которых защитное цинковое покрытие было нанесено на листовую сталь перед изготовлением. Конструкция лотков тяжелой серии разработана специально для создания трасс с большими кабельными нагрузками и в сложных условиях эксплуатации, делает возможным прокладку большого количества тяжелых кабелей на объектах с большой площадью и пролетами. Лоток обладает высокой вибростойкостью и сверхвысокой несущей способностью. | Уточняйте у менеджера | Уточняйте у менеджера
00-00113706 | Лоток (PR08.10657) | Промрукав | Система металлических лотков, изготовленных из стали с защитным покрытием по методу Сендзимира – это изделия, на которых защитное цинковое покрытие было нанесено на листовую сталь перед изготовлением. Конструкция лотков тяжелой серии разработана специально для создания трасс с большими кабельными нагрузками и в сложных условиях эксплуатации, делает возможным прокладку большого количества тяжелых кабелей на объектах с большой площадью и пролетами. Лоток обладает высокой вибростойкостью и сверхвысокой несущей способностью. | Уточняйте у менеджера | Уточняйте у менеджера
00-00113707 | Лоток (PR08.10605) | Промрукав | Система металлических лотков, изготовленных из стали с защитным покрытием по методу Сендзимира – это изделия, на которых защитное цинковое покрытие было нанесено на листовую сталь перед изготовлением. Конструкция лотков тяжелой серии разработана специально для создания трасс с большими кабельными нагрузками и в сложных условиях эксплуатации, делает возможным прокладку большого количества тяжелых кабелей на объектах с большой площадью и пролетами. Лоток обладает высокой вибростойкостью и сверхвысокой несущей способностью. | Уточняйте у менеджера | Уточняйте у менеджера
00-00050780 | CLN10-050-050-3 | IEK | Лоток неперфорированный, предназначен для монтажа и защиты силовой и слаботочной проводки. Система кабельных прокатных лотков IEK состоит из различных комбинаций металлических лотков, аксессуаров, настенных и потолочных подвесов, необходимых для прокладки кабеля во всех направлениях. Лёгкое обслуживание проложенной кабельной трассы. Защита кабеля от внешних воздействий. Возможность подобрать цвет изделия под цвет интерьера помещения. | 481.56 | 433.4
00-00113708 | Лоток (PR08.10484) | Промрукав | Система металлических лотков, изготовленных из стали с защитным покрытием по методу Сендзимира – это изделия, на которых защитное цинковое покрытие было нанесено на листовую сталь перед изготовлением. Конструкция лотков тяжелой серии разработана специально для создания трасс с большими кабельными нагрузками и в сложных условиях эксплуатации, делает возможным прокладку большого количества тяжелых кабелей на объектах с большой площадью и пролетами. Лоток обладает высокой вибростойкостью и сверхвысокой несущей способностью. | Уточняйте у менеджера | Уточняйте у менеджера
00-00113709 | Лоток (PR08.10658) | Промрукав | Система металлических лотков, изготовленных из стали с защитным покрытием по методу Сендзимира – это изделия, на которых защитное цинковое покрытие было нанесено на листовую сталь перед изготовлением. Конструкция лотков тяжелой серии разработана специально для создания трасс с большими кабельными нагрузками и в сложных условиях эксплуатации, делает возможным прокладку большого количества тяжелых кабелей на объектах с большой площадью и пролетами. Лоток обладает высокой вибростойкостью и сверхвысокой несущей способностью. | Уточняйте у менеджера | Уточняйте у менеджера
00-00113710 | Лоток (PR08.10607) | Промрукав | Система металлических лотков, изготовленных из стали с защитным покрытием по методу Сендзимира – это изделия, на которых защитное цинковое покрытие было нанесено на листовую сталь перед изготовлением. Конструкция лотков тяжелой серии разработана специально для создания трасс с большими кабельными нагрузками и в сложных условиях эксплуатации, делает возможным прокладку большого количества тяжелых кабелей на объектах с большой площадью и пролетами. Лоток обладает высокой вибростойкостью и сверхвысокой несущей способностью. | Уточняйте у менеджера | Уточняйте у менеджера
00-00133437 | Лоток неперфорированный (536-047) | ПожТехКабель | Система кабельных металлических лотков предназначена для построения надежных кабельных трасс любой сложности. Системы кабельных лотков используют на различных объектах промышленного, военного и гражданского строительства. В состав системы входят листовые перфорированные и цельные лотки, крышки к ним, разделители лотков, фасонные изделия: углы горизонтальные, вертикальные внутренние, вертикальные внешние, крышки к ним, переходники, Т- образные отводы, Хобразные отводы, редукции по ширине и высоте, прочие фасонные изделия. А также в состав системы входят элементы опорных конструкций, монтажные элементы, системы крепежа. | 3568.83 | 3211.94
00-00133418 | Лоток неперфорированный (530-048) | ПожТехКабель | Система кабельных металлических лотков предназначена для построения надежных кабельных трасс любой сложности. Системы кабельных лотков используют на различных объектах промышленного, военного и гражданского строительства. В состав системы входят листовые перфорированные и цельные лотки, крышки к ним, разделители лотков, фасонные изделия: углы горизонтальные, вертикальные внутренние, вертикальные внешние, крышки к ним, переходники, Т- образные отводы, Хобразные отводы, редукции по ширине и высоте, прочие фасонные изделия. А также в состав системы входят элементы опорных конструкций, монтажные элементы, системы крепежа. | 2822.9 | 2540.61
00-00133425 | Лоток неперфорированный (534-047) | ПожТехКабель | Система кабельных металлических лотков предназначена для построения надежных кабельных трасс любой сложности. Системы кабельных лотков используют на различных объектах промышленного, военного и гражданского строительства. В состав системы входят листовые перфорированные и цельные лотки, крышки к ним, разделители лотков, фасонные изделия: углы горизонтальные, вертикальные внутренние, вертикальные внешние, крышки к ним, переходники, Т- образные отводы, Хобразные отводы, редукции по ширине и высоте, прочие фасонные изделия. А также в состав системы входят элементы опорных конструкций, монтажные элементы, системы крепежа. | 3210.61 | 2889.55
00-00113711 | Лоток (PR08.10530) | Промрукав | Система металлических лотков, изготовленных из стали с защитным покрытием по методу Сендзимира – это изделия, на которых защитное цинковое покрытие было нанесено на листовую сталь перед изготовлением. Конструкция лотков тяжелой серии разработана специально для создания трасс с большими кабельными нагрузками и в сложных условиях эксплуатации, делает возможным прокладку большого количества тяжелых кабелей на объектах с большой площадью и пролетами. Лоток обладает высокой вибростойкостью и сверхвысокой несущей способностью. | Уточняйте у менеджера | Уточняйте у менеджера
00-00113712 | Лоток (PR08.10707) | Промрукав | Система металлических лотков, изготовленных из стали с защитным покрытием по методу Сендзимира – это изделия, на которых защитное цинковое покрытие было нанесено на листовую сталь перед изготовлением. Конструкция лотков тяжелой серии разработана специально для создания трасс с большими кабельными нагрузками и в сложных условиях эксплуатации, делает возможным прокладку большого количества тяжелых кабелей на объектах с большой площадью и пролетами. Лоток обладает высокой вибростойкостью и сверхвысокой несущей способностью. | Уточняйте у менеджера | Уточняйте у менеджера
00-00113713 | Лоток (PR08.10654) | Промрукав | Система металлических лотков, изготовленных из стали с защитным покрытием по методу Сендзимира – это изделия, на которых защитное цинковое покрытие было нанесено на листовую сталь перед изготовлением. Конструкция лотков тяжелой серии разработана специально для создания трасс с большими кабельными нагрузками и в сложных условиях эксплуатации, делает возможным прокладку большого количества тяжелых кабелей на объектах с большой площадью и пролетами. Лоток обладает высокой вибростойкостью и сверхвысокой несущей способностью. | Уточняйте у менеджера | Уточняйте у менеджера
00-00113714 | Лоток (PR08.10531) | Промрукав | Система металлических лотков, изготовленных из стали с защитным покрытием по методу Сендзимира – это изделия, на которых защитное цинковое покрытие было нанесено на листовую сталь перед изготовлением. Конструкция лотков тяжелой серии разработана специально для создания трасс с большими кабельными нагрузками и в сложных условиях эксплуатации, делает возможным прокладку большого количества тяжелых кабелей на объектах с большой площадью и пролетами. Лоток обладает высокой вибростойкостью и сверхвысокой несущей способностью. | Уточняйте у менеджера | Уточняйте у менеджера
00-00113715 | Лоток (PR08.10708) | Промрукав | Система металлических лотков, изготовленных из стали с защитным покрытием по методу Сендзимира – это изделия, на которых защитное цинковое покрытие было нанесено на листовую сталь перед изготовлением. Конструкция лотков тяжелой серии разработана специально для создания трасс с большими кабельными нагрузками и в сложных условиях эксплуатации, делает возможным прокладку большого количества тяжелых кабелей на объектах с большой площадью и пролетами. Лоток обладает высокой вибростойкостью и сверхвысокой несущей способностью. | Уточняйте у менеджера | Уточняйте у менеджера
00-00113716 | Лоток (PR08.10655) | Промрукав | Система металлических лотков, изготовленных из стали с защитным покрытием по методу Сендзимира – это изделия, на которых защитное цинковое покрытие было нанесено на листовую сталь перед изготовлением. Конструкция лотков тяжелой серии разработана специально для создания трасс с большими кабельными нагрузками и в сложных условиях эксплуатации, делает возможным прокладку большого количества тяжелых кабелей на объектах с большой площадью и пролетами. Лоток обладает высокой вибростойкостью и сверхвысокой несущей способностью. | Уточняйте у менеджера | Уточняйте у менеджера
00-00113717 | Лоток (PR08.10532) | Промрукав | Система металлических лотков, изготовленных из стали с защитным покрытием по методу Сендзимира – это изделия, на которых защитное цинковое покрытие было нанесено на листовую сталь перед изготовлением. Конструкция лотков тяжелой серии разработана специально для создания трасс с большими кабельными нагрузками и в сложных условиях эксплуатации, делает возможным прокладку большого количества тяжелых кабелей на объектах с большой площадью и пролетами. Лоток обладает высокой вибростойкостью и сверхвысокой несущей способностью. | Уточняйте у менеджера | Уточняйте у менеджера
00-00113718 | Лоток (PR08.10709) | Промрукав | Система металлических лотков, изготовленных из стали с защитным покрытием по методу Сендзимира – это изделия, на которых защитное цинковое покрытие было нанесено на листовую сталь перед изготовлением. Конструкция лотков тяжелой серии разработана специально для создания трасс с большими кабельными нагрузками и в сложных условиях эксплуатации, делает возможным прокладку большого количества тяжелых кабелей на объектах с большой площадью и пролетами. Лоток обладает высокой вибростойкостью и сверхвысокой несущей способностью. | Уточняйте у менеджера | Уточняйте у менеджера
00-00113719 | Лоток (PR08.10656) | Промрукав | Система металлических лотков, изготовленных из стали с защитным покрытием по методу Сендзимира – это изделия, на которых защитное цинковое покрытие было нанесено на листовую сталь перед изготовлением. Конструкция лотков тяжелой серии разработана специально для создания трасс с большими кабельными нагрузками и в сложных условиях эксплуатации, делает возможным прокладку большого количества тяжелых кабелей на объектах с большой площадью и пролетами. Лоток обладает высокой вибростойкостью и сверхвысокой несущей способностью. | Уточняйте у менеджера | Уточняйте у менеджера
00-00113720 | Лоток (PR08.10528) | Промрукав | Система металлических лотков, изготовленных из стали с защитным покрытием по методу Сендзимира – это изделия, на которых защитное цинковое покрытие было нанесено на листовую сталь перед изготовлением. Конструкция лотков тяжелой серии разработана специально для создания трасс с большими кабельными нагрузками и в сложных условиях эксплуатации, делает возможным прокладку большого количества тяжелых кабелей на объектах с большой площадью и пролетами. Лоток обладает высокой вибростойкостью и сверхвысокой несущей способностью. | Уточняйте у менеджера | Уточняйте у менеджера
00-00113721 | Лоток (PR08.10705) | Промрукав | Система металлических лотков, изготовленных из стали с защитным покрытием по методу Сендзимира – это изделия, на которых защитное цинковое покрытие было нанесено на листовую сталь перед изготовлением. Конструкция лотков тяжелой серии разработана специально для создания трасс с большими кабельными нагрузками и в сложных условиях эксплуатации, делает возможным прокладку большого количества тяжелых кабелей на объектах с большой площадью и пролетами. Лоток обладает высокой вибростойкостью и сверхвысокой несущей способностью. | Уточняйте у менеджера | Уточняйте у менеджера
00-00113722 | Лоток (PR08.10652) | Промрукав | Система металлических лотков, изготовленных из стали с защитным покрытием по методу Сендзимира – это изделия, на которых защитное цинковое покрытие было нанесено на листовую сталь перед изготовлением. Конструкция лотков тяжелой серии разработана специально для создания трасс с большими кабельными нагрузками и в сложных условиях эксплуатации, делает возможным прокладку большого количества тяжелых кабелей на объектах с большой площадью и пролетами. Лоток обладает высокой вибростойкостью и сверхвысокой несущей способностью. | Уточняйте у менеджера | Уточняйте у менеджера
00-00113723 | Лоток (PR08.10529) | Промрукав | Система металлических лотков, изготовленных из стали с защитным покрытием по методу Сендзимира – это изделия, на которых защитное цинковое покрытие было нанесено на листовую сталь перед изготовлением. Конструкция лотков тяжелой серии разработана специально для создания трасс с большими кабельными нагрузками и в сложных условиях эксплуатации, делает возможным прокладку большого количества тяжелых кабелей на объектах с большой площадью и пролетами. Лоток обладает высокой вибростойкостью и сверхвысокой несущей способностью. | Уточняйте у менеджера | Уточняйте у менеджера
00-00113724 | Лоток (PR08.10706) | Промрукав | Система металлических лотков, изготовленных из стали с защитным покрытием по методу Сендзимира – это изделия, на которых защитное цинковое покрытие было нанесено на листовую сталь перед изготовлением. Конструкция лотков тяжелой серии разработана специально для создания трасс с большими кабельными нагрузками и в сложных условиях эксплуатации, делает возможным прокладку большого количества тяжелых кабелей на объектах с большой площадью и пролетами. Лоток обладает высокой вибростойкостью и сверхвысокой несущей способностью. | Уточняйте у менеджера | Уточняйте у менеджера
00-00113725 | Лоток (PR08.10653) | Промрукав | Система металлических лотков, изготовленных из стали с защитным покрытием по методу Сендзимира – это изделия, на которых защитное цинковое покрытие было нанесено на листовую сталь перед изготовлением. Конструкция лотков тяжелой серии разработана специально для создания трасс с большими кабельными нагрузками и в сложных условиях эксплуатации, делает возможным прокладку большого количества тяжелых кабелей на объектах с большой площадью и пролетами. Лоток обладает высокой вибростойкостью и сверхвысокой несущей способностью. | Уточняйте у менеджера | Уточняйте у менеджера
00-00113726 | Лоток (PR08.9382) | Промрукав | Система металлических лотков, изготовленных из стали с защитным покрытием по методу Сендзимира – это изделия, на которых защитное цинковое покрытие было нанесено на листовую сталь перед изготовлением. Конструкция лотков тяжелой серии разработана специально для создания трасс с большими кабельными нагрузками и в сложных условиях эксплуатации, делает возможным прокладку большого количества тяжелых кабелей на объектах с большой площадью и пролетами. Лоток обладает высокой вибростойкостью и сверхвысокой несущей способностью. | Уточняйте у менеджера | Уточняйте у менеджера
00-00113727 | Лоток (PR08.10659) | Промрукав | Система металлических лотков, изготовленных из стали с защитным покрытием по методу Сендзимира – это изделия, на которых защитное цинковое покрытие было нанесено на листовую сталь перед изготовлением. Конструкция лотков тяжелой серии разработана специально для создания трасс с большими кабельными нагрузками и в сложных условиях эксплуатации, делает возможным прокладку большого количества тяжелых кабелей на объектах с большой площадью и пролетами. Лоток обладает высокой вибростойкостью и сверхвысокой несущей способностью. | Уточняйте у менеджера | Уточняйте у менеджера
00-00113728 | Лоток (PR08.10608) | Промрукав | Система металлических лотков, изготовленных из стали с защитным покрытием по методу Сендзимира – это изделия, на которых защитное цинковое покрытие было нанесено на листовую сталь перед изготовлением. Конструкция лотков тяжелой серии разработана специально для создания трасс с большими кабельными нагрузками и в сложных условиях эксплуатации, делает возможным прокладку большого количества тяжелых кабелей на объектах с большой площадью и пролетами. Лоток обладает высокой вибростойкостью и сверхвысокой несущей способностью. | Уточняйте у менеджера | Уточняйте у менеджера
00-00050785 | CLN10-080-100-3 | IEK | Лоток неперфорированный, предназначен для монтажа и защиты силовой и слаботочной проводки. Система кабельных прокатных лотков IEK состоит из различных комбинаций металлических лотков, аксессуаров, настенных и потолочных подвесов, необходимых для прокладки кабеля во всех направлениях. Лёгкое обслуживание проложенной кабельной трассы. Защита кабеля от внешних воздействий. Возможность подобрать цвет изделия под цвет интерьера помещения. | 1000.06 | 900.05
00-00050786 | CLN10-080-150-3 | IEK | Лоток неперфорированный, предназначен для монтажа и защиты силовой и слаботочной проводки. Система кабельных прокатных лотков IEK состоит из различных комбинаций металлических лотков, аксессуаров, настенных и потолочных подвесов, необходимых для прокладки кабеля во всех направлениях. Лёгкое обслуживание проложенной кабельной трассы. Защита кабеля от внешних воздействий. Возможность подобрать цвет изделия под цвет интерьера помещения. | 1215.26 | 1093.73
00-00036453 | CLN10-080-200-3 | IEK | Лоток неперфорированный, предназначен для монтажа и защиты силовой и слаботочной проводки. Система кабельных прокатных лотков IEK состоит из различных комбинаций металлических лотков, аксессуаров, настенных и потолочных подвесов, необходимых для прокладки кабеля во всех направлениях. Лёгкое обслуживание проложенной кабельной трассы. Защита кабеля от внешних воздействий. Возможность подобрать цвет изделия под цвет интерьера помещения. | 1380.24 | 1242.22
00-00050787 | CLN10-080-300-3 | IEK | Лоток неперфорированный, предназначен для монтажа и защиты силовой и слаботочной проводки. Система кабельных прокатных лотков IEK состоит из различных комбинаций металлических лотков, аксессуаров, настенных и потолочных подвесов, необходимых для прокладки кабеля во всех направлениях. Лёгкое обслуживание проложенной кабельной трассы. Защита кабеля от внешних воздействий. Возможность подобрать цвет изделия под цвет интерьера помещения. | 1690.07 | 1521.06
00-00050788 | CLN10-080-400-3 | IEK | Лоток неперфорированный, предназначен для монтажа и защиты силовой и слаботочной проводки. Система кабельных прокатных лотков IEK состоит из различных комбинаций металлических лотков, аксессуаров, настенных и потолочных подвесов, необходимых для прокладки кабеля во всех направлениях. Лёгкое обслуживание проложенной кабельной трассы. Защита кабеля от внешних воздействий. Возможность подобрать цвет изделия под цвет интерьера помещения. | 2474.55 | 2227.1
00-00050789 | CLN10-080-500-3 | IEK | Лоток неперфорированный, предназначен для монтажа и защиты силовой и слаботочной проводки. Система кабельных прокатных лотков IEK состоит из различных комбинаций металлических лотков, аксессуаров, настенных и потолочных подвесов, необходимых для прокладки кабеля во всех направлениях. Лёгкое обслуживание проложенной кабельной трассы. Защита кабеля от внешних воздействий. Возможность подобрать цвет изделия под цвет интерьера помещения. | 3438.16 | 3094.34
00-00128057 | Лоток неперфорированный (PR16.12780) | Промрукав | Лотки, изготовленные из стали с защитным покрытием по методу Сендзимира – это изделия, с защитным цинковым покрытием, которое нанесено на листовую сталь перед изготовлением. Толщина защитного покрытия варьируется от 10 до 22мкм. Климатическое исполнение изделий УХЛ2, что предусматривает эксплуатацию в помещении и под навесом. Температура эксплуатации от -80 до +150°С. | 1607.89 | 1447.1
00-00128056 | Лоток неперфорированный (PR16.12795) | Промрукав | Лотки, изготовленные из стали с защитным покрытием по методу Сендзимира – это изделия, с защитным цинковым покрытием, которое нанесено на листовую сталь перед изготовлением. Толщина защитного покрытия варьируется от 10 до 22мкм. Климатическое исполнение изделий УХЛ2, что предусматривает эксплуатацию в помещении и под навесом. Температура эксплуатации от -80 до +150°С. | 2094.92 | 1885.43
00-00128055 | Лоток неперфорированный (PR16.12864) | Промрукав | Лотки, изготовленные из стали с защитным покрытием по методу Сендзимира – это изделия, с защитным цинковым покрытием, которое нанесено на листовую сталь перед изготовлением. Толщина защитного покрытия варьируется от 10 до 22мкм. Климатическое исполнение изделий УХЛ2, что предусматривает эксплуатацию в помещении и под навесом. Температура эксплуатации от -80 до +150°С. | 2598.37 | 2338.53
00-00128054 | Лоток неперфорированный (PR16.12903) | Промрукав | Лотки, изготовленные из стали с защитным покрытием по методу Сендзимира – это изделия, с защитным цинковым покрытием, которое нанесено на листовую сталь перед изготовлением. Толщина защитного покрытия варьируется от 10 до 22мкм. Климатическое исполнение изделий УХЛ2, что предусматривает эксплуатацию в помещении и под навесом. Температура эксплуатации от -80 до +150°С. | 3605.14 | 3244.63
00-00128053 | Лоток неперфорированный (PR16.12794) | Промрукав | Лотки, изготовленные из стали с защитным покрытием по методу Сендзимира – это изделия, с защитным цинковым покрытием, которое нанесено на листовую сталь перед изготовлением. Толщина защитного покрытия варьируется от 10 до 22мкм. Климатическое исполнение изделий УХЛ2, что предусматривает эксплуатацию в помещении и под навесом. Температура эксплуатации от -80 до +150°С. | 1607.89 | 1447.1
00-00128052 | Лоток неперфорированный (PR16.12796) | Промрукав | Лотки, изготовленные из стали с защитным покрытием по методу Сендзимира – это изделия, с защитным цинковым покрытием, которое нанесено на листовую сталь перед изготовлением. Толщина защитного покрытия варьируется от 10 до 22мкм. Климатическое исполнение изделий УХЛ2, что предусматривает эксплуатацию в помещении и под навесом. Температура эксплуатации от -80 до +150°С. | 2094.92 | 1885.43
00-00128051 | Лоток неперфорированный (PR16.12865) | Промрукав | Лотки, изготовленные из стали с защитным покрытием по методу Сендзимира – это изделия, с защитным цинковым покрытием, которое нанесено на листовую сталь перед изготовлением. Толщина защитного покрытия варьируется от 10 до 22мкм. Климатическое исполнение изделий УХЛ2, что предусматривает эксплуатацию в помещении и под навесом. Температура эксплуатации от -80 до +150°С. | 2598.37 | 2338.53
00-00128050 | Лоток неперфорированный (PR16.12904) | Промрукав | Лотки, изготовленные из стали с защитным покрытием по методу Сендзимира – это изделия, с защитным цинковым покрытием, которое нанесено на листовую сталь перед изготовлением. Толщина защитного покрытия варьируется от 10 до 22мкм. Климатическое исполнение изделий УХЛ2, что предусматривает эксплуатацию в помещении и под навесом. Температура эксплуатации от -80 до +150°С. | 3605.14 | 3244.63
00-00128049 | Лоток неперфорированный (PR16.12781) | Промрукав | Лотки, изготовленные из стали с защитным покрытием по методу Сендзимира – это изделия, с защитным цинковым покрытием, которое нанесено на листовую сталь перед изготовлением. Толщина защитного покрытия варьируется от 10 до 22мкм. Климатическое исполнение изделий УХЛ2, что предусматривает эксплуатацию в помещении и под навесом. Температура эксплуатации от -80 до +150°С. | 996.63 | 896.97
00-00128048 | Лоток неперфорированный (PR16.12802) | Промрукав | Лотки, изготовленные из стали с защитным покрытием по методу Сендзимира – это изделия, с защитным цинковым покрытием, которое нанесено на листовую сталь перед изготовлением. Толщина защитного покрытия варьируется от 10 до 22мкм. Климатическое исполнение изделий УХЛ2, что предусматривает эксплуатацию в помещении и под навесом. Температура эксплуатации от -80 до +150°С. | 1354.3 | 1218.87
00-00128047 | Лоток неперфорированный (PR16.12866) | Промрукав | Лотки, изготовленные из стали с защитным покрытием по методу Сендзимира – это изделия, с защитным цинковым покрытием, которое нанесено на листовую сталь перед изготовлением. Толщина защитного покрытия варьируется от 10 до 22мкм. Климатическое исполнение изделий УХЛ2, что предусматривает эксплуатацию в помещении и под навесом. Температура эксплуатации от -80 до +150°С. | 1542.1 | 1387.89
00-00128046 | Лоток неперфорированный (PR16.12905) | Промрукав | Лотки, изготовленные из стали с защитным покрытием по методу Сендзимира – это изделия, с защитным цинковым покрытием, которое нанесено на листовую сталь перед изготовлением. Толщина защитного покрытия варьируется от 10 до 22мкм. Климатическое исполнение изделий УХЛ2, что предусматривает эксплуатацию в помещении и под навесом. Температура эксплуатации от -80 до +150°С. | 2353.84 | 2118.46
00-00128045 | Лоток неперфорированный (PR16.12797) | Промрукав | Лотки, изготовленные из стали с защитным покрытием по методу Сендзимира – это изделия, с защитным цинковым покрытием, которое нанесено на листовую сталь перед изготовлением. Толщина защитного покрытия варьируется от 10 до 22мкм. Климатическое исполнение изделий УХЛ2, что предусматривает эксплуатацию в помещении и под навесом. Температура эксплуатации от -80 до +150°С. | 996.63 | 896.97
00-00128044 | Лоток неперфорированный (PR16.12807) | Промрукав | Лотки, изготовленные из стали с защитным покрытием по методу Сендзимира – это изделия, с защитным цинковым покрытием, которое нанесено на листовую сталь перед изготовлением. Толщина защитного покрытия варьируется от 10 до 22мкм. Климатическое исполнение изделий УХЛ2, что предусматривает эксплуатацию в помещении и под навесом. Температура эксплуатации от -80 до +150°С. | 1354.3 | 1218.87
00-00128043 | Лоток неперфорированный (PR16.12867) | Промрукав | Лотки, изготовленные из стали с защитным покрытием по методу Сендзимира – это изделия, с защитным цинковым покрытием, которое нанесено на листовую сталь перед изготовлением. Толщина защитного покрытия варьируется от 10 до 22мкм. Климатическое исполнение изделий УХЛ2, что предусматривает эксплуатацию в помещении и под навесом. Температура эксплуатации от -80 до +150°С. | 1542.1 | 1387.89
00-00128042 | Лоток неперфорированный (PR16.12906) | Промрукав | Лотки, изготовленные из стали с защитным покрытием по методу Сендзимира – это изделия, с защитным цинковым покрытием, которое нанесено на листовую сталь перед изготовлением. Толщина защитного покрытия варьируется от 10 до 22мкм. Климатическое исполнение изделий УХЛ2, что предусматривает эксплуатацию в помещении и под навесом. Температура эксплуатации от -80 до +150°С. | 2353.84 | 2118.46
00-00128041 | Лоток неперфорированный (PR16.12782) | Промрукав | Лотки, изготовленные из стали с защитным покрытием по методу Сендзимира – это изделия, с защитным цинковым покрытием, которое нанесено на листовую сталь перед изготовлением. Толщина защитного покрытия варьируется от 10 до 22мкм. Климатическое исполнение изделий УХЛ2, что предусматривает эксплуатацию в помещении и под навесом. Температура эксплуатации от -80 до +150°С. | 1401.75 | 1261.58
00-00128040 | Лоток неперфорированный (PR16.12826) | Промрукав | Лотки, изготовленные из стали с защитным покрытием по методу Сендзимира – это изделия, с защитным цинковым покрытием, которое нанесено на листовую сталь перед изготовлением. Толщина защитного покрытия варьируется от 10 до 22мкм. Климатическое исполнение изделий УХЛ2, что предусматривает эксплуатацию в помещении и под навесом. Температура эксплуатации от -80 до +150°С. | 1704.79 | 1534.31
00-00128039 | Лоток неперфорированный (PR16.12868) | Промрукав | Лотки, изготовленные из стали с защитным покрытием по методу Сендзимира – это изделия, с защитным цинковым покрытием, которое нанесено на листовую сталь перед изготовлением. Толщина защитного покрытия варьируется от 10 до 22мкм. Климатическое исполнение изделий УХЛ2, что предусматривает эксплуатацию в помещении и под навесом. Температура эксплуатации от -80 до +150°С. | 2199.8 | 1979.82
00-00128038 | Лоток неперфорированный (PR16.12907) | Промрукав | Лотки, изготовленные из стали с защитным покрытием по методу Сендзимира – это изделия, с защитным цинковым покрытием, которое нанесено на листовую сталь перед изготовлением. Толщина защитного покрытия варьируется от 10 до 22мкм. Климатическое исполнение изделий УХЛ2, что предусматривает эксплуатацию в помещении и под навесом. Температура эксплуатации от -80 до +150°С. | 3033.57 | 2730.21
00-00128037 | Лоток неперфорированный (PR16.12798) | Промрукав | Лотки, изготовленные из стали с защитным покрытием по методу Сендзимира – это изделия, с защитным цинковым покрытием, которое нанесено на листовую сталь перед изготовлением. Толщина защитного покрытия варьируется от 10 до 22мкм. Климатическое исполнение изделий УХЛ2, что предусматривает эксплуатацию в помещении и под навесом. Температура эксплуатации от -80 до +150°С. | 1401.75 | 1261.58
00-00128036 | Лоток неперфорированный (PR16.12827) | Промрукав | Лотки, изготовленные из стали с защитным покрытием по методу Сендзимира – это изделия, с защитным цинковым покрытием, которое нанесено на листовую сталь перед изготовлением. Толщина защитного покрытия варьируется от 10 до 22мкм. Климатическое исполнение изделий УХЛ2, что предусматривает эксплуатацию в помещении и под навесом. Температура эксплуатации от -80 до +150°С. | 1704.79 | 1534.31
00-00128035 | Лоток неперфорированный (PR16.12869) | Промрукав | Лотки, изготовленные из стали с защитным покрытием по методу Сендзимира – это изделия, с защитным цинковым покрытием, которое нанесено на листовую сталь перед изготовлением. Толщина защитного покрытия варьируется от 10 до 22мкм. Климатическое исполнение изделий УХЛ2, что предусматривает эксплуатацию в помещении и под навесом. Температура эксплуатации от -80 до +150°С. | 2199.8 | 1979.82
00-00128034 | Лоток неперфорированный (PR16.12908) | Промрукав | Лотки, изготовленные из стали с защитным покрытием по методу Сендзимира – это изделия, с защитным цинковым покрытием, которое нанесено на листовую сталь перед изготовлением. Толщина защитного покрытия варьируется от 10 до 22мкм. Климатическое исполнение изделий УХЛ2, что предусматривает эксплуатацию в помещении и под навесом. Температура эксплуатации от -80 до +150°С. | 3033.57 | 2730.21
00-00128033 | Лоток неперфорированный (PR16.12783) | Промрукав | Лотки, изготовленные из стали с защитным покрытием по методу Сендзимира – это изделия, с защитным цинковым покрытием, которое нанесено на листовую сталь перед изготовлением. Толщина защитного покрытия варьируется от 10 до 22мкм. Климатическое исполнение изделий УХЛ2, что предусматривает эксплуатацию в помещении и под навесом. Температура эксплуатации от -80 до +150°С. | 1754.5 | 1579.05
00-00128032 | Лоток неперфорированный (PR16.12828) | Промрукав | Лотки, изготовленные из стали с защитным покрытием по методу Сендзимира – это изделия, с защитным цинковым покрытием, которое нанесено на листовую сталь перед изготовлением. Толщина защитного покрытия варьируется от 10 до 22мкм. Климатическое исполнение изделий УХЛ2, что предусматривает эксплуатацию в помещении и под навесом. Температура эксплуатации от -80 до +150°С. | 2431.68 | 2188.51
00-00128031 | Лоток неперфорированный (PR16.12870) | Промрукав | Лотки, изготовленные из стали с защитным покрытием по методу Сендзимира – это изделия, с защитным цинковым покрытием, которое нанесено на листовую сталь перед изготовлением. Толщина защитного покрытия варьируется от 10 до 22мкм. Климатическое исполнение изделий УХЛ2, что предусматривает эксплуатацию в помещении и под навесом. Температура эксплуатации от -80 до +150°С. | 3054.26 | 2748.83
00-00128030 | Лоток неперфорированный (PR16.12909) | Промрукав | Лотки, изготовленные из стали с защитным покрытием по методу Сендзимира – это изделия, с защитным цинковым покрытием, которое нанесено на листовую сталь перед изготовлением. Толщина защитного покрытия варьируется от 10 до 22мкм. Климатическое исполнение изделий УХЛ2, что предусматривает эксплуатацию в помещении и под навесом. Температура эксплуатации от -80 до +150°С. | 4052.39 | 3647.15
00-00128029 | Лоток неперфорированный (PR16.12799) | Промрукав | Лотки, изготовленные из стали с защитным покрытием по методу Сендзимира – это изделия, с защитным цинковым покрытием, которое нанесено на листовую сталь перед изготовлением. Толщина защитного покрытия варьируется от 10 до 22мкм. Климатическое исполнение изделий УХЛ2, что предусматривает эксплуатацию в помещении и под навесом. Температура эксплуатации от -80 до +150°С. | 1754.5 | 1579.05
00-00128028 | Лоток неперфорированный (PR16.12829) | Промрукав | Лотки, изготовленные из стали с защитным покрытием по методу Сендзимира – это изделия, с защитным цинковым покрытием, которое нанесено на листовую сталь перед изготовлением. Толщина защитного покрытия варьируется от 10 до 22мкм. Климатическое исполнение изделий УХЛ2, что предусматривает эксплуатацию в помещении и под навесом. Температура эксплуатации от -80 до +150°С. | 2431.68 | 2188.51
00-00128027 | Лоток неперфорированный (PR16.12871) | Промрукав | Лотки, изготовленные из стали с защитным покрытием по методу Сендзимира – это изделия, с защитным цинковым покрытием, которое нанесено на листовую сталь перед изготовлением. Толщина защитного покрытия варьируется от 10 до 22мкм. Климатическое исполнение изделий УХЛ2, что предусматривает эксплуатацию в помещении и под навесом. Температура эксплуатации от -80 до +150°С. | 3054.26 | 2748.83
00-00128026 | Лоток неперфорированный (PR16.12910) | Промрукав | Лотки, изготовленные из стали с защитным покрытием по методу Сендзимира – это изделия, с защитным цинковым покрытием, которое нанесено на листовую сталь перед изготовлением. Толщина защитного покрытия варьируется от 10 до 22мкм. Климатическое исполнение изделий УХЛ2, что предусматривает эксплуатацию в помещении и под навесом. Температура эксплуатации от -80 до +150°С. | 4052.39 | 3647.15
00-00128025 | Лоток неперфорированный (PR16.12784) | Промрукав | Лотки, изготовленные из стали с защитным покрытием по методу Сендзимира – это изделия, с защитным цинковым покрытием, которое нанесено на листовую сталь перед изготовлением. Толщина защитного покрытия варьируется от 10 до 22мкм. Климатическое исполнение изделий УХЛ2, что предусматривает эксплуатацию в помещении и под навесом. Температура эксплуатации от -80 до +150°С. | 1263.97 | 1137.57
00-00128024 | Лоток неперфорированный (PR16.12830) | Промрукав | Лотки, изготовленные из стали с защитным покрытием по методу Сендзимира – это изделия, с защитным цинковым покрытием, которое нанесено на листовую сталь перед изготовлением. Толщина защитного покрытия варьируется от 10 до 22мкм. Климатическое исполнение изделий УХЛ2, что предусматривает эксплуатацию в помещении и под навесом. Температура эксплуатации от -80 до +150°С. | 1636.34 | 1472.71
00-00128023 | Лоток неперфорированный (PR16.12872) | Промрукав | Лотки, изготовленные из стали с защитным покрытием по методу Сендзимира – это изделия, с защитным цинковым покрытием, которое нанесено на листовую сталь перед изготовлением. Толщина защитного покрытия варьируется от 10 до 22мкм. Климатическое исполнение изделий УХЛ2, что предусматривает эксплуатацию в помещении и под навесом. Температура эксплуатации от -80 до +150°С. | 2047.03 | 1842.33
00-00128022 | Лоток неперфорированный (PR16.12911) | Промрукав | Лотки, изготовленные из стали с защитным покрытием по методу Сендзимира – это изделия, с защитным цинковым покрытием, которое нанесено на листовую сталь перед изготовлением. Толщина защитного покрытия варьируется от 10 до 22мкм. Климатическое исполнение изделий УХЛ2, что предусматривает эксплуатацию в помещении и под навесом. Температура эксплуатации от -80 до +150°С. | 2843.4 | 2559.06
00-00128021 | Лоток неперфорированный (PR16.12800) | Промрукав | Лотки, изготовленные из стали с защитным покрытием по методу Сендзимира – это изделия, с защитным цинковым покрытием, которое нанесено на листовую сталь перед изготовлением. Толщина защитного покрытия варьируется от 10 до 22мкм. Климатическое исполнение изделий УХЛ2, что предусматривает эксплуатацию в помещении и под навесом. Температура эксплуатации от -80 до +150°С. | 1263.97 | 1137.57
00-00128020 | Лоток неперфорированный (PR16.12831) | Промрукав | Лотки, изготовленные из стали с защитным покрытием по методу Сендзимира – это изделия, с защитным цинковым покрытием, которое нанесено на листовую сталь перед изготовлением. Толщина защитного покрытия варьируется от 10 до 22мкм. Климатическое исполнение изделий УХЛ2, что предусматривает эксплуатацию в помещении и под навесом. Температура эксплуатации от -80 до +150°С. | 1636.34 | 1472.71
00-00128019 | Лоток неперфорированный (PR16.12875) | Промрукав | Лотки, изготовленные из стали с защитным покрытием по методу Сендзимира – это изделия, с защитным цинковым покрытием, которое нанесено на листовую сталь перед изготовлением. Толщина защитного покрытия варьируется от 10 до 22мкм. Климатическое исполнение изделий УХЛ2, что предусматривает эксплуатацию в помещении и под навесом. Температура эксплуатации от -80 до +150°С. | 2047.03 | 1842.33
00-00128018 | Лоток неперфорированный (PR16.12912) | Промрукав | Лотки, изготовленные из стали с защитным покрытием по методу Сендзимира – это изделия, с защитным цинковым покрытием, которое нанесено на листовую сталь перед изготовлением. Толщина защитного покрытия варьируется от 10 до 22мкм. Климатическое исполнение изделий УХЛ2, что предусматривает эксплуатацию в помещении и под навесом. Температура эксплуатации от -80 до +150°С. | 2843.4 | 2559.06
00-00128017 | Лоток неперфорированный (PR16.12785) | Промрукав | Лотки, изготовленные из стали с защитным покрытием по методу Сендзимира – это изделия, с защитным цинковым покрытием, которое нанесено на листовую сталь перед изготовлением. Толщина защитного покрытия варьируется от 10 до 22мкм. Климатическое исполнение изделий УХЛ2, что предусматривает эксплуатацию в помещении и под навесом. Температура эксплуатации от -80 до +150°С. | 1556.27 | 1400.64
00-00128016 | Лоток неперфорированный (PR16.12832) | Промрукав | Лотки, изготовленные из стали с защитным покрытием по методу Сендзимира – это изделия, с защитным цинковым покрытием, которое нанесено на листовую сталь перед изготовлением. Толщина защитного покрытия варьируется от 10 до 22мкм. Климатическое исполнение изделий УХЛ2, что предусматривает эксплуатацию в помещении и под навесом. Температура эксплуатации от -80 до +150°С. | 2079.81 | 1871.83
00-00128015 | Лоток неперфорированный (PR16.12873) | Промрукав | Лотки, изготовленные из стали с защитным покрытием по методу Сендзимира – это изделия, с защитным цинковым покрытием, которое нанесено на листовую сталь перед изготовлением. Толщина защитного покрытия варьируется от 10 до 22мкм. Климатическое исполнение изделий УХЛ2, что предусматривает эксплуатацию в помещении и под навесом. Температура эксплуатации от -80 до +150°С. | 2600.22 | 2340.2
00-00128014 | Лоток неперфорированный (PR16.12913) | Промрукав | Лотки, изготовленные из стали с защитным покрытием по методу Сендзимира – это изделия, с защитным цинковым покрытием, которое нанесено на листовую сталь перед изготовлением. Толщина защитного покрытия варьируется от 10 до 22мкм. Климатическое исполнение изделий УХЛ2, что предусматривает эксплуатацию в помещении и под навесом. Температура эксплуатации от -80 до +150°С. | 3608.59 | 3247.73
00-00128013 | Лоток неперфорированный (PR16.12801) | Промрукав | Лотки, изготовленные из стали с защитным покрытием по методу Сендзимира – это изделия, с защитным цинковым покрытием, которое нанесено на листовую сталь перед изготовлением. Толщина защитного покрытия варьируется от 10 до 22мкм. Климатическое исполнение изделий УХЛ2, что предусматривает эксплуатацию в помещении и под навесом. Температура эксплуатации от -80 до +150°С. | 1556.27 | 1400.64
00-00128012 | Лоток неперфорированный (PR16.12833) | Промрукав | Лотки, изготовленные из стали с защитным покрытием по методу Сендзимира – это изделия, с защитным цинковым покрытием, которое нанесено на листовую сталь перед изготовлением. Толщина защитного покрытия варьируется от 10 до 22мкм. Климатическое исполнение изделий УХЛ2, что предусматривает эксплуатацию в помещении и под навесом. Температура эксплуатации от -80 до +150°С. | 2079.81 | 1871.83
00-00128011 | Лоток неперфорированный (PR16.12874) | Промрукав | Лотки, изготовленные из стали с защитным покрытием по методу Сендзимира – это изделия, с защитным цинковым покрытием, которое нанесено на листовую сталь перед изготовлением. Толщина защитного покрытия варьируется от 10 до 22мкм. Климатическое исполнение изделий УХЛ2, что предусматривает эксплуатацию в помещении и под навесом. Температура эксплуатации от -80 до +150°С. | 2600.22 | 2340.2
00-00128010 | Лоток неперфорированный (PR16.12914) | Промрукав | Лотки, изготовленные из стали с защитным покрытием по методу Сендзимира – это изделия, с защитным цинковым покрытием, которое нанесено на листовую сталь перед изготовлением. Толщина защитного покрытия варьируется от 10 до 22мкм. Климатическое исполнение изделий УХЛ2, что предусматривает эксплуатацию в помещении и под навесом. Температура эксплуатации от -80 до +150°С. | 3608.59 | 3247.73
00-00128009 | Лоток неперфорированный (PR16.12786) | Промрукав | Лотки, изготовленные из стали с защитным покрытием по методу Сендзимира – это изделия, с защитным цинковым покрытием, которое нанесено на листовую сталь перед изготовлением. Толщина защитного покрытия варьируется от 10 до 22мкм. Климатическое исполнение изделий УХЛ2, что предусматривает эксплуатацию в помещении и под навесом. Температура эксплуатации от -80 до +150°С. | 2080.11 | 1872.1
00-00128008 | Лоток неперфорированный (PR16.12834) | Промрукав | Лотки, изготовленные из стали с защитным покрытием по методу Сендзимира – это изделия, с защитным цинковым покрытием, которое нанесено на листовую сталь перед изготовлением. Толщина защитного покрытия варьируется от 10 до 22мкм. Климатическое исполнение изделий УХЛ2, что предусматривает эксплуатацию в помещении и под навесом. Температура эксплуатации от -80 до +150°С. | 2776.49 | 2498.84
00-00128007 | Лоток неперфорированный (PR16.12876) | Промрукав | Лотки, изготовленные из стали с защитным покрытием по методу Сендзимира – это изделия, с защитным цинковым покрытием, которое нанесено на листовую сталь перед изготовлением. Толщина защитного покрытия варьируется от 10 до 22мкм. Климатическое исполнение изделий УХЛ2, что предусматривает эксплуатацию в помещении и под навесом. Температура эксплуатации от -80 до +150°С. | 3454.08 | 3108.67
00-00128006 | Лоток неперфорированный (PR16.12915) | Промрукав | Лотки, изготовленные из стали с защитным покрытием по методу Сендзимира – это изделия, с защитным цинковым покрытием, которое нанесено на листовую сталь перед изготовлением. Толщина защитного покрытия варьируется от 10 до 22мкм. Климатическое исполнение изделий УХЛ2, что предусматривает эксплуатацию в помещении и под навесом. Температура эксплуатации от -80 до +150°С. | 4635.53 | 4171.98
00-00128005 | Лоток неперфорированный (PR16.12803) | Промрукав | Лотки, изготовленные из стали с защитным покрытием по методу Сендзимира – это изделия, с защитным цинковым покрытием, которое нанесено на листовую сталь перед изготовлением. Толщина защитного покрытия варьируется от 10 до 22мкм. Климатическое исполнение изделий УХЛ2, что предусматривает эксплуатацию в помещении и под навесом. Температура эксплуатации от -80 до +150°С. | 2080.11 | 1872.1
00-00128004 | Лоток неперфорированный (PR16.12835) | Промрукав | Лотки, изготовленные из стали с защитным покрытием по методу Сендзимира – это изделия, с защитным цинковым покрытием, которое нанесено на листовую сталь перед изготовлением. Толщина защитного покрытия варьируется от 10 до 22мкм. Климатическое исполнение изделий УХЛ2, что предусматривает эксплуатацию в помещении и под навесом. Температура эксплуатации от -80 до +150°С. | 2776.49 | 2498.84
00-00128003 | Лоток неперфорированный (PR16.12877) | Промрукав | Лотки, изготовленные из стали с защитным покрытием по методу Сендзимира – это изделия, с защитным цинковым покрытием, которое нанесено на листовую сталь перед изготовлением. Толщина защитного покрытия варьируется от 10 до 22мкм. Климатическое исполнение изделий УХЛ2, что предусматривает эксплуатацию в помещении и под навесом. Температура эксплуатации от -80 до +150°С. | 3454.08 | 3108.67
00-00128002 | Лоток неперфорированный (PR16.12916) | Промрукав | Лотки, изготовленные из стали с защитным покрытием по методу Сендзимира – это изделия, с защитным цинковым покрытием, которое нанесено на листовую сталь перед изготовлением. Толщина защитного покрытия варьируется от 10 до 22мкм. Климатическое исполнение изделий УХЛ2, что предусматривает эксплуатацию в помещении и под навесом. Температура эксплуатации от -80 до +150°С. | 4635.53 | 4171.98
00-00128001 | Лоток неперфорированный (PR16.12787) | Промрукав | Лотки, изготовленные из стали с защитным покрытием по методу Сендзимира – это изделия, с защитным цинковым покрытием, которое нанесено на листовую сталь перед изготовлением. Толщина защитного покрытия варьируется от 10 до 22мкм. Климатическое исполнение изделий УХЛ2, что предусматривает эксплуатацию в помещении и под навесом. Температура эксплуатации от -80 до +150°С. | 1485.62 | 1337.06
00-00128000 | Лоток неперфорированный (PR16.12836) | Промрукав | Лотки, изготовленные из стали с защитным покрытием по методу Сендзимира – это изделия, с защитным цинковым покрытием, которое нанесено на листовую сталь перед изготовлением. Толщина защитного покрытия варьируется от 10 до 22мкм. Климатическое исполнение изделий УХЛ2, что предусматривает эксплуатацию в помещении и под навесом. Температура эксплуатации от -80 до +150°С. | 1842.16 | 1657.94
00-00127999 | Лоток неперфорированный (PR16.12878) | Промрукав | Лотки, изготовленные из стали с защитным покрытием по методу Сендзимира – это изделия, с защитным цинковым покрытием, которое нанесено на листовую сталь перед изготовлением. Толщина защитного покрытия варьируется от 10 до 22мкм. Климатическое исполнение изделий УХЛ2, что предусматривает эксплуатацию в помещении и под навесом. Температура эксплуатации от -80 до +150°С. | 2334.21 | 2100.79
00-00127998 | Лоток неперфорированный (PR16.12917) | Промрукав | Лотки, изготовленные из стали с защитным покрытием по методу Сендзимира – это изделия, с защитным цинковым покрытием, которое нанесено на листовую сталь перед изготовлением. Толщина защитного покрытия варьируется от 10 до 22мкм. Климатическое исполнение изделий УХЛ2, что предусматривает эксплуатацию в помещении и под навесом. Температура эксплуатации от -80 до +150°С. | 3376.35 | 3038.72
00-00127997 | Лоток неперфорированный (PR16.12804) | Промрукав | Лотки, изготовленные из стали с защитным покрытием по методу Сендзимира – это изделия, с защитным цинковым покрытием, которое нанесено на листовую сталь перед изготовлением. Толщина защитного покрытия варьируется от 10 до 22мкм. Климатическое исполнение изделий УХЛ2, что предусматривает эксплуатацию в помещении и под навесом. Температура эксплуатации от -80 до +150°С. | 1485.62 | 1337.06
00-00127996 | Лоток неперфорированный (PR16.12837) | Промрукав | Лотки, изготовленные из стали с защитным покрытием по методу Сендзимира – это изделия, с защитным цинковым покрытием, которое нанесено на листовую сталь перед изготовлением. Толщина защитного покрытия варьируется от 10 до 22мкм. Климатическое исполнение изделий УХЛ2, что предусматривает эксплуатацию в помещении и под навесом. Температура эксплуатации от -80 до +150°С. | 1842.16 | 1657.94
00-00127995 | Лоток неперфорированный (PR16.12879) | Промрукав | Лотки, изготовленные из стали с защитным покрытием по методу Сендзимира – это изделия, с защитным цинковым покрытием, которое нанесено на листовую сталь перед изготовлением. Толщина защитного покрытия варьируется от 10 до 22мкм. Климатическое исполнение изделий УХЛ2, что предусматривает эксплуатацию в помещении и под навесом. Температура эксплуатации от -80 до +150°С. | 2334.21 | 2100.79
00-00127994 | Лоток неперфорированный (PR16.12918) | Промрукав | Лотки, изготовленные из стали с защитным покрытием по методу Сендзимира – это изделия, с защитным цинковым покрытием, которое нанесено на листовую сталь перед изготовлением. Толщина защитного покрытия варьируется от 10 до 22мкм. Климатическое исполнение изделий УХЛ2, что предусматривает эксплуатацию в помещении и под навесом. Температура эксплуатации от -80 до +150°С. | 3376.35 | 3038.72
00-00127993 | Лоток неперфорированный (PR16.12788) | Промрукав | Лотки, изготовленные из стали с защитным покрытием по методу Сендзимира – это изделия, с защитным цинковым покрытием, которое нанесено на листовую сталь перед изготовлением. Толщина защитного покрытия варьируется от 10 до 22мкм. Климатическое исполнение изделий УХЛ2, что предусматривает эксплуатацию в помещении и под навесом. Температура эксплуатации от -80 до +150°С. | 1788.83 | 1609.95
00-00127992 | Лоток неперфорированный (PR16.12838) | Промрукав | Лотки, изготовленные из стали с защитным покрытием по методу Сендзимира – это изделия, с защитным цинковым покрытием, которое нанесено на листовую сталь перед изготовлением. Толщина защитного покрытия варьируется от 10 до 22мкм. Климатическое исполнение изделий УХЛ2, что предусматривает эксплуатацию в помещении и под навесом. Температура эксплуатации от -80 до +150°С. | 2355.85 | 2120.27
00-00127991 | Лоток неперфорированный (PR16.12880) | Промрукав | Лотки, изготовленные из стали с защитным покрытием по методу Сендзимира – это изделия, с защитным цинковым покрытием, которое нанесено на листовую сталь перед изготовлением. Толщина защитного покрытия варьируется от 10 до 22мкм. Климатическое исполнение изделий УХЛ2, что предусматривает эксплуатацию в помещении и под навесом. Температура эксплуатации от -80 до +150°С. | 3028.18 | 2725.36
00-00127990 | Лоток неперфорированный (PR16.12919) | Промрукав | Лотки, изготовленные из стали с защитным покрытием по методу Сендзимира – это изделия, с защитным цинковым покрытием, которое нанесено на листовую сталь перед изготовлением. Толщина защитного покрытия варьируется от 10 до 22мкм. Климатическое исполнение изделий УХЛ2, что предусматривает эксплуатацию в помещении и под навесом. Температура эксплуатации от -80 до +150°С. | 4203.47 | 3783.12
00-00127989 | Лоток неперфорированный (PR16.12805) | Промрукав | Лотки, изготовленные из стали с защитным покрытием по методу Сендзимира – это изделия, с защитным цинковым покрытием, которое нанесено на листовую сталь перед изготовлением. Толщина защитного покрытия варьируется от 10 до 22мкм. Климатическое исполнение изделий УХЛ2, что предусматривает эксплуатацию в помещении и под навесом. Температура эксплуатации от -80 до +150°С. | 1788.83 | 1609.95
00-00127988 | Лоток неперфорированный (PR16.12839) | Промрукав | Лотки, изготовленные из стали с защитным покрытием по методу Сендзимира – это изделия, с защитным цинковым покрытием, которое нанесено на листовую сталь перед изготовлением. Толщина защитного покрытия варьируется от 10 до 22мкм. Климатическое исполнение изделий УХЛ2, что предусматривает эксплуатацию в помещении и под навесом. Температура эксплуатации от -80 до +150°С. | 2355.85 | 2120.27
00-00127987 | Лоток неперфорированный (PR16.12881) | Промрукав | Лотки, изготовленные из стали с защитным покрытием по методу Сендзимира – это изделия, с защитным цинковым покрытием, которое нанесено на листовую сталь перед изготовлением. Толщина защитного покрытия варьируется от 10 до 22мкм. Климатическое исполнение изделий УХЛ2, что предусматривает эксплуатацию в помещении и под навесом. Температура эксплуатации от -80 до +150°С. | 3028.18 | 2725.36
00-00127986 | Лоток неперфорированный (PR16.12920) | Промрукав | Лотки, изготовленные из стали с защитным покрытием по методу Сендзимира – это изделия, с защитным цинковым покрытием, которое нанесено на листовую сталь перед изготовлением. Толщина защитного покрытия варьируется от 10 до 22мкм. Климатическое исполнение изделий УХЛ2, что предусматривает эксплуатацию в помещении и под навесом. Температура эксплуатации от -80 до +150°С. | 4203.47 | 3783.12
00-00127985 | Лоток неперфорированный (PR16.12789) | Промрукав | Лотки, изготовленные из стали с защитным покрытием по методу Сендзимира – это изделия, с защитным цинковым покрытием, которое нанесено на листовую сталь перед изготовлением. Толщина защитного покрытия варьируется от 10 до 22мкм. Климатическое исполнение изделий УХЛ2, что предусматривает эксплуатацию в помещении и под навесом. Температура эксплуатации от -80 до +150°С. | 2433.42 | 2190.08
00-00127984 | Лоток неперфорированный (PR16.12840) | Промрукав | Лотки, изготовленные из стали с защитным покрытием по методу Сендзимира – это изделия, с защитным цинковым покрытием, которое нанесено на листовую сталь перед изготовлением. Толщина защитного покрытия варьируется от 10 до 22мкм. Климатическое исполнение изделий УХЛ2, что предусматривает эксплуатацию в помещении и под навесом. Температура эксплуатации от -80 до +150°С. | 3448.85 | 3103.97
00-00127983 | Лоток неперфорированный (PR16.12882) | Промрукав | Лотки, изготовленные из стали с защитным покрытием по методу Сендзимира – это изделия, с защитным цинковым покрытием, которое нанесено на листовую сталь перед изготовлением. Толщина защитного покрытия варьируется от 10 до 22мкм. Климатическое исполнение изделий УХЛ2, что предусматривает эксплуатацию в помещении и под навесом. Температура эксплуатации от -80 до +150°С. | 4163.58 | 3747.22
00-00127982 | Лоток неперфорированный (PR16.12921) | Промрукав | Лотки, изготовленные из стали с защитным покрытием по методу Сендзимира – это изделия, с защитным цинковым покрытием, которое нанесено на листовую сталь перед изготовлением. Толщина защитного покрытия варьируется от 10 до 22мкм. Климатическое исполнение изделий УХЛ2, что предусматривает эксплуатацию в помещении и под навесом. Температура эксплуатации от -80 до +150°С. | 5777.52 | 5199.77
00-00127981 | Лоток неперфорированный (PR16.12806) | Промрукав | Лотки, изготовленные из стали с защитным покрытием по методу Сендзимира – это изделия, с защитным цинковым покрытием, которое нанесено на листовую сталь перед изготовлением. Толщина защитного покрытия варьируется от 10 до 22мкм. Климатическое исполнение изделий УХЛ2, что предусматривает эксплуатацию в помещении и под навесом. Температура эксплуатации от -80 до +150°С. | 2433.42 | 2190.08
00-00127980 | Лоток неперфорированный (PR16.12841) | Промрукав | Лотки, изготовленные из стали с защитным покрытием по методу Сендзимира – это изделия, с защитным цинковым покрытием, которое нанесено на листовую сталь перед изготовлением. Толщина защитного покрытия варьируется от 10 до 22мкм. Климатическое исполнение изделий УХЛ2, что предусматривает эксплуатацию в помещении и под навесом. Температура эксплуатации от -80 до +150°С. | 3448.85 | 3103.97
00-00127979 | Лоток неперфорированный (PR16.12883) | Промрукав | Лотки, изготовленные из стали с защитным покрытием по методу Сендзимира – это изделия, с защитным цинковым покрытием, которое нанесено на листовую сталь перед изготовлением. Толщина защитного покрытия варьируется от 10 до 22мкм. Климатическое исполнение изделий УХЛ2, что предусматривает эксплуатацию в помещении и под навесом. Температура эксплуатации от -80 до +150°С. | 4163.58 | 3747.22
00-00127978 | Лоток неперфорированный (PR16.12922) | Промрукав | Лотки, изготовленные из стали с защитным покрытием по методу Сендзимира – это изделия, с защитным цинковым покрытием, которое нанесено на листовую сталь перед изготовлением. Толщина защитного покрытия варьируется от 10 до 22мкм. Климатическое исполнение изделий УХЛ2, что предусматривает эксплуатацию в помещении и под навесом. Температура эксплуатации от -80 до +150°С. | 5777.52 | 5199.77
00-00127977 | Лоток неперфорированный (PR16.12790) | Промрукав | Лотки, изготовленные из стали с защитным покрытием по методу Сендзимира – это изделия, с защитным цинковым покрытием, которое нанесено на листовую сталь перед изготовлением. Толщина защитного покрытия варьируется от 10 до 22мкм. Климатическое исполнение изделий УХЛ2, что предусматривает эксплуатацию в помещении и под навесом. Температура эксплуатации от -80 до +150°С. | 1895.06 | 1705.55
00-00127976 | Лоток неперфорированный (PR16.12842) | Промрукав | Лотки, изготовленные из стали с защитным покрытием по методу Сендзимира – это изделия, с защитным цинковым покрытием, которое нанесено на листовую сталь перед изготовлением. Толщина защитного покрытия варьируется от 10 до 22мкм. Климатическое исполнение изделий УХЛ2, что предусматривает эксплуатацию в помещении и под навесом. Температура эксплуатации от -80 до +150°С. | 2482.92 | 2234.63
00-00127975 | Лоток неперфорированный (PR16.12884) | Промрукав | Лотки, изготовленные из стали с защитным покрытием по методу Сендзимира – это изделия, с защитным цинковым покрытием, которое нанесено на листовую сталь перед изготовлением. Толщина защитного покрытия варьируется от 10 до 22мкм. Климатическое исполнение изделий УХЛ2, что предусматривает эксплуатацию в помещении и под навесом. Температура эксплуатации от -80 до +150°С. | 3060.98 | 2754.88
00-00127974 | Лоток неперфорированный (PR16.12923) | Промрукав | Лотки, изготовленные из стали с защитным покрытием по методу Сендзимира – это изделия, с защитным цинковым покрытием, которое нанесено на листовую сталь перед изготовлением. Толщина защитного покрытия варьируется от 10 до 22мкм. Климатическое исполнение изделий УХЛ2, что предусматривает эксплуатацию в помещении и под навесом. Температура эксплуатации от -80 до +150°С. | 4382.35 | 3944.12
00-00127973 | Лоток неперфорированный (PR16.12808) | Промрукав | Лотки, изготовленные из стали с защитным покрытием по методу Сендзимира – это изделия, с защитным цинковым покрытием, которое нанесено на листовую сталь перед изготовлением. Толщина защитного покрытия варьируется от 10 до 22мкм. Климатическое исполнение изделий УХЛ2, что предусматривает эксплуатацию в помещении и под навесом. Температура эксплуатации от -80 до +150°С. | 1895.06 | 1705.55
00-00127972 | Лоток неперфорированный (PR16.12843) | Промрукав | Лотки, изготовленные из стали с защитным покрытием по методу Сендзимира – это изделия, с защитным цинковым покрытием, которое нанесено на листовую сталь перед изготовлением. Толщина защитного покрытия варьируется от 10 до 22мкм. Климатическое исполнение изделий УХЛ2, что предусматривает эксплуатацию в помещении и под навесом. Температура эксплуатации от -80 до +150°С. | 2482.92 | 2234.63
00-00127971 | Лоток неперфорированный (PR16.12885) | Промрукав | Лотки, изготовленные из стали с защитным покрытием по методу Сендзимира – это изделия, с защитным цинковым покрытием, которое нанесено на листовую сталь перед изготовлением. Толщина защитного покрытия варьируется от 10 до 22мкм. Климатическое исполнение изделий УХЛ2, что предусматривает эксплуатацию в помещении и под навесом. Температура эксплуатации от -80 до +150°С. | 3060.98 | 2754.88
00-00127970 | Лоток неперфорированный (PR16.12924) | Промрукав | Лотки, изготовленные из стали с защитным покрытием по методу Сендзимира – это изделия, с защитным цинковым покрытием, которое нанесено на листовую сталь перед изготовлением. Толщина защитного покрытия варьируется от 10 до 22мкм. Климатическое исполнение изделий УХЛ2, что предусматривает эксплуатацию в помещении и под навесом. Температура эксплуатации от -80 до +150°С. | 4382.35 | 3944.12
00-00127969 | Лоток неперфорированный (PR16.12791) | Промрукав | Лотки, изготовленные из стали с защитным покрытием по методу Сендзимира – это изделия, с защитным цинковым покрытием, которое нанесено на листовую сталь перед изготовлением. Толщина защитного покрытия варьируется от 10 до 22мкм. Климатическое исполнение изделий УХЛ2, что предусматривает эксплуатацию в помещении и под навесом. Температура эксплуатации от -80 до +150°С. | 2209.27 | 1988.34
00-00127968 | Лоток неперфорированный (PR16.12844) | Промрукав | Лотки, изготовленные из стали с защитным покрытием по методу Сендзимира – это изделия, с защитным цинковым покрытием, которое нанесено на листовую сталь перед изготовлением. Толщина защитного покрытия варьируется от 10 до 22мкм. Климатическое исполнение изделий УХЛ2, что предусматривает эксплуатацию в помещении и под навесом. Температура эксплуатации от -80 до +150°С. | 3006.26 | 2705.63
00-00127967 | Лоток неперфорированный (PR16.12886) | Промрукав | Лотки, изготовленные из стали с защитным покрытием по методу Сендзимира – это изделия, с защитным цинковым покрытием, которое нанесено на листовую сталь перед изготовлением. Толщина защитного покрытия варьируется от 10 до 22мкм. Климатическое исполнение изделий УХЛ2, что предусматривает эксплуатацию в помещении и под навесом. Температура эксплуатации от -80 до +150°С. | 3830.87 | 3447.78
00-00127966 | Лоток неперфорированный (PR16.12925) | Промрукав | Лотки, изготовленные из стали с защитным покрытием по методу Сендзимира – это изделия, с защитным цинковым покрытием, которое нанесено на листовую сталь перед изготовлением. Толщина защитного покрытия варьируется от 10 до 22мкм. Климатическое исполнение изделий УХЛ2, что предусматривает эксплуатацию в помещении и под навесом. Температура эксплуатации от -80 до +150°С. | 5318.37 | 4786.53
00-00127965 | Лоток неперфорированный (PR16.12809) | Промрукав | Лотки, изготовленные из стали с защитным покрытием по методу Сендзимира – это изделия, с защитным цинковым покрытием, которое нанесено на листовую сталь перед изготовлением. Толщина защитного покрытия варьируется от 10 до 22мкм. Климатическое исполнение изделий УХЛ2, что предусматривает эксплуатацию в помещении и под навесом. Температура эксплуатации от -80 до +150°С. | 2209.27 | 1988.34
00-00127964 | Лоток неперфорированный (PR16.12845) | Промрукав | Лотки, изготовленные из стали с защитным покрытием по методу Сендзимира – это изделия, с защитным цинковым покрытием, которое нанесено на листовую сталь перед изготовлением. Толщина защитного покрытия варьируется от 10 до 22мкм. Климатическое исполнение изделий УХЛ2, что предусматривает эксплуатацию в помещении и под навесом. Температура эксплуатации от -80 до +150°С. | 3006.26 | 2705.63
00-00127963 | Лоток неперфорированный (PR16.12887) | Промрукав | Лотки, изготовленные из стали с защитным покрытием по методу Сендзимира – это изделия, с защитным цинковым покрытием, которое нанесено на листовую сталь перед изготовлением. Толщина защитного покрытия варьируется от 10 до 22мкм. Климатическое исполнение изделий УХЛ2, что предусматривает эксплуатацию в помещении и под навесом. Температура эксплуатации от -80 до +150°С. | 3830.87 | 3447.78
00-00127962 | Лоток неперфорированный (PR16.14288) | Промрукав | Лотки, изготовленные из стали с защитным покрытием по методу Сендзимира – это изделия, с защитным цинковым покрытием, которое нанесено на листовую сталь перед изготовлением. Толщина защитного покрытия варьируется от 10 до 22мкм. Климатическое исполнение изделий УХЛ2, что предусматривает эксплуатацию в помещении и под навесом. Температура эксплуатации от -80 до +150°С. | 5318.37 | 4786.53
00-00127961 | Лоток неперфорированный (PR16.12810) | Промрукав | Лотки, изготовленные из стали с защитным покрытием по методу Сендзимира – это изделия, с защитным цинковым покрытием, которое нанесено на листовую сталь перед изготовлением. Толщина защитного покрытия варьируется от 10 до 22мкм. Климатическое исполнение изделий УХЛ2, что предусматривает эксплуатацию в помещении и под навесом. Температура эксплуатации от -80 до +150°С. | 3056.47 | 2750.82
00-00127960 | Лоток неперфорированный (PR16.12846) | Промрукав | Лотки, изготовленные из стали с защитным покрытием по методу Сендзимира – это изделия, с защитным цинковым покрытием, которое нанесено на листовую сталь перед изготовлением. Толщина защитного покрытия варьируется от 10 до 22мкм. Климатическое исполнение изделий УХЛ2, что предусматривает эксплуатацию в помещении и под навесом. Температура эксплуатации от -80 до +150°С. | 3323.19 | 2990.87
00-00127959 | Лоток неперфорированный (PR16.12888) | Промрукав | Лотки, изготовленные из стали с защитным покрытием по методу Сендзимира – это изделия, с защитным цинковым покрытием, которое нанесено на листовую сталь перед изготовлением. Толщина защитного покрытия варьируется от 10 до 22мкм. Климатическое исполнение изделий УХЛ2, что предусматривает эксплуатацию в помещении и под навесом. Температура эксплуатации от -80 до +150°С. | 5177.86 | 4660.07
00-00127958 | Лоток неперфорированный (PR16.12926) | Промрукав | Лотки, изготовленные из стали с защитным покрытием по методу Сендзимира – это изделия, с защитным цинковым покрытием, которое нанесено на листовую сталь перед изготовлением. Толщина защитного покрытия варьируется от 10 до 22мкм. Климатическое исполнение изделий УХЛ2, что предусматривает эксплуатацию в помещении и под навесом. Температура эксплуатации от -80 до +150°С. | 7103.34 | 6393.01
00-00127957 | Лоток неперфорированный (PR16.12792) | Промрукав | Лотки, изготовленные из стали с защитным покрытием по методу Сендзимира – это изделия, с защитным цинковым покрытием, которое нанесено на листовую сталь перед изготовлением. Толщина защитного покрытия варьируется от 10 до 22мкм. Климатическое исполнение изделий УХЛ2, что предусматривает эксплуатацию в помещении и под навесом. Температура эксплуатации от -80 до +150°С. | 3056.47 | 2750.82
00-00127956 | Лоток неперфорированный (PR16.12847) | Промрукав | Лотки, изготовленные из стали с защитным покрытием по методу Сендзимира – это изделия, с защитным цинковым покрытием, которое нанесено на листовую сталь перед изготовлением. Толщина защитного покрытия варьируется от 10 до 22мкм. Климатическое исполнение изделий УХЛ2, что предусматривает эксплуатацию в помещении и под навесом. Температура эксплуатации от -80 до +150°С. | 3323.19 | 2990.87
00-00127955 | Лоток неперфорированный (PR16.12889) | Промрукав | Лотки, изготовленные из стали с защитным покрытием по методу Сендзимира – это изделия, с защитным цинковым покрытием, которое нанесено на листовую сталь перед изготовлением. Толщина защитного покрытия варьируется от 10 до 22мкм. Климатическое исполнение изделий УХЛ2, что предусматривает эксплуатацию в помещении и под навесом. Температура эксплуатации от -80 до +150°С. | 5177.86 | 4660.07
00-00127954 | Лоток неперфорированный (PR16.12927) | Промрукав | Лотки, изготовленные из стали с защитным покрытием по методу Сендзимира – это изделия, с защитным цинковым покрытием, которое нанесено на листовую сталь перед изготовлением. Толщина защитного покрытия варьируется от 10 до 22мкм. Климатическое исполнение изделий УХЛ2, что предусматривает эксплуатацию в помещении и под навесом. Температура эксплуатации от -80 до +150°С. | 7103.34 | 6393.01
00-00127953 | Лоток неперфорированный (PR16.12811) | Промрукав | Лотки, изготовленные из стали с защитным покрытием по методу Сендзимира – это изделия, с защитным цинковым покрытием, которое нанесено на листовую сталь перед изготовлением. Толщина защитного покрытия варьируется от 10 до 22мкм. Климатическое исполнение изделий УХЛ2, что предусматривает эксплуатацию в помещении и под навесом. Температура эксплуатации от -80 до +150°С. | 1953.62 | 1758.26
00-00127952 | Лоток неперфорированный (PR16.12848) | Промрукав | Лотки, изготовленные из стали с защитным покрытием по методу Сендзимира – это изделия, с защитным цинковым покрытием, которое нанесено на листовую сталь перед изготовлением. Толщина защитного покрытия варьируется от 10 до 22мкм. Климатическое исполнение изделий УХЛ2, что предусматривает эксплуатацию в помещении и под навесом. Температура эксплуатации от -80 до +150°С. | 3027.68 | 2724.91
00-00127951 | Лоток неперфорированный (PR16.12890) | Промрукав | Лотки, изготовленные из стали с защитным покрытием по методу Сендзимира – это изделия, с защитным цинковым покрытием, которое нанесено на листовую сталь перед изготовлением. Толщина защитного покрытия варьируется от 10 до 22мкм. Климатическое исполнение изделий УХЛ2, что предусматривает эксплуатацию в помещении и под навесом. Температура эксплуатации от -80 до +150°С. | 3815.13 | 3433.62
00-00127950 | Лоток неперфорированный (PR16.12928) | Промрукав | Лотки, изготовленные из стали с защитным покрытием по методу Сендзимира – это изделия, с защитным цинковым покрытием, которое нанесено на листовую сталь перед изготовлением. Толщина защитного покрытия варьируется от 10 до 22мкм. Климатическое исполнение изделий УХЛ2, что предусматривает эксплуатацию в помещении и под навесом. Температура эксплуатации от -80 до +150°С. | 5352.82 | 4817.54
00-00127949 | Лоток неперфорированный (PR16.12793) | Промрукав | Лотки, изготовленные из стали с защитным покрытием по методу Сендзимира – это изделия, с защитным цинковым покрытием, которое нанесено на листовую сталь перед изготовлением. Толщина защитного покрытия варьируется от 10 до 22мкм. Климатическое исполнение изделий УХЛ2, что предусматривает эксплуатацию в помещении и под навесом. Температура эксплуатации от -80 до +150°С. | 1953.62 | 1758.26
00-00127948 | Лоток неперфорированный (PR16.12849) | Промрукав | Лотки, изготовленные из стали с защитным покрытием по методу Сендзимира – это изделия, с защитным цинковым покрытием, которое нанесено на листовую сталь перед изготовлением. Толщина защитного покрытия варьируется от 10 до 22мкм. Климатическое исполнение изделий УХЛ2, что предусматривает эксплуатацию в помещении и под навесом. Температура эксплуатации от -80 до +150°С. | 3027.68 | 2724.91
00-00127947 | Лоток неперфорированный (PR16.12891) | Промрукав | Лотки, изготовленные из стали с защитным покрытием по методу Сендзимира – это изделия, с защитным цинковым покрытием, которое нанесено на листовую сталь перед изготовлением. Толщина защитного покрытия варьируется от 10 до 22мкм. Климатическое исполнение изделий УХЛ2, что предусматривает эксплуатацию в помещении и под навесом. Температура эксплуатации от -80 до +150°С. | 3815.13 | 3433.62
00-00127946 | Лоток неперфорированный (PR16.12929) | Промрукав | Лотки, изготовленные из стали с защитным покрытием по методу Сендзимира – это изделия, с защитным цинковым покрытием, которое нанесено на листовую сталь перед изготовлением. Толщина защитного покрытия варьируется от 10 до 22мкм. Климатическое исполнение изделий УХЛ2, что предусматривает эксплуатацию в помещении и под навесом. Температура эксплуатации от -80 до +150°С. | 5352.82 | 4817.54
00-00127945 | Лоток неперфорированный (PR16.12813) | Промрукав | Лотки, изготовленные из стали с защитным покрытием по методу Сендзимира – это изделия, с защитным цинковым покрытием, которое нанесено на листовую сталь перед изготовлением. Толщина защитного покрытия варьируется от 10 до 22мкм. Климатическое исполнение изделий УХЛ2, что предусматривает эксплуатацию в помещении и под навесом. Температура эксплуатации от -80 до +150°С. | 2353.43 | 2118.09
00-00127944 | Лоток неперфорированный (PR16.12850) | Промрукав | Лотки, изготовленные из стали с защитным покрытием по методу Сендзимира – это изделия, с защитным цинковым покрытием, которое нанесено на листовую сталь перед изготовлением. Толщина защитного покрытия варьируется от 10 до 22мкм. Климатическое исполнение изделий УХЛ2, что предусматривает эксплуатацию в помещении и под навесом. Температура эксплуатации от -80 до +150°С. | 3476.71 | 3129.04
00-00127943 | Лоток неперфорированный (PR16.12892) | Промрукав | Лотки, изготовленные из стали с защитным покрытием по методу Сендзимира – это изделия, с защитным цинковым покрытием, которое нанесено на листовую сталь перед изготовлением. Толщина защитного покрытия варьируется от 10 до 22мкм. Климатическое исполнение изделий УХЛ2, что предусматривает эксплуатацию в помещении и под навесом. Температура эксплуатации от -80 до +150°С. | 4567.4 | 4110.66
00-00127942 | Лоток неперфорированный (PR16.12930) | Промрукав | Лотки, изготовленные из стали с защитным покрытием по методу Сендзимира – это изделия, с защитным цинковым покрытием, которое нанесено на листовую сталь перед изготовлением. Толщина защитного покрытия варьируется от 10 до 22мкм. Климатическое исполнение изделий УХЛ2, что предусматривает эксплуатацию в помещении и под навесом. Температура эксплуатации от -80 до +150°С. | 6475.74 | 5828.17
00-00127941 | Лоток неперфорированный (PR16.12812) | Промрукав | Лотки, изготовленные из стали с защитным покрытием по методу Сендзимира – это изделия, с защитным цинковым покрытием, которое нанесено на листовую сталь перед изготовлением. Толщина защитного покрытия варьируется от 10 до 22мкм. Климатическое исполнение изделий УХЛ2, что предусматривает эксплуатацию в помещении и под навесом. Температура эксплуатации от -80 до +150°С. | 2353.43 | 2118.09
00-00127940 | Лоток неперфорированный (PR16.12851) | Промрукав | Лотки, изготовленные из стали с защитным покрытием по методу Сендзимира – это изделия, с защитным цинковым покрытием, которое нанесено на листовую сталь перед изготовлением. Толщина защитного покрытия варьируется от 10 до 22мкм. Климатическое исполнение изделий УХЛ2, что предусматривает эксплуатацию в помещении и под навесом. Температура эксплуатации от -80 до +150°С. | 3476.71 | 3129.04
00-00127939 | Лоток неперфорированный (PR16.12893) | Промрукав | Лотки, изготовленные из стали с защитным покрытием по методу Сендзимира – это изделия, с защитным цинковым покрытием, которое нанесено на листовую сталь перед изготовлением. Толщина защитного покрытия варьируется от 10 до 22мкм. Климатическое исполнение изделий УХЛ2, что предусматривает эксплуатацию в помещении и под навесом. Температура эксплуатации от -80 до +150°С. | 4567.4 | 4110.66
00-00127938 | Лоток неперфорированный (PR16.12931) | Промрукав | Лотки, изготовленные из стали с защитным покрытием по методу Сендзимира – это изделия, с защитным цинковым покрытием, которое нанесено на листовую сталь перед изготовлением. Толщина защитного покрытия варьируется от 10 до 22мкм. Климатическое исполнение изделий УХЛ2, что предусматривает эксплуатацию в помещении и под навесом. Температура эксплуатации от -80 до +150°С. | 6475.74 | 5828.17
00-00127937 | Лоток неперфорированный (PR16.12815) | Промрукав | Лотки, изготовленные из стали с защитным покрытием по методу Сендзимира – это изделия, с защитным цинковым покрытием, которое нанесено на листовую сталь перед изготовлением. Толщина защитного покрытия варьируется от 10 до 22мкм. Климатическое исполнение изделий УХЛ2, что предусматривает эксплуатацию в помещении и под навесом. Температура эксплуатации от -80 до +150°С. | 3498.82 | 3148.94
00-00127936 | Лоток неперфорированный (PR16.12852) | Промрукав | Лотки, изготовленные из стали с защитным покрытием по методу Сендзимира – это изделия, с защитным цинковым покрытием, которое нанесено на листовую сталь перед изготовлением. Толщина защитного покрытия варьируется от 10 до 22мкм. Климатическое исполнение изделий УХЛ2, что предусматривает эксплуатацию в помещении и под навесом. Температура эксплуатации от -80 до +150°С. | 3650.84 | 3285.76
00-00127935 | Лоток неперфорированный (PR16.12894) | Промрукав | Лотки, изготовленные из стали с защитным покрытием по методу Сендзимира – это изделия, с защитным цинковым покрытием, которое нанесено на листовую сталь перед изготовлением. Толщина защитного покрытия варьируется от 10 до 22мкм. Климатическое исполнение изделий УХЛ2, что предусматривает эксплуатацию в помещении и под навесом. Температура эксплуатации от -80 до +150°С. | 5812.7 | 5231.43
00-00127934 | Лоток неперфорированный (PR16.12932) | Промрукав | Лотки, изготовленные из стали с защитным покрытием по методу Сендзимира – это изделия, с защитным цинковым покрытием, которое нанесено на листовую сталь перед изготовлением. Толщина защитного покрытия варьируется от 10 до 22мкм. Климатическое исполнение изделий УХЛ2, что предусматривает эксплуатацию в помещении и под навесом. Температура эксплуатации от -80 до +150°С. | 8066.83 | 7260.15
00-00127933 | Лоток неперфорированный (PR16.12814) | Промрукав | Лотки, изготовленные из стали с защитным покрытием по методу Сендзимира – это изделия, с защитным цинковым покрытием, которое нанесено на листовую сталь перед изготовлением. Толщина защитного покрытия варьируется от 10 до 22мкм. Климатическое исполнение изделий УХЛ2, что предусматривает эксплуатацию в помещении и под навесом. Температура эксплуатации от -80 до +150°С. | 3498.82 | 3148.94
00-00127932 | Лоток неперфорированный (PR16.12853) | Промрукав | Лотки, изготовленные из стали с защитным покрытием по методу Сендзимира – это изделия, с защитным цинковым покрытием, которое нанесено на листовую сталь перед изготовлением. Толщина защитного покрытия варьируется от 10 до 22мкм. Климатическое исполнение изделий УХЛ2, что предусматривает эксплуатацию в помещении и под навесом. Температура эксплуатации от -80 до +150°С. | 3650.84 | 3285.76
00-00127931 | Лоток неперфорированный (PR16.12895) | Промрукав | Лотки, изготовленные из стали с защитным покрытием по методу Сендзимира – это изделия, с защитным цинковым покрытием, которое нанесено на листовую сталь перед изготовлением. Толщина защитного покрытия варьируется от 10 до 22мкм. Климатическое исполнение изделий УХЛ2, что предусматривает эксплуатацию в помещении и под навесом. Температура эксплуатации от -80 до +150°С. | 5812.7 | 5231.43
00-00127930 | Лоток неперфорированный (PR16.12933) | Промрукав | Лотки, изготовленные из стали с защитным покрытием по методу Сендзимира – это изделия, с защитным цинковым покрытием, которое нанесено на листовую сталь перед изготовлением. Толщина защитного покрытия варьируется от 10 до 22мкм. Климатическое исполнение изделий УХЛ2, что предусматривает эксплуатацию в помещении и под навесом. Температура эксплуатации от -80 до +150°С. | 8066.83 | 7260.15
00-00127929 | Лоток неперфорированный (PR16.12817) | Промрукав | Лотки, изготовленные из стали с защитным покрытием по методу Сендзимира – это изделия, с защитным цинковым покрытием, которое нанесено на листовую сталь перед изготовлением. Толщина защитного покрытия варьируется от 10 до 22мкм. Климатическое исполнение изделий УХЛ2, что предусматривает эксплуатацию в помещении и под навесом. Температура эксплуатации от -80 до +150°С. | 2391.9 | 2152.71
00-00127928 | Лоток неперфорированный (PR16.12854) | Промрукав | Лотки, изготовленные из стали с защитным покрытием по методу Сендзимира – это изделия, с защитным цинковым покрытием, которое нанесено на листовую сталь перед изготовлением. Толщина защитного покрытия варьируется от 10 до 22мкм. Климатическое исполнение изделий УХЛ2, что предусматривает эксплуатацию в помещении и под навесом. Температура эксплуатации от -80 до +150°С. | 3207.61 | 2886.85
00-00127927 | Лоток неперфорированный (PR16.12896) | Промрукав | Лотки, изготовленные из стали с защитным покрытием по методу Сендзимира – это изделия, с защитным цинковым покрытием, которое нанесено на листовую сталь перед изготовлением. Толщина защитного покрытия варьируется от 10 до 22мкм. Климатическое исполнение изделий УХЛ2, что предусматривает эксплуатацию в помещении и под навесом. Температура эксплуатации от -80 до +150°С. | 4536.58 | 4082.92
00-00127926 | Лоток неперфорированный (PR16.12934) | Промрукав | Лотки, изготовленные из стали с защитным покрытием по методу Сендзимира – это изделия, с защитным цинковым покрытием, которое нанесено на листовую сталь перед изготовлением. Толщина защитного покрытия варьируется от 10 до 22мкм. Климатическое исполнение изделий УХЛ2, что предусматривает эксплуатацию в помещении и под навесом. Температура эксплуатации от -80 до +150°С. | 6364.99 | 5728.49
00-00127925 | Лоток неперфорированный (PR16.12816) | Промрукав | Лотки, изготовленные из стали с защитным покрытием по методу Сендзимира – это изделия, с защитным цинковым покрытием, которое нанесено на листовую сталь перед изготовлением. Толщина защитного покрытия варьируется от 10 до 22мкм. Климатическое исполнение изделий УХЛ2, что предусматривает эксплуатацию в помещении и под навесом. Температура эксплуатации от -80 до +150°С. | 2391.9 | 2152.71
00-00127924 | Лоток неперфорированный (PR16.12855) | Промрукав | Лотки, изготовленные из стали с защитным покрытием по методу Сендзимира – это изделия, с защитным цинковым покрытием, которое нанесено на листовую сталь перед изготовлением. Толщина защитного покрытия варьируется от 10 до 22мкм. Климатическое исполнение изделий УХЛ2, что предусматривает эксплуатацию в помещении и под навесом. Температура эксплуатации от -80 до +150°С. | 3207.61 | 2886.85
00-00127923 | Лоток неперфорированный (PR16.12897) | Промрукав | Лотки, изготовленные из стали с защитным покрытием по методу Сендзимира – это изделия, с защитным цинковым покрытием, которое нанесено на листовую сталь перед изготовлением. Толщина защитного покрытия варьируется от 10 до 22мкм. Климатическое исполнение изделий УХЛ2, что предусматривает эксплуатацию в помещении и под навесом. Температура эксплуатации от -80 до +150°С. | 4536.58 | 4082.92
00-00127922 | Лоток неперфорированный (PR16.12935) | Промрукав | Лотки, изготовленные из стали с защитным покрытием по методу Сендзимира – это изделия, с защитным цинковым покрытием, которое нанесено на листовую сталь перед изготовлением. Толщина защитного покрытия варьируется от 10 до 22мкм. Климатическое исполнение изделий УХЛ2, что предусматривает эксплуатацию в помещении и под навесом. Температура эксплуатации от -80 до +150°С. | 6364.99 | 5728.49
00-00127921 | Лоток неперфорированный (PR16.12819) | Промрукав | Лотки, изготовленные из стали с защитным покрытием по методу Сендзимира – это изделия, с защитным цинковым покрытием, которое нанесено на листовую сталь перед изготовлением. Толщина защитного покрытия варьируется от 10 до 22мкм. Климатическое исполнение изделий УХЛ2, что предусматривает эксплуатацию в помещении и под навесом. Температура эксплуатации от -80 до +150°С. | 2964.98 | 2668.48
00-00127920 | Лоток неперфорированный (PR16.12856) | Промрукав | Лотки, изготовленные из стали с защитным покрытием по методу Сендзимира – это изделия, с защитным цинковым покрытием, которое нанесено на листовую сталь перед изготовлением. Толщина защитного покрытия варьируется от 10 до 22мкм. Климатическое исполнение изделий УХЛ2, что предусматривает эксплуатацию в помещении и под навесом. Температура эксплуатации от -80 до +150°С. | 3481.88 | 3133.69
00-00127919 | Лоток неперфорированный (PR16.14289) | Промрукав | Лотки, изготовленные из стали с защитным покрытием по методу Сендзимира – это изделия, с защитным цинковым покрытием, которое нанесено на листовую сталь перед изготовлением. Толщина защитного покрытия варьируется от 10 до 22мкм. Климатическое исполнение изделий УХЛ2, что предусматривает эксплуатацию в помещении и под навесом. Температура эксплуатации от -80 до +150°С. | 5394.69 | 4855.22
00-00127918 | Лоток неперфорированный (PR16.12936) | Промрукав | Лотки, изготовленные из стали с защитным покрытием по методу Сендзимира – это изделия, с защитным цинковым покрытием, которое нанесено на листовую сталь перед изготовлением. Толщина защитного покрытия варьируется от 10 до 22мкм. Климатическое исполнение изделий УХЛ2, что предусматривает эксплуатацию в помещении и под навесом. Температура эксплуатации от -80 до +150°С. | 7647.89 | 6883.1
00-00127917 | Лоток неперфорированный (PR16.12818) | Промрукав | Лотки, изготовленные из стали с защитным покрытием по методу Сендзимира – это изделия, с защитным цинковым покрытием, которое нанесено на листовую сталь перед изготовлением. Толщина защитного покрытия варьируется от 10 до 22мкм. Климатическое исполнение изделий УХЛ2, что предусматривает эксплуатацию в помещении и под навесом. Температура эксплуатации от -80 до +150°С. | 2964.98 | 2668.48
00-00127916 | Лоток неперфорированный (PR16.12857) | Промрукав | Лотки, изготовленные из стали с защитным покрытием по методу Сендзимира – это изделия, с защитным цинковым покрытием, которое нанесено на листовую сталь перед изготовлением. Толщина защитного покрытия варьируется от 10 до 22мкм. Климатическое исполнение изделий УХЛ2, что предусматривает эксплуатацию в помещении и под навесом. Температура эксплуатации от -80 до +150°С. | 3481.88 | 3133.69
00-00127915 | Лоток неперфорированный (PR16.14290) | Промрукав | Лотки, изготовленные из стали с защитным покрытием по методу Сендзимира – это изделия, с защитным цинковым покрытием, которое нанесено на листовую сталь перед изготовлением. Толщина защитного покрытия варьируется от 10 до 22мкм. Климатическое исполнение изделий УХЛ2, что предусматривает эксплуатацию в помещении и под навесом. Температура эксплуатации от -80 до +150°С. | 5394.69 | 4855.22
00-00127914 | Лоток неперфорированный (PR16.12937) | Промрукав | Лотки, изготовленные из стали с защитным покрытием по методу Сендзимира – это изделия, с защитным цинковым покрытием, которое нанесено на листовую сталь перед изготовлением. Толщина защитного покрытия варьируется от 10 до 22мкм. Климатическое исполнение изделий УХЛ2, что предусматривает эксплуатацию в помещении и под навесом. Температура эксплуатации от -80 до +150°С. | 7647.89 | 6883.1
00-00127913 | Лоток неперфорированный (PR16.12821) | Промрукав | Лотки, изготовленные из стали с защитным покрытием по методу Сендзимира – это изделия, с защитным цинковым покрытием, которое нанесено на листовую сталь перед изготовлением. Толщина защитного покрытия варьируется от 10 до 22мкм. Климатическое исполнение изделий УХЛ2, что предусматривает эксплуатацию в помещении и под навесом. Температура эксплуатации от -80 до +150°С. | 3918.42 | 3526.58
00-00127912 | Лоток неперфорированный (PR16.12858) | Промрукав | Лотки, изготовленные из стали с защитным покрытием по методу Сендзимира – это изделия, с защитным цинковым покрытием, которое нанесено на листовую сталь перед изготовлением. Толщина защитного покрытия варьируется от 10 до 22мкм. Климатическое исполнение изделий УХЛ2, что предусматривает эксплуатацию в помещении и под навесом. Температура эксплуатации от -80 до +150°С. | 4215.06 | 3793.55
00-00127911 | Лоток неперфорированный (PR16.12898) | Промрукав | Лотки, изготовленные из стали с защитным покрытием по методу Сендзимира – это изделия, с защитным цинковым покрытием, которое нанесено на листовую сталь перед изготовлением. Толщина защитного покрытия варьируется от 10 до 22мкм. Климатическое исполнение изделий УХЛ2, что предусматривает эксплуатацию в помещении и под навесом. Температура эксплуатации от -80 до +150°С. | 6520.3 | 5868.27
00-00127910 | Лоток неперфорированный (PR16.12938) | Промрукав | Лотки, изготовленные из стали с защитным покрытием по методу Сендзимира – это изделия, с защитным цинковым покрытием, которое нанесено на листовую сталь перед изготовлением. Толщина защитного покрытия варьируется от 10 до 22мкм. Климатическое исполнение изделий УХЛ2, что предусматривает эксплуатацию в помещении и под навесом. Температура эксплуатации от -80 до +150°С. | 9467.48 | 8520.73
00-00127909 | Лоток неперфорированный (PR16.12820) | Промрукав | Лотки, изготовленные из стали с защитным покрытием по методу Сендзимира – это изделия, с защитным цинковым покрытием, которое нанесено на листовую сталь перед изготовлением. Толщина защитного покрытия варьируется от 10 до 22мкм. Климатическое исполнение изделий УХЛ2, что предусматривает эксплуатацию в помещении и под навесом. Температура эксплуатации от -80 до +150°С. | 3918.42 | 3526.58
00-00127908 | Лоток неперфорированный (PR16.12859) | Промрукав | Лотки, изготовленные из стали с защитным покрытием по методу Сендзимира – это изделия, с защитным цинковым покрытием, которое нанесено на листовую сталь перед изготовлением. Толщина защитного покрытия варьируется от 10 до 22мкм. Климатическое исполнение изделий УХЛ2, что предусматривает эксплуатацию в помещении и под навесом. Температура эксплуатации от -80 до +150°С. | 4215.06 | 3793.55
00-00127907 | Лоток неперфорированный (PR16.14291) | Промрукав | Лотки, изготовленные из стали с защитным покрытием по методу Сендзимира – это изделия, с защитным цинковым покрытием, которое нанесено на листовую сталь перед изготовлением. Толщина защитного покрытия варьируется от 10 до 22мкм. Климатическое исполнение изделий УХЛ2, что предусматривает эксплуатацию в помещении и под навесом. Температура эксплуатации от -80 до +150°С. | 6520.3 | 5868.27
00-00127906 | Лоток неперфорированный (PR16.12939) | Промрукав | Лотки, изготовленные из стали с защитным покрытием по методу Сендзимира – это изделия, с защитным цинковым покрытием, которое нанесено на листовую сталь перед изготовлением. Толщина защитного покрытия варьируется от 10 до 22мкм. Климатическое исполнение изделий УХЛ2, что предусматривает эксплуатацию в помещении и под навесом. Температура эксплуатации от -80 до +150°С. | 9467.48 | 8520.73
00-00127905 | Лоток неперфорированный (PR16.12823) | Промрукав | Лотки, изготовленные из стали с защитным покрытием по методу Сендзимира – это изделия, с защитным цинковым покрытием, которое нанесено на листовую сталь перед изготовлением. Толщина защитного покрытия варьируется от 10 до 22мкм. Климатическое исполнение изделий УХЛ2, что предусматривает эксплуатацию в помещении и под навесом. Температура эксплуатации от -80 до +150°С. | 3077.91 | 2770.12
00-00127904 | Лоток неперфорированный (PR16.12860) | Промрукав | Лотки, изготовленные из стали с защитным покрытием по методу Сендзимира – это изделия, с защитным цинковым покрытием, которое нанесено на листовую сталь перед изготовлением. Толщина защитного покрытия варьируется от 10 до 22мкм. Климатическое исполнение изделий УХЛ2, что предусматривает эксплуатацию в помещении и под навесом. Температура эксплуатации от -80 до +150°С. | 3709.16 | 3338.24
00-00127903 | Лоток неперфорированный (PR16.12899) | Промрукав | Лотки, изготовленные из стали с защитным покрытием по методу Сендзимира – это изделия, с защитным цинковым покрытием, которое нанесено на листовую сталь перед изготовлением. Толщина защитного покрытия варьируется от 10 до 22мкм. Климатическое исполнение изделий УХЛ2, что предусматривает эксплуатацию в помещении и под навесом. Температура эксплуатации от -80 до +150°С. | 5442.66 | 4898.39
00-00127902 | Лоток неперфорированный (PR16.12940) | Промрукав | Лотки, изготовленные из стали с защитным покрытием по методу Сендзимира – это изделия, с защитным цинковым покрытием, которое нанесено на листовую сталь перед изготовлением. Толщина защитного покрытия варьируется от 10 до 22мкм. Климатическое исполнение изделий УХЛ2, что предусматривает эксплуатацию в помещении и под навесом. Температура эксплуатации от -80 до +150°С. | 7638 | 6874.2
00-00127901 | Лоток неперфорированный (PR16.12822) | Промрукав | Лотки, изготовленные из стали с защитным покрытием по методу Сендзимира – это изделия, с защитным цинковым покрытием, которое нанесено на листовую сталь перед изготовлением. Толщина защитного покрытия варьируется от 10 до 22мкм. Климатическое исполнение изделий УХЛ2, что предусматривает эксплуатацию в помещении и под навесом. Температура эксплуатации от -80 до +150°С. | 3077.91 | 2770.12
00-00127900 | Лоток неперфорированный (PR16.12861) | Промрукав | Лотки, изготовленные из стали с защитным покрытием по методу Сендзимира – это изделия, с защитным цинковым покрытием, которое нанесено на листовую сталь перед изготовлением. Толщина защитного покрытия варьируется от 10 до 22мкм. Климатическое исполнение изделий УХЛ2, что предусматривает эксплуатацию в помещении и под навесом. Температура эксплуатации от -80 до +150°С. | 3709.16 | 3338.24
00-00127899 | Лоток неперфорированный (PR16.12900) | Промрукав | Лотки, изготовленные из стали с защитным покрытием по методу Сендзимира – это изделия, с защитным цинковым покрытием, которое нанесено на листовую сталь перед изготовлением. Толщина защитного покрытия варьируется от 10 до 22мкм. Климатическое исполнение изделий УХЛ2, что предусматривает эксплуатацию в помещении и под навесом. Температура эксплуатации от -80 до +150°С. | 5442.66 | 4898.39
00-00127898 | Лоток неперфорированный (PR16.12941) | Промрукав | Лотки, изготовленные из стали с защитным покрытием по методу Сендзимира – это изделия, с защитным цинковым покрытием, которое нанесено на листовую сталь перед изготовлением. Толщина защитного покрытия варьируется от 10 до 22мкм. Климатическое исполнение изделий УХЛ2, что предусматривает эксплуатацию в помещении и под навесом. Температура эксплуатации от -80 до +150°С. | 7638 | 6874.2
00-00127897 | Лоток неперфорированный (PR16.12825) | Промрукав | Лотки, изготовленные из стали с защитным покрытием по методу Сендзимира – это изделия, с защитным цинковым покрытием, которое нанесено на листовую сталь перед изготовлением. Толщина защитного покрытия варьируется от 10 до 22мкм. Климатическое исполнение изделий УХЛ2, что предусматривает эксплуатацию в помещении и под навесом. Температура эксплуатации от -80 до +150°С. | 3561.53 | 3205.38
00-00127896 | Лоток неперфорированный (PR16.12862) | Промрукав | Лотки, изготовленные из стали с защитным покрытием по методу Сендзимира – это изделия, с защитным цинковым покрытием, которое нанесено на листовую сталь перед изготовлением. Толщина защитного покрытия варьируется от 10 до 22мкм. Климатическое исполнение изделий УХЛ2, что предусматривает эксплуатацию в помещении и под навесом. Температура эксплуатации от -80 до +150°С. | 3946.05 | 3551.45
00-00127895 | Лоток неперфорированный (PR16.12901) | Промрукав | Лотки, изготовленные из стали с защитным покрытием по методу Сендзимира – это изделия, с защитным цинковым покрытием, которое нанесено на листовую сталь перед изготовлением. Толщина защитного покрытия варьируется от 10 до 22мкм. Климатическое исполнение изделий УХЛ2, что предусматривает эксплуатацию в помещении и под навесом. Температура эксплуатации от -80 до +150°С. | 6136.47 | 5522.82
00-00127894 | Лоток неперфорированный (PR16.12942) | Промрукав | Лотки, изготовленные из стали с защитным покрытием по методу Сендзимира – это изделия, с защитным цинковым покрытием, которое нанесено на листовую сталь перед изготовлением. Толщина защитного покрытия варьируется от 10 до 22мкм. Климатическое исполнение изделий УХЛ2, что предусматривает эксплуатацию в помещении и под навесом. Температура эксплуатации от -80 до +150°С. | 8799.07 | 7919.16
00-00127893 | Лоток неперфорированный (PR16.12824) | Промрукав | Лотки, изготовленные из стали с защитным покрытием по методу Сендзимира – это изделия, с защитным цинковым покрытием, которое нанесено на листовую сталь перед изготовлением. Толщина защитного покрытия варьируется от 10 до 22мкм. Климатическое исполнение изделий УХЛ2, что предусматривает эксплуатацию в помещении и под навесом. Температура эксплуатации от -80 до +150°С. | 3561.53 | 3205.38
00-00127892 | Лоток неперфорированный (PR16.12863) | Промрукав | Лотки, изготовленные из стали с защитным покрытием по методу Сендзимира – это изделия, с защитным цинковым покрытием, которое нанесено на листовую сталь перед изготовлением. Толщина защитного покрытия варьируется от 10 до 22мкм. Климатическое исполнение изделий УХЛ2, что предусматривает эксплуатацию в помещении и под навесом. Температура эксплуатации от -80 до +150°С. | 3946.05 | 3551.45
00-00127891 | Лоток неперфорированный (PR16.12902) | Промрукав | Лотки, изготовленные из стали с защитным покрытием по методу Сендзимира – это изделия, с защитным цинковым покрытием, которое нанесено на листовую сталь перед изготовлением. Толщина защитного покрытия варьируется от 10 до 22мкм. Климатическое исполнение изделий УХЛ2, что предусматривает эксплуатацию в помещении и под навесом. Температура эксплуатации от -80 до +150°С. | 6136.47 | 5522.82
00-00127890 | Лоток неперфорированный (PR16.12943) | Промрукав | Лотки, изготовленные из стали с защитным покрытием по методу Сендзимира – это изделия, с защитным цинковым покрытием, которое нанесено на листовую сталь перед изготовлением. Толщина защитного покрытия варьируется от 10 до 22мкм. Климатическое исполнение изделий УХЛ2, что предусматривает эксплуатацию в помещении и под навесом. Температура эксплуатации от -80 до +150°С. | 8799.07 | 7919.16
00-00127889 | Лоток неперфорированный (PR16.13826) | Промрукав | Лотки, изготовленные в исполнение HDZ – это изделия, с защитным цинковым покрытием, которое нанесено (по ГОСТ 9.307) после механической обработки. Преимуществом системы металлических лотков в исполнении HDZ является коррозионная стойкость, которая увеличивает ресурс эксплуатации изделий. Толщина защитного покрытия варьируется от 40 до 80мкм. Климатическое исполнение изделий УХЛ1, что предусматривает эксплуатацию на открытом воздухе при воздействии солнечного излучения и влияния атмосферных факторов. Температура эксплуатации от -80 до +280°С. | 3101.3 | 2791.17
00-00127888 | Лоток неперфорированный (PR16.13868) | Промрукав | Лотки, изготовленные в исполнение HDZ – это изделия, с защитным цинковым покрытием, которое нанесено (по ГОСТ 9.307) после механической обработки. Преимуществом системы металлических лотков в исполнении HDZ является коррозионная стойкость, которая увеличивает ресурс эксплуатации изделий. Толщина защитного покрытия варьируется от 40 до 80мкм. Климатическое исполнение изделий УХЛ1, что предусматривает эксплуатацию на открытом воздухе при воздействии солнечного излучения и влияния атмосферных факторов. Температура эксплуатации от -80 до +280°С. | 3334.2 | 3000.78
00-00127887 | Лоток неперфорированный (PR16.13910) | Промрукав | Лотки, изготовленные в исполнение HDZ – это изделия, с защитным цинковым покрытием, которое нанесено (по ГОСТ 9.307) после механической обработки. Преимуществом системы металлических лотков в исполнении HDZ является коррозионная стойкость, которая увеличивает ресурс эксплуатации изделий. Толщина защитного покрытия варьируется от 40 до 80мкм. Климатическое исполнение изделий УХЛ1, что предусматривает эксплуатацию на открытом воздухе при воздействии солнечного излучения и влияния атмосферных факторов. Температура эксплуатации от -80 до +280°С. | 3572.35 | 3215.12
00-00127886 | Лоток неперфорированный (PR16.13784) | Промрукав | Лотки, изготовленные в исполнение HDZ – это изделия, с защитным цинковым покрытием, которое нанесено (по ГОСТ 9.307) после механической обработки. Преимуществом системы металлических лотков в исполнении HDZ является коррозионная стойкость, которая увеличивает ресурс эксплуатации изделий. Толщина защитного покрытия варьируется от 40 до 80мкм. Климатическое исполнение изделий УХЛ1, что предусматривает эксплуатацию на открытом воздухе при воздействии солнечного излучения и влияния атмосферных факторов. Температура эксплуатации от -80 до +280°С. | 5475.05 | 4927.55
00-00136789 | Лоток неперфорированный (PR16.13847) | Промрукав | Лотки, изготовленные в исполнении HDZ – это изделия с защитным цинковым покрытием, которое нанесено (по ГОСТ 9.307) после механической обработки. Преимуществом системы металлических лотков в исполнении HDZ является коррозионная стойкость, которая увеличивает ресурс эксплуатации изделий. Толщина защитного покрытия варьируется от 40 до 80мкм. Климатическое исполнение изделий УХЛ1, что предусматривает эксплуатацию на открытом воздухе при воздействии солнечного излучения и влияния атмосферных факторов. Температура эксплуатации от -80 до +280°С. | 2914.73 | 2623.26
00-00136788 | Лоток неперфорированный (PR16.13889) | Промрукав | Лотки, изготовленные в исполнении HDZ – это изделия с защитным цинковым покрытием, которое нанесено (по ГОСТ 9.307) после механической обработки. Преимуществом системы металлических лотков в исполнении HDZ является коррозионная стойкость, которая увеличивает ресурс эксплуатации изделий. Толщина защитного покрытия варьируется от 40 до 80мкм. Климатическое исполнение изделий УХЛ1, что предусматривает эксплуатацию на открытом воздухе при воздействии солнечного излучения и влияния атмосферных факторов. Температура эксплуатации от -80 до +280°С. | 3097.66 | 2787.89
00-00136787 | Лоток неперфорированный (PR16.13931) | Промрукав | Лотки, изготовленные в исполнении HDZ – это изделия с защитным цинковым покрытием, которое нанесено (по ГОСТ 9.307) после механической обработки. Преимуществом системы металлических лотков в исполнении HDZ является коррозионная стойкость, которая увеличивает ресурс эксплуатации изделий. Толщина защитного покрытия варьируется от 40 до 80мкм. Климатическое исполнение изделий УХЛ1, что предусматривает эксплуатацию на открытом воздухе при воздействии солнечного излучения и влияния атмосферных факторов. Температура эксплуатации от -80 до +280°С. | 3272.91 | 2945.62
00-00136786 | Лоток неперфорированный (PR16.13805) | Промрукав | Лотки, изготовленные в исполнении HDZ – это изделия с защитным цинковым покрытием, которое нанесено (по ГОСТ 9.307) после механической обработки. Преимуществом системы металлических лотков в исполнении HDZ является коррозионная стойкость, которая увеличивает ресурс эксплуатации изделий. Толщина защитного покрытия варьируется от 40 до 80мкм. Климатическое исполнение изделий УХЛ1, что предусматривает эксплуатацию на открытом воздухе при воздействии солнечного излучения и влияния атмосферных факторов. Температура эксплуатации от -80 до +280°С. | 4577.59 | 4119.83
00-00127885 | Лоток неперфорированный (PR16.13827) | Промрукав | Лотки, изготовленные в исполнение HDZ – это изделия, с защитным цинковым покрытием, которое нанесено (по ГОСТ 9.307) после механической обработки. Преимуществом системы металлических лотков в исполнении HDZ является коррозионная стойкость, которая увеличивает ресурс эксплуатации изделий. Толщина защитного покрытия варьируется от 40 до 80мкм. Климатическое исполнение изделий УХЛ1, что предусматривает эксплуатацию на открытом воздухе при воздействии солнечного излучения и влияния атмосферных факторов. Температура эксплуатации от -80 до +280°С. | 1761.34 | 1585.21
00-00127884 | Лоток неперфорированный (PR16.13869) | Промрукав | Лотки, изготовленные в исполнение HDZ – это изделия, с защитным цинковым покрытием, которое нанесено (по ГОСТ 9.307) после механической обработки. Преимуществом системы металлических лотков в исполнении HDZ является коррозионная стойкость, которая увеличивает ресурс эксплуатации изделий. Толщина защитного покрытия варьируется от 40 до 80мкм. Климатическое исполнение изделий УХЛ1, что предусматривает эксплуатацию на открытом воздухе при воздействии солнечного излучения и влияния атмосферных факторов. Температура эксплуатации от -80 до +280°С. | 1893.28 | 1703.95
00-00127883 | Лоток неперфорированный (PR16.13911) | Промрукав | Лотки, изготовленные в исполнение HDZ – это изделия, с защитным цинковым покрытием, которое нанесено (по ГОСТ 9.307) после механической обработки. Преимуществом системы металлических лотков в исполнении HDZ является коррозионная стойкость, которая увеличивает ресурс эксплуатации изделий. Толщина защитного покрытия варьируется от 40 до 80мкм. Климатическое исполнение изделий УХЛ1, что предусматривает эксплуатацию на открытом воздухе при воздействии солнечного излучения и влияния атмосферных факторов. Температура эксплуатации от -80 до +280°С. | 2135.54 | 1921.99
00-00127882 | Лоток неперфорированный (PR16.13785) | Промрукав | Лотки, изготовленные в исполнение HDZ – это изделия, с защитным цинковым покрытием, которое нанесено (по ГОСТ 9.307) после механической обработки. Преимуществом системы металлических лотков в исполнении HDZ является коррозионная стойкость, которая увеличивает ресурс эксплуатации изделий. Толщина защитного покрытия варьируется от 40 до 80мкм. Климатическое исполнение изделий УХЛ1, что предусматривает эксплуатацию на открытом воздухе при воздействии солнечного излучения и влияния атмосферных факторов. Температура эксплуатации от -80 до +280°С. | 3109.23 | 2798.31
00-00136785 | Лоток неперфорированный (PR16.13848) | Промрукав | Лотки, изготовленные в исполнении HDZ – это изделия с защитным цинковым покрытием, которое нанесено (по ГОСТ 9.307) после механической обработки. Преимуществом системы металлических лотков в исполнении HDZ является коррозионная стойкость, которая увеличивает ресурс эксплуатации изделий. Толщина защитного покрытия варьируется от 40 до 80мкм. Климатическое исполнение изделий УХЛ1, что предусматривает эксплуатацию на открытом воздухе при воздействии солнечного излучения и влияния атмосферных факторов. Температура эксплуатации от -80 до +280°С. | 1648.9 | 1484.01
00-00136784 | Лоток неперфорированный (PR16.13890) | Промрукав | Лотки, изготовленные в исполнении HDZ – это изделия с защитным цинковым покрытием, которое нанесено (по ГОСТ 9.307) после механической обработки. Преимуществом системы металлических лотков в исполнении HDZ является коррозионная стойкость, которая увеличивает ресурс эксплуатации изделий. Толщина защитного покрытия варьируется от 40 до 80мкм. Климатическое исполнение изделий УХЛ1, что предусматривает эксплуатацию на открытом воздухе при воздействии солнечного излучения и влияния атмосферных факторов. Температура эксплуатации от -80 до +280°С. | 1746.14 | 1571.53
00-00136783 | Лоток неперфорированный (PR16.13932) | Промрукав | Лотки, изготовленные в исполнении HDZ – это изделия с защитным цинковым покрытием, которое нанесено (по ГОСТ 9.307) после механической обработки. Преимуществом системы металлических лотков в исполнении HDZ является коррозионная стойкость, которая увеличивает ресурс эксплуатации изделий. Толщина защитного покрытия варьируется от 40 до 80мкм. Климатическое исполнение изделий УХЛ1, что предусматривает эксплуатацию на открытом воздухе при воздействии солнечного излучения и влияния атмосферных факторов. Температура эксплуатации от -80 до +280°С. | 1949.25 | 1754.33
00-00136782 | Лоток неперфорированный (PR16.13806) | Промрукав | Лотки, изготовленные в исполнении HDZ – это изделия с защитным цинковым покрытием, которое нанесено (по ГОСТ 9.307) после механической обработки. Преимуществом системы металлических лотков в исполнении HDZ является коррозионная стойкость, которая увеличивает ресурс эксплуатации изделий. Толщина защитного покрытия варьируется от 40 до 80мкм. Климатическое исполнение изделий УХЛ1, что предусматривает эксплуатацию на открытом воздухе при воздействии солнечного излучения и влияния атмосферных факторов. Температура эксплуатации от -80 до +280°С. | 2601.17 | 2341.05
00-00127881 | Лоток неперфорированный (PR16.13828) | Промрукав | Лотки, изготовленные в исполнение HDZ – это изделия, с защитным цинковым покрытием, которое нанесено (по ГОСТ 9.307) после механической обработки. Преимуществом системы металлических лотков в исполнении HDZ является коррозионная стойкость, которая увеличивает ресурс эксплуатации изделий. Толщина защитного покрытия варьируется от 40 до 80мкм. Климатическое исполнение изделий УХЛ1, что предусматривает эксплуатацию на открытом воздухе при воздействии солнечного излучения и влияния атмосферных факторов. Температура эксплуатации от -80 до +280°С. | 2248.27 | 2023.44
00-00127880 | Лоток неперфорированный (PR16.13870) | Промрукав | Лотки, изготовленные в исполнение HDZ – это изделия, с защитным цинковым покрытием, которое нанесено (по ГОСТ 9.307) после механической обработки. Преимуществом системы металлических лотков в исполнении HDZ является коррозионная стойкость, которая увеличивает ресурс эксплуатации изделий. Толщина защитного покрытия варьируется от 40 до 80мкм. Климатическое исполнение изделий УХЛ1, что предусматривает эксплуатацию на открытом воздухе при воздействии солнечного излучения и влияния атмосферных факторов. Температура эксплуатации от -80 до +280°С. | 2417.72 | 2175.95
00-00127879 | Лоток неперфорированный (PR16.13912) | Промрукав | Лотки, изготовленные в исполнение HDZ – это изделия, с защитным цинковым покрытием, которое нанесено (по ГОСТ 9.307) после механической обработки. Преимуществом системы металлических лотков в исполнении HDZ является коррозионная стойкость, которая увеличивает ресурс эксплуатации изделий. Толщина защитного покрытия варьируется от 40 до 80мкм. Климатическое исполнение изделий УХЛ1, что предусматривает эксплуатацию на открытом воздухе при воздействии солнечного излучения и влияния атмосферных факторов. Температура эксплуатации от -80 до +280°С. | 3131.54 | 2818.39
00-00127878 | Лоток неперфорированный (PR16.13786) | Промрукав | Лотки, изготовленные в исполнение HDZ – это изделия, с защитным цинковым покрытием, которое нанесено (по ГОСТ 9.307) после механической обработки. Преимуществом системы металлических лотков в исполнении HDZ является коррозионная стойкость, которая увеличивает ресурс эксплуатации изделий. Толщина защитного покрытия варьируется от 40 до 80мкм. Климатическое исполнение изделий УХЛ1, что предусматривает эксплуатацию на открытом воздухе при воздействии солнечного излучения и влияния атмосферных факторов. Температура эксплуатации от -80 до +280°С. | 3971.51 | 3574.36
00-00136781 | Лоток неперфорированный (PR16.13849) | Промрукав | Лоток неперфорированный Профи HDZ 100х80х6000 (1,0 мм) (12 м/уп) Промрукав | 2104.37 | 1893.93
00-00136780 | Лоток неперфорированный (PR16.13891) | Промрукав | Лотки, изготовленные в исполнении HDZ – это изделия с защитным цинковым покрытием, которое нанесено (по ГОСТ 9.307) после механической обработки. Преимуществом системы металлических лотков в исполнении HDZ является коррозионная стойкость, которая увеличивает ресурс эксплуатации изделий. Толщина защитного покрытия варьируется от 40 до 80мкм. Климатическое исполнение изделий УХЛ1, что предусматривает эксплуатацию на открытом воздухе при воздействии солнечного излучения и влияния атмосферных факторов. Температура эксплуатации от -80 до +280°С. | 2226.78 | 2004.1
00-00136779 | Лоток неперфорированный (PR16.13933) | Промрукав | Лотки, изготовленные в исполнении HDZ – это изделия с защитным цинковым покрытием, которое нанесено (по ГОСТ 9.307) после механической обработки. Преимуществом системы металлических лотков в исполнении HDZ является коррозионная стойкость, которая увеличивает ресурс эксплуатации изделий. Толщина защитного покрытия варьируется от 40 до 80мкм. Климатическое исполнение изделий УХЛ1, что предусматривает эксплуатацию на открытом воздухе при воздействии солнечного излучения и влияния атмосферных факторов. Температура эксплуатации от -80 до +280°С | 2431.76 | 2188.58
00-00136778 | Лоток неперфорированный (PR16.13807) | Промрукав | Лотки, изготовленные в исполнении HDZ – это изделия с защитным цинковым покрытием, которое нанесено (по ГОСТ 9.307) после механической обработки. Преимуществом системы металлических лотков в исполнении HDZ является коррозионная стойкость, которая увеличивает ресурс эксплуатации изделий. Толщина защитного покрытия варьируется от 40 до 80мкм. Климатическое исполнение изделий УХЛ1, что предусматривает эксплуатацию на открытом воздухе при воздействии солнечного излучения и влияния атмосферных факторов. Температура эксплуатации от -80 до +280°С. | 3321.56 | 2989.4
00-00127877 | Лоток неперфорированный (PR16.13829) | Промрукав | Лотки, изготовленные в исполнение HDZ – это изделия, с защитным цинковым покрытием, которое нанесено (по ГОСТ 9.307) после механической обработки. Преимуществом системы металлических лотков в исполнении HDZ является коррозионная стойкость, которая увеличивает ресурс эксплуатации изделий. Толщина защитного покрытия варьируется от 40 до 80мкм. Климатическое исполнение изделий УХЛ1, что предусматривает эксплуатацию на открытом воздухе при воздействии солнечного излучения и влияния атмосферных факторов. Температура эксплуатации от -80 до +280°С. | 3559.72 | 3203.75
00-00127876 | Лоток неперфорированный (PR16.13871) | Промрукав | Лотки, изготовленные в исполнение HDZ – это изделия, с защитным цинковым покрытием, которое нанесено (по ГОСТ 9.307) после механической обработки. Преимуществом системы металлических лотков в исполнении HDZ является коррозионная стойкость, которая увеличивает ресурс эксплуатации изделий. Толщина защитного покрытия варьируется от 40 до 80мкм. Климатическое исполнение изделий УХЛ1, что предусматривает эксплуатацию на открытом воздухе при воздействии солнечного излучения и влияния атмосферных факторов. Температура эксплуатации от -80 до +280°С. | 3826.7 | 3444.03
00-00127875 | Лоток неперфорированный (PR16.13913) | Промрукав | Лотки, изготовленные в исполнение HDZ – это изделия, с защитным цинковым покрытием, которое нанесено (по ГОСТ 9.307) после механической обработки. Преимуществом системы металлических лотков в исполнении HDZ является коррозионная стойкость, которая увеличивает ресурс эксплуатации изделий. Толщина защитного покрытия варьируется от 40 до 80мкм. Климатическое исполнение изделий УХЛ1, что предусматривает эксплуатацию на открытом воздухе при воздействии солнечного излучения и влияния атмосферных факторов. Температура эксплуатации от -80 до +280°С. | 4105.51 | 3694.96
00-00127874 | Лоток неперфорированный (PR16.13787) | Промрукав | Лотки, изготовленные в исполнение HDZ – это изделия, с защитным цинковым покрытием, которое нанесено (по ГОСТ 9.307) после механической обработки. Преимуществом системы металлических лотков в исполнении HDZ является коррозионная стойкость, которая увеличивает ресурс эксплуатации изделий. Толщина защитного покрытия варьируется от 40 до 80мкм. Климатическое исполнение изделий УХЛ1, что предусматривает эксплуатацию на открытом воздухе при воздействии солнечного излучения и влияния атмосферных факторов. Температура эксплуатации от -80 до +280°С. | 6292.21 | 5662.99
00-00136777 | Лоток неперфорированный (PR16.13850) | Промрукав | Лотки, изготовленные в исполнении HDZ – это изделия с защитным цинковым покрытием, которое нанесено (по ГОСТ 9.307) после механической обработки. Преимуществом системы металлических лотков в исполнении HDZ является коррозионная стойкость, которая увеличивает ресурс эксплуатации изделий. Толщина защитного покрытия варьируется от 40 до 80мкм. Климатическое исполнение изделий УХЛ1, что предусматривает эксплуатацию на открытом воздухе при воздействии солнечного излучения и влияния атмосферных факторов. Температура эксплуатации от -80 до +280°С. | 3350.52 | 3015.47
00-00136776 | Лоток неперфорированный (PR16.13892) | Промрукав | Лотки, изготовленные в исполнении HDZ – это изделия с защитным цинковым покрытием, которое нанесено (по ГОСТ 9.307) после механической обработки. Преимуществом системы металлических лотков в исполнении HDZ является коррозионная стойкость, которая увеличивает ресурс эксплуатации изделий. Толщина защитного покрытия варьируется от 40 до 80мкм. Климатическое исполнение изделий УХЛ1, что предусматривает эксплуатацию на открытом воздухе при воздействии солнечного излучения и влияния атмосферных факторов. Температура эксплуатации от -80 до +280°С. | 3476.83 | 3129.15
00-00136775 | Лоток неперфорированный (PR16.13934) | Промрукав | Лотки, изготовленные в исполнении HDZ – это изделия с защитным цинковым покрытием, которое нанесено (по ГОСТ 9.307) после механической обработки. Преимуществом системы металлических лотков в исполнении HDZ является коррозионная стойкость, которая увеличивает ресурс эксплуатации изделий. Толщина защитного покрытия варьируется от 40 до 80мкм. Климатическое исполнение изделий УХЛ1, что предусматривает эксплуатацию на открытом воздухе при воздействии солнечного излучения и влияния атмосферных факторов. Температура эксплуатации от -80 до +280°С. | 3784.02 | 3405.62
00-00136774 | Лоток неперфорированный (PR16.13808) | Промрукав | Лотки, изготовленные в исполнении HDZ – это изделия с защитным цинковым покрытием, которое нанесено (по ГОСТ 9.307) после механической обработки. Преимуществом системы металлических лотков в исполнении HDZ является коррозионная стойкость, которая увеличивает ресурс эксплуатации изделий. Толщина защитного покрытия варьируется от 40 до 80мкм. Климатическое исполнение изделий УХЛ1, что предусматривает эксплуатацию на открытом воздухе при воздействии солнечного излучения и влияния атмосферных факторов. Температура эксплуатации от -80 до +280°С. | 5273.15 | 4745.84
00-00127873 | Лоток неперфорированный (PR16.13830) | Промрукав | Лотки, изготовленные в исполнение HDZ – это изделия, с защитным цинковым покрытием, которое нанесено (по ГОСТ 9.307) после механической обработки. Преимуществом системы металлических лотков в исполнении HDZ является коррозионная стойкость, которая увеличивает ресурс эксплуатации изделий. Толщина защитного покрытия варьируется от 40 до 80мкм. Климатическое исполнение изделий УХЛ1, что предусматривает эксплуатацию на открытом воздухе при воздействии солнечного излучения и влияния атмосферных факторов. Температура эксплуатации от -80 до +280°С. | 2084.62 | 1876.16
00-00127872 | Лоток неперфорированный (PR16.13872) | Промрукав | Лотки, изготовленные в исполнение HDZ – это изделия, с защитным цинковым покрытием, которое нанесено (по ГОСТ 9.307) после механической обработки. Преимуществом системы металлических лотков в исполнении HDZ является коррозионная стойкость, которая увеличивает ресурс эксплуатации изделий. Толщина защитного покрытия варьируется от 40 до 80мкм. Климатическое исполнение изделий УХЛ1, что предусматривает эксплуатацию на открытом воздухе при воздействии солнечного излучения и влияния атмосферных факторов. Температура эксплуатации от -80 до +280°С. | 2241.34 | 2017.21
00-00127871 | Лоток неперфорированный (PR16.13914) | Промрукав | Лотки, изготовленные в исполнение HDZ – это изделия, с защитным цинковым покрытием, которое нанесено (по ГОСТ 9.307) после механической обработки. Преимуществом системы металлических лотков в исполнении HDZ является коррозионная стойкость, которая увеличивает ресурс эксплуатации изделий. Толщина защитного покрытия варьируется от 40 до 80мкм. Климатическое исполнение изделий УХЛ1, что предусматривает эксплуатацию на открытом воздухе при воздействии солнечного излучения и влияния атмосферных факторов. Температура эксплуатации от -80 до +280°С. | 2530.66 | 2277.59
00-00127870 | Лоток неперфорированный (PR16.13788) | Промрукав | Лотки, изготовленные в исполнение HDZ – это изделия, с защитным цинковым покрытием, которое нанесено (по ГОСТ 9.307) после механической обработки. Преимуществом системы металлических лотков в исполнении HDZ является коррозионная стойкость, которая увеличивает ресурс эксплуатации изделий. Толщина защитного покрытия варьируется от 40 до 80мкм. Климатическое исполнение изделий УХЛ1, что предусматривает эксплуатацию на открытом воздухе при воздействии солнечного излучения и влияния атмосферных факторов. Температура эксплуатации от -80 до +280°С. | 3684.67 | 3316.2
00-00136773 | Лоток неперфорированный (PR16.13851) | Промрукав | Лотки, изготовленные в исполнении HDZ – это изделия с защитным цинковым покрытием, которое нанесено (по ГОСТ 9.307) после механической обработки. Преимуществом системы металлических лотков в исполнении HDZ является коррозионная стойкость, которая увеличивает ресурс эксплуатации изделий. Толщина защитного покрытия варьируется от 40 до 80мкм. Климатическое исполнение изделий УХЛ1, что предусматривает эксплуатацию на открытом воздухе при воздействии солнечного излучения и влияния атмосферных факторов. Температура эксплуатации от -80 до +280°С. | 1988.56 | 1789.7
00-00136772 | Лоток неперфорированный (PR16.13893) | Промрукав | Лотки, изготовленные в исполнении HDZ – это изделия с защитным цинковым покрытием, которое нанесено (по ГОСТ 9.307) после механической обработки. Преимуществом системы металлических лотков в исполнении HDZ является коррозионная стойкость, которая увеличивает ресурс эксплуатации изделий. Толщина защитного покрытия варьируется от 40 до 80мкм. Климатическое исполнение изделий УХЛ1, что предусматривает эксплуатацию на открытом воздухе при воздействии солнечного излучения и влияния атмосферных факторов. Температура эксплуатации от -80 до +280°С. | 2058.63 | 1852.77
00-00136771 | Лоток неперфорированный (PR16.13935) | Промрукав | Лотки, изготовленные в исполнении HDZ – это изделия с защитным цинковым покрытием, которое нанесено (по ГОСТ 9.307) после механической обработки. Преимуществом системы металлических лотков в исполнении HDZ является коррозионная стойкость, которая увеличивает ресурс эксплуатации изделий. Толщина защитного покрытия варьируется от 40 до 80мкм. Климатическое исполнение изделий УХЛ1, что предусматривает эксплуатацию на открытом воздухе при воздействии солнечного излучения и влияния атмосферных факторов. Температура эксплуатации от -80 до +280°С. | 2357.57 | 2121.81
00-00136770 | Лоток неперфорированный (PR16.13809) | Промрукав | Лотки, изготовленные в исполнении HDZ – это изделия с защитным цинковым покрытием, которое нанесено (по ГОСТ 9.307) после механической обработки. Преимуществом системы металлических лотков в исполнении HDZ является коррозионная стойкость, которая увеличивает ресурс эксплуатации изделий. Толщина защитного покрытия варьируется от 40 до 80мкм. Климатическое исполнение изделий УХЛ1, что предусматривает эксплуатацию на открытом воздухе при воздействии солнечного излучения и влияния атмосферных факторов. Температура эксплуатации от -80 до +280°С. | 3099.92 | 2789.93
00-00127869 | Лоток неперфорированный (PR16.13831) | Промрукав | Лотки, изготовленные в исполнение HDZ – это изделия, с защитным цинковым покрытием, которое нанесено (по ГОСТ 9.307) после механической обработки. Преимуществом системы металлических лотков в исполнении HDZ является коррозионная стойкость, которая увеличивает ресурс эксплуатации изделий. Толщина защитного покрытия варьируется от 40 до 80мкм. Климатическое исполнение изделий УХЛ1, что предусматривает эксплуатацию на открытом воздухе при воздействии солнечного излучения и влияния атмосферных факторов. Температура эксплуатации от -80 до +280°С. | 2707.22 | 2436.5
00-00127868 | Лоток неперфорированный (PR16.13873) | Промрукав | Лотки, изготовленные в исполнение HDZ – это изделия, с защитным цинковым покрытием, которое нанесено (по ГОСТ 9.307) после механической обработки. Преимуществом системы металлических лотков в исполнении HDZ является коррозионная стойкость, которая увеличивает ресурс эксплуатации изделий. Толщина защитного покрытия варьируется от 40 до 80мкм. Климатическое исполнение изделий УХЛ1, что предусматривает эксплуатацию на открытом воздухе при воздействии солнечного излучения и влияния атмосферных факторов. Температура эксплуатации от -80 до +280°С. | 2910.3 | 2619.27
00-00127867 | Лоток неперфорированный (PR16.13915) | Промрукав | Лотки, изготовленные в исполнение HDZ – это изделия, с защитным цинковым покрытием, которое нанесено (по ГОСТ 9.307) после механической обработки. Преимуществом системы металлических лотков в исполнении HDZ является коррозионная стойкость, которая увеличивает ресурс эксплуатации изделий. Толщина защитного покрытия варьируется от 40 до 80мкм. Климатическое исполнение изделий УХЛ1, что предусматривает эксплуатацию на открытом воздухе при воздействии солнечного излучения и влияния атмосферных факторов. Температура эксплуатации от -80 до +280°С. | 3124.52 | 2812.07
00-00127866 | Лоток неперфорированный (PR16.13789) | Промрукав | Лотки, изготовленные в исполнение HDZ – это изделия, с защитным цинковым покрытием, которое нанесено (по ГОСТ 9.307) после механической обработки. Преимуществом системы металлических лотков в исполнении HDZ является коррозионная стойкость, которая увеличивает ресурс эксплуатации изделий. Толщина защитного покрытия варьируется от 40 до 80мкм. Климатическое исполнение изделий УХЛ1, что предусматривает эксплуатацию на открытом воздухе при воздействии солнечного излучения и влияния атмосферных факторов. Температура эксплуатации от -80 до +280°С. | 4788.74 | 4309.87
00-00136769 | Лоток неперфорированный (PR16.13852) | Промрукав | Лотки, изготовленные в исполнении HDZ – это изделия с защитным цинковым покрытием, которое нанесено (по ГОСТ 9.307) после механической обработки. Преимуществом системы металлических лотков в исполнении HDZ является коррозионная стойкость, которая увеличивает ресурс эксплуатации изделий. Толщина защитного покрытия варьируется от 40 до 80мкм. Климатическое исполнение изделий УХЛ1, что предусматривает эксплуатацию на открытом воздухе при воздействии солнечного излучения и влияния атмосферных факторов. Температура эксплуатации от -80 до +280°С. | 2551.76 | 2296.58
00-00136768 | Лоток неперфорированный (PR16.13894) | Промрукав | Лотки, изготовленные в исполнении HDZ – это изделия с защитным цинковым покрытием, которое нанесено (по ГОСТ 9.307) после механической обработки. Преимуществом системы металлических лотков в исполнении HDZ является коррозионная стойкость, которая увеличивает ресурс эксплуатации изделий. Толщина защитного покрытия варьируется от 40 до 80мкм. Климатическое исполнение изделий УХЛ1, что предусматривает эксплуатацию на открытом воздухе при воздействии солнечного излучения и влияния атмосферных факторов. Температура эксплуатации от -80 до +280°С. | 2667.59 | 2400.83
00-00136767 | Лоток неперфорированный (PR16.13936) | Промрукав | Лотки, изготовленные в исполнении HDZ – это изделия с защитным цинковым покрытием, которое нанесено (по ГОСТ 9.307) после механической обработки. Преимуществом системы металлических лотков в исполнении HDZ является коррозионная стойкость, которая увеличивает ресурс эксплуатации изделий. Толщина защитного покрытия варьируется от 40 до 80мкм. Климатическое исполнение изделий УХЛ1, что предусматривает эксплуатацию на открытом воздухе при воздействии солнечного излучения и влияния атмосферных факторов. Температура эксплуатации от -80 до +280°С. | 2888.03 | 2599.23
00-00136766 | Лоток неперфорированный (PR16.13810) | Промрукав | Лотки, изготовленные в исполнении HDZ – это изделия с защитным цинковым покрытием, которое нанесено (по ГОСТ 9.307) после механической обработки. Преимуществом системы металлических лотков в исполнении HDZ является коррозионная стойкость, которая увеличивает ресурс эксплуатации изделий. Толщина защитного покрытия варьируется от 40 до 80мкм. Климатическое исполнение изделий УХЛ1, что предусматривает эксплуатацию на открытом воздухе при воздействии солнечного излучения и влияния атмосферных факторов. Температура эксплуатации от -80 до +280°С. | 4039.82 | 3635.84
00-00127865 | Лоток неперфорированный (PR16.13832) | Промрукав | Лотки, изготовленные в исполнение HDZ – это изделия, с защитным цинковым покрытием, которое нанесено (по ГОСТ 9.307) после механической обработки. Преимуществом системы металлических лотков в исполнении HDZ является коррозионная стойкость, которая увеличивает ресурс эксплуатации изделий. Толщина защитного покрытия варьируется от 40 до 80мкм. Климатическое исполнение изделий УХЛ1, что предусматривает эксплуатацию на открытом воздухе при воздействии солнечного излучения и влияния атмосферных факторов. Температура эксплуатации от -80 до +280°С. | 3947.4 | 3552.66
00-00127864 | Лоток неперфорированный (PR16.13874) | Промрукав | Лотки, изготовленные в исполнение HDZ – это изделия, с защитным цинковым покрытием, которое нанесено (по ГОСТ 9.307) после механической обработки. Преимуществом системы металлических лотков в исполнении HDZ является коррозионная стойкость, которая увеличивает ресурс эксплуатации изделий. Толщина защитного покрытия варьируется от 40 до 80мкм. Климатическое исполнение изделий УХЛ1, что предусматривает эксплуатацию на открытом воздухе при воздействии солнечного излучения и влияния атмосферных факторов. Температура эксплуатации от -80 до +280°С. | 4243.51 | 3819.16
00-00127863 | Лоток неперфорированный (PR16.13916) | Промрукав | Лотки, изготовленные в исполнение HDZ – это изделия, с защитным цинковым покрытием, которое нанесено (по ГОСТ 9.307) после механической обработки. Преимуществом системы металлических лотков в исполнении HDZ является коррозионная стойкость, которая увеличивает ресурс эксплуатации изделий. Толщина защитного покрытия варьируется от 40 до 80мкм. Климатическое исполнение изделий УХЛ1, что предусматривает эксплуатацию на открытом воздухе при воздействии солнечного излучения и влияния атмосферных факторов. Температура эксплуатации от -80 до +280°С. | 4556.65 | 4100.99
00-00127862 | Лоток неперфорированный (PR16.13790) | Промрукав | Лотки, изготовленные в исполнение HDZ – это изделия, с защитным цинковым покрытием, которое нанесено (по ГОСТ 9.307) после механической обработки. Преимуществом системы металлических лотков в исполнении HDZ является коррозионная стойкость, которая увеличивает ресурс эксплуатации изделий. Толщина защитного покрытия варьируется от 40 до 80мкм. Климатическое исполнение изделий УХЛ1, что предусматривает эксплуатацию на открытом воздухе при воздействии солнечного излучения и влияния атмосферных факторов. Температура эксплуатации от -80 до +280°С. | 6983.68 | 6285.31
00-00136765 | Лоток неперфорированный (PR16.13853) | Промрукав | Лотки, изготовленные в исполнении HDZ – это изделия с защитным цинковым покрытием, которое нанесено (по ГОСТ 9.307) после механической обработки. Преимуществом системы металлических лотков в исполнении HDZ является коррозионная стойкость, которая увеличивает ресурс эксплуатации изделий. Толщина защитного покрытия варьируется от 40 до 80мкм. Климатическое исполнение изделий УХЛ1, что предусматривает эксплуатацию на открытом воздухе при воздействии солнечного излучения и влияния атмосферных факторов. Температура эксплуатации от -80 до +280°С. | 3700.51 | 3330.46
00-00136764 | Лоток неперфорированный (PR16.13895) | Промрукав | Лотки, изготовленные в исполнении HDZ – это изделия с защитным цинковым покрытием, которое нанесено (по ГОСТ 9.307) после механической обработки. Преимуществом системы металлических лотков в исполнении HDZ является коррозионная стойкость, которая увеличивает ресурс эксплуатации изделий. Толщина защитного покрытия варьируется от 40 до 80мкм. Климатическое исполнение изделий УХЛ1, что предусматривает эксплуатацию на открытом воздухе при воздействии солнечного излучения и влияния атмосферных факторов. Температура эксплуатации от -80 до +280°С. | 3943.58 | 3549.22
00-00136763 | Лоток неперфорированный (PR16.13937) | Промрукав | Лотки, изготовленные в исполнении HDZ – это изделия с защитным цинковым покрытием, которое нанесено (по ГОСТ 9.307) после механической обработки. Преимуществом системы металлических лотков в исполнении HDZ является коррозионная стойкость, которая увеличивает ресурс эксплуатации изделий. Толщина защитного покрытия варьируется от 40 до 80мкм. Климатическое исполнение изделий УХЛ1, что предусматривает эксплуатацию на открытом воздухе при воздействии солнечного излучения и влияния атмосферных факторов. Температура эксплуатации от -80 до +280°С. | 4177.03 | 3759.33
00-00136762 | Лоток неперфорированный (PR16.13811) | Промрукав | Лотки, изготовленные в исполнении HDZ – это изделия с защитным цинковым покрытием, которое нанесено (по ГОСТ 9.307) после механической обработки. Преимуществом системы металлических лотков в исполнении HDZ является коррозионная стойкость, которая увеличивает ресурс эксплуатации изделий. Толщина защитного покрытия варьируется от 40 до 80мкм. Климатическое исполнение изделий УХЛ1, что предусматривает эксплуатацию на открытом воздухе при воздействии солнечного излучения и влияния атмосферных факторов. Температура эксплуатации от -80 до +280°С. | 5890.67 | 5301.6
00-00127861 | Лоток неперфорированный (PR16.13833) | Промрукав | Лотки, изготовленные в исполнение HDZ – это изделия, с защитным цинковым покрытием, которое нанесено (по ГОСТ 9.307) после механической обработки. Преимуществом системы металлических лотков в исполнении HDZ является коррозионная стойкость, которая увеличивает ресурс эксплуатации изделий. Толщина защитного покрытия варьируется от 40 до 80мкм. Климатическое исполнение изделий УХЛ1, что предусматривает эксплуатацию на открытом воздухе при воздействии солнечного излучения и влияния атмосферных факторов. Температура эксплуатации от -80 до +280°С. | 2436.32 | 2192.69
00-00127860 | Лоток неперфорированный (PR16.13875) | Промрукав | Лотки, изготовленные в исполнение HDZ – это изделия, с защитным цинковым покрытием, которое нанесено (по ГОСТ 9.307) после механической обработки. Преимуществом системы металлических лотков в исполнении HDZ является коррозионная стойкость, которая увеличивает ресурс эксплуатации изделий. Толщина защитного покрытия варьируется от 40 до 80мкм. Климатическое исполнение изделий УХЛ1, что предусматривает эксплуатацию на открытом воздухе при воздействии солнечного излучения и влияния атмосферных факторов. Температура эксплуатации от -80 до +280°С. | 2619.08 | 2357.17
00-00127859 | Лоток неперфорированный (PR16.13917) | Промрукав | Лотки, изготовленные в исполнение HDZ – это изделия, с защитным цинковым покрытием, которое нанесено (по ГОСТ 9.307) после механической обработки. Преимуществом системы металлических лотков в исполнении HDZ является коррозионная стойкость, которая увеличивает ресурс эксплуатации изделий. Толщина защитного покрытия варьируется от 40 до 80мкм. Климатическое исполнение изделий УХЛ1, что предусматривает эксплуатацию на открытом воздухе при воздействии солнечного излучения и влияния атмосферных факторов. Температура эксплуатации от -80 до +280°С. | 2953.85 | 2658.47
00-00127858 | Лоток неперфорированный (PR16.13791) | Промрукав | Лотки, изготовленные в исполнение HDZ – это изделия, с защитным цинковым покрытием, которое нанесено (по ГОСТ 9.307) после механической обработки. Преимуществом системы металлических лотков в исполнении HDZ является коррозионная стойкость, которая увеличивает ресурс эксплуатации изделий. Толщина защитного покрытия варьируется от 40 до 80мкм. Климатическое исполнение изделий УХЛ1, что предусматривает эксплуатацию на открытом воздухе при воздействии солнечного излучения и влияния атмосферных факторов. Температура эксплуатации от -80 до +280°С. | 4300.78 | 3870.7
00-00136761 | Лоток неперфорированный (PR16.13854) | Промрукав | Лотки, изготовленные в исполнении HDZ – это изделия с защитным цинковым покрытием, которое нанесено (по ГОСТ 9.307) после механической обработки. Преимуществом системы металлических лотков в исполнении HDZ является коррозионная стойкость, которая увеличивает ресурс эксплуатации изделий. Толщина защитного покрытия варьируется от 40 до 80мкм. Климатическое исполнение изделий УХЛ1, что предусматривает эксплуатацию на открытом воздухе при воздействии солнечного излучения и влияния атмосферных факторов. Температура эксплуатации от -80 до +280°С. | 2304.42 | 2073.98
00-00136760 | Лоток неперфорированный (PR16.13896) | Промрукав | Лотки, изготовленные в исполнении HDZ – это изделия с защитным цинковым покрытием, которое нанесено (по ГОСТ 9.307) после механической обработки. Преимуществом системы металлических лотков в исполнении HDZ является коррозионная стойкость, которая увеличивает ресурс эксплуатации изделий. Толщина защитного покрытия варьируется от 40 до 80мкм. Климатическое исполнение изделий УХЛ1, что предусматривает эксплуатацию на открытом воздухе при воздействии солнечного излучения и влияния атмосферных факторов. Температура эксплуатации от -80 до +280°С. | 2413.62 | 2172.26
00-00136759 | Лоток неперфорированный (PR16.13938) | Промрукав | Лотки, изготовленные в исполнении HDZ – это изделия с защитным цинковым покрытием, которое нанесено (по ГОСТ 9.307) после механической обработки. Преимуществом системы металлических лотков в исполнении HDZ является коррозионная стойкость, которая увеличивает ресурс эксплуатации изделий. Толщина защитного покрытия варьируется от 40 до 80мкм. Климатическое исполнение изделий УХЛ1, что предусматривает эксплуатацию на открытом воздухе при воздействии солнечного излучения и влияния атмосферных факторов. Температура эксплуатации от -80 до +280°С. | 2766.29 | 2489.66
00-00136758 | Лоток неперфорированный (PR16.13812) | Промрукав | Лотки, изготовленные в исполнении HDZ – это изделия с защитным цинковым покрытием, которое нанесено (по ГОСТ 9.307) после механической обработки. Преимуществом системы металлических лотков в исполнении HDZ является коррозионная стойкость, которая увеличивает ресурс эксплуатации изделий. Толщина защитного покрытия варьируется от 40 до 80мкм. Климатическое исполнение изделий УХЛ1, что предусматривает эксплуатацию на открытом воздухе при воздействии солнечного излучения и влияния атмосферных факторов. Температура эксплуатации от -80 до +280°С. | 3594.93 | 3235.44
00-00127857 | Лоток неперфорированный (PR16.13834) | Промрукав | Лотки, изготовленные в исполнение HDZ – это изделия, с защитным цинковым покрытием, которое нанесено (по ГОСТ 9.307) после механической обработки. Преимуществом системы металлических лотков в исполнении HDZ является коррозионная стойкость, которая увеличивает ресурс эксплуатации изделий. Толщина защитного покрытия варьируется от 40 до 80мкм. Климатическое исполнение изделий УХЛ1, что предусматривает эксплуатацию на открытом воздухе при воздействии солнечного излучения и влияния атмосферных факторов. Температура эксплуатации от -80 до +280°С. | 3054.16 | 2748.74
00-00127856 | Лоток неперфорированный (PR16.13876) | Промрукав | Лотки, изготовленные в исполнение HDZ – это изделия, с защитным цинковым покрытием, которое нанесено (по ГОСТ 9.307) после механической обработки. Преимуществом системы металлических лотков в исполнении HDZ является коррозионная стойкость, которая увеличивает ресурс эксплуатации изделий. Толщина защитного покрытия варьируется от 40 до 80мкм. Климатическое исполнение изделий УХЛ1, что предусматривает эксплуатацию на открытом воздухе при воздействии солнечного излучения и влияния атмосферных факторов. Температура эксплуатации от -80 до +280°С. | 3283.33 | 2955
00-00127855 | Лоток неперфорированный (PR16.13918) | Промрукав | Лотки, изготовленные в исполнение HDZ – это изделия, с защитным цинковым покрытием, которое нанесено (по ГОСТ 9.307) после механической обработки. Преимуществом системы металлических лотков в исполнении HDZ является коррозионная стойкость, которая увеличивает ресурс эксплуатации изделий. Толщина защитного покрытия варьируется от 40 до 80мкм. Климатическое исполнение изделий УХЛ1, что предусматривает эксплуатацию на открытом воздухе при воздействии солнечного излучения и влияния атмосферных факторов. Температура эксплуатации от -80 до +280°С. | 3528.16 | 3175.34
00-00127854 | Лоток неперфорированный (PR16.13792) | Промрукав | Лотки, изготовленные в исполнение HDZ – это изделия, с защитным цинковым покрытием, которое нанесено (по ГОСТ 9.307) после механической обработки. Преимуществом системы металлических лотков в исполнении HDZ является коррозионная стойкость, которая увеличивает ресурс эксплуатации изделий. Толщина защитного покрытия варьируется от 40 до 80мкм. Климатическое исполнение изделий УХЛ1, что предусматривает эксплуатацию на открытом воздухе при воздействии солнечного излучения и влияния атмосферных факторов. Температура эксплуатации от -80 до +280°С. | 5407.35 | 4866.62
00-00136757 | Лоток неперфорированный (PR16.13855) | Промрукав | Лотки, изготовленные в исполнении HDZ – это изделия с защитным цинковым покрытием, которое нанесено (по ГОСТ 9.307) после механической обработки. Преимуществом системы металлических лотков в исполнении HDZ является коррозионная стойкость, которая увеличивает ресурс эксплуатации изделий. Толщина защитного покрытия варьируется от 40 до 80мкм. Климатическое исполнение изделий УХЛ1, что предусматривает эксплуатацию на открытом воздухе при воздействии солнечного излучения и влияния атмосферных факторов. Температура эксплуатации от -80 до +280°С. | 2857.71 | 2571.94
00-00136756 | Лоток неперфорированный (PR16.13897) | Промрукав | Лотки, изготовленные в исполнении HDZ – это изделия с защитным цинковым покрытием, которое нанесено (по ГОСТ 9.307) после механической обработки. Преимуществом системы металлических лотков в исполнении HDZ является коррозионная стойкость, которая увеличивает ресурс эксплуатации изделий. Толщина защитного покрытия варьируется от 40 до 80мкм. Климатическое исполнение изделий УХЛ1, что предусматривает эксплуатацию на открытом воздухе при воздействии солнечного излучения и влияния атмосферных факторов. Температура эксплуатации от -80 до +280°С. | 3032.2 | 2728.98
00-00136755 | Лоток неперфорированный (PR16.13939) | Промрукав | Лотки, изготовленные в исполнении HDZ – это изделия с защитным цинковым покрытием, которое нанесено (по ГОСТ 9.307) после механической обработки. Преимуществом системы металлических лотков в исполнении HDZ является коррозионная стойкость, которая увеличивает ресурс эксплуатации изделий. Толщина защитного покрытия варьируется от 40 до 80мкм. Климатическое исполнение изделий УХЛ1, что предусматривает эксплуатацию на открытом воздухе при воздействии солнечного излучения и влияния атмосферных факторов. Температура эксплуатации от -80 до +280°С. | 3256.93 | 2931.24
00-00136754 | Лоток неперфорированный (PR16.13813) | Промрукав | Лотки, изготовленные в исполнении HDZ – это изделия с защитным цинковым покрытием, которое нанесено (по ГОСТ 9.307) после механической обработки. Преимуществом системы металлических лотков в исполнении HDZ является коррозионная стойкость, которая увеличивает ресурс эксплуатации изделий. Толщина защитного покрытия варьируется от 40 до 80мкм. Климатическое исполнение изделий УХЛ1, что предусматривает эксплуатацию на открытом воздухе при воздействии солнечного излучения и влияния атмосферных факторов. Температура эксплуатации от -80 до +280°С. | 4564.35 | 4107.92
00-00127853 | Лоток неперфорированный (PR16.13835) | Промрукав | Лотки, изготовленные в исполнение HDZ – это изделия, с защитным цинковым покрытием, которое нанесено (по ГОСТ 9.307) после механической обработки. Преимуществом системы металлических лотков в исполнении HDZ является коррозионная стойкость, которая увеличивает ресурс эксплуатации изделий. Толщина защитного покрытия варьируется от 40 до 80мкм. Климатическое исполнение изделий УХЛ1, что предусматривает эксплуатацию на открытом воздухе при воздействии солнечного излучения и влияния атмосферных факторов. Температура эксплуатации от -80 до +280°С. | 4834.49 | 4351.04
00-00127852 | Лоток неперфорированный (PR16.13877) | Промрукав | Лотки, изготовленные в исполнение HDZ – это изделия, с защитным цинковым покрытием, которое нанесено (по ГОСТ 9.307) после механической обработки. Преимуществом системы металлических лотков в исполнении HDZ является коррозионная стойкость, которая увеличивает ресурс эксплуатации изделий. Толщина защитного покрытия варьируется от 40 до 80мкм. Климатическое исполнение изделий УХЛ1, что предусматривает эксплуатацию на открытом воздухе при воздействии солнечного излучения и влияния атмосферных факторов. Температура эксплуатации от -80 до +280°С. | 5443.05 | 4898.75
00-00127851 | Лоток неперфорированный (PR16.13919) | Промрукав | Лотки, изготовленные в исполнение HDZ – это изделия, с защитным цинковым покрытием, которое нанесено (по ГОСТ 9.307) после механической обработки. Преимуществом системы металлических лотков в исполнении HDZ является коррозионная стойкость, которая увеличивает ресурс эксплуатации изделий. Толщина защитного покрытия варьируется от 40 до 80мкм. Климатическое исполнение изделий УХЛ1, что предусматривает эксплуатацию на открытом воздухе при воздействии солнечного излучения и влияния атмосферных факторов. Температура эксплуатации от -80 до +280°С. | 6148.42 | 5533.58
00-00127850 | Лоток неперфорированный (PR16.13793) | Промрукав | Лотки, изготовленные в исполнение HDZ – это изделия, с защитным цинковым покрытием, которое нанесено (по ГОСТ 9.307) после механической обработки. Преимуществом системы металлических лотков в исполнении HDZ является коррозионная стойкость, которая увеличивает ресурс эксплуатации изделий. Толщина защитного покрытия варьируется от 40 до 80мкм. Климатическое исполнение изделий УХЛ1, что предусматривает эксплуатацию на открытом воздухе при воздействии солнечного излучения и влияния атмосферных факторов. Температура эксплуатации от -80 до +280°С. | 9423.19 | 8480.87
00-00149664 | Лоток перфорированный (PR16.13856) | Промрукав | Лотки, изготовленные в исполнении HDZ – это изделия с защитным цинковым покрытием, которое нанесено (по ГОСТ 9.307) после механической обработки. Преимуществом системы металлических лотков в исполнении HDZ является коррозионная стойкость, которая увеличивает ресурс эксплуатации изделий. Толщина защитного покрытия варьируется от 40 до 80мкм. Климатическое исполнение изделий УХЛ1, что предусматривает эксплуатацию на открытом воздухе при воздействии солнечного излучения и влияния атмосферных факторов. Температура эксплуатации от -80 до +280°С. | 4391.95 | 3952.76
00-00149665 | Лоток неперфорированный (PR16.13898) | Промрукав | Лотки, изготовленные в исполнении HDZ – это изделия с защитным цинковым покрытием, которое нанесено (по ГОСТ 9.307) после механической обработки. Преимуществом системы металлических лотков в исполнении HDZ является коррозионная стойкость, которая увеличивает ресурс эксплуатации изделий. Толщина защитного покрытия варьируется от 40 до 80мкм. Климатическое исполнение изделий УХЛ1, что предусматривает эксплуатацию на открытом воздухе при воздействии солнечного излучения и влияния атмосферных факторов. Температура эксплуатации от -80 до +280°С. | 4944.8 | 4450.32
00-00136753 | Лоток неперфорированный (PR16.13940) | Промрукав | Лотки, изготовленные в исполнении HDZ – это изделия с защитным цинковым покрытием, которое нанесено (по ГОСТ 9.307) после механической обработки. Преимуществом системы металлических лотков в исполнении HDZ является коррозионная стойкость, которая увеличивает ресурс эксплуатации изделий. Толщина защитного покрытия варьируется от 40 до 80мкм. Климатическое исполнение изделий УХЛ1, что предусматривает эксплуатацию на открытом воздухе при воздействии солнечного излучения и влияния атмосферных факторов. Температура эксплуатации от -80 до +280°С. | 5611.1 | 5049.99
00-00136752 | Лоток неперфорированный (PR16.13814) | Промрукав | Лотки, изготовленные в исполнении HDZ – это изделия с защитным цинковым покрытием, которое нанесено (по ГОСТ 9.307) после механической обработки. Преимуществом системы металлических лотков в исполнении HDZ является коррозионная стойкость, которая увеличивает ресурс эксплуатации изделий. Толщина защитного покрытия варьируется от 40 до 80мкм. Климатическое исполнение изделий УХЛ1, что предусматривает эксплуатацию на открытом воздухе при воздействии солнечного излучения и влияния атмосферных факторов. Температура эксплуатации от -80 до +280°С. | 7952 | 7156.8
00-00127848 | Лоток неперфорированный (PR16.13836) | Промрукав | Лотки, изготовленные в исполнение HDZ – это изделия, с защитным цинковым покрытием, которое нанесено (по ГОСТ 9.307) после механической обработки. Преимуществом системы металлических лотков в исполнении HDZ является коррозионная стойкость, которая увеличивает ресурс эксплуатации изделий. Толщина защитного покрытия варьируется от 40 до 80мкм. Климатическое исполнение изделий УХЛ1, что предусматривает эксплуатацию на открытом воздухе при воздействии солнечного излучения и влияния атмосферных факторов. Температура эксплуатации от -80 до +280°С. | 3713.71 | 3342.34
00-00127847 | Лоток неперфорированный (PR16.13878) | Промрукав | Лотки, изготовленные в исполнение HDZ – это изделия, с защитным цинковым покрытием, которое нанесено (по ГОСТ 9.307) после механической обработки. Преимуществом системы металлических лотков в исполнении HDZ является коррозионная стойкость, которая увеличивает ресурс эксплуатации изделий. Толщина защитного покрытия варьируется от 40 до 80мкм. Климатическое исполнение изделий УХЛ1, что предусматривает эксплуатацию на открытом воздухе при воздействии солнечного излучения и влияния атмосферных факторов. Температура эксплуатации от -80 до +280°С. | 3992.79 | 3593.51
00-00127846 | Лоток неперфорированный (PR16.13920) | Промрукав | Лотки, изготовленные в исполнение HDZ – это изделия, с защитным цинковым покрытием, которое нанесено (по ГОСТ 9.307) после механической обработки. Преимуществом системы металлических лотков в исполнении HDZ является коррозионная стойкость, которая увеличивает ресурс эксплуатации изделий. Толщина защитного покрытия варьируется от 40 до 80мкм. Климатическое исполнение изделий УХЛ1, что предусматривает эксплуатацию на открытом воздухе при воздействии солнечного излучения и влияния атмосферных факторов. Температура эксплуатации от -80 до +280°С. | 4288.43 | 3859.59
00-00127845 | Лоток неперфорированный (PR16.13794) | Промрукав | Лотки, изготовленные в исполнение HDZ – это изделия, с защитным цинковым покрытием, которое нанесено (по ГОСТ 9.307) после механической обработки. Преимуществом системы металлических лотков в исполнении HDZ является коррозионная стойкость, которая увеличивает ресурс эксплуатации изделий. Толщина защитного покрытия варьируется от 40 до 80мкм. Климатическое исполнение изделий УХЛ1, что предусматривает эксплуатацию на открытом воздухе при воздействии солнечного излучения и влияния атмосферных факторов. Температура эксплуатации от -80 до +280°С. | 6572.59 | 5915.33
00-00149666 | Лоток неперфорированный (PR16.13857) | Промрукав | Лотки, изготовленные в исполнении HDZ – это изделия с защитным цинковым покрытием, которое нанесено (по ГОСТ 9.307) после механической обработки. Преимуществом системы металлических лотков в исполнении HDZ является коррозионная стойкость, которая увеличивает ресурс эксплуатации изделий. Толщина защитного покрытия варьируется от 40 до 80мкм. Климатическое исполнение изделий УХЛ1, что предусматривает эксплуатацию на открытом воздухе при воздействии солнечного излучения и влияния атмосферных факторов. Температура эксплуатации от -80 до +280°С. | 3373.76 | 3036.38
00-00149667 | Лоток неперфорированный (PR16.13899) | Промрукав | Лотки, изготовленные в исполнении HDZ – это изделия с защитным цинковым покрытием, которое нанесено (по ГОСТ 9.307) после механической обработки. Преимуществом системы металлических лотков в исполнении HDZ является коррозионная стойкость, которая увеличивает ресурс эксплуатации изделий. Толщина защитного покрытия варьируется от 40 до 80мкм. Климатическое исполнение изделий УХЛ1, что предусматривает эксплуатацию на открытом воздухе при воздействии солнечного излучения и влияния атмосферных факторов. Температура эксплуатации от -80 до +280°С. | 3627.29 | 3264.56
00-00136751 | Лоток неперфорированный (PR16.13941) | Промрукав | Лотки, изготовленные в исполнении HDZ – это изделия с защитным цинковым покрытием, которое нанесено (по ГОСТ 9.307) после механической обработки. Преимуществом системы металлических лотков в исполнении HDZ является коррозионная стойкость, которая увеличивает ресурс эксплуатации изделий. Толщина защитного покрытия варьируется от 40 до 80мкм. Климатическое исполнение изделий УХЛ1, что предусматривает эксплуатацию на открытом воздухе при воздействии солнечного излучения и влияния атмосферных факторов. Температура эксплуатации от -80 до +280°С. | 3958.49 | 3562.64
00-00136750 | Лоток неперфорированный (PR16.13815) | Промрукав | Лотки, изготовленные в исполнении HDZ – это изделия с защитным цинковым покрытием, которое нанесено (по ГОСТ 9.307) после механической обработки. Преимуществом системы металлических лотков в исполнении HDZ является коррозионная стойкость, которая увеличивает ресурс эксплуатации изделий. Толщина защитного покрытия варьируется от 40 до 80мкм. Климатическое исполнение изделий УХЛ1, что предусматривает эксплуатацию на открытом воздухе при воздействии солнечного излучения и влияния атмосферных факторов. Температура эксплуатации от -80 до +280°С. | 5553.83 | 4998.45
00-00127844 | Лоток неперфорированный (PR16.13837) | Промрукав | Лотки, изготовленные в исполнение HDZ – это изделия, с защитным цинковым покрытием, которое нанесено (по ГОСТ 9.307) после механической обработки. Преимуществом системы металлических лотков в исполнении HDZ является коррозионная стойкость, которая увеличивает ресурс эксплуатации изделий. Толщина защитного покрытия варьируется от 40 до 80мкм. Климатическое исполнение изделий УХЛ1, что предусматривает эксплуатацию на открытом воздухе при воздействии солнечного излучения и влияния атмосферных факторов. Температура эксплуатации от -80 до +280°С. | 3892.09 | 3502.88
00-00127843 | Лоток неперфорированный (PR16.13879) | Промрукав | Лотки, изготовленные в исполнение HDZ – это изделия, с защитным цинковым покрытием, которое нанесено (по ГОСТ 9.307) после механической обработки. Преимуществом системы металлических лотков в исполнении HDZ является коррозионная стойкость, которая увеличивает ресурс эксплуатации изделий. Толщина защитного покрытия варьируется от 40 до 80мкм. Климатическое исполнение изделий УХЛ1, что предусматривает эксплуатацию на открытом воздухе при воздействии солнечного излучения и влияния атмосферных факторов. Температура эксплуатации от -80 до +280°С. | 4068.09 | 3661.28
00-00127842 | Лоток неперфорированный (PR16.13921) | Промрукав | Лотки, изготовленные в исполнение HDZ – это изделия, с защитным цинковым покрытием, которое нанесено (по ГОСТ 9.307) после механической обработки. Преимуществом системы металлических лотков в исполнении HDZ является коррозионная стойкость, которая увеличивает ресурс эксплуатации изделий. Толщина защитного покрытия варьируется от 40 до 80мкм. Климатическое исполнение изделий УХЛ1, что предусматривает эксплуатацию на открытом воздухе при воздействии солнечного излучения и влияния атмосферных факторов. Температура эксплуатации от -80 до +280°С. | 4378.43 | 3940.59
00-00127841 | Лоток неперфорированный (PR16.13795) | Промрукав | Лотки, изготовленные в исполнение HDZ – это изделия, с защитным цинковым покрытием, которое нанесено (по ГОСТ 9.307) после механической обработки. Преимуществом системы металлических лотков в исполнении HDZ является коррозионная стойкость, которая увеличивает ресурс эксплуатации изделий. Толщина защитного покрытия варьируется от 40 до 80мкм. Климатическое исполнение изделий УХЛ1, что предусматривает эксплуатацию на открытом воздухе при воздействии солнечного излучения и влияния атмосферных факторов. Температура эксплуатации от -80 до +280°С. | 6710.52 | 6039.47
00-00149668 | Лоток неперфорированный (PR16.13858) | Промрукав | Лотки, изготовленные в исполнении HDZ – это изделия с защитным цинковым покрытием, которое нанесено (по ГОСТ 9.307) после механической обработки. Преимуществом системы металлических лотков в исполнении HDZ является коррозионная стойкость, которая увеличивает ресурс эксплуатации изделий. Толщина защитного покрытия варьируется от 40 до 80мкм. Климатическое исполнение изделий УХЛ1, что предусматривает эксплуатацию на открытом воздухе при воздействии солнечного излучения и влияния атмосферных факторов. Температура эксплуатации от -80 до +280°С. | 3535.81 | 3182.23
00-00149669 | Лоток неперфорированный (PR16.13900) | Промрукав | Лотки, изготовленные в исполнении HDZ – это изделия с защитным цинковым покрытием, которое нанесено (по ГОСТ 9.307) после механической обработки. Преимуществом системы металлических лотков в исполнении HDZ является коррозионная стойкость, которая увеличивает ресурс эксплуатации изделий. Толщина защитного покрытия варьируется от 40 до 80мкм. Климатическое исполнение изделий УХЛ1, что предусматривает эксплуатацию на открытом воздухе при воздействии солнечного излучения и влияния атмосферных факторов. Температура эксплуатации от -80 до +280°С. | 3695.69 | 3326.12
00-00136749 | Лоток неперфорированный (PR16.13942) | Промрукав | Лотки, изготовленные в исполнении HDZ – это изделия с защитным цинковым покрытием, которое нанесено (по ГОСТ 9.307) после механической обработки. Преимуществом системы металлических лотков в исполнении HDZ является коррозионная стойкость, которая увеличивает ресурс эксплуатации изделий. Толщина защитного покрытия варьируется от 40 до 80мкм. Климатическое исполнение изделий УХЛ1, что предусматривает эксплуатацию на открытом воздухе при воздействии солнечного излучения и влияния атмосферных факторов. Температура эксплуатации от -80 до +280°С. | 4076.24 | 3668.62
00-00136748 | Лоток неперфорированный (PR16.13816) | Промрукав | Лотки, изготовленные в исполнении HDZ – это изделия с защитным цинковым покрытием, которое нанесено (по ГОСТ 9.307) после механической обработки. Преимуществом системы металлических лотков в исполнении HDZ является коррозионная стойкость, которая увеличивает ресурс эксплуатации изделий. Толщина защитного покрытия варьируется от 40 до 80мкм. Климатическое исполнение изделий УХЛ1, что предусматривает эксплуатацию на открытом воздухе при воздействии солнечного излучения и влияния атмосферных факторов. Температура эксплуатации от -80 до +280°С. | 5629.87 | 5066.88
00-00127840 | Лоток неперфорированный (PR16.13838) | Промрукав | Лотки, изготовленные в исполнение HDZ – это изделия, с защитным цинковым покрытием, которое нанесено (по ГОСТ 9.307) после механической обработки. Преимуществом системы металлических лотков в исполнении HDZ является коррозионная стойкость, которая увеличивает ресурс эксплуатации изделий. Толщина защитного покрытия варьируется от 40 до 80мкм. Климатическое исполнение изделий УХЛ1, что предусматривает эксплуатацию на открытом воздухе при воздействии солнечного излучения и влияния атмосферных факторов. Температура эксплуатации от -80 до +280°С. | 6909.57 | 6218.61
00-00127839 | Лоток неперфорированный (PR16.13880) | Промрукав | Лотки, изготовленные в исполнение HDZ – это изделия, с защитным цинковым покрытием, которое нанесено (по ГОСТ 9.307) после механической обработки. Преимуществом системы металлических лотков в исполнении HDZ является коррозионная стойкость, которая увеличивает ресурс эксплуатации изделий. Толщина защитного покрытия варьируется от 40 до 80мкм. Климатическое исполнение изделий УХЛ1, что предусматривает эксплуатацию на открытом воздухе при воздействии солнечного излучения и влияния атмосферных факторов. Температура эксплуатации от -80 до +280°С. | 7142.12 | 6427.91
00-00127838 | Лоток неперфорированный (PR16.13922) | Промрукав | Лотки, изготовленные в исполнение HDZ – это изделия, с защитным цинковым покрытием, которое нанесено (по ГОСТ 9.307) после механической обработки. Преимуществом системы металлических лотков в исполнении HDZ является коррозионная стойкость, которая увеличивает ресурс эксплуатации изделий. Толщина защитного покрытия варьируется от 40 до 80мкм. Климатическое исполнение изделий УХЛ1, что предусматривает эксплуатацию на открытом воздухе при воздействии солнечного излучения и влияния атмосферных факторов. Температура эксплуатации от -80 до +280°С. | 7668.59 | 6901.73
00-00127837 | Лоток неперфорированный (PR16.13796) | Промрукав | Лотки, изготовленные в исполнение HDZ – это изделия, с защитным цинковым покрытием, которое нанесено (по ГОСТ 9.307) после механической обработки. Преимуществом системы металлических лотков в исполнении HDZ является коррозионная стойкость, которая увеличивает ресурс эксплуатации изделий. Толщина защитного покрытия варьируется от 40 до 80мкм. Климатическое исполнение изделий УХЛ1, что предусматривает эксплуатацию на открытом воздухе при воздействии солнечного излучения и влияния атмосферных факторов. Температура эксплуатации от -80 до +280°С. | 11253 | 10127.7
00-00149670 | Лоток неперфорированный (PR16.13859) | Промрукав | Лотки, изготовленные в исполнении HDZ – это изделия с защитным цинковым покрытием, которое нанесено (по ГОСТ 9.307) после механической обработки. Преимуществом системы металлических лотков в исполнении HDZ является коррозионная стойкость, которая увеличивает ресурс эксплуатации изделий. Толщина защитного покрытия варьируется от 40 до 80мкм. Климатическое исполнение изделий УХЛ1, что предусматривает эксплуатацию на открытом воздухе при воздействии солнечного излучения и влияния атмосферных факторов. Температура эксплуатации от -80 до +280°С. | 6277.07 | 5649.36
00-00149671 | Лоток неперфорированный (PR16.13901) | Промрукав | Лотки, изготовленные в исполнении HDZ – это изделия с защитным цинковым покрытием, которое нанесено (по ГОСТ 9.307) после механической обработки. Преимуществом системы металлических лотков в исполнении HDZ является коррозионная стойкость, которая увеличивает ресурс эксплуатации изделий. Толщина защитного покрытия варьируется от 40 до 80мкм. Климатическое исполнение изделий УХЛ1, что предусматривает эксплуатацию на открытом воздухе при воздействии солнечного излучения и влияния атмосферных факторов. Температура эксплуатации от -80 до +280°С. | 6488.34 | 5839.51
00-00136747 | Лоток неперфорированный (PR16.13943) | Промрукав | Лотки, изготовленные в исполнении HDZ – это изделия с защитным цинковым покрытием, которое нанесено (по ГОСТ 9.307) после механической обработки. Преимуществом системы металлических лотков в исполнении HDZ является коррозионная стойкость, которая увеличивает ресурс эксплуатации изделий. Толщина защитного покрытия варьируется от 40 до 80мкм. Климатическое исполнение изделий УХЛ1, что предусматривает эксплуатацию на открытом воздухе при воздействии солнечного излучения и влияния атмосферных факторов. Температура эксплуатации от -80 до +280°С. | 7080.15 | 6372.14
00-00136746 | Лоток неперфорированный (PR16.13817) | Промрукав | Лотки, изготовленные в исполнении HDZ – это изделия с защитным цинковым покрытием, которое нанесено (по ГОСТ 9.307) после механической обработки. Преимуществом системы металлических лотков в исполнении HDZ является коррозионная стойкость, которая увеличивает ресурс эксплуатации изделий. Толщина защитного покрытия варьируется от 40 до 80мкм. Климатическое исполнение изделий УХЛ1, что предусматривает эксплуатацию на открытом воздухе при воздействии солнечного излучения и влияния атмосферных факторов. Температура эксплуатации от -80 до +280°С. | 9913.5 | 8922.15
00-00127836 | Лоток неперфорированный (PR16.13839) | Промрукав | Лотки, изготовленные в исполнение HDZ – это изделия, с защитным цинковым покрытием, которое нанесено (по ГОСТ 9.307) после механической обработки. Преимуществом системы металлических лотков в исполнении HDZ является коррозионная стойкость, которая увеличивает ресурс эксплуатации изделий. Толщина защитного покрытия варьируется от 40 до 80мкм. Климатическое исполнение изделий УХЛ1, что предусматривает эксплуатацию на открытом воздухе при воздействии солнечного излучения и влияния атмосферных факторов. Температура эксплуатации от -80 до +280°С. | 4210.93 | 3789.84
00-00127835 | Лоток неперфорированный (PR16.13881) | Промрукав | Лотки, изготовленные в исполнение HDZ – это изделия, с защитным цинковым покрытием, которое нанесено (по ГОСТ 9.307) после механической обработки. Преимуществом системы металлических лотков в исполнении HDZ является коррозионная стойкость, которая увеличивает ресурс эксплуатации изделий. Толщина защитного покрытия варьируется от 40 до 80мкм. Климатическое исполнение изделий УХЛ1, что предусматривает эксплуатацию на открытом воздухе при воздействии солнечного излучения и влияния атмосферных факторов. Температура эксплуатации от -80 до +280°С. | 4979.5 | 4481.55
00-00127834 | Лоток неперфорированный (PR16.13923) | Промрукав | Лотки, изготовленные в исполнение HDZ – это изделия, с защитным цинковым покрытием, которое нанесено (по ГОСТ 9.307) после механической обработки. Преимуществом системы металлических лотков в исполнении HDZ является коррозионная стойкость, которая увеличивает ресурс эксплуатации изделий. Толщина защитного покрытия варьируется от 40 до 80мкм. Климатическое исполнение изделий УХЛ1, что предусматривает эксплуатацию на открытом воздухе при воздействии солнечного излучения и влияния атмосферных факторов. Температура эксплуатации от -80 до +280°С. | 5356.52 | 4820.87
00-00127833 | Лоток неперфорированный (PR16.13797) | Промрукав | Лотки, изготовленные в исполнение HDZ – это изделия, с защитным цинковым покрытием, которое нанесено (по ГОСТ 9.307) после механической обработки. Преимуществом системы металлических лотков в исполнении HDZ является коррозионная стойкость, которая увеличивает ресурс эксплуатации изделий. Толщина защитного покрытия варьируется от 40 до 80мкм. Климатическое исполнение изделий УХЛ1, что предусматривает эксплуатацию на открытом воздухе при воздействии солнечного излучения и влияния атмосферных факторов. Температура эксплуатации от -80 до +280°С. | 8209.56 | 7388.6
00-00149672 | Лоток неперфорированный (PR16.13860) | Промрукав | Лотки, изготовленные в исполнении HDZ – это изделия с защитным цинковым покрытием, которое нанесено (по ГОСТ 9.307) после механической обработки. Преимуществом системы металлических лотков в исполнении HDZ является коррозионная стойкость, которая увеличивает ресурс эксплуатации изделий. Толщина защитного покрытия варьируется от 40 до 80мкм. Климатическое исполнение изделий УХЛ1, что предусматривает эксплуатацию на открытом воздухе при воздействии солнечного излучения и влияния атмосферных факторов. Температура эксплуатации от -80 до +280°С. | 3825.46 | 3442.91
00-00149673 | Лоток неперфорированный (PR16.13902) | Промрукав | Лотки, изготовленные в исполнении HDZ – это изделия с защитным цинковым покрытием, которое нанесено (по ГОСТ 9.307) после механической обработки. Преимуществом системы металлических лотков в исполнении HDZ является коррозионная стойкость, которая увеличивает ресурс эксплуатации изделий. Толщина защитного покрытия варьируется от 40 до 80мкм. Климатическое исполнение изделий УХЛ1, что предусматривает эксплуатацию на открытом воздухе при воздействии солнечного излучения и влияния атмосферных факторов. Температура эксплуатации от -80 до +280°С. | 4523.67 | 4071.3
00-00136745 | Лоток неперфорированный (PR16.13944) | Промрукав | Лотки, изготовленные в исполнении HDZ – это изделия с защитным цинковым покрытием, которое нанесено (по ГОСТ 9.307) после механической обработки. Преимуществом системы металлических лотков в исполнении HDZ является коррозионная стойкость, которая увеличивает ресурс эксплуатации изделий. Толщина защитного покрытия варьируется от 40 до 80мкм. Климатическое исполнение изделий УХЛ1, что предусматривает эксплуатацию на открытом воздухе при воздействии солнечного излучения и влияния атмосферных факторов. Температура эксплуатации от -80 до +280°С. | 4914.84 | 4423.36
00-00136744 | Лоток неперфорированный (PR16.13818) | Промрукав | Лотки, изготовленные в исполнении HDZ – это изделия с защитным цинковым покрытием, которое нанесено (по ГОСТ 9.307) после механической обработки. Преимуществом системы металлических лотков в исполнении HDZ является коррозионная стойкость, которая увеличивает ресурс эксплуатации изделий. Толщина защитного покрытия варьируется от 40 до 80мкм. Климатическое исполнение изделий УХЛ1, что предусматривает эксплуатацию на открытом воздухе при воздействии солнечного излучения и влияния атмосферных факторов. Температура эксплуатации от -80 до +280°С. | 6909.39 | 6218.45
00-00127832 | Лоток неперфорированный (PR16.13840) | Промрукав | Лотки, изготовленные в исполнение HDZ – это изделия, с защитным цинковым покрытием, которое нанесено (по ГОСТ 9.307) после механической обработки. Преимуществом системы металлических лотков в исполнении HDZ является коррозионная стойкость, которая увеличивает ресурс эксплуатации изделий. Толщина защитного покрытия варьируется от 40 до 80мкм. Климатическое исполнение изделий УХЛ1, что предусматривает эксплуатацию на открытом воздухе при воздействии солнечного излучения и влияния атмосферных факторов. Температура эксплуатации от -80 до +280°С. | 4341.94 | 3907.75
00-00127831 | Лоток неперфорированный (PR16.13882) | Промрукав | Лотки, изготовленные в исполнение HDZ – это изделия, с защитным цинковым покрытием, которое нанесено (по ГОСТ 9.307) после механической обработки. Преимуществом системы металлических лотков в исполнении HDZ является коррозионная стойкость, которая увеличивает ресурс эксплуатации изделий. Толщина защитного покрытия варьируется от 40 до 80мкм. Климатическое исполнение изделий УХЛ1, что предусматривает эксплуатацию на открытом воздухе при воздействии солнечного излучения и влияния атмосферных факторов. Температура эксплуатации от -80 до +280°С. | 5134.61 | 4621.15
00-00127830 | Лоток неперфорированный (PR16.13924) | Промрукав | Лотки, изготовленные в исполнение HDZ – это изделия, с защитным цинковым покрытием, которое нанесено (по ГОСТ 9.307) после механической обработки. Преимуществом системы металлических лотков в исполнении HDZ является коррозионная стойкость, которая увеличивает ресурс эксплуатации изделий. Толщина защитного покрытия варьируется от 40 до 80мкм. Климатическое исполнение изделий УХЛ1, что предусматривает эксплуатацию на открытом воздухе при воздействии солнечного излучения и влияния атмосферных факторов. Температура эксплуатации от -80 до +280°С. | 5513.55 | 4962.2
00-00127829 | Лоток неперфорированный (PR16.13798) | Промрукав | Лотки, изготовленные в исполнение HDZ – это изделия, с защитным цинковым покрытием, которое нанесено (по ГОСТ 9.307) после механической обработки. Преимуществом системы металлических лотков в исполнении HDZ является коррозионная стойкость, которая увеличивает ресурс эксплуатации изделий. Толщина защитного покрытия варьируется от 40 до 80мкм. Климатическое исполнение изделий УХЛ1, что предусматривает эксплуатацию на открытом воздухе при воздействии солнечного излучения и влияния атмосферных факторов. Температура эксплуатации от -80 до +280°С. | 8450.22 | 7605.2
00-00149674 | Лоток неперфорированный (PR16.13861) | Промрукав | Лотки, изготовленные в исполнении HDZ – это изделия с защитным цинковым покрытием, которое нанесено (по ГОСТ 9.307) после механической обработки. Преимуществом системы металлических лотков в исполнении HDZ является коррозионная стойкость, которая увеличивает ресурс эксплуатации изделий. Толщина защитного покрытия варьируется от 40 до 80мкм. Климатическое исполнение изделий УХЛ1, что предусматривает эксплуатацию на открытом воздухе при воздействии солнечного излучения и влияния атмосферных факторов. Температура эксплуатации от -80 до +280°С. | 3944.48 | 3550.03
00-00149675 | Лоток неперфорированный (PR16.13903) | Промрукав | Лотки, изготовленные в исполнении HDZ – это изделия с защитным цинковым покрытием, которое нанесено (по ГОСТ 9.307) после механической обработки. Преимуществом системы металлических лотков в исполнении HDZ является коррозионная стойкость, которая увеличивает ресурс эксплуатации изделий. Толщина защитного покрытия варьируется от 40 до 80мкм. Климатическое исполнение изделий УХЛ1, что предусматривает эксплуатацию на открытом воздухе при воздействии солнечного излучения и влияния атмосферных факторов. Температура эксплуатации от -80 до +280°С. | 4664.6 | 4198.14
00-00136743 | Лоток неперфорированный (PR16.13945) | Промрукав | Лотки, изготовленные в исполнении HDZ – это изделия с защитным цинковым покрытием, которое нанесено (по ГОСТ 9.307) после механической обработки. Преимуществом системы металлических лотков в исполнении HDZ является коррозионная стойкость, которая увеличивает ресурс эксплуатации изделий. Толщина защитного покрытия варьируется от 40 до 80мкм. Климатическое исполнение изделий УХЛ1, что предусматривает эксплуатацию на открытом воздухе при воздействии солнечного излучения и влияния атмосферных факторов. Температура эксплуатации от -80 до +280°С. | 5019.32 | 4517.39
00-00136742 | Лоток неперфорированный (PR16.13819) | Промрукав | Лотки, изготовленные в исполнении HDZ – это изделия с защитным цинковым покрытием, которое нанесено (по ГОСТ 9.307) после механической обработки. Преимуществом системы металлических лотков в исполнении HDZ является коррозионная стойкость, которая увеличивает ресурс эксплуатации изделий. Толщина защитного покрытия варьируется от 40 до 80мкм. Климатическое исполнение изделий УХЛ1, что предусматривает эксплуатацию на открытом воздухе при воздействии солнечного излучения и влияния атмосферных факторов. Температура эксплуатации от -80 до +280°С. | 7078.65 | 6370.79
00-00127828 | Лоток неперфорированный (PR16.13841) | Промрукав | Лотки, изготовленные в исполнение HDZ – это изделия, с защитным цинковым покрытием, которое нанесено (по ГОСТ 9.307) после механической обработки. Преимуществом системы металлических лотков в исполнении HDZ является коррозионная стойкость, которая увеличивает ресурс эксплуатации изделий. Толщина защитного покрытия варьируется от 40 до 80мкм. Климатическое исполнение изделий УХЛ1, что предусматривает эксплуатацию на открытом воздухе при воздействии солнечного излучения и влияния атмосферных факторов. Температура эксплуатации от -80 до +280°С. | 7808.2 | 7027.38
00-00127827 | Лоток неперфорированный (PR16.13883) | Промрукав | Лотки, изготовленные в исполнение HDZ – это изделия, с защитным цинковым покрытием, которое нанесено (по ГОСТ 9.307) после механической обработки. Преимуществом системы металлических лотков в исполнении HDZ является коррозионная стойкость, которая увеличивает ресурс эксплуатации изделий. Толщина защитного покрытия варьируется от 40 до 80мкм. Климатическое исполнение изделий УХЛ1, что предусматривает эксплуатацию на открытом воздухе при воздействии солнечного излучения и влияния атмосферных факторов. Температура эксплуатации от -80 до +280°С. | 8037.16 | 7233.44
00-00127826 | Лоток неперфорированный (PR16.13925) | Промрукав | Лотки, изготовленные в исполнение HDZ – это изделия, с защитным цинковым покрытием, которое нанесено (по ГОСТ 9.307) после механической обработки. Преимуществом системы металлических лотков в исполнении HDZ является коррозионная стойкость, которая увеличивает ресурс эксплуатации изделий. Толщина защитного покрытия варьируется от 40 до 80мкм. Климатическое исполнение изделий УХЛ1, что предусматривает эксплуатацию на открытом воздухе при воздействии солнечного излучения и влияния атмосферных факторов. Температура эксплуатации от -80 до +280°С. | 8632.86 | 7769.57
00-00127825 | Лоток неперфорированный (PR16.13799) | Промрукав | Лотки, изготовленные в исполнение HDZ – это изделия, с защитным цинковым покрытием, которое нанесено (по ГОСТ 9.307) после механической обработки. Преимуществом системы металлических лотков в исполнении HDZ является коррозионная стойкость, которая увеличивает ресурс эксплуатации изделий. Толщина защитного покрытия варьируется от 40 до 80мкм. Климатическое исполнение изделий УХЛ1, что предусматривает эксплуатацию на открытом воздухе при воздействии солнечного излучения и влияния атмосферных факторов. Температура эксплуатации от -80 до +280°С. | 13230.96 | 11907.86
00-00149676 | Лоток неперфорированный (PR16.13862) | Промрукав | Лотки, изготовленные в исполнении HDZ – это изделия с защитным цинковым покрытием, которое нанесено (по ГОСТ 9.307) после механической обработки. Преимуществом системы металлических лотков в исполнении HDZ является коррозионная стойкость, которая увеличивает ресурс эксплуатации изделий. Толщина защитного покрытия варьируется от 40 до 80мкм. Климатическое исполнение изделий УХЛ1, что предусматривает эксплуатацию на открытом воздухе при воздействии солнечного излучения и влияния атмосферных факторов. Температура эксплуатации от -80 до +280°С. | 7093.43 | 6384.09
00-00149677 | Лоток неперфорированный (PR16.13904) | Промрукав | Лотки, изготовленные в исполнении HDZ – это изделия с защитным цинковым покрытием, которое нанесено (по ГОСТ 9.307) после механической обработки. Преимуществом системы металлических лотков в исполнении HDZ является коррозионная стойкость, которая увеличивает ресурс эксплуатации изделий. Толщина защитного покрытия варьируется от 40 до 80мкм. Климатическое исполнение изделий УХЛ1, что предусматривает эксплуатацию на открытом воздухе при воздействии солнечного излучения и влияния атмосферных факторов. Температура эксплуатации от -80 до +280°С. | 7301.44 | 6571.3
00-00136741 | Лоток неперфорированный (PR16.13946) | Промрукав | Лотки, изготовленные в исполнении HDZ – это изделия с защитным цинковым покрытием, которое нанесено (по ГОСТ 9.307) после механической обработки. Преимуществом системы металлических лотков в исполнении HDZ является коррозионная стойкость, которая увеличивает ресурс эксплуатации изделий. Толщина защитного покрытия варьируется от 40 до 80мкм. Климатическое исполнение изделий УХЛ1, что предусматривает эксплуатацию на открытом воздухе при воздействии солнечного излучения и влияния атмосферных факторов. Температура эксплуатации от -80 до +280°С | 7934.62 | 7141.16
00-00136740 | Лоток неперфорированный (PR16.13820) | Промрукав | Лоток неперфорированный Профи HDZ 500х100х6000 (2,0 мм) (12 м/уп) Промрукав | 11111.11 | 10000
00-00127824 | Лоток неперфорированный (PR16.13842) | Промрукав | Лотки, изготовленные в исполнение HDZ – это изделия, с защитным цинковым покрытием, которое нанесено (по ГОСТ 9.307) после механической обработки. Преимуществом системы металлических лотков в исполнении HDZ является коррозионная стойкость, которая увеличивает ресурс эксплуатации изделий. Толщина защитного покрытия варьируется от 40 до 80мкм. Климатическое исполнение изделий УХЛ1, что предусматривает эксплуатацию на открытом воздухе при воздействии солнечного излучения и влияния атмосферных факторов. Температура эксплуатации от -80 до +280°С. | 6000.65 | 5400.59
00-00127823 | Лоток неперфорированный (PR16.13884) | Промрукав | Лотки, изготовленные в исполнение HDZ – это изделия, с защитным цинковым покрытием, которое нанесено (по ГОСТ 9.307) после механической обработки. Преимуществом системы металлических лотков в исполнении HDZ является коррозионная стойкость, которая увеличивает ресурс эксплуатации изделий. Толщина защитного покрытия варьируется от 40 до 80мкм. Климатическое исполнение изделий УХЛ1, что предусматривает эксплуатацию на открытом воздухе при воздействии солнечного излучения и влияния атмосферных факторов. Температура эксплуатации от -80 до +280°С. | 6170.18 | 5553.16
00-00127822 | Лоток неперфорированный (PR16.13926) | Промрукав | Лотки, изготовленные в исполнение HDZ – это изделия, с защитным цинковым покрытием, которое нанесено (по ГОСТ 9.307) после механической обработки. Преимуществом системы металлических лотков в исполнении HDZ является коррозионная стойкость, которая увеличивает ресурс эксплуатации изделий. Толщина защитного покрытия варьируется от 40 до 80мкм. Климатическое исполнение изделий УХЛ1, что предусматривает эксплуатацию на открытом воздухе при воздействии солнечного излучения и влияния атмосферных факторов. Температура эксплуатации от -80 до +280°С. | 6632.27 | 5969.04
00-00127821 | Лоток неперфорированный (PR16.13800) | Промрукав | Лотки, изготовленные в исполнение HDZ – это изделия, с защитным цинковым покрытием, которое нанесено (по ГОСТ 9.307) после механической обработки. Преимуществом системы металлических лотков в исполнении HDZ является коррозионная стойкость, которая увеличивает ресурс эксплуатации изделий. Толщина защитного покрытия варьируется от 40 до 80мкм. Климатическое исполнение изделий УХЛ1, что предусматривает эксплуатацию на открытом воздухе при воздействии солнечного излучения и влияния атмосферных факторов. Температура эксплуатации от -80 до +280°С. | 10164.77 | 9148.29
00-00149678 | Лоток неперфорированный (PR16.13863) | Промрукав | Лотки, изготовленные в исполнении HDZ – это изделия с защитным цинковым покрытием, которое нанесено (по ГОСТ 9.307) после механической обработки. Преимуществом системы металлических лотков в исполнении HDZ является коррозионная стойкость, которая увеличивает ресурс эксплуатации изделий. Толщина защитного покрытия варьируется от 40 до 80мкм. Климатическое исполнение изделий УХЛ1, что предусматривает эксплуатацию на открытом воздухе при воздействии солнечного излучения и влияния атмосферных факторов. Температура эксплуатации от -80 до +280°С. | 5451.36 | 4906.22
00-00149679 | Лоток неперфорированный (PR16.13905) | Промрукав | Лотки, изготовленные в исполнении HDZ – это изделия с защитным цинковым покрытием, которое нанесено (по ГОСТ 9.307) после механической обработки. Преимуществом системы металлических лотков в исполнении HDZ является коррозионная стойкость, которая увеличивает ресурс эксплуатации изделий. Толщина защитного покрытия варьируется от 40 до 80мкм. Климатическое исполнение изделий УХЛ1, что предусматривает эксплуатацию на открытом воздухе при воздействии солнечного излучения и влияния атмосферных факторов. Температура эксплуатации от -80 до +280°С. | 5605.36 | 5044.82
00-00136739 | Лоток неперфорированный (PR16.13947) | Промрукав | Лоток неперфорированный Профи HDZ 500х50х6000 (1,5 мм) (12 м/уп) Промрукав | 6128.17 | 5515.35
00-00136738 | Лоток неперфорированный (PR16.13821) | Промрукав | Лоток неперфорированный Профи HDZ 500х50х6000 (2,0 мм) (12 м/уп) Промрукав | 8579.24 | 7721.32
00-00127820 | Лоток неперфорированный (PR16.13843) | Промрукав | Лотки, изготовленные в исполнение HDZ – это изделия, с защитным цинковым покрытием, которое нанесено (по ГОСТ 9.307) после механической обработки. Преимуществом системы металлических лотков в исполнении HDZ является коррозионная стойкость, которая увеличивает ресурс эксплуатации изделий. Толщина защитного покрытия варьируется от 40 до 80мкм. Климатическое исполнение изделий УХЛ1, что предусматривает эксплуатацию на открытом воздухе при воздействии солнечного излучения и влияния атмосферных факторов. Температура эксплуатации от -80 до +280°С. | 6436.51 | 5792.86
00-00127819 | Лоток неперфорированный (PR16.13885) | Промрукав | Лотки, изготовленные в исполнение HDZ – это изделия, с защитным цинковым покрытием, которое нанесено (по ГОСТ 9.307) после механической обработки. Преимуществом системы металлических лотков в исполнении HDZ является коррозионная стойкость, которая увеличивает ресурс эксплуатации изделий. Толщина защитного покрытия варьируется от 40 до 80мкм. Климатическое исполнение изделий УХЛ1, что предусматривает эксплуатацию на открытом воздухе при воздействии солнечного излучения и влияния атмосферных факторов. Температура эксплуатации от -80 до +280°С. | 6618.31 | 5956.48
00-00127818 | Лоток неперфорированный (PR16.13927) | Промрукав | Лотки, изготовленные в исполнение HDZ – это изделия, с защитным цинковым покрытием, которое нанесено (по ГОСТ 9.307) после механической обработки. Преимуществом системы металлических лотков в исполнении HDZ является коррозионная стойкость, которая увеличивает ресурс эксплуатации изделий. Толщина защитного покрытия варьируется от 40 до 80мкм. Климатическое исполнение изделий УХЛ1, что предусматривает эксплуатацию на открытом воздухе при воздействии солнечного излучения и влияния атмосферных факторов. Температура эксплуатации от -80 до +280°С. | 7115.78 | 6404.2
00-00127817 | Лоток неперфорированный (PR16.13801) | Промрукав | Лотки, изготовленные в исполнение HDZ – это изделия, с защитным цинковым покрытием, которое нанесено (по ГОСТ 9.307) после механической обработки. Преимуществом системы металлических лотков в исполнении HDZ является коррозионная стойкость, которая увеличивает ресурс эксплуатации изделий. Толщина защитного покрытия варьируется от 40 до 80мкм. Климатическое исполнение изделий УХЛ1, что предусматривает эксплуатацию на открытом воздухе при воздействии солнечного излучения и влияния атмосферных факторов. Температура эксплуатации от -80 до +280°С. | 10905.81 | 9815.23
00-00149680 | Лоток неперфорированный (PR16.13864) | Промрукав | Лотки, изготовленные в исполнении HDZ – это изделия с защитным цинковым покрытием, которое нанесено (по ГОСТ 9.307) после механической обработки. Преимуществом системы металлических лотков в исполнении HDZ является коррозионная стойкость, которая увеличивает ресурс эксплуатации изделий. Толщина защитного покрытия варьируется от 40 до 80мкм. Климатическое исполнение изделий УХЛ1, что предусматривает эксплуатацию на открытом воздухе при воздействии солнечного излучения и влияния атмосферных факторов. Температура эксплуатации от -80 до +280°С. | 5847.32 | 5262.59
00-00149681 | Лоток неперфорированный (PR16.13906) | Промрукав | Лотки, изготовленные в исполнении HDZ – это изделия с защитным цинковым покрытием, которое нанесено (по ГОСТ 9.307) после механической обработки. Преимуществом системы металлических лотков в исполнении HDZ является коррозионная стойкость, которая увеличивает ресурс эксплуатации изделий. Толщина защитного покрытия варьируется от 40 до 80мкм. Климатическое исполнение изделий УХЛ1, что предусматривает эксплуатацию на открытом воздухе при воздействии солнечного излучения и влияния атмосферных факторов. Температура эксплуатации от -80 до +280°С. | 6012.46 | 5411.21
00-00136737 | Лоток неперфорированный (PR16.13948) | Промрукав | Лотки, изготовленные в исполнении HDZ – это изделия с защитным цинковым покрытием, которое нанесено (по ГОСТ 9.307) после механической обработки. Преимуществом системы металлических лотков в исполнении HDZ является коррозионная стойкость, которая увеличивает ресурс эксплуатации изделий. Толщина защитного покрытия варьируется от 40 до 80мкм. Климатическое исполнение изделий УХЛ1, что предусматривает эксплуатацию на открытом воздухе при воздействии солнечного излучения и влияния атмосферных факторов. Температура эксплуатации от -80 до +280°С. | 6568.02 | 5911.22
00-00136736 | Лоток неперфорированный (PR16.13822) | Промрукав | Лоток неперфорированный Профи HDZ 500х80х6000 (2,0 мм) (12 м/уп) Промрукав | 9148.52 | 8233.67
00-00127816 | Лоток неперфорированный (PR16.13844) | Промрукав | Лотки, изготовленные в исполнение HDZ – это изделия, с защитным цинковым покрытием, которое нанесено (по ГОСТ 9.307) после механической обработки. Преимуществом системы металлических лотков в исполнении HDZ является коррозионная стойкость, которая увеличивает ресурс эксплуатации изделий. Толщина защитного покрытия варьируется от 40 до 80мкм. Климатическое исполнение изделий УХЛ1, что предусматривает эксплуатацию на открытом воздухе при воздействии солнечного излучения и влияния атмосферных факторов. Температура эксплуатации от -80 до +280°С. | 10069.68 | 9062.71
00-00127815 | Лоток неперфорированный (PR16.13886) | Промрукав | Лотки, изготовленные в исполнение HDZ – это изделия, с защитным цинковым покрытием, которое нанесено (по ГОСТ 9.307) после механической обработки. Преимуществом системы металлических лотков в исполнении HDZ является коррозионная стойкость, которая увеличивает ресурс эксплуатации изделий. Толщина защитного покрытия варьируется от 40 до 80мкм. Климатическое исполнение изделий УХЛ1, что предусматривает эксплуатацию на открытом воздухе при воздействии солнечного излучения и влияния атмосферных факторов. Температура эксплуатации от -80 до +280°С. | 10455.43 | 9409.89
00-00127814 | Лоток неперфорированный (PR16.13928) | Промрукав | Лотки, изготовленные в исполнение HDZ – это изделия, с защитным цинковым покрытием, которое нанесено (по ГОСТ 9.307) после механической обработки. Преимуществом системы металлических лотков в исполнении HDZ является коррозионная стойкость, которая увеличивает ресурс эксплуатации изделий. Толщина защитного покрытия варьируется от 40 до 80мкм. Климатическое исполнение изделий УХЛ1, что предусматривает эксплуатацию на открытом воздухе при воздействии солнечного излучения и влияния атмосферных факторов. Температура эксплуатации от -80 до +280°С. | 10829.42 | 9746.48
00-00127813 | Лоток неперфорированный (PR16.13802) | Промрукав | Лотки, изготовленные в исполнение HDZ – это изделия, с защитным цинковым покрытием, которое нанесено (по ГОСТ 9.307) после механической обработки. Преимуществом системы металлических лотков в исполнении HDZ является коррозионная стойкость, которая увеличивает ресурс эксплуатации изделий. Толщина защитного покрытия варьируется от 40 до 80мкм. Климатическое исполнение изделий УХЛ1, что предусматривает эксплуатацию на открытом воздухе при воздействии солнечного излучения и влияния атмосферных факторов. Температура эксплуатации от -80 до +280°С. | 15201.57 | 13681.41
00-00149682 | Лоток неперфорированный (PR16.13865) | Промрукав | Лотки, изготовленные в исполнении HDZ – это изделия с защитным цинковым покрытием, которое нанесено (по ГОСТ 9.307) после механической обработки. Преимуществом системы металлических лотков в исполнении HDZ является коррозионная стойкость, которая увеличивает ресурс эксплуатации изделий. Толщина защитного покрытия варьируется от 40 до 80мкм. Климатическое исполнение изделий УХЛ1, что предусматривает эксплуатацию на открытом воздухе при воздействии солнечного излучения и влияния атмосферных факторов. Температура эксплуатации от -80 до +280°С. | 9147.9 | 8233.11
00-00149683 | Лоток неперфорированный (PR16.13907) | Промрукав | Лотки, изготовленные в исполнении HDZ – это изделия с защитным цинковым покрытием, которое нанесено (по ГОСТ 9.307) после механической обработки. Преимуществом системы металлических лотков в исполнении HDZ является коррозионная стойкость, которая увеличивает ресурс эксплуатации изделий. Толщина защитного покрытия варьируется от 40 до 80мкм. Климатическое исполнение изделий УХЛ1, что предусматривает эксплуатацию на открытом воздухе при воздействии солнечного излучения и влияния атмосферных факторов. Температура эксплуатации от -80 до +280°С. | 9498.35 | 8548.52
00-00136735 | Лоток неперфорированный (PR16.13949) | Промрукав | Лоток неперфорированный Профи HDZ 600х100х6000 (1,5 мм) (12 м/уп) Промрукав | 9522.29 | 8570.06
00-00136734 | Лоток неперфорированный (PR16.13823) | Промрукав | Лотки, изготовленные в исполнении HDZ – это изделия с защитным цинковым покрытием, которое нанесено (по ГОСТ 9.307) после механической обработки. Преимуществом системы металлических лотков в исполнении HDZ является коррозионная стойкость, которая увеличивает ресурс эксплуатации изделий. Толщина защитного покрытия варьируется от 40 до 80мкм. Климатическое исполнение изделий УХЛ1, что предусматривает эксплуатацию на открытом воздухе при воздействии солнечного излучения и влияния атмосферных факторов. Температура эксплуатации от -80 до +280°С. | 13352.18 | 12016.96
00-00127812 | Лоток неперфорированный (PR16.13845) | Промрукав | Лотки, изготовленные в исполнение HDZ – это изделия, с защитным цинковым покрытием, которое нанесено (по ГОСТ 9.307) после механической обработки. Преимуществом системы металлических лотков в исполнении HDZ является коррозионная стойкость, которая увеличивает ресурс эксплуатации изделий. Толщина защитного покрытия варьируется от 40 до 80мкм. Климатическое исполнение изделий УХЛ1, что предусматривает эксплуатацию на открытом воздухе при воздействии солнечного излучения и влияния атмосферных факторов. Температура эксплуатации от -80 до +280°С. | 7134.99 | 6421.49
00-00127811 | Лоток неперфорированный (PR16.13887) | Промрукав | Лотки, изготовленные в исполнение HDZ – это изделия, с защитным цинковым покрытием, которое нанесено (по ГОСТ 9.307) после механической обработки. Преимуществом системы металлических лотков в исполнении HDZ является коррозионная стойкость, которая увеличивает ресурс эксплуатации изделий. Толщина защитного покрытия варьируется от 40 до 80мкм. Климатическое исполнение изделий УХЛ1, что предусматривает эксплуатацию на открытом воздухе при воздействии солнечного излучения и влияния атмосферных факторов. Температура эксплуатации от -80 до +280°С. | 7589.47 | 6830.52
00-00127810 | Лоток неперфорированный (PR16.13929) | Промрукав | Лотки, изготовленные в исполнение HDZ – это изделия, с защитным цинковым покрытием, которое нанесено (по ГОСТ 9.307) после механической обработки. Преимуществом системы металлических лотков в исполнении HDZ является коррозионная стойкость, которая увеличивает ресурс эксплуатации изделий. Толщина защитного покрытия варьируется от 40 до 80мкм. Климатическое исполнение изделий УХЛ1, что предусматривает эксплуатацию на открытом воздухе при воздействии солнечного излучения и влияния атмосферных факторов. Температура эксплуатации от -80 до +280°С. | 7958.67 | 7162.8
00-00127809 | Лоток неперфорированный (PR16.13803) | Промрукав | Лотки, изготовленные в исполнение HDZ – это изделия, с защитным цинковым покрытием, которое нанесено (по ГОСТ 9.307) после механической обработки. Преимуществом системы металлических лотков в исполнении HDZ является коррозионная стойкость, которая увеличивает ресурс эксплуатации изделий. Толщина защитного покрытия варьируется от 40 до 80мкм. Климатическое исполнение изделий УХЛ1, что предусматривает эксплуатацию на открытом воздухе при воздействии солнечного излучения и влияния атмосферных факторов. Температура эксплуатации от -80 до +280°С. | 12197.71 | 10977.94
00-00149684 | Лоток неперфорированный (PR16.13866) | Промрукав | Лотки, изготовленные в исполнении HDZ – это изделия с защитным цинковым покрытием, которое нанесено (по ГОСТ 9.307) после механической обработки. Преимуществом системы металлических лотков в исполнении HDZ является коррозионная стойкость, которая увеличивает ресурс эксплуатации изделий. Толщина защитного покрытия варьируется от 40 до 80мкм. Климатическое исполнение изделий УХЛ1, что предусматривает эксплуатацию на открытом воздухе при воздействии солнечного излучения и влияния атмосферных факторов. Температура эксплуатации от -80 до +280°С. | 6481.85 | 5833.67
00-00149685 | Лоток неперфорированный (PR16.13908) | Промрукав | Лотки, изготовленные в исполнении HDZ – это изделия с защитным цинковым покрытием, которое нанесено (по ГОСТ 9.307) после механической обработки. Преимуществом системы металлических лотков в исполнении HDZ является коррозионная стойкость, которая увеличивает ресурс эксплуатации изделий. Толщина защитного покрытия варьируется от 40 до 80мкм. Климатическое исполнение изделий УХЛ1, что предусматривает эксплуатацию на открытом воздухе при воздействии солнечного излучения и влияния атмосферных факторов. Температура эксплуатации от -80 до +280°С. | 6894.73 | 6205.26
00-00136733 | Лоток неперфорированный (PR16.13950) | Промрукав | Лотки, изготовленные в исполнении HDZ – это изделия с защитным цинковым покрытием, которое нанесено (по ГОСТ 9.307) после механической обработки. Преимуществом системы металлических лотков в исполнении HDZ является коррозионная стойкость, которая увеличивает ресурс эксплуатации изделий. Толщина защитного покрытия варьируется от 40 до 80мкм. Климатическое исполнение изделий УХЛ1, что предусматривает эксплуатацию на открытом воздухе при воздействии солнечного излучения и влияния атмосферных факторов. Температура эксплуатации от -80 до +280°С. | 7353.61 | 6618.25
00-00136732 | Лоток неперфорированный (PR16.13824) | Промрукав | Лотки, изготовленные в исполнении HDZ – это изделия с защитным цинковым покрытием, которое нанесено (по ГОСТ 9.307) после механической обработки. Преимуществом системы металлических лотков в исполнении HDZ является коррозионная стойкость, которая увеличивает ресурс эксплуатации изделий. Толщина защитного покрытия варьируется от 40 до 80мкм. Климатическое исполнение изделий УХЛ1, что предусматривает эксплуатацию на открытом воздухе при воздействии солнечного излучения и влияния атмосферных факторов. Температура эксплуатации от -80 до +280°С. | 10226.15 | 9203.54
00-00127808 | Лоток неперфорированный (PR16.13846) | Промрукав | Лотки, изготовленные в исполнение HDZ – это изделия, с защитным цинковым покрытием, которое нанесено (по ГОСТ 9.307) после механической обработки. Преимуществом системы металлических лотков в исполнении HDZ является коррозионная стойкость, которая увеличивает ресурс эксплуатации изделий. Толщина защитного покрытия варьируется от 40 до 80мкм. Климатическое исполнение изделий УХЛ1, что предусматривает эксплуатацию на открытом воздухе при воздействии солнечного излучения и влияния атмосферных факторов. Температура эксплуатации от -80 до +280°С. | 8367.69 | 7530.92
00-00127807 | Лоток неперфорированный (PR16.13888) | Промрукав | Лотки, изготовленные в исполнение HDZ – это изделия, с защитным цинковым покрытием, которое нанесено (по ГОСТ 9.307) после механической обработки. Преимуществом системы металлических лотков в исполнении HDZ является коррозионная стойкость, которая увеличивает ресурс эксплуатации изделий. Толщина защитного покрытия варьируется от 40 до 80мкм. Климатическое исполнение изделий УХЛ1, что предусматривает эксплуатацию на открытом воздухе при воздействии солнечного излучения и влияния атмосферных факторов. Температура эксплуатации от -80 до +280°С. | 8604.02 | 7743.62
00-00127806 | Лоток неперфорированный (PR16.13930) | Промрукав | Лотки, изготовленные в исполнение HDZ – это изделия, с защитным цинковым покрытием, которое нанесено (по ГОСТ 9.307) после механической обработки. Преимуществом системы металлических лотков в исполнении HDZ является коррозионная стойкость, которая увеличивает ресурс эксплуатации изделий. Толщина защитного покрытия варьируется от 40 до 80мкм. Климатическое исполнение изделий УХЛ1, что предусматривает эксплуатацию на открытом воздухе при воздействии солнечного излучения и влияния атмосферных факторов. Температура эксплуатации от -80 до +280°С. | 8935.27 | 8041.74
00-00127805 | Лоток неперфорированный (PR16.13804) | Промрукав | Лотки, изготовленные в исполнение HDZ – это изделия, с защитным цинковым покрытием, которое нанесено (по ГОСТ 9.307) после механической обработки. Преимуществом системы металлических лотков в исполнении HDZ является коррозионная стойкость, которая увеличивает ресурс эксплуатации изделий. Толщина защитного покрытия варьируется от 40 до 80мкм. Климатическое исполнение изделий УХЛ1, что предусматривает эксплуатацию на открытом воздухе при воздействии солнечного излучения и влияния атмосферных факторов. Температура эксплуатации от -80 до +280°С. | 13086.96 | 11778.26
00-00149686 | Лоток неперфорированный (PR16.13867) | Промрукав | Лотки, изготовленные в исполнении HDZ – это изделия с защитным цинковым покрытием, которое нанесено (по ГОСТ 9.307) после механической обработки. Преимуществом системы металлических лотков в исполнении HDZ является коррозионная стойкость, которая увеличивает ресурс эксплуатации изделий. Толщина защитного покрытия варьируется от 40 до 80мкм. Климатическое исполнение изделий УХЛ1, что предусматривает эксплуатацию на открытом воздухе при воздействии солнечного излучения и влияния атмосферных факторов. Температура эксплуатации от -80 до +280°С. | 7601.71 | 6841.54
00-00149687 | Лоток неперфорированный (PR16.13909) | Промрукав | Лотки, изготовленные в исполнении HDZ – это изделия с защитным цинковым покрытием, которое нанесено (по ГОСТ 9.307) после механической обработки. Преимуществом системы металлических лотков в исполнении HDZ является коррозионная стойкость, которая увеличивает ресурс эксплуатации изделий. Толщина защитного покрытия варьируется от 40 до 80мкм. Климатическое исполнение изделий УХЛ1, что предусматривает эксплуатацию на открытом воздухе при воздействии солнечного излучения и влияния атмосферных факторов. Температура эксплуатации от -80 до +280°С. | 7816.41 | 7034.77
00-00136731 | Лоток неперфорированный (PR16.13951) | Промрукав | Лотки, изготовленные в исполнении HDZ – это изделия с защитным цинковым покрытием, которое нанесено (по ГОСТ 9.307) после механической обработки. Преимуществом системы металлических лотков в исполнении HDZ является коррозионная стойкость, которая увеличивает ресурс эксплуатации изделий. Толщина защитного покрытия варьируется от 40 до 80мкм. Климатическое исполнение изделий УХЛ1, что предусматривает эксплуатацию на открытом воздухе при воздействии солнечного излучения и влияния атмосферных факторов. Температура эксплуатации от -80 до +280°С. | 8222.67 | 7400.4
00-00136730 | Лоток неперфорированный (PR16.13825) | Промрукав | Лоток неперфорированный Профи HDZ 600х80х6000 (2,0 мм) (12 м/уп) Промрукав | 11064.59 | 9958.13
00-00127804 | Лоток неперфорированный (PR16.13994) | Промрукав | Лотки в исполнении AISI 304 – это изделия, изготовленные из нержавеющей марки стали (аналог 08Х18Н10), обладающей высокой коррозионной стойкостью к агрессивным средам, износостойкостью и высокими прочностями показателями, что позволяет применять изделия: в пищевой, фармацевтической, химической, металлургической и других отраслях промышленности. Климатическое исполнение изделий В1 предусматривает эксплуатацию на открытом воздухе при воздействии солнечного излучения и любых атмосферных факторов. Материал изготовления (AISI 304) также предусматривает эксплуатацию в агрессивных средах. Температура эксплуатации от -150 до +600°С (при наличии агрессивных сред до +300ºС). | 5693.29 | 5123.96
00-00127803 | Лоток неперфорированный (PR16.14036) | Промрукав | Лотки в исполнении AISI 304 – это изделия, изготовленные из нержавеющей марки стали (аналог 08Х18Н10), обладающей высокой коррозионной стойкостью к агрессивным средам, износостойкостью и высокими прочностями показателями, что позволяет применять изделия: в пищевой, фармацевтической, химической, металлургической и других отраслях промышленности. Климатическое исполнение изделий В1 предусматривает эксплуатацию на открытом воздухе при воздействии солнечного излучения и любых атмосферных факторов. Материал изготовления (AISI 304) также предусматривает эксплуатацию в агрессивных средах. Температура эксплуатации от -150 до +600°С (при наличии агрессивных сред до +300ºС). | 6613.11 | 5951.8
00-00127802 | Лоток неперфорированный (PR16.13952) | Промрукав | Лотки в исполнении AISI 304 – это изделия, изготовленные из нержавеющей марки стали (аналог 08Х18Н10), обладающей высокой коррозионной стойкостью к агрессивным средам, износостойкостью и высокими прочностями показателями, что позволяет применять изделия: в пищевой, фармацевтической, химической, металлургической и других отраслях промышленности. Климатическое исполнение изделий В1 предусматривает эксплуатацию на открытом воздухе при воздействии солнечного излучения и любых атмосферных факторов. Материал изготовления (AISI 304) также предусматривает эксплуатацию в агрессивных средах. Температура эксплуатации от -150 до +600°С (при наличии агрессивных сред до +300ºС). | 7958.93 | 7163.04
00-00127801 | Лоток неперфорированный (PR16.14078) | Промрукав | Лотки в исполнении AISI 304 – это изделия, изготовленные из нержавеющей марки стали (аналог 08Х18Н10), обладающей высокой коррозионной стойкостью к агрессивным средам, износостойкостью и высокими прочностями показателями, что позволяет применять изделия: в пищевой, фармацевтической, химической, металлургической и других отраслях промышленности. Климатическое исполнение изделий В1 предусматривает эксплуатацию на открытом воздухе при воздействии солнечного излучения и любых атмосферных факторов. Материал изготовления (AISI 304) также предусматривает эксплуатацию в агрессивных средах. Температура эксплуатации от -150 до +600°С (при наличии агрессивных сред до +300ºС). | 10346.6 | 9311.94
00-00127800 | Лоток неперфорированный (PR16.14015) | Промрукав | Лотки в исполнении AISI 304 – это изделия, изготовленные из нержавеющей марки стали (аналог 08Х18Н10), обладающей высокой коррозионной стойкостью к агрессивным средам, износостойкостью и высокими прочностями показателями, что позволяет применять изделия: в пищевой, фармацевтической, химической, металлургической и других отраслях промышленности. Климатическое исполнение изделий В1 предусматривает эксплуатацию на открытом воздухе при воздействии солнечного излучения и любых атмосферных факторов. Материал изготовления (AISI 304) также предусматривает эксплуатацию в агрессивных средах. Температура эксплуатации от -150 до +600°С (при наличии агрессивных сред до +300ºС). | 5693.29 | 5123.96
00-00127799 | Лоток неперфорированный (PR16.14057) | Промрукав | Лотки в исполнении AISI 304 – это изделия, изготовленные из нержавеющей марки стали (аналог 08Х18Н10), обладающей высокой коррозионной стойкостью к агрессивным средам, износостойкостью и высокими прочностями показателями, что позволяет применять изделия: в пищевой, фармацевтической, химической, металлургической и других отраслях промышленности. Климатическое исполнение изделий В1 предусматривает эксплуатацию на открытом воздухе при воздействии солнечного излучения и любых атмосферных факторов. Материал изготовления (AISI 304) также предусматривает эксплуатацию в агрессивных средах. Температура эксплуатации от -150 до +600°С (при наличии агрессивных сред до +300ºС). | 6613.11 | 5951.8
00-00127798 | Лоток неперфорированный (PR16.13973) | Промрукав | Лотки в исполнении AISI 304 – это изделия, изготовленные из нержавеющей марки стали (аналог 08Х18Н10), обладающей высокой коррозионной стойкостью к агрессивным средам, износостойкостью и высокими прочностями показателями, что позволяет применять изделия: в пищевой, фармацевтической, химической, металлургической и других отраслях промышленности. Климатическое исполнение изделий В1 предусматривает эксплуатацию на открытом воздухе при воздействии солнечного излучения и любых атмосферных факторов. Материал изготовления (AISI 304) также предусматривает эксплуатацию в агрессивных средах. Температура эксплуатации от -150 до +600°С (при наличии агрессивных сред до +300ºС). | 7958.93 | 7163.04
00-00127797 | Лоток неперфорированный (PR16.14099) | Промрукав | Лотки в исполнении AISI 304 – это изделия, изготовленные из нержавеющей марки стали (аналог 08Х18Н10), обладающей высокой коррозионной стойкостью к агрессивным средам, износостойкостью и высокими прочностями показателями, что позволяет применять изделия: в пищевой, фармацевтической, химической, металлургической и других отраслях промышленности. Климатическое исполнение изделий В1 предусматривает эксплуатацию на открытом воздухе при воздействии солнечного излучения и любых атмосферных факторов. Материал изготовления (AISI 304) также предусматривает эксплуатацию в агрессивных средах. Температура эксплуатации от -150 до +600°С (при наличии агрессивных сред до +300ºС). | 10346.6 | 9311.94
00-00127796 | Лоток неперфорированный (PR16.13995) | Промрукав | Лотки в исполнении AISI 304 – это изделия, изготовленные из нержавеющей марки стали (аналог 08Х18Н10), обладающей высокой коррозионной стойкостью к агрессивным средам, износостойкостью и высокими прочностями показателями, что позволяет применять изделия: в пищевой, фармацевтической, химической, металлургической и других отраслях промышленности. Климатическое исполнение изделий В1 предусматривает эксплуатацию на открытом воздухе при воздействии солнечного излучения и любых атмосферных факторов. Материал изготовления (AISI 304) также предусматривает эксплуатацию в агрессивных средах. Температура эксплуатации от -150 до +600°С (при наличии агрессивных сред до +300ºС). | 4029.87 | 3626.88
00-00127795 | Лоток неперфорированный (PR16.14037) | Промрукав | Лотки в исполнении AISI 304 – это изделия, изготовленные из нержавеющей марки стали (аналог 08Х18Н10), обладающей высокой коррозионной стойкостью к агрессивным средам, износостойкостью и высокими прочностями показателями, что позволяет применять изделия: в пищевой, фармацевтической, химической, металлургической и других отраслях промышленности. Климатическое исполнение изделий В1 предусматривает эксплуатацию на открытом воздухе при воздействии солнечного излучения и любых атмосферных факторов. Материал изготовления (AISI 304) также предусматривает эксплуатацию в агрессивных средах. Температура эксплуатации от -150 до +600°С (при наличии агрессивных сред до +300ºС). | 4687.83 | 4219.05
00-00127794 | Лоток неперфорированный (PR16.13953) | Промрукав | Лотки в исполнении AISI 304 – это изделия, изготовленные из нержавеющей марки стали (аналог 08Х18Н10), обладающей высокой коррозионной стойкостью к агрессивным средам, износостойкостью и высокими прочностями показателями, что позволяет применять изделия: в пищевой, фармацевтической, химической, металлургической и других отраслях промышленности. Климатическое исполнение изделий В1 предусматривает эксплуатацию на открытом воздухе при воздействии солнечного излучения и любых атмосферных факторов. Материал изготовления (AISI 304) также предусматривает эксплуатацию в агрессивных средах. Температура эксплуатации от -150 до +600°С (при наличии агрессивных сред до +300ºС). | 5637 | 5073.3
00-00127793 | Лоток неперфорированный (PR16.14079) | Промрукав | Лотки в исполнении AISI 304 – это изделия, изготовленные из нержавеющей марки стали (аналог 08Х18Н10), обладающей высокой коррозионной стойкостью к агрессивным средам, износостойкостью и высокими прочностями показателями, что позволяет применять изделия: в пищевой, фармацевтической, химической, металлургической и других отраслях промышленности. Климатическое исполнение изделий В1 предусматривает эксплуатацию на открытом воздухе при воздействии солнечного излучения и любых атмосферных факторов. Материал изготовления (AISI 304) также предусматривает эксплуатацию в агрессивных средах. Температура эксплуатации от -150 до +600°С (при наличии агрессивных сред до +300ºС). | 7328.1 | 6595.29
00-00127792 | Лоток неперфорированный (PR16.14016) | Промрукав | Лотки в исполнении AISI 304 – это изделия, изготовленные из нержавеющей марки стали (аналог 08Х18Н10), обладающей высокой коррозионной стойкостью к агрессивным средам, износостойкостью и высокими прочностями показателями, что позволяет применять изделия: в пищевой, фармацевтической, химической, металлургической и других отраслях промышленности. Климатическое исполнение изделий В1 предусматривает эксплуатацию на открытом воздухе при воздействии солнечного излучения и любых атмосферных факторов. Материал изготовления (AISI 304) также предусматривает эксплуатацию в агрессивных средах. Температура эксплуатации от -150 до +600°С (при наличии агрессивных сред до +300ºС). | 4029.87 | 3626.88
00-00127791 | Лоток неперфорированный (PR16.14058) | Промрукав | Лотки в исполнении AISI 304 – это изделия, изготовленные из нержавеющей марки стали (аналог 08Х18Н10), обладающей высокой коррозионной стойкостью к агрессивным средам, износостойкостью и высокими прочностями показателями, что позволяет применять изделия: в пищевой, фармацевтической, химической, металлургической и других отраслях промышленности. Климатическое исполнение изделий В1 предусматривает эксплуатацию на открытом воздухе при воздействии солнечного излучения и любых атмосферных факторов. Материал изготовления (AISI 304) также предусматривает эксплуатацию в агрессивных средах. Температура эксплуатации от -150 до +600°С (при наличии агрессивных сред до +300ºС). | 4687.83 | 4219.05
00-00127790 | Лоток неперфорированный (PR16.13974) | Промрукав | Лотки в исполнении AISI 304 – это изделия, изготовленные из нержавеющей марки стали (аналог 08Х18Н10), обладающей высокой коррозионной стойкостью к агрессивным средам, износостойкостью и высокими прочностями показателями, что позволяет применять изделия: в пищевой, фармацевтической, химической, металлургической и других отраслях промышленности. Климатическое исполнение изделий В1 предусматривает эксплуатацию на открытом воздухе при воздействии солнечного излучения и любых атмосферных факторов. Материал изготовления (AISI 304) также предусматривает эксплуатацию в агрессивных средах. Температура эксплуатации от -150 до +600°С (при наличии агрессивных сред до +300ºС). | 5637 | 5073.3
00-00127789 | Лоток неперфорированный (PR16.14100) | Промрукав | Лотки в исполнении AISI 304 – это изделия, изготовленные из нержавеющей марки стали (аналог 08Х18Н10), обладающей высокой коррозионной стойкостью к агрессивным средам, износостойкостью и высокими прочностями показателями, что позволяет применять изделия: в пищевой, фармацевтической, химической, металлургической и других отраслях промышленности. Климатическое исполнение изделий В1 предусматривает эксплуатацию на открытом воздухе при воздействии солнечного излучения и любых атмосферных факторов. Материал изготовления (AISI 304) также предусматривает эксплуатацию в агрессивных средах. Температура эксплуатации от -150 до +600°С (при наличии агрессивных сред до +300ºС). | 7328.1 | 6595.29
00-00127788 | Лоток неперфорированный (PR16.13996) | Промрукав | Лотки в исполнении AISI 304 – это изделия, изготовленные из нержавеющей марки стали (аналог 08Х18Н10), обладающей высокой коррозионной стойкостью к агрессивным средам, износостойкостью и высокими прочностями показателями, что позволяет применять изделия: в пищевой, фармацевтической, химической, металлургической и других отраслях промышленности. Климатическое исполнение изделий В1 предусматривает эксплуатацию на открытом воздухе при воздействии солнечного излучения и любых атмосферных факторов. Материал изготовления (AISI 304) также предусматривает эксплуатацию в агрессивных средах. Температура эксплуатации от -150 до +600°С (при наличии агрессивных сред до +300ºС). | 5304.55 | 4774.1
00-00127787 | Лоток неперфорированный (PR16.14038) | Промрукав | Лотки в исполнении AISI 304 – это изделия, изготовленные из нержавеющей марки стали (аналог 08Х18Н10), обладающей высокой коррозионной стойкостью к агрессивным средам, износостойкостью и высокими прочностями показателями, что позволяет применять изделия: в пищевой, фармацевтической, химической, металлургической и других отраслях промышленности. Климатическое исполнение изделий В1 предусматривает эксплуатацию на открытом воздухе при воздействии солнечного излучения и любых атмосферных факторов. Материал изготовления (AISI 304) также предусматривает эксплуатацию в агрессивных средах. Температура эксплуатации от -150 до +600°С (при наличии агрессивных сред до +300ºС). | 6141.88 | 5527.69
00-00127786 | Лоток неперфорированный (PR16.13954) | Промрукав | Лотки в исполнении AISI 304 – это изделия, изготовленные из нержавеющей марки стали (аналог 08Х18Н10), обладающей высокой коррозионной стойкостью к агрессивным средам, износостойкостью и высокими прочностями показателями, что позволяет применять изделия: в пищевой, фармацевтической, химической, металлургической и других отраслях промышленности. Климатическое исполнение изделий В1 предусматривает эксплуатацию на открытом воздухе при воздействии солнечного излучения и любых атмосферных факторов. Материал изготовления (AISI 304) также предусматривает эксплуатацию в агрессивных средах. Температура эксплуатации от -150 до +600°С (при наличии агрессивных сред до +300ºС). | 7363.52 | 6627.17
00-00127785 | Лоток неперфорированный (PR16.14080) | Промрукав | Лотки в исполнении AISI 304 – это изделия, изготовленные из нержавеющей марки стали (аналог 08Х18Н10), обладающей высокой коррозионной стойкостью к агрессивным средам, износостойкостью и высокими прочностями показателями, что позволяет применять изделия: в пищевой, фармацевтической, химической, металлургической и других отраслях промышленности. Климатическое исполнение изделий В1 предусматривает эксплуатацию на открытом воздухе при воздействии солнечного излучения и любых атмосферных факторов. Материал изготовления (AISI 304) также предусматривает эксплуатацию в агрессивных средах. Температура эксплуатации от -150 до +600°С (при наличии агрессивных сред до +300ºС). | 9572.57 | 8615.31
00-00127784 | Лоток неперфорированный (PR16.14017) | Промрукав | Лотки в исполнении AISI 304 – это изделия, изготовленные из нержавеющей марки стали (аналог 08Х18Н10), обладающей высокой коррозионной стойкостью к агрессивным средам, износостойкостью и высокими прочностями показателями, что позволяет применять изделия: в пищевой, фармацевтической, химической, металлургической и других отраслях промышленности. Климатическое исполнение изделий В1 предусматривает эксплуатацию на открытом воздухе при воздействии солнечного излучения и любых атмосферных факторов. Материал изготовления (AISI 304) также предусматривает эксплуатацию в агрессивных средах. Температура эксплуатации от -150 до +600°С (при наличии агрессивных сред до +300ºС). | 5304.55 | 4774.1
00-00127783 | Лоток неперфорированный (PR16.14059) | Промрукав | Лотки в исполнении AISI 304 – это изделия, изготовленные из нержавеющей марки стали (аналог 08Х18Н10), обладающей высокой коррозионной стойкостью к агрессивным средам, износостойкостью и высокими прочностями показателями, что позволяет применять изделия: в пищевой, фармацевтической, химической, металлургической и других отраслях промышленности. Климатическое исполнение изделий В1 предусматривает эксплуатацию на открытом воздухе при воздействии солнечного излучения и любых атмосферных факторов. Материал изготовления (AISI 304) также предусматривает эксплуатацию в агрессивных средах. Температура эксплуатации от -150 до +600°С (при наличии агрессивных сред до +300ºС). | 6141.88 | 5527.69
00-00127782 | Лоток неперфорированный (PR16.13975) | Промрукав | Лотки в исполнении AISI 304 – это изделия, изготовленные из нержавеющей марки стали (аналог 08Х18Н10), обладающей высокой коррозионной стойкостью к агрессивным средам, износостойкостью и высокими прочностями показателями, что позволяет применять изделия: в пищевой, фармацевтической, химической, металлургической и других отраслях промышленности. Климатическое исполнение изделий В1 предусматривает эксплуатацию на открытом воздухе при воздействии солнечного излучения и любых атмосферных факторов. Материал изготовления (AISI 304) также предусматривает эксплуатацию в агрессивных средах. Температура эксплуатации от -150 до +600°С (при наличии агрессивных сред до +300ºС). | 7363.52 | 6627.17
00-00127781 | Лоток неперфорированный (PR16.14101) | Промрукав | Лотки в исполнении AISI 304 – это изделия, изготовленные из нержавеющей марки стали (аналог 08Х18Н10), обладающей высокой коррозионной стойкостью к агрессивным средам, износостойкостью и высокими прочностями показателями, что позволяет применять изделия: в пищевой, фармацевтической, химической, металлургической и других отраслях промышленности. Климатическое исполнение изделий В1 предусматривает эксплуатацию на открытом воздухе при воздействии солнечного излучения и любых атмосферных факторов. Материал изготовления (AISI 304) также предусматривает эксплуатацию в агрессивных средах. Температура эксплуатации от -150 до +600°С (при наличии агрессивных сред до +300ºС). | 9572.57 | 8615.31
00-00127780 | Лоток неперфорированный (PR16.13997) | Промрукав | Лотки в исполнении AISI 304 – это изделия, изготовленные из нержавеющей марки стали (аналог 08Х18Н10), обладающей высокой коррозионной стойкостью к агрессивным средам, износостойкостью и высокими прочностями показателями, что позволяет применять изделия: в пищевой, фармацевтической, химической, металлургической и других отраслях промышленности. Климатическое исполнение изделий В1 предусматривает эксплуатацию на открытом воздухе при воздействии солнечного излучения и любых атмосферных факторов. Материал изготовления (AISI 304) также предусматривает эксплуатацию в агрессивных средах. Температура эксплуатации от -150 до +600°С (при наличии агрессивных сред до +300ºС). | 6678.54 | 6010.69
00-00127779 | Лоток неперфорированный (PR16.14039) | Промрукав | Лотки в исполнении AISI 304 – это изделия, изготовленные из нержавеющей марки стали (аналог 08Х18Н10), обладающей высокой коррозионной стойкостью к агрессивным средам, износостойкостью и высокими прочностями показателями, что позволяет применять изделия: в пищевой, фармацевтической, химической, металлургической и других отраслях промышленности. Климатическое исполнение изделий В1 предусматривает эксплуатацию на открытом воздухе при воздействии солнечного излучения и любых атмосферных факторов. Материал изготовления (AISI 304) также предусматривает эксплуатацию в агрессивных средах. Температура эксплуатации от -150 до +600°С (при наличии агрессивных сред до +300ºС). | 7788.93 | 7010.04
00-00127778 | Лоток неперфорированный (PR16.13955) | Промрукав | Лотки в исполнении AISI 304 – это изделия, изготовленные из нержавеющей марки стали (аналог 08Х18Н10), обладающей высокой коррозионной стойкостью к агрессивным средам, износостойкостью и высокими прочностями показателями, что позволяет применять изделия: в пищевой, фармацевтической, химической, металлургической и других отраслях промышленности. Климатическое исполнение изделий В1 предусматривает эксплуатацию на открытом воздухе при воздействии солнечного излучения и любых атмосферных факторов. Материал изготовления (AISI 304) также предусматривает эксплуатацию в агрессивных средах. Температура эксплуатации от -150 до +600°С (при наличии агрессивных сред до +300ºС). | 10047.33 | 9042.6
00-00127777 | Лоток неперфорированный (PR16.14081) | Промрукав | Лотки в исполнении AISI 304 – это изделия, изготовленные из нержавеющей марки стали (аналог 08Х18Н10), обладающей высокой коррозионной стойкостью к агрессивным средам, износостойкостью и высокими прочностями показателями, что позволяет применять изделия: в пищевой, фармацевтической, химической, металлургической и других отраслях промышленности. Климатическое исполнение изделий В1 предусматривает эксплуатацию на открытом воздухе при воздействии солнечного излучения и любых атмосферных факторов. Материал изготовления (AISI 304) также предусматривает эксплуатацию в агрессивных средах. Температура эксплуатации от -150 до +600°С (при наличии агрессивных сред до +300ºС). | 13061.52 | 11755.37
00-00127776 | Лоток неперфорированный (PR16.14018) | Промрукав | Лотки в исполнении AISI 304 – это изделия, изготовленные из нержавеющей марки стали (аналог 08Х18Н10), обладающей высокой коррозионной стойкостью к агрессивным средам, износостойкостью и высокими прочностями показателями, что позволяет применять изделия: в пищевой, фармацевтической, химической, металлургической и других отраслях промышленности. Климатическое исполнение изделий В1 предусматривает эксплуатацию на открытом воздухе при воздействии солнечного излучения и любых атмосферных факторов. Материал изготовления (AISI 304) также предусматривает эксплуатацию в агрессивных средах. Температура эксплуатации от -150 до +600°С (при наличии агрессивных сред до +300ºС). | 6678.54 | 6010.69
00-00127775 | Лоток неперфорированный (PR16.14060) | Промрукав | Лотки в исполнении AISI 304 – это изделия, изготовленные из нержавеющей марки стали (аналог 08Х18Н10), обладающей высокой коррозионной стойкостью к агрессивным средам, износостойкостью и высокими прочностями показателями, что позволяет применять изделия: в пищевой, фармацевтической, химической, металлургической и других отраслях промышленности. Климатическое исполнение изделий В1 предусматривает эксплуатацию на открытом воздухе при воздействии солнечного излучения и любых атмосферных факторов. Материал изготовления (AISI 304) также предусматривает эксплуатацию в агрессивных средах. Температура эксплуатации от -150 до +600°С (при наличии агрессивных сред до +300ºС). | 7788.93 | 7010.04
00-00127774 | Лоток неперфорированный (PR16.13976) | Промрукав | Лотки в исполнении AISI 304 – это изделия, изготовленные из нержавеющей марки стали (аналог 08Х18Н10), обладающей высокой коррозионной стойкостью к агрессивным средам, износостойкостью и высокими прочностями показателями, что позволяет применять изделия: в пищевой, фармацевтической, химической, металлургической и других отраслях промышленности. Климатическое исполнение изделий В1 предусматривает эксплуатацию на открытом воздухе при воздействии солнечного излучения и любых атмосферных факторов. Материал изготовления (AISI 304) также предусматривает эксплуатацию в агрессивных средах. Температура эксплуатации от -150 до +600°С (при наличии агрессивных сред до +300ºС). | 10047.33 | 9042.6
00-00127773 | Лоток неперфорированный (PR16.14102) | Промрукав | Лотки в исполнении AISI 304 – это изделия, изготовленные из нержавеющей марки стали (аналог 08Х18Н10), обладающей высокой коррозионной стойкостью к агрессивным средам, износостойкостью и высокими прочностями показателями, что позволяет применять изделия: в пищевой, фармацевтической, химической, металлургической и других отраслях промышленности. Климатическое исполнение изделий В1 предусматривает эксплуатацию на открытом воздухе при воздействии солнечного излучения и любых атмосферных факторов. Материал изготовления (AISI 304) также предусматривает эксплуатацию в агрессивных средах. Температура эксплуатации от -150 до +600°С (при наличии агрессивных сред до +300ºС). | 13061.52 | 11755.37
00-00127772 | Лоток неперфорированный (PR16.13998) | Промрукав | Лотки в исполнении AISI 304 – это изделия, изготовленные из нержавеющей марки стали (аналог 08Х18Н10), обладающей высокой коррозионной стойкостью к агрессивным средам, износостойкостью и высокими прочностями показателями, что позволяет применять изделия: в пищевой, фармацевтической, химической, металлургической и других отраслях промышленности. Климатическое исполнение изделий В1 предусматривает эксплуатацию на открытом воздухе при воздействии солнечного излучения и любых атмосферных факторов. Материал изготовления (AISI 304) также предусматривает эксплуатацию в агрессивных средах. Температура эксплуатации от -150 до +600°С (при наличии агрессивных сред до +300ºС). | 5130.33 | 4617.3
00-00127771 | Лоток неперфорированный (PR16.14040) | Промрукав | Лотки в исполнении AISI 304 – это изделия, изготовленные из нержавеющей марки стали (аналог 08Х18Н10), обладающей высокой коррозионной стойкостью к агрессивным средам, износостойкостью и высокими прочностями показателями, что позволяет применять изделия: в пищевой, фармацевтической, химической, металлургической и других отраслях промышленности. Климатическое исполнение изделий В1 предусматривает эксплуатацию на открытом воздухе при воздействии солнечного излучения и любых атмосферных факторов. Материал изготовления (AISI 304) также предусматривает эксплуатацию в агрессивных средах. Температура эксплуатации от -150 до +600°С (при наличии агрессивных сред до +300ºС). | 5618.94 | 5057.05
00-00127770 | Лоток неперфорированный (PR16.13956) | Промрукав | Лотки в исполнении AISI 304 – это изделия, изготовленные из нержавеющей марки стали (аналог 08Х18Н10), обладающей высокой коррозионной стойкостью к агрессивным средам, износостойкостью и высокими прочностями показателями, что позволяет применять изделия: в пищевой, фармацевтической, химической, металлургической и других отраслях промышленности. Климатическое исполнение изделий В1 предусматривает эксплуатацию на открытом воздухе при воздействии солнечного излучения и любых атмосферных факторов. Материал изготовления (AISI 304) также предусматривает эксплуатацию в агрессивных средах. Температура эксплуатации от -150 до +600°С (при наличии агрессивных сред до +300ºС). | 6795.32 | 6115.79
00-00127769 | Лоток неперфорированный (PR16.14082) | Промрукав | Лотки в исполнении AISI 304 – это изделия, изготовленные из нержавеющей марки стали (аналог 08Х18Н10), обладающей высокой коррозионной стойкостью к агрессивным средам, износостойкостью и высокими прочностями показателями, что позволяет применять изделия: в пищевой, фармацевтической, химической, металлургической и других отраслях промышленности. Климатическое исполнение изделий В1 предусматривает эксплуатацию на открытом воздухе при воздействии солнечного излучения и любых атмосферных факторов. Материал изготовления (AISI 304) также предусматривает эксплуатацию в агрессивных средах. Температура эксплуатации от -150 до +600°С (при наличии агрессивных сред до +300ºС). | 8833.92 | 7950.53
00-00127768 | Лоток неперфорированный (PR16.14019) | Промрукав | Лотки в исполнении AISI 304 – это изделия, изготовленные из нержавеющей марки стали (аналог 08Х18Н10), обладающей высокой коррозионной стойкостью к агрессивным средам, износостойкостью и высокими прочностями показателями, что позволяет применять изделия: в пищевой, фармацевтической, химической, металлургической и других отраслях промышленности. Климатическое исполнение изделий В1 предусматривает эксплуатацию на открытом воздухе при воздействии солнечного излучения и любых атмосферных факторов. Материал изготовления (AISI 304) также предусматривает эксплуатацию в агрессивных средах. Температура эксплуатации от -150 до +600°С (при наличии агрессивных сред до +300ºС). | 5130.33 | 4617.3
00-00127767 | Лоток неперфорированный (PR16.14061) | Промрукав | Лотки в исполнении AISI 304 – это изделия, изготовленные из нержавеющей марки стали (аналог 08Х18Н10), обладающей высокой коррозионной стойкостью к агрессивным средам, износостойкостью и высокими прочностями показателями, что позволяет применять изделия: в пищевой, фармацевтической, химической, металлургической и других отраслях промышленности. Климатическое исполнение изделий В1 предусматривает эксплуатацию на открытом воздухе при воздействии солнечного излучения и любых атмосферных факторов. Материал изготовления (AISI 304) также предусматривает эксплуатацию в агрессивных средах. Температура эксплуатации от -150 до +600°С (при наличии агрессивных сред до +300ºС). | 5618.94 | 5057.05
00-00127766 | Лоток неперфорированный (PR16.13977) | Промрукав | Лотки в исполнении AISI 304 – это изделия, изготовленные из нержавеющей марки стали (аналог 08Х18Н10), обладающей высокой коррозионной стойкостью к агрессивным средам, износостойкостью и высокими прочностями показателями, что позволяет применять изделия: в пищевой, фармацевтической, химической, металлургической и других отраслях промышленности. Климатическое исполнение изделий В1 предусматривает эксплуатацию на открытом воздухе при воздействии солнечного излучения и любых атмосферных факторов. Материал изготовления (AISI 304) также предусматривает эксплуатацию в агрессивных средах. Температура эксплуатации от -150 до +600°С (при наличии агрессивных сред до +300ºС). | 6795.32 | 6115.79
00-00127765 | Лоток неперфорированный (PR16.14103) | Промрукав | Лотки в исполнении AISI 304 – это изделия, изготовленные из нержавеющей марки стали (аналог 08Х18Н10), обладающей высокой коррозионной стойкостью к агрессивным средам, износостойкостью и высокими прочностями показателями, что позволяет применять изделия: в пищевой, фармацевтической, химической, металлургической и других отраслях промышленности. Климатическое исполнение изделий В1 предусматривает эксплуатацию на открытом воздухе при воздействии солнечного излучения и любых атмосферных факторов. Материал изготовления (AISI 304) также предусматривает эксплуатацию в агрессивных средах. Температура эксплуатации от -150 до +600°С (при наличии агрессивных сред до +300ºС). | 8833.92 | 7950.53
00-00127764 | Лоток неперфорированный (PR16.13999) | Промрукав | Лотки в исполнении AISI 304 – это изделия, изготовленные из нержавеющей марки стали (аналог 08Х18Н10), обладающей высокой коррозионной стойкостью к агрессивным средам, износостойкостью и высокими прочностями показателями, что позволяет применять изделия: в пищевой, фармацевтической, химической, металлургической и других отраслях промышленности. Климатическое исполнение изделий В1 предусматривает эксплуатацию на открытом воздухе при воздействии солнечного излучения и любых атмосферных факторов. Материал изготовления (AISI 304) также предусматривает эксплуатацию в агрессивных средах. Температура эксплуатации от -150 до +600°С (при наличии агрессивных сред до +300ºС). | 6038.77 | 5434.89
00-00127763 | Лоток неперфорированный (PR16.14041) | Промрукав | Лотки в исполнении AISI 304 – это изделия, изготовленные из нержавеющей марки стали (аналог 08Х18Н10), обладающей высокой коррозионной стойкостью к агрессивным средам, износостойкостью и высокими прочностями показателями, что позволяет применять изделия: в пищевой, фармацевтической, химической, металлургической и других отраслях промышленности. Климатическое исполнение изделий В1 предусматривает эксплуатацию на открытом воздухе при воздействии солнечного излучения и любых атмосферных факторов. Материал изготовления (AISI 304) также предусматривает эксплуатацию в агрессивных средах. Температура эксплуатации от -150 до +600°С (при наличии агрессивных сред до +300ºС). | 7028.17 | 6325.35
00-00127762 | Лоток неперфорированный (PR16.13957) | Промрукав | Лотки в исполнении AISI 304 – это изделия, изготовленные из нержавеющей марки стали (аналог 08Х18Н10), обладающей высокой коррозионной стойкостью к агрессивным средам, износостойкостью и высокими прочностями показателями, что позволяет применять изделия: в пищевой, фармацевтической, химической, металлургической и других отраслях промышленности. Климатическое исполнение изделий В1 предусматривает эксплуатацию на открытом воздухе при воздействии солнечного излучения и любых атмосферных факторов. Материал изготовления (AISI 304) также предусматривает эксплуатацию в агрессивных средах. Температура эксплуатации от -150 до +600°С (при наличии агрессивных сред до +300ºС). | 9041.97 | 8137.77
00-00127761 | Лоток неперфорированный (PR16.14083) | Промрукав | Лотки в исполнении AISI 304 – это изделия, изготовленные из нержавеющей марки стали (аналог 08Х18Н10), обладающей высокой коррозионной стойкостью к агрессивным средам, износостойкостью и высокими прочностями показателями, что позволяет применять изделия: в пищевой, фармацевтической, химической, металлургической и других отраслях промышленности. Климатическое исполнение изделий В1 предусматривает эксплуатацию на открытом воздухе при воздействии солнечного излучения и любых атмосферных факторов. Материал изготовления (AISI 304) также предусматривает эксплуатацию в агрессивных средах. Температура эксплуатации от -150 до +600°С (при наличии агрессивных сред до +300ºС). | 11754.56 | 10579.1
00-00127760 | Лоток неперфорированный (PR16.14020) | Промрукав | Лотки в исполнении AISI 304 – это изделия, изготовленные из нержавеющей марки стали (аналог 08Х18Н10), обладающей высокой коррозионной стойкостью к агрессивным средам, износостойкостью и высокими прочностями показателями, что позволяет применять изделия: в пищевой, фармацевтической, химической, металлургической и других отраслях промышленности. Климатическое исполнение изделий В1 предусматривает эксплуатацию на открытом воздухе при воздействии солнечного излучения и любых атмосферных факторов. Материал изготовления (AISI 304) также предусматривает эксплуатацию в агрессивных средах. Температура эксплуатации от -150 до +600°С (при наличии агрессивных сред до +300ºС). | 6038.77 | 5434.89
00-00127759 | Лоток неперфорированный (PR16.14062) | Промрукав | Лотки в исполнении AISI 304 – это изделия, изготовленные из нержавеющей марки стали (аналог 08Х18Н10), обладающей высокой коррозионной стойкостью к агрессивным средам, износостойкостью и высокими прочностями показателями, что позволяет применять изделия: в пищевой, фармацевтической, химической, металлургической и других отраслях промышленности. Климатическое исполнение изделий В1 предусматривает эксплуатацию на открытом воздухе при воздействии солнечного излучения и любых атмосферных факторов. Материал изготовления (AISI 304) также предусматривает эксплуатацию в агрессивных средах. Температура эксплуатации от -150 до +600°С (при наличии агрессивных сред до +300ºС). | 7028.17 | 6325.35
00-00127758 | Лоток неперфорированный (PR16.13978) | Промрукав | Лотки в исполнении AISI 304 – это изделия, изготовленные из нержавеющей марки стали (аналог 08Х18Н10), обладающей высокой коррозионной стойкостью к агрессивным средам, износостойкостью и высокими прочностями показателями, что позволяет применять изделия: в пищевой, фармацевтической, химической, металлургической и других отраслях промышленности. Климатическое исполнение изделий В1 предусматривает эксплуатацию на открытом воздухе при воздействии солнечного излучения и любых атмосферных факторов. Материал изготовления (AISI 304) также предусматривает эксплуатацию в агрессивных средах. Температура эксплуатации от -150 до +600°С (при наличии агрессивных сред до +300ºС). | 9041.97 | 8137.77
00-00127757 | Лоток неперфорированный (PR16.14104) | Промрукав | Лотки в исполнении AISI 304 – это изделия, изготовленные из нержавеющей марки стали (аналог 08Х18Н10), обладающей высокой коррозионной стойкостью к агрессивным средам, износостойкостью и высокими прочностями показателями, что позволяет применять изделия: в пищевой, фармацевтической, химической, металлургической и других отраслях промышленности. Климатическое исполнение изделий В1 предусматривает эксплуатацию на открытом воздухе при воздействии солнечного излучения и любых атмосферных факторов. Материал изготовления (AISI 304) также предусматривает эксплуатацию в агрессивных средах. Температура эксплуатации от -150 до +600°С (при наличии агрессивных сред до +300ºС). | 11754.56 | 10579.1
00-00127756 | Лоток неперфорированный (PR16.14000) | Промрукав | Лотки в исполнении AISI 304 – это изделия, изготовленные из нержавеющей марки стали (аналог 08Х18Н10), обладающей высокой коррозионной стойкостью к агрессивным средам, износостойкостью и высокими прочностями показателями, что позволяет применять изделия: в пищевой, фармацевтической, химической, металлургической и других отраслях промышленности. Климатическое исполнение изделий В1 предусматривает эксплуатацию на открытом воздухе при воздействии солнечного излучения и любых атмосферных факторов. Материал изготовления (AISI 304) также предусматривает эксплуатацию в агрессивных средах. Температура эксплуатации от -150 до +600°С (при наличии агрессивных сред до +300ºС). | 7377.5 | 6639.75
00-00127755 | Лоток неперфорированный (PR16.14042) | Промрукав | Лотки в исполнении AISI 304 – это изделия, изготовленные из нержавеющей марки стали (аналог 08Х18Н10), обладающей высокой коррозионной стойкостью к агрессивным средам, износостойкостью и высокими прочностями показателями, что позволяет применять изделия: в пищевой, фармацевтической, химической, металлургической и других отраслях промышленности. Климатическое исполнение изделий В1 предусматривает эксплуатацию на открытом воздухе при воздействии солнечного излучения и любых атмосферных факторов. Материал изготовления (AISI 304) также предусматривает эксплуатацию в агрессивных средах. Температура эксплуатации от -150 до +600°С (при наличии агрессивных сред до +300ºС). | 8621.12 | 7759.01
00-00127754 | Лоток неперфорированный (PR16.13958) | Промрукав | Лотки в исполнении AISI 304 – это изделия, изготовленные из нержавеющей марки стали (аналог 08Х18Н10), обладающей высокой коррозионной стойкостью к агрессивным средам, износостойкостью и высокими прочностями показателями, что позволяет применять изделия: в пищевой, фармацевтической, химической, металлургической и других отраслях промышленности. Климатическое исполнение изделий В1 предусматривает эксплуатацию на открытом воздухе при воздействии солнечного излучения и любых атмосферных факторов. Материал изготовления (AISI 304) также предусматривает эксплуатацию в агрессивных средах. Температура эксплуатации от -150 до +600°С (при наличии агрессивных сред до +300ºС). | 11152.15 | 10036.94
00-00127753 | Лоток неперфорированный (PR16.14084) | Промрукав | Лотки в исполнении AISI 304 – это изделия, изготовленные из нержавеющей марки стали (аналог 08Х18Н10), обладающей высокой коррозионной стойкостью к агрессивным средам, износостойкостью и высокими прочностями показателями, что позволяет применять изделия: в пищевой, фармацевтической, химической, металлургической и других отраслях промышленности. Климатическое исполнение изделий В1 предусматривает эксплуатацию на открытом воздухе при воздействии солнечного излучения и любых атмосферных факторов. Материал изготовления (AISI 304) также предусматривает эксплуатацию в агрессивных средах. Температура эксплуатации от -150 до +600°С (при наличии агрессивных сред до +300ºС). | 14497.8 | 13048.02
00-00127752 | Лоток неперфорированный (PR16.14021) | Промрукав | Лотки в исполнении AISI 304 – это изделия, изготовленные из нержавеющей марки стали (аналог 08Х18Н10), обладающей высокой коррозионной стойкостью к агрессивным средам, износостойкостью и высокими прочностями показателями, что позволяет применять изделия: в пищевой, фармацевтической, химической, металлургической и других отраслях промышленности. Климатическое исполнение изделий В1 предусматривает эксплуатацию на открытом воздухе при воздействии солнечного излучения и любых атмосферных факторов. Материал изготовления (AISI 304) также предусматривает эксплуатацию в агрессивных средах. Температура эксплуатации от -150 до +600°С (при наличии агрессивных сред до +300ºС). | 7377.5 | 6639.75
00-00127751 | Лоток неперфорированный (PR16.14063) | Промрукав | Лотки в исполнении AISI 304 – это изделия, изготовленные из нержавеющей марки стали (аналог 08Х18Н10), обладающей высокой коррозионной стойкостью к агрессивным средам, износостойкостью и высокими прочностями показателями, что позволяет применять изделия: в пищевой, фармацевтической, химической, металлургической и других отраслях промышленности. Климатическое исполнение изделий В1 предусматривает эксплуатацию на открытом воздухе при воздействии солнечного излучения и любых атмосферных факторов. Материал изготовления (AISI 304) также предусматривает эксплуатацию в агрессивных средах. Температура эксплуатации от -150 до +600°С (при наличии агрессивных сред до +300ºС). | 8621.12 | 7759.01
00-00127750 | Лоток неперфорированный (PR16.13979) | Промрукав | Лотки в исполнении AISI 304 – это изделия, изготовленные из нержавеющей марки стали (аналог 08Х18Н10), обладающей высокой коррозионной стойкостью к агрессивным средам, износостойкостью и высокими прочностями показателями, что позволяет применять изделия: в пищевой, фармацевтической, химической, металлургической и других отраслях промышленности. Климатическое исполнение изделий В1 предусматривает эксплуатацию на открытом воздухе при воздействии солнечного излучения и любых атмосферных факторов. Материал изготовления (AISI 304) также предусматривает эксплуатацию в агрессивных средах. Температура эксплуатации от -150 до +600°С (при наличии агрессивных сред до +300ºС). | 11152.15 | 10036.94
00-00127749 | Лоток неперфорированный (PR16.14105) | Промрукав | Лотки в исполнении AISI 304 – это изделия, изготовленные из нержавеющей марки стали (аналог 08Х18Н10), обладающей высокой коррозионной стойкостью к агрессивным средам, износостойкостью и высокими прочностями показателями, что позволяет применять изделия: в пищевой, фармацевтической, химической, металлургической и других отраслях промышленности. Климатическое исполнение изделий В1 предусматривает эксплуатацию на открытом воздухе при воздействии солнечного излучения и любых атмосферных факторов. Материал изготовления (AISI 304) также предусматривает эксплуатацию в агрессивных средах. Температура эксплуатации от -150 до +600°С (при наличии агрессивных сред до +300ºС). | 14497.8 | 13048.02
00-00127748 | Лоток неперфорированный (PR16.14001) | Промрукав | Лотки в исполнении AISI 304 – это изделия, изготовленные из нержавеющей марки стали (аналог 08Х18Н10), обладающей высокой коррозионной стойкостью к агрессивным средам, износостойкостью и высокими прочностями показателями, что позволяет применять изделия: в пищевой, фармацевтической, химической, металлургической и других отраслях промышленности. Климатическое исполнение изделий В1 предусматривает эксплуатацию на открытом воздухе при воздействии солнечного излучения и любых атмосферных факторов. Материал изготовления (AISI 304) также предусматривает эксплуатацию в агрессивных средах. Температура эксплуатации от -150 до +600°С (при наличии агрессивных сред до +300ºС). | 5755.01 | 5179.51
00-00127747 | Лоток неперфорированный (PR16.14043) | Промрукав | Лотки в исполнении AISI 304 – это изделия, изготовленные из нержавеющей марки стали (аналог 08Х18Н10), обладающей высокой коррозионной стойкостью к агрессивным средам, износостойкостью и высокими прочностями показателями, что позволяет применять изделия: в пищевой, фармацевтической, химической, металлургической и других отраслях промышленности. Климатическое исполнение изделий В1 предусматривает эксплуатацию на открытом воздухе при воздействии солнечного излучения и любых атмосферных факторов. Материал изготовления (AISI 304) также предусматривает эксплуатацию в агрессивных средах. Температура эксплуатации от -150 до +600°С (при наличии агрессивных сред до +300ºС). | 6317.55 | 5685.8
00-00127746 | Лоток неперфорированный (PR16.13959) | Промрукав | Лотки в исполнении AISI 304 – это изделия, изготовленные из нержавеющей марки стали (аналог 08Х18Н10), обладающей высокой коррозионной стойкостью к агрессивным средам, износостойкостью и высокими прочностями показателями, что позволяет применять изделия: в пищевой, фармацевтической, химической, металлургической и других отраслях промышленности. Климатическое исполнение изделий В1 предусматривает эксплуатацию на открытом воздухе при воздействии солнечного излучения и любых атмосферных факторов. Материал изготовления (AISI 304) также предусматривает эксплуатацию в агрессивных средах. Температура эксплуатации от -150 до +600°С (при наличии агрессивных сред до +300ºС). | 8173.39 | 7356.05
00-00127745 | Лоток неперфорированный (PR16.14085) | Промрукав | Лотки в исполнении AISI 304 – это изделия, изготовленные из нержавеющей марки стали (аналог 08Х18Н10), обладающей высокой коррозионной стойкостью к агрессивным средам, износостойкостью и высокими прочностями показателями, что позволяет применять изделия: в пищевой, фармацевтической, химической, металлургической и других отраслях промышленности. Климатическое исполнение изделий В1 предусматривает эксплуатацию на открытом воздухе при воздействии солнечного излучения и любых атмосферных факторов. Материал изготовления (AISI 304) также предусматривает эксплуатацию в агрессивных средах. Температура эксплуатации от -150 до +600°С (при наличии агрессивных сред до +300ºС). | 10625.42 | 9562.88
00-00127744 | Лоток неперфорированный (PR16.14022) | Промрукав | Лотки в исполнении AISI 304 – это изделия, изготовленные из нержавеющей марки стали (аналог 08Х18Н10), обладающей высокой коррозионной стойкостью к агрессивным средам, износостойкостью и высокими прочностями показателями, что позволяет применять изделия: в пищевой, фармацевтической, химической, металлургической и других отраслях промышленности. Климатическое исполнение изделий В1 предусматривает эксплуатацию на открытом воздухе при воздействии солнечного излучения и любых атмосферных факторов. Материал изготовления (AISI 304) также предусматривает эксплуатацию в агрессивных средах. Температура эксплуатации от -150 до +600°С (при наличии агрессивных сред до +300ºС). | 5755.01 | 5179.51
00-00127743 | Лоток неперфорированный (PR16.14064) | Промрукав | Лотки в исполнении AISI 304 – это изделия, изготовленные из нержавеющей марки стали (аналог 08Х18Н10), обладающей высокой коррозионной стойкостью к агрессивным средам, износостойкостью и высокими прочностями показателями, что позволяет применять изделия: в пищевой, фармацевтической, химической, металлургической и других отраслях промышленности. Климатическое исполнение изделий В1 предусматривает эксплуатацию на открытом воздухе при воздействии солнечного излучения и любых атмосферных факторов. Материал изготовления (AISI 304) также предусматривает эксплуатацию в агрессивных средах. Температура эксплуатации от -150 до +600°С (при наличии агрессивных сред до +300ºС). | 6317.55 | 5685.8
00-00127742 | Лоток неперфорированный (PR16.13980) | Промрукав | Лотки в исполнении AISI 304 – это изделия, изготовленные из нержавеющей марки стали (аналог 08Х18Н10), обладающей высокой коррозионной стойкостью к агрессивным средам, износостойкостью и высокими прочностями показателями, что позволяет применять изделия: в пищевой, фармацевтической, химической, металлургической и других отраслях промышленности. Климатическое исполнение изделий В1 предусматривает эксплуатацию на открытом воздухе при воздействии солнечного излучения и любых атмосферных факторов. Материал изготовления (AISI 304) также предусматривает эксплуатацию в агрессивных средах. Температура эксплуатации от -150 до +600°С (при наличии агрессивных сред до +300ºС). | 8173.39 | 7356.05
00-00127741 | Лоток неперфорированный (PR16.14106) | Промрукав | Лотки в исполнении AISI 304 – это изделия, изготовленные из нержавеющей марки стали (аналог 08Х18Н10), обладающей высокой коррозионной стойкостью к агрессивным средам, износостойкостью и высокими прочностями показателями, что позволяет применять изделия: в пищевой, фармацевтической, химической, металлургической и других отраслях промышленности. Климатическое исполнение изделий В1 предусматривает эксплуатацию на открытом воздухе при воздействии солнечного излучения и любых атмосферных факторов. Материал изготовления (AISI 304) также предусматривает эксплуатацию в агрессивных средах. Температура эксплуатации от -150 до +600°С (при наличии агрессивных сред до +300ºС). | 10625.42 | 9562.88
00-00127740 | Лоток неперфорированный (PR16.14002) | Промрукав | Лотки в исполнении AISI 304 – это изделия, изготовленные из нержавеющей марки стали (аналог 08Х18Н10), обладающей высокой коррозионной стойкостью к агрессивным средам, износостойкостью и высокими прочностями показателями, что позволяет применять изделия: в пищевой, фармацевтической, химической, металлургической и других отраслях промышленности. Климатическое исполнение изделий В1 предусматривает эксплуатацию на открытом воздухе при воздействии солнечного излучения и любых атмосферных факторов. Материал изготовления (AISI 304) также предусматривает эксплуатацию в агрессивных средах. Температура эксплуатации от -150 до +600°С (при наличии агрессивных сред до +300ºС). | 6830.83 | 6147.75
00-00127739 | Лоток неперфорированный (PR16.14044) | Промрукав | Лотки в исполнении AISI 304 – это изделия, изготовленные из нержавеющей марки стали (аналог 08Х18Н10), обладающей высокой коррозионной стойкостью к агрессивным средам, износостойкостью и высокими прочностями показателями, что позволяет применять изделия: в пищевой, фармацевтической, химической, металлургической и других отраслях промышленности. Климатическое исполнение изделий В1 предусматривает эксплуатацию на открытом воздухе при воздействии солнечного излучения и любых атмосферных факторов. Материал изготовления (AISI 304) также предусматривает эксплуатацию в агрессивных средах. Температура эксплуатации от -150 до +600°С (при наличии агрессивных сред до +300ºС). | 7971.69 | 7174.52
00-00127738 | Лоток неперфорированный (PR16.13960) | Промрукав | Лотки в исполнении AISI 304 – это изделия, изготовленные из нержавеющей марки стали (аналог 08Х18Н10), обладающей высокой коррозионной стойкостью к агрессивным средам, износостойкостью и высокими прочностями показателями, что позволяет применять изделия: в пищевой, фармацевтической, химической, металлургической и других отраслях промышленности. Климатическое исполнение изделий В1 предусматривает эксплуатацию на открытом воздухе при воздействии солнечного излучения и любых атмосферных факторов. Материал изготовления (AISI 304) также предусматривает эксплуатацию в агрессивных средах. Температура эксплуатации от -150 до +600°С (при наличии агрессивных сред до +300ºС). | 10290.56 | 9261.5
00-00127737 | Лоток неперфорированный (PR16.14086) | Промрукав | Лотки в исполнении AISI 304 – это изделия, изготовленные из нержавеющей марки стали (аналог 08Х18Н10), обладающей высокой коррозионной стойкостью к агрессивным средам, износостойкостью и высокими прочностями показателями, что позволяет применять изделия: в пищевой, фармацевтической, химической, металлургической и других отраслях промышленности. Климатическое исполнение изделий В1 предусматривает эксплуатацию на открытом воздухе при воздействии солнечного излучения и любых атмосферных факторов. Материал изготовления (AISI 304) также предусматривает эксплуатацию в агрессивных средах. Температура эксплуатации от -150 до +600°С (при наличии агрессивных сред до +300ºС). | 13377.72 | 12039.95
00-00127736 | Лоток неперфорированный (PR16.14023) | Промрукав | Лотки в исполнении AISI 304 – это изделия, изготовленные из нержавеющей марки стали (аналог 08Х18Н10), обладающей высокой коррозионной стойкостью к агрессивным средам, износостойкостью и высокими прочностями показателями, что позволяет применять изделия: в пищевой, фармацевтической, химической, металлургической и других отраслях промышленности. Климатическое исполнение изделий В1 предусматривает эксплуатацию на открытом воздухе при воздействии солнечного излучения и любых атмосферных факторов. Материал изготовления (AISI 304) также предусматривает эксплуатацию в агрессивных средах. Температура эксплуатации от -150 до +600°С (при наличии агрессивных сред до +300ºС). | 6830.83 | 6147.75
00-00127735 | Лоток неперфорированный (PR16.14065) | Промрукав | Лотки в исполнении AISI 304 – это изделия, изготовленные из нержавеющей марки стали (аналог 08Х18Н10), обладающей высокой коррозионной стойкостью к агрессивным средам, износостойкостью и высокими прочностями показателями, что позволяет применять изделия: в пищевой, фармацевтической, химической, металлургической и других отраслях промышленности. Климатическое исполнение изделий В1 предусматривает эксплуатацию на открытом воздухе при воздействии солнечного излучения и любых атмосферных факторов. Материал изготовления (AISI 304) также предусматривает эксплуатацию в агрессивных средах. Температура эксплуатации от -150 до +600°С (при наличии агрессивных сред до +300ºС). | 7971.69 | 7174.52
00-00127734 | Лоток неперфорированный (PR16.13981) | Промрукав | Лотки в исполнении AISI 304 – это изделия, изготовленные из нержавеющей марки стали (аналог 08Х18Н10), обладающей высокой коррозионной стойкостью к агрессивным средам, износостойкостью и высокими прочностями показателями, что позволяет применять изделия: в пищевой, фармацевтической, химической, металлургической и других отраслях промышленности. Климатическое исполнение изделий В1 предусматривает эксплуатацию на открытом воздухе при воздействии солнечного излучения и любых атмосферных факторов. Материал изготовления (AISI 304) также предусматривает эксплуатацию в агрессивных средах. Температура эксплуатации от -150 до +600°С (при наличии агрессивных сред до +300ºС). | 10290.56 | 9261.5
00-00127733 | Лоток неперфорированный (PR16.14107) | Промрукав | Лотки в исполнении AISI 304 – это изделия, изготовленные из нержавеющей марки стали (аналог 08Х18Н10), обладающей высокой коррозионной стойкостью к агрессивным средам, износостойкостью и высокими прочностями показателями, что позволяет применять изделия: в пищевой, фармацевтической, химической, металлургической и других отраслях промышленности. Климатическое исполнение изделий В1 предусматривает эксплуатацию на открытом воздухе при воздействии солнечного излучения и любых атмосферных факторов. Материал изготовления (AISI 304) также предусматривает эксплуатацию в агрессивных средах. Температура эксплуатации от -150 до +600°С (при наличии агрессивных сред до +300ºС). | 13377.72 | 12039.95
00-00127732 | Лоток неперфорированный (PR16.14003) | Промрукав | Лотки в исполнении AISI 304 – это изделия, изготовленные из нержавеющей марки стали (аналог 08Х18Н10), обладающей высокой коррозионной стойкостью к агрессивным средам, износостойкостью и высокими прочностями показателями, что позволяет применять изделия: в пищевой, фармацевтической, химической, металлургической и других отраслях промышленности. Климатическое исполнение изделий В1 предусматривает эксплуатацию на открытом воздухе при воздействии солнечного излучения и любых атмосферных факторов. Материал изготовления (AISI 304) также предусматривает эксплуатацию в агрессивных средах. Температура эксплуатации от -150 до +600°С (при наличии агрессивных сред до +300ºС). | 9303.77 | 8373.39
00-00127731 | Лоток неперфорированный (PR16.14045) | Промрукав | Лотки в исполнении AISI 304 – это изделия, изготовленные из нержавеющей марки стали (аналог 08Х18Н10), обладающей высокой коррозионной стойкостью к агрессивным средам, износостойкостью и высокими прочностями показателями, что позволяет применять изделия: в пищевой, фармацевтической, химической, металлургической и других отраслях промышленности. Климатическое исполнение изделий В1 предусматривает эксплуатацию на открытом воздухе при воздействии солнечного излучения и любых атмосферных факторов. Материал изготовления (AISI 304) также предусматривает эксплуатацию в агрессивных средах. Температура эксплуатации от -150 до +600°С (при наличии агрессивных сред до +300ºС). | 10868.43 | 9781.59
00-00127730 | Лоток неперфорированный (PR16.13961) | Промрукав | Лотки в исполнении AISI 304 – это изделия, изготовленные из нержавеющей марки стали (аналог 08Х18Н10), обладающей высокой коррозионной стойкостью к агрессивным средам, износостойкостью и высокими прочностями показателями, что позволяет применять изделия: в пищевой, фармацевтической, химической, металлургической и других отраслях промышленности. Климатическое исполнение изделий В1 предусматривает эксплуатацию на открытом воздухе при воздействии солнечного излучения и любых атмосферных факторов. Материал изготовления (AISI 304) также предусматривает эксплуатацию в агрессивных средах. Температура эксплуатации от -150 до +600°С (при наличии агрессивных сред до +300ºС). | 13619.48 | 12257.53
00-00127729 | Лоток неперфорированный (PR16.14087) | Промрукав | Лотки в исполнении AISI 304 – это изделия, изготовленные из нержавеющей марки стали (аналог 08Х18Н10), обладающей высокой коррозионной стойкостью к агрессивным средам, износостойкостью и высокими прочностями показателями, что позволяет применять изделия: в пищевой, фармацевтической, химической, металлургической и других отраслях промышленности. Климатическое исполнение изделий В1 предусматривает эксплуатацию на открытом воздухе при воздействии солнечного излучения и любых атмосферных факторов. Материал изготовления (AISI 304) также предусматривает эксплуатацию в агрессивных средах. Температура эксплуатации от -150 до +600°С (при наличии агрессивных сред до +300ºС). | 17705.33 | 15934.8
00-00127728 | Лоток неперфорированный (PR16.14024) | Промрукав | Лотки в исполнении AISI 304 – это изделия, изготовленные из нержавеющей марки стали (аналог 08Х18Н10), обладающей высокой коррозионной стойкостью к агрессивным средам, износостойкостью и высокими прочностями показателями, что позволяет применять изделия: в пищевой, фармацевтической, химической, металлургической и других отраслях промышленности. Климатическое исполнение изделий В1 предусматривает эксплуатацию на открытом воздухе при воздействии солнечного излучения и любых атмосферных факторов. Материал изготовления (AISI 304) также предусматривает эксплуатацию в агрессивных средах. Температура эксплуатации от -150 до +600°С (при наличии агрессивных сред до +300ºС). | 9303.77 | 8373.39
00-00127727 | Лоток неперфорированный (PR16.14066) | Промрукав | Лотки в исполнении AISI 304 – это изделия, изготовленные из нержавеющей марки стали (аналог 08Х18Н10), обладающей высокой коррозионной стойкостью к агрессивным средам, износостойкостью и высокими прочностями показателями, что позволяет применять изделия: в пищевой, фармацевтической, химической, металлургической и других отраслях промышленности. Климатическое исполнение изделий В1 предусматривает эксплуатацию на открытом воздухе при воздействии солнечного излучения и любых атмосферных факторов. Материал изготовления (AISI 304) также предусматривает эксплуатацию в агрессивных средах. Температура эксплуатации от -150 до +600°С (при наличии агрессивных сред до +300ºС). | 10868.43 | 9781.59
00-00127726 | Лоток неперфорированный (PR16.13982) | Промрукав | Лотки в исполнении AISI 304 – это изделия, изготовленные из нержавеющей марки стали (аналог 08Х18Н10), обладающей высокой коррозионной стойкостью к агрессивным средам, износостойкостью и высокими прочностями показателями, что позволяет применять изделия: в пищевой, фармацевтической, химической, металлургической и других отраслях промышленности. Климатическое исполнение изделий В1 предусматривает эксплуатацию на открытом воздухе при воздействии солнечного излучения и любых атмосферных факторов. Материал изготовления (AISI 304) также предусматривает эксплуатацию в агрессивных средах. Температура эксплуатации от -150 до +600°С (при наличии агрессивных сред до +300ºС). | 13619.48 | 12257.53
00-00127725 | Лоток неперфорированный (PR16.14108) | Промрукав | Лотки в исполнении AISI 304 – это изделия, изготовленные из нержавеющей марки стали (аналог 08Х18Н10), обладающей высокой коррозионной стойкостью к агрессивным средам, износостойкостью и высокими прочностями показателями, что позволяет применять изделия: в пищевой, фармацевтической, химической, металлургической и других отраслях промышленности. Климатическое исполнение изделий В1 предусматривает эксплуатацию на открытом воздухе при воздействии солнечного излучения и любых атмосферных факторов. Материал изготовления (AISI 304) также предусматривает эксплуатацию в агрессивных средах. Температура эксплуатации от -150 до +600°С (при наличии агрессивных сред до +300ºС). | 17705.33 | 15934.8
00-00127724 | Лоток неперфорированный (PR16.14004) | Промрукав | Лотки в исполнении AISI 304 – это изделия, изготовленные из нержавеющей марки стали (аналог 08Х18Н10), обладающей высокой коррозионной стойкостью к агрессивным средам, износостойкостью и высокими прочностями показателями, что позволяет применять изделия: в пищевой, фармацевтической, химической, металлургической и других отраслях промышленности. Климатическое исполнение изделий В1 предусматривает эксплуатацию на открытом воздухе при воздействии солнечного излучения и любых атмосферных факторов. Материал изготовления (AISI 304) также предусматривает эксплуатацию в агрессивных средах. Температура эксплуатации от -150 до +600°С (при наличии агрессивных сред до +300ºС). | 7363.66 | 6627.29
00-00127723 | Лоток неперфорированный (PR16.14046) | Промрукав | Лотки в исполнении AISI 304 – это изделия, изготовленные из нержавеющей марки стали (аналог 08Х18Н10), обладающей высокой коррозионной стойкостью к агрессивным средам, износостойкостью и высокими прочностями показателями, что позволяет применять изделия: в пищевой, фармацевтической, химической, металлургической и других отраслях промышленности. Климатическое исполнение изделий В1 предусматривает эксплуатацию на открытом воздухе при воздействии солнечного излучения и любых атмосферных факторов. Материал изготовления (AISI 304) также предусматривает эксплуатацию в агрессивных средах. Температура эксплуатации от -150 до +600°С (при наличии агрессивных сред до +300ºС). | 8608.91 | 7748.02
00-00127722 | Лоток неперфорированный (PR16.13962) | Промрукав | Лотки в исполнении AISI 304 – это изделия, изготовленные из нержавеющей марки стали (аналог 08Х18Н10), обладающей высокой коррозионной стойкостью к агрессивным средам, износостойкостью и высокими прочностями показателями, что позволяет применять изделия: в пищевой, фармацевтической, химической, металлургической и других отраслях промышленности. Климатическое исполнение изделий В1 предусматривает эксплуатацию на открытом воздухе при воздействии солнечного излучения и любых атмосферных факторов. Материал изготовления (AISI 304) также предусматривает эксплуатацию в агрессивных средах. Температура эксплуатации от -150 до +600°С (при наличии агрессивных сред до +300ºС). | 10438.28 | 9394.45
00-00127721 | Лоток неперфорированный (PR16.14088) | Промрукав | Лотки в исполнении AISI 304 – это изделия, изготовленные из нержавеющей марки стали (аналог 08Х18Н10), обладающей высокой коррозионной стойкостью к агрессивным средам, износостойкостью и высокими прочностями показателями, что позволяет применять изделия: в пищевой, фармацевтической, химической, металлургической и других отраслях промышленности. Климатическое исполнение изделий В1 предусматривает эксплуатацию на открытом воздухе при воздействии солнечного излучения и любых атмосферных факторов. Материал изготовления (AISI 304) также предусматривает эксплуатацию в агрессивных средах. Температура эксплуатации от -150 до +600°С (при наличии агрессивных сред до +300ºС). | 13569.77 | 12212.79
00-00127720 | Лоток неперфорированный (PR16.14025) | Промрукав | Лотки в исполнении AISI 304 – это изделия, изготовленные из нержавеющей марки стали (аналог 08Х18Н10), обладающей высокой коррозионной стойкостью к агрессивным средам, износостойкостью и высокими прочностями показателями, что позволяет применять изделия: в пищевой, фармацевтической, химической, металлургической и других отраслях промышленности. Климатическое исполнение изделий В1 предусматривает эксплуатацию на открытом воздухе при воздействии солнечного излучения и любых атмосферных факторов. Материал изготовления (AISI 304) также предусматривает эксплуатацию в агрессивных средах. Температура эксплуатации от -150 до +600°С (при наличии агрессивных сред до +300ºС). | 7363.66 | 6627.29
00-00127719 | Лоток неперфорированный (PR16.14067) | Промрукав | Лотки в исполнении AISI 304 – это изделия, изготовленные из нержавеющей марки стали (аналог 08Х18Н10), обладающей высокой коррозионной стойкостью к агрессивным средам, износостойкостью и высокими прочностями показателями, что позволяет применять изделия: в пищевой, фармацевтической, химической, металлургической и других отраслях промышленности. Климатическое исполнение изделий В1 предусматривает эксплуатацию на открытом воздухе при воздействии солнечного излучения и любых атмосферных факторов. Материал изготовления (AISI 304) также предусматривает эксплуатацию в агрессивных средах. Температура эксплуатации от -150 до +600°С (при наличии агрессивных сред до +300ºС). | 8608.91 | 7748.02
00-00127718 | Лоток неперфорированный (PR16.13983) | Промрукав | Лотки в исполнении AISI 304 – это изделия, изготовленные из нержавеющей марки стали (аналог 08Х18Н10), обладающей высокой коррозионной стойкостью к агрессивным средам, износостойкостью и высокими прочностями показателями, что позволяет применять изделия: в пищевой, фармацевтической, химической, металлургической и других отраслях промышленности. Климатическое исполнение изделий В1 предусматривает эксплуатацию на открытом воздухе при воздействии солнечного излучения и любых атмосферных факторов. Материал изготовления (AISI 304) также предусматривает эксплуатацию в агрессивных средах. Температура эксплуатации от -150 до +600°С (при наличии агрессивных сред до +300ºС). | 10438.28 | 9394.45
00-00127717 | Лоток неперфорированный (PR16.14109) | Промрукав | Лотки в исполнении AISI 304 – это изделия, изготовленные из нержавеющей марки стали (аналог 08Х18Н10), обладающей высокой коррозионной стойкостью к агрессивным средам, износостойкостью и высокими прочностями показателями, что позволяет применять изделия: в пищевой, фармацевтической, химической, металлургической и других отраслях промышленности. Климатическое исполнение изделий В1 предусматривает эксплуатацию на открытом воздухе при воздействии солнечного излучения и любых атмосферных факторов. Материал изготовления (AISI 304) также предусматривает эксплуатацию в агрессивных средах. Температура эксплуатации от -150 до +600°С (при наличии агрессивных сред до +300ºС). | 13569.77 | 12212.79
00-00127716 | Лоток неперфорированный (PR16.14005) | Промрукав | Лотки в исполнении AISI 304 – это изделия, изготовленные из нержавеющей марки стали (аналог 08Х18Н10), обладающей высокой коррозионной стойкостью к агрессивным средам, износостойкостью и высокими прочностями показателями, что позволяет применять изделия: в пищевой, фармацевтической, химической, металлургической и других отраслях промышленности. Климатическое исполнение изделий В1 предусматривает эксплуатацию на открытом воздухе при воздействии солнечного излучения и любых атмосферных факторов. Материал изготовления (AISI 304) также предусматривает эксплуатацию в агрессивных средах. Температура эксплуатации от -150 до +600°С (при наличии агрессивных сред до +300ºС). | 8698.23 | 7828.41
00-00127715 | Лоток неперфорированный (PR16.14047) | Промрукав | Лотки в исполнении AISI 304 – это изделия, изготовленные из нержавеющей марки стали (аналог 08Х18Н10), обладающей высокой коррозионной стойкостью к агрессивным средам, износостойкостью и высокими прочностями показателями, что позволяет применять изделия: в пищевой, фармацевтической, химической, металлургической и других отраслях промышленности. Климатическое исполнение изделий В1 предусматривает эксплуатацию на открытом воздухе при воздействии солнечного излучения и любых атмосферных факторов. Материал изготовления (AISI 304) также предусматривает эксплуатацию в агрессивных средах. Температура эксплуатации от -150 до +600°С (при наличии агрессивных сред до +300ºС). | 10141.89 | 9127.7
00-00127714 | Лоток неперфорированный (PR16.13963) | Промрукав | Лотки в исполнении AISI 304 – это изделия, изготовленные из нержавеющей марки стали (аналог 08Х18Н10), обладающей высокой коррозионной стойкостью к агрессивным средам, износостойкостью и высокими прочностями показателями, что позволяет применять изделия: в пищевой, фармацевтической, химической, металлургической и других отраслях промышленности. Климатическое исполнение изделий В1 предусматривает эксплуатацию на открытом воздухе при воздействии солнечного излучения и любых атмосферных факторов. Материал изготовления (AISI 304) также предусматривает эксплуатацию в агрессивных средах. Температура эксплуатации от -150 до +600°С (при наличии агрессивных сред до +300ºС). | 12680.88 | 11412.79
00-00127713 | Лоток неперфорированный (PR16.14089) | Промрукав | Лотки в исполнении AISI 304 – это изделия, изготовленные из нержавеющей марки стали (аналог 08Х18Н10), обладающей высокой коррозионной стойкостью к агрессивным средам, износостойкостью и высокими прочностями показателями, что позволяет применять изделия: в пищевой, фармацевтической, химической, металлургической и других отраслях промышленности. Климатическое исполнение изделий В1 предусматривает эксплуатацию на открытом воздухе при воздействии солнечного излучения и любых атмосферных факторов. Материал изготовления (AISI 304) также предусматривает эксплуатацию в агрессивных средах. Температура эксплуатации от -150 до +600°С (при наличии агрессивных сред до +300ºС). | 16485.16 | 14836.64
00-00127712 | Лоток неперфорированный (PR16.14026) | Промрукав | Лотки в исполнении AISI 304 – это изделия, изготовленные из нержавеющей марки стали (аналог 08Х18Н10), обладающей высокой коррозионной стойкостью к агрессивным средам, износостойкостью и высокими прочностями показателями, что позволяет применять изделия: в пищевой, фармацевтической, химической, металлургической и других отраслях промышленности. Климатическое исполнение изделий В1 предусматривает эксплуатацию на открытом воздухе при воздействии солнечного излучения и любых атмосферных факторов. Материал изготовления (AISI 304) также предусматривает эксплуатацию в агрессивных средах. Температура эксплуатации от -150 до +600°С (при наличии агрессивных сред до +300ºС). | 8698.23 | 7828.41
00-00127711 | Лоток неперфорированный (PR16.14068) | Промрукав | Лотки в исполнении AISI 304 – это изделия, изготовленные из нержавеющей марки стали (аналог 08Х18Н10), обладающей высокой коррозионной стойкостью к агрессивным средам, износостойкостью и высокими прочностями показателями, что позволяет применять изделия: в пищевой, фармацевтической, химической, металлургической и других отраслях промышленности. Климатическое исполнение изделий В1 предусматривает эксплуатацию на открытом воздухе при воздействии солнечного излучения и любых атмосферных факторов. Материал изготовления (AISI 304) также предусматривает эксплуатацию в агрессивных средах. Температура эксплуатации от -150 до +600°С (при наличии агрессивных сред до +300ºС). | 10141.89 | 9127.7
00-00127710 | Лоток неперфорированный (PR16.13984) | Промрукав | Лотки в исполнении AISI 304 – это изделия, изготовленные из нержавеющей марки стали (аналог 08Х18Н10), обладающей высокой коррозионной стойкостью к агрессивным средам, износостойкостью и высокими прочностями показателями, что позволяет применять изделия: в пищевой, фармацевтической, химической, металлургической и других отраслях промышленности. Климатическое исполнение изделий В1 предусматривает эксплуатацию на открытом воздухе при воздействии солнечного излучения и любых атмосферных факторов. Материал изготовления (AISI 304) также предусматривает эксплуатацию в агрессивных средах. Температура эксплуатации от -150 до +600°С (при наличии агрессивных сред до +300ºС). | 12680.88 | 11412.79
00-00127709 | Лоток неперфорированный (PR16.14110) | Промрукав | Лотки в исполнении AISI 304 – это изделия, изготовленные из нержавеющей марки стали (аналог 08Х18Н10), обладающей высокой коррозионной стойкостью к агрессивным средам, износостойкостью и высокими прочностями показателями, что позволяет применять изделия: в пищевой, фармацевтической, химической, металлургической и других отраслях промышленности. Климатическое исполнение изделий В1 предусматривает эксплуатацию на открытом воздухе при воздействии солнечного излучения и любых атмосферных факторов. Материал изготовления (AISI 304) также предусматривает эксплуатацию в агрессивных средах. Температура эксплуатации от -150 до +600°С (при наличии агрессивных сред до +300ºС). | 16485.16 | 14836.64
00-00127708 | Лоток неперфорированный (PR16.14006) | Промрукав | Лотки в исполнении AISI 304 – это изделия, изготовленные из нержавеющей марки стали (аналог 08Х18Н10), обладающей высокой коррозионной стойкостью к агрессивным средам, износостойкостью и высокими прочностями показателями, что позволяет применять изделия: в пищевой, фармацевтической, химической, металлургической и других отраслях промышленности. Климатическое исполнение изделий В1 предусматривает эксплуатацию на открытом воздухе при воздействии солнечного излучения и любых атмосферных факторов. Материал изготовления (AISI 304) также предусматривает эксплуатацию в агрессивных средах. Температура эксплуатации от -150 до +600°С (при наличии агрессивных сред до +300ºС). | 10835.33 | 9751.8
00-00127707 | Лоток неперфорированный (PR16.14048) | Промрукав | Лотки в исполнении AISI 304 – это изделия, изготовленные из нержавеющей марки стали (аналог 08Х18Н10), обладающей высокой коррозионной стойкостью к агрессивным средам, износостойкостью и высокими прочностями показателями, что позволяет применять изделия: в пищевой, фармацевтической, химической, металлургической и других отраслях промышленности. Климатическое исполнение изделий В1 предусматривает эксплуатацию на открытом воздухе при воздействии солнечного излучения и любых атмосферных факторов. Материал изготовления (AISI 304) также предусматривает эксплуатацию в агрессивных средах. Температура эксплуатации от -150 до +600°С (при наличии агрессивных сред до +300ºС). | 12689.33 | 11420.4
00-00127706 | Лоток неперфорированный (PR16.13964) | Промрукав | Лотки в исполнении AISI 304 – это изделия, изготовленные из нержавеющей марки стали (аналог 08Х18Н10), обладающей высокой коррозионной стойкостью к агрессивным средам, износостойкостью и высокими прочностями показателями, что позволяет применять изделия: в пищевой, фармацевтической, химической, металлургической и других отраслях промышленности. Климатическое исполнение изделий В1 предусматривает эксплуатацию на открытом воздухе при воздействии солнечного излучения и любых атмосферных факторов. Материал изготовления (AISI 304) также предусматривает эксплуатацию в агрессивных средах. Температура эксплуатации от -150 до +600°С (при наличии агрессивных сред до +300ºС). | 16464.8 | 14818.32
00-00127705 | Лоток неперфорированный (PR16.14090) | Промрукав | Лотки в исполнении AISI 304 – это изделия, изготовленные из нержавеющей марки стали (аналог 08Х18Н10), обладающей высокой коррозионной стойкостью к агрессивным средам, износостойкостью и высокими прочностями показателями, что позволяет применять изделия: в пищевой, фармацевтической, химической, металлургической и других отраслях промышленности. Климатическое исполнение изделий В1 предусматривает эксплуатацию на открытом воздухе при воздействии солнечного излучения и любых атмосферных факторов. Материал изготовления (AISI 304) также предусматривает эксплуатацию в агрессивных средах. Температура эксплуатации от -150 до +600°С (при наличии агрессивных сред до +300ºС). | 21404.25 | 19263.83
00-00127704 | Лоток неперфорированный (PR16.14027) | Промрукав | Лотки в исполнении AISI 304 – это изделия, изготовленные из нержавеющей марки стали (аналог 08Х18Н10), обладающей высокой коррозионной стойкостью к агрессивным средам, износостойкостью и высокими прочностями показателями, что позволяет применять изделия: в пищевой, фармацевтической, химической, металлургической и других отраслях промышленности. Климатическое исполнение изделий В1 предусматривает эксплуатацию на открытом воздухе при воздействии солнечного излучения и любых атмосферных факторов. Материал изготовления (AISI 304) также предусматривает эксплуатацию в агрессивных средах. Температура эксплуатации от -150 до +600°С (при наличии агрессивных сред до +300ºС). | 10835.33 | 9751.8
00-00127703 | Лоток неперфорированный (PR16.14069) | Промрукав | Лотки в исполнении AISI 304 – это изделия, изготовленные из нержавеющей марки стали (аналог 08Х18Н10), обладающей высокой коррозионной стойкостью к агрессивным средам, износостойкостью и высокими прочностями показателями, что позволяет применять изделия: в пищевой, фармацевтической, химической, металлургической и других отраслях промышленности. Климатическое исполнение изделий В1 предусматривает эксплуатацию на открытом воздухе при воздействии солнечного излучения и любых атмосферных факторов. Материал изготовления (AISI 304) также предусматривает эксплуатацию в агрессивных средах. Температура эксплуатации от -150 до +600°С (при наличии агрессивных сред до +300ºС). | 12689.33 | 11420.4
00-00127702 | Лоток неперфорированный (PR16.13985) | Промрукав | Лотки в исполнении AISI 304 – это изделия, изготовленные из нержавеющей марки стали (аналог 08Х18Н10), обладающей высокой коррозионной стойкостью к агрессивным средам, износостойкостью и высокими прочностями показателями, что позволяет применять изделия: в пищевой, фармацевтической, химической, металлургической и других отраслях промышленности. Климатическое исполнение изделий В1 предусматривает эксплуатацию на открытом воздухе при воздействии солнечного излучения и любых атмосферных факторов. Материал изготовления (AISI 304) также предусматривает эксплуатацию в агрессивных средах. Температура эксплуатации от -150 до +600°С (при наличии агрессивных сред до +300ºС). | 16464.8 | 14818.32
00-00127701 | Лоток неперфорированный (PR16.14111) | Промрукав | Лотки в исполнении AISI 304 – это изделия, изготовленные из нержавеющей марки стали (аналог 08Х18Н10), обладающей высокой коррозионной стойкостью к агрессивным средам, износостойкостью и высокими прочностями показателями, что позволяет применять изделия: в пищевой, фармацевтической, химической, металлургической и других отраслях промышленности. Климатическое исполнение изделий В1 предусматривает эксплуатацию на открытом воздухе при воздействии солнечного излучения и любых атмосферных факторов. Материал изготовления (AISI 304) также предусматривает эксплуатацию в агрессивных средах. Температура эксплуатации от -150 до +600°С (при наличии агрессивных сред до +300ºС). | 21404.25 | 19263.83
00-00127700 | Лоток неперфорированный (PR16.14007) | Промрукав | Лотки в исполнении AISI 304 – это изделия, изготовленные из нержавеющей марки стали (аналог 08Х18Н10), обладающей высокой коррозионной стойкостью к агрессивным средам, износостойкостью и высокими прочностями показателями, что позволяет применять изделия: в пищевой, фармацевтической, химической, металлургической и других отраслях промышленности. Климатическое исполнение изделий В1 предусматривает эксплуатацию на открытом воздухе при воздействии солнечного излучения и любых атмосферных факторов. Материал изготовления (AISI 304) также предусматривает эксплуатацию в агрессивных средах. Температура эксплуатации от -150 до +600°С (при наличии агрессивных сред до +300ºС). | 9282.1 | 8353.89
00-00127699 | Лоток неперфорированный (PR16.14049) | Промрукав | Лотки в исполнении AISI 304 – это изделия, изготовленные из нержавеющей марки стали (аналог 08Х18Н10), обладающей высокой коррозионной стойкостью к агрессивным средам, износостойкостью и высокими прочностями показателями, что позволяет применять изделия: в пищевой, фармацевтической, химической, металлургической и других отраслях промышленности. Климатическое исполнение изделий В1 предусматривает эксплуатацию на открытом воздухе при воздействии солнечного излучения и любых атмосферных факторов. Материал изготовления (AISI 304) также предусматривает эксплуатацию в агрессивных средах. Температура эксплуатации от -150 до +600°С (при наличии агрессивных сред до +300ºС). | 10548.23 | 9493.41
00-00127698 | Лоток неперфорированный (PR16.13965) | Промрукав | Лотки в исполнении AISI 304 – это изделия, изготовленные из нержавеющей марки стали (аналог 08Х18Н10), обладающей высокой коррозионной стойкостью к агрессивным средам, износостойкостью и высокими прочностями показателями, что позволяет применять изделия: в пищевой, фармацевтической, химической, металлургической и других отраслях промышленности. Климатическое исполнение изделий В1 предусматривает эксплуатацию на открытом воздухе при воздействии солнечного излучения и любых атмосферных факторов. Материал изготовления (AISI 304) также предусматривает эксплуатацию в агрессивных средах. Температура эксплуатации от -150 до +600°С (при наличии агрессивных сред до +300ºС). | 12859.95 | 11573.96
00-00127697 | Лоток неперфорированный (PR16.14091) | Промрукав | Лотки в исполнении AISI 304 – это изделия, изготовленные из нержавеющей марки стали (аналог 08Х18Н10), обладающей высокой коррозионной стойкостью к агрессивным средам, износостойкостью и высокими прочностями показателями, что позволяет применять изделия: в пищевой, фармацевтической, химической, металлургической и других отраслях промышленности. Климатическое исполнение изделий В1 предусматривает эксплуатацию на открытом воздухе при воздействии солнечного излучения и любых атмосферных факторов. Материал изготовления (AISI 304) также предусматривает эксплуатацию в агрессивных средах. Температура эксплуатации от -150 до +600°С (при наличии агрессивных сред до +300ºС). | 16717.94 | 15046.15
00-00127696 | Лоток неперфорированный (PR16.14028) | Промрукав | Лотки в исполнении AISI 304 – это изделия, изготовленные из нержавеющей марки стали (аналог 08Х18Н10), обладающей высокой коррозионной стойкостью к агрессивным средам, износостойкостью и высокими прочностями показателями, что позволяет применять изделия: в пищевой, фармацевтической, химической, металлургической и других отраслях промышленности. Климатическое исполнение изделий В1 предусматривает эксплуатацию на открытом воздухе при воздействии солнечного излучения и любых атмосферных факторов. Материал изготовления (AISI 304) также предусматривает эксплуатацию в агрессивных средах. Температура эксплуатации от -150 до +600°С (при наличии агрессивных сред до +300ºС). | 9282.1 | 8353.89
00-00127695 | Лоток неперфорированный (PR16.14070) | Промрукав | Лотки в исполнении AISI 304 – это изделия, изготовленные из нержавеющей марки стали (аналог 08Х18Н10), обладающей высокой коррозионной стойкостью к агрессивным средам, износостойкостью и высокими прочностями показателями, что позволяет применять изделия: в пищевой, фармацевтической, химической, металлургической и других отраслях промышленности. Климатическое исполнение изделий В1 предусматривает эксплуатацию на открытом воздухе при воздействии солнечного излучения и любых атмосферных факторов. Материал изготовления (AISI 304) также предусматривает эксплуатацию в агрессивных средах. Температура эксплуатации от -150 до +600°С (при наличии агрессивных сред до +300ºС). | 10548.23 | 9493.41
00-00127694 | Лоток неперфорированный (PR16.13986) | Промрукав | Лотки в исполнении AISI 304 – это изделия, изготовленные из нержавеющей марки стали (аналог 08Х18Н10), обладающей высокой коррозионной стойкостью к агрессивным средам, износостойкостью и высокими прочностями показателями, что позволяет применять изделия: в пищевой, фармацевтической, химической, металлургической и других отраслях промышленности. Климатическое исполнение изделий В1 предусматривает эксплуатацию на открытом воздухе при воздействии солнечного излучения и любых атмосферных факторов. Материал изготовления (AISI 304) также предусматривает эксплуатацию в агрессивных средах. Температура эксплуатации от -150 до +600°С (при наличии агрессивных сред до +300ºС). | 12859.95 | 11573.96
00-00127693 | Лоток неперфорированный (PR16.14112) | Промрукав | Лотки в исполнении AISI 304 – это изделия, изготовленные из нержавеющей марки стали (аналог 08Х18Н10), обладающей высокой коррозионной стойкостью к агрессивным средам, износостойкостью и высокими прочностями показателями, что позволяет применять изделия: в пищевой, фармацевтической, химической, металлургической и других отраслях промышленности. Климатическое исполнение изделий В1 предусматривает эксплуатацию на открытом воздухе при воздействии солнечного излучения и любых атмосферных факторов. Материал изготовления (AISI 304) также предусматривает эксплуатацию в агрессивных средах. Температура эксплуатации от -150 до +600°С (при наличии агрессивных сред до +300ºС). | 16717.94 | 15046.15
00-00127692 | Лоток неперфорированный (PR16.14008) | Промрукав | Лотки в исполнении AISI 304 – это изделия, изготовленные из нержавеющей марки стали (аналог 08Х18Н10), обладающей высокой коррозионной стойкостью к агрессивным средам, износостойкостью и высокими прочностями показателями, что позволяет применять изделия: в пищевой, фармацевтической, химической, металлургической и других отраслях промышленности. Климатическое исполнение изделий В1 предусматривает эксплуатацию на открытом воздухе при воздействии солнечного излучения и любых атмосферных факторов. Материал изготовления (AISI 304) также предусматривает эксплуатацию в агрессивных средах. Температура эксплуатации от -150 до +600°С (при наличии агрессивных сред до +300ºС). | 10225.59 | 9203.03
00-00127691 | Лоток неперфорированный (PR16.14050) | Промрукав | Лотки в исполнении AISI 304 – это изделия, изготовленные из нержавеющей марки стали (аналог 08Х18Н10), обладающей высокой коррозионной стойкостью к агрессивным средам, износостойкостью и высокими прочностями показателями, что позволяет применять изделия: в пищевой, фармацевтической, химической, металлургической и других отраслях промышленности. Климатическое исполнение изделий В1 предусматривает эксплуатацию на открытом воздухе при воздействии солнечного излучения и любых атмосферных факторов. Материал изготовления (AISI 304) также предусматривает эксплуатацию в агрессивных средах. Температура эксплуатации от -150 до +600°С (при наличии агрессивных сред до +300ºС). | 11971.19 | 10774.07
00-00127690 | Лоток неперфорированный (PR16.13966) | Промрукав | Лотки в исполнении AISI 304 – это изделия, изготовленные из нержавеющей марки стали (аналог 08Х18Н10), обладающей высокой коррозионной стойкостью к агрессивным средам, износостойкостью и высокими прочностями показателями, что позволяет применять изделия: в пищевой, фармацевтической, химической, металлургической и других отраслях промышленности. Климатическое исполнение изделий В1 предусматривает эксплуатацию на открытом воздухе при воздействии солнечного излучения и любых атмосферных факторов. Материал изготовления (AISI 304) также предусматривает эксплуатацию в агрессивных средах. Температура эксплуатации от -150 до +600°С (при наличии агрессивных сред до +300ºС). | 15040.39 | 13536.35
00-00127689 | Лоток неперфорированный (PR16.14092) | Промрукав | Лотки в исполнении AISI 304 – это изделия, изготовленные из нержавеющей марки стали (аналог 08Х18Н10), обладающей высокой коррозионной стойкостью к агрессивным средам, износостойкостью и высокими прочностями показателями, что позволяет применять изделия: в пищевой, фармацевтической, химической, металлургической и других отраслях промышленности. Климатическое исполнение изделий В1 предусматривает эксплуатацию на открытом воздухе при воздействии солнечного излучения и любых атмосферных факторов. Материал изготовления (AISI 304) также предусматривает эксплуатацию в агрессивных средах. Температура эксплуатации от -150 до +600°С (при наличии агрессивных сред до +300ºС). | 19552.51 | 17597.26
00-00127688 | Лоток неперфорированный (PR16.14029) | Промрукав | Лотки в исполнении AISI 304 – это изделия, изготовленные из нержавеющей марки стали (аналог 08Х18Н10), обладающей высокой коррозионной стойкостью к агрессивным средам, износостойкостью и высокими прочностями показателями, что позволяет применять изделия: в пищевой, фармацевтической, химической, металлургической и других отраслях промышленности. Климатическое исполнение изделий В1 предусматривает эксплуатацию на открытом воздухе при воздействии солнечного излучения и любых атмосферных факторов. Материал изготовления (AISI 304) также предусматривает эксплуатацию в агрессивных средах. Температура эксплуатации от -150 до +600°С (при наличии агрессивных сред до +300ºС). | 10225.59 | 9203.03
00-00127687 | Лоток неперфорированный (PR16.14071) | Промрукав | Лотки в исполнении AISI 304 – это изделия, изготовленные из нержавеющей марки стали (аналог 08Х18Н10), обладающей высокой коррозионной стойкостью к агрессивным средам, износостойкостью и высокими прочностями показателями, что позволяет применять изделия: в пищевой, фармацевтической, химической, металлургической и других отраслях промышленности. Климатическое исполнение изделий В1 предусматривает эксплуатацию на открытом воздухе при воздействии солнечного излучения и любых атмосферных факторов. Материал изготовления (AISI 304) также предусматривает эксплуатацию в агрессивных средах. Температура эксплуатации от -150 до +600°С (при наличии агрессивных сред до +300ºС). | 11971.19 | 10774.07
00-00127686 | Лоток неперфорированный (PR16.13987) | Промрукав | Лотки в исполнении AISI 304 – это изделия, изготовленные из нержавеющей марки стали (аналог 08Х18Н10), обладающей высокой коррозионной стойкостью к агрессивным средам, износостойкостью и высокими прочностями показателями, что позволяет применять изделия: в пищевой, фармацевтической, химической, металлургической и других отраслях промышленности. Климатическое исполнение изделий В1 предусматривает эксплуатацию на открытом воздухе при воздействии солнечного излучения и любых атмосферных факторов. Материал изготовления (AISI 304) также предусматривает эксплуатацию в агрессивных средах. Температура эксплуатации от -150 до +600°С (при наличии агрессивных сред до +300ºС). | 15040.39 | 13536.35
00-00127685 | Лоток неперфорированный (PR16.14113) | Промрукав | Лотки в исполнении AISI 304 – это изделия, изготовленные из нержавеющей марки стали (аналог 08Х18Н10), обладающей высокой коррозионной стойкостью к агрессивным средам, износостойкостью и высокими прочностями показателями, что позволяет применять изделия: в пищевой, фармацевтической, химической, металлургической и других отраслях промышленности. Климатическое исполнение изделий В1 предусматривает эксплуатацию на открытом воздухе при воздействии солнечного излучения и любых атмосферных факторов. Материал изготовления (AISI 304) также предусматривает эксплуатацию в агрессивных средах. Температура эксплуатации от -150 до +600°С (при наличии агрессивных сред до +300ºС). | 19552.51 | 17597.26
00-00127684 | Лоток неперфорированный (PR16.14009) | Промрукав | Лотки в исполнении AISI 304 – это изделия, изготовленные из нержавеющей марки стали (аналог 08Х18Н10), обладающей высокой коррозионной стойкостью к агрессивным средам, износостойкостью и высокими прочностями показателями, что позволяет применять изделия: в пищевой, фармацевтической, химической, металлургической и других отраслях промышленности. Климатическое исполнение изделий В1 предусматривает эксплуатацию на открытом воздухе при воздействии солнечного излучения и любых атмосферных факторов. Материал изготовления (AISI 304) также предусматривает эксплуатацию в агрессивных средах. Температура эксплуатации от -150 до +600°С (при наличии агрессивных сред до +300ºС). | 12756.31 | 11480.68
00-00127683 | Лоток неперфорированный (PR16.14051) | Промрукав | Лотки в исполнении AISI 304 – это изделия, изготовленные из нержавеющей марки стали (аналог 08Х18Н10), обладающей высокой коррозионной стойкостью к агрессивным средам, износостойкостью и высокими прочностями показателями, что позволяет применять изделия: в пищевой, фармацевтической, химической, металлургической и других отраслях промышленности. Климатическое исполнение изделий В1 предусматривает эксплуатацию на открытом воздухе при воздействии солнечного излучения и любых атмосферных факторов. Материал изготовления (AISI 304) также предусматривает эксплуатацию в агрессивных средах. Температура эксплуатации от -150 до +600°С (при наличии агрессивных сред до +300ºС). | 14925.67 | 13433.1
00-00127682 | Лоток неперфорированный (PR16.13967) | Промрукав | Лотки в исполнении AISI 304 – это изделия, изготовленные из нержавеющей марки стали (аналог 08Х18Н10), обладающей высокой коррозионной стойкостью к агрессивным средам, износостойкостью и высокими прочностями показателями, что позволяет применять изделия: в пищевой, фармацевтической, химической, металлургической и других отраслях промышленности. Климатическое исполнение изделий В1 предусматривает эксплуатацию на открытом воздухе при воздействии солнечного излучения и любых атмосферных факторов. Материал изготовления (AISI 304) также предусматривает эксплуатацию в агрессивных средах. Температура эксплуатации от -150 до +600°С (при наличии агрессивных сред до +300ºС). | 18753.97 | 16878.57
00-00127681 | Лоток неперфорированный (PR16.14093) | Промрукав | Лотки в исполнении AISI 304 – это изделия, изготовленные из нержавеющей марки стали (аналог 08Х18Н10), обладающей высокой коррозионной стойкостью к агрессивным средам, износостойкостью и высокими прочностями показателями, что позволяет применять изделия: в пищевой, фармацевтической, химической, металлургической и других отраслях промышленности. Климатическое исполнение изделий В1 предусматривает эксплуатацию на открытом воздухе при воздействии солнечного излучения и любых атмосферных факторов. Материал изготовления (AISI 304) также предусматривает эксплуатацию в агрессивных средах. Температура эксплуатации от -150 до +600°С (при наличии агрессивных сред до +300ºС). | 24380.15 | 21942.14
00-00127680 | Лоток неперфорированный (PR16.14030) | Промрукав | Лотки в исполнении AISI 304 – это изделия, изготовленные из нержавеющей марки стали (аналог 08Х18Н10), обладающей высокой коррозионной стойкостью к агрессивным средам, износостойкостью и высокими прочностями показателями, что позволяет применять изделия: в пищевой, фармацевтической, химической, металлургической и других отраслях промышленности. Климатическое исполнение изделий В1 предусматривает эксплуатацию на открытом воздухе при воздействии солнечного излучения и любых атмосферных факторов. Материал изготовления (AISI 304) также предусматривает эксплуатацию в агрессивных средах. Температура эксплуатации от -150 до +600°С (при наличии агрессивных сред до +300ºС). | 12756.31 | 11480.68
00-00127679 | Лоток неперфорированный (PR16.14072) | Промрукав | Лотки в исполнении AISI 304 – это изделия, изготовленные из нержавеющей марки стали (аналог 08Х18Н10), обладающей высокой коррозионной стойкостью к агрессивным средам, износостойкостью и высокими прочностями показателями, что позволяет применять изделия: в пищевой, фармацевтической, химической, металлургической и других отраслях промышленности. Климатическое исполнение изделий В1 предусматривает эксплуатацию на открытом воздухе при воздействии солнечного излучения и любых атмосферных факторов. Материал изготовления (AISI 304) также предусматривает эксплуатацию в агрессивных средах. Температура эксплуатации от -150 до +600°С (при наличии агрессивных сред до +300ºС). | 14925.67 | 13433.1
00-00127678 | Лоток неперфорированный (PR16.13988) | Промрукав | Лотки в исполнении AISI 304 – это изделия, изготовленные из нержавеющей марки стали (аналог 08Х18Н10), обладающей высокой коррозионной стойкостью к агрессивным средам, износостойкостью и высокими прочностями показателями, что позволяет применять изделия: в пищевой, фармацевтической, химической, металлургической и других отраслях промышленности. Климатическое исполнение изделий В1 предусматривает эксплуатацию на открытом воздухе при воздействии солнечного излучения и любых атмосферных факторов. Материал изготовления (AISI 304) также предусматривает эксплуатацию в агрессивных средах. Температура эксплуатации от -150 до +600°С (при наличии агрессивных сред до +300ºС). | 18753.97 | 16878.57
00-00127677 | Лоток неперфорированный (PR16.14114) | Промрукав | Лотки в исполнении AISI 304 – это изделия, изготовленные из нержавеющей марки стали (аналог 08Х18Н10), обладающей высокой коррозионной стойкостью к агрессивным средам, износостойкостью и высокими прочностями показателями, что позволяет применять изделия: в пищевой, фармацевтической, химической, металлургической и других отраслях промышленности. Климатическое исполнение изделий В1 предусматривает эксплуатацию на открытом воздухе при воздействии солнечного излучения и любых атмосферных факторов. Материал изготовления (AISI 304) также предусматривает эксплуатацию в агрессивных средах. Температура эксплуатации от -150 до +600°С (при наличии агрессивных сред до +300ºС). | 24380.15 | 21942.14
00-00127676 | Лоток неперфорированный (PR16.14010) | Промрукав | Лотки в исполнении AISI 304 – это изделия, изготовленные из нержавеющей марки стали (аналог 08Х18Н10), обладающей высокой коррозионной стойкостью к агрессивным средам, износостойкостью и высокими прочностями показателями, что позволяет применять изделия: в пищевой, фармацевтической, химической, металлургической и других отраслях промышленности. Климатическое исполнение изделий В1 предусматривает эксплуатацию на открытом воздухе при воздействии солнечного излучения и любых атмосферных факторов. Материал изготовления (AISI 304) также предусматривает эксплуатацию в агрессивных средах. Температура эксплуатации от -150 до +600°С (при наличии агрессивных сред до +300ºС). | 10787.58 | 9708.82
00-00127675 | Лоток неперфорированный (PR16.14052) | Промрукав | Лотки в исполнении AISI 304 – это изделия, изготовленные из нержавеющей марки стали (аналог 08Х18Н10), обладающей высокой коррозионной стойкостью к агрессивным средам, износостойкостью и высокими прочностями показателями, что позволяет применять изделия: в пищевой, фармацевтической, химической, металлургической и других отраслях промышленности. Климатическое исполнение изделий В1 предусматривает эксплуатацию на открытом воздухе при воздействии солнечного излучения и любых атмосферных факторов. Материал изготовления (AISI 304) также предусматривает эксплуатацию в агрессивных средах. Температура эксплуатации от -150 до +600°С (при наличии агрессивных сред до +300ºС). | 12654.3 | 11388.87
00-00127674 | Лоток неперфорированный (PR16.13968) | Промрукав | Лотки в исполнении AISI 304 – это изделия, изготовленные из нержавеющей марки стали (аналог 08Х18Н10), обладающей высокой коррозионной стойкостью к агрессивным средам, износостойкостью и высокими прочностями показателями, что позволяет применять изделия: в пищевой, фармацевтической, химической, металлургической и других отраслях промышленности. Климатическое исполнение изделий В1 предусматривает эксплуатацию на открытом воздухе при воздействии солнечного излучения и любых атмосферных факторов. Материал изготовления (AISI 304) также предусматривает эксплуатацию в агрессивных средах. Температура эксплуатации от -150 до +600°С (при наличии агрессивных сред до +300ºС). | 15400.74 | 13860.67
00-00127673 | Лоток неперфорированный (PR16.14094) | Промрукав | Лотки в исполнении AISI 304 – это изделия, изготовленные из нержавеющей марки стали (аналог 08Х18Н10), обладающей высокой коррозионной стойкостью к агрессивным средам, износостойкостью и высокими прочностями показателями, что позволяет применять изделия: в пищевой, фармацевтической, химической, металлургической и других отраслях промышленности. Климатическое исполнение изделий В1 предусматривает эксплуатацию на открытом воздухе при воздействии солнечного излучения и любых атмосферных факторов. Материал изготовления (AISI 304) также предусматривает эксплуатацию в агрессивных средах. Температура эксплуатации от -150 до +600°С (при наличии агрессивных сред до +300ºС). | 20020.96 | 18018.86
00-00127672 | Лоток неперфорированный (PR16.14031) | Промрукав | Лотки в исполнении AISI 304 – это изделия, изготовленные из нержавеющей марки стали (аналог 08Х18Н10), обладающей высокой коррозионной стойкостью к агрессивным средам, износостойкостью и высокими прочностями показателями, что позволяет применять изделия: в пищевой, фармацевтической, химической, металлургической и других отраслях промышленности. Климатическое исполнение изделий В1 предусматривает эксплуатацию на открытом воздухе при воздействии солнечного излучения и любых атмосферных факторов. Материал изготовления (AISI 304) также предусматривает эксплуатацию в агрессивных средах. Температура эксплуатации от -150 до +600°С (при наличии агрессивных сред до +300ºС). | 10787.58 | 9708.82
00-00127671 | Лоток неперфорированный (PR16.14073) | Промрукав | Лотки в исполнении AISI 304 – это изделия, изготовленные из нержавеющей марки стали (аналог 08Х18Н10), обладающей высокой коррозионной стойкостью к агрессивным средам, износостойкостью и высокими прочностями показателями, что позволяет применять изделия: в пищевой, фармацевтической, химической, металлургической и других отраслях промышленности. Климатическое исполнение изделий В1 предусматривает эксплуатацию на открытом воздухе при воздействии солнечного излучения и любых атмосферных факторов. Материал изготовления (AISI 304) также предусматривает эксплуатацию в агрессивных средах. Температура эксплуатации от -150 до +600°С (при наличии агрессивных сред до +300ºС). | 12654.3 | 11388.87
00-00127670 | Лоток неперфорированный (PR16.13989) | Промрукав | Лотки в исполнении AISI 304 – это изделия, изготовленные из нержавеющей марки стали (аналог 08Х18Н10), обладающей высокой коррозионной стойкостью к агрессивным средам, износостойкостью и высокими прочностями показателями, что позволяет применять изделия: в пищевой, фармацевтической, химической, металлургической и других отраслях промышленности. Климатическое исполнение изделий В1 предусматривает эксплуатацию на открытом воздухе при воздействии солнечного излучения и любых атмосферных факторов. Материал изготовления (AISI 304) также предусматривает эксплуатацию в агрессивных средах. Температура эксплуатации от -150 до +600°С (при наличии агрессивных сред до +300ºС). | 15400.74 | 13860.67
00-00127669 | Лоток неперфорированный (PR16.14115) | Промрукав | Лотки в исполнении AISI 304 – это изделия, изготовленные из нержавеющей марки стали (аналог 08Х18Н10), обладающей высокой коррозионной стойкостью к агрессивным средам, износостойкостью и высокими прочностями показателями, что позволяет применять изделия: в пищевой, фармацевтической, химической, металлургической и других отраслях промышленности. Климатическое исполнение изделий В1 предусматривает эксплуатацию на открытом воздухе при воздействии солнечного излучения и любых атмосферных факторов. Материал изготовления (AISI 304) также предусматривает эксплуатацию в агрессивных средах. Температура эксплуатации от -150 до +600°С (при наличии агрессивных сред до +300ºС). | 20020.96 | 18018.86
00-00127668 | Лоток неперфорированный (PR16.14011) | Промрукав | Лотки в исполнении AISI 304 – это изделия, изготовленные из нержавеющей марки стали (аналог 08Х18Н10), обладающей высокой коррозионной стойкостью к агрессивным средам, износостойкостью и высокими прочностями показателями, что позволяет применять изделия: в пищевой, фармацевтической, химической, металлургической и других отраслях промышленности. Климатическое исполнение изделий В1 предусматривает эксплуатацию на открытом воздухе при воздействии солнечного излучения и любых атмосферных факторов. Материал изготовления (AISI 304) также предусматривает эксплуатацию в агрессивных средах. Температура эксплуатации от -150 до +600°С (при наличии агрессивных сред до +300ºС). | 12105.12 | 10894.61
00-00127667 | Лоток неперфорированный (PR16.14053) | Промрукав | Лотки в исполнении AISI 304 – это изделия, изготовленные из нержавеющей марки стали (аналог 08Х18Н10), обладающей высокой коррозионной стойкостью к агрессивным средам, износостойкостью и высокими прочностями показателями, что позволяет применять изделия: в пищевой, фармацевтической, химической, металлургической и других отраслях промышленности. Климатическое исполнение изделий В1 предусматривает эксплуатацию на открытом воздухе при воздействии солнечного излучения и любых атмосферных факторов. Материал изготовления (AISI 304) также предусматривает эксплуатацию в агрессивных средах. Температура эксплуатации от -150 до +600°С (при наличии агрессивных сред до +300ºС). | 14164.9 | 12748.41
00-00127666 | Лоток неперфорированный (PR16.13969) | Промрукав | Лотки в исполнении AISI 304 – это изделия, изготовленные из нержавеющей марки стали (аналог 08Х18Н10), обладающей высокой коррозионной стойкостью к агрессивным средам, износостойкостью и высокими прочностями показателями, что позволяет применять изделия: в пищевой, фармацевтической, химической, металлургической и других отраслях промышленности. Климатическое исполнение изделий В1 предусматривает эксплуатацию на открытом воздухе при воздействии солнечного излучения и любых атмосферных факторов. Материал изготовления (AISI 304) также предусматривает эксплуатацию в агрессивных средах. Температура эксплуатации от -150 до +600°С (при наличии агрессивных сред до +300ºС). | 17203.16 | 15482.84
00-00127665 | Лоток неперфорированный (PR16.14095) | Промрукав | Лотки в исполнении AISI 304 – это изделия, изготовленные из нержавеющей марки стали (аналог 08Х18Н10), обладающей высокой коррозионной стойкостью к агрессивным средам, износостойкостью и высокими прочностями показателями, что позволяет применять изделия: в пищевой, фармацевтической, химической, металлургической и других отраслях промышленности. Климатическое исполнение изделий В1 предусматривает эксплуатацию на открытом воздухе при воздействии солнечного излучения и любых атмосферных факторов. Материал изготовления (AISI 304) также предусматривает эксплуатацию в агрессивных средах. Температура эксплуатации от -150 до +600°С (при наличии агрессивных сред до +300ºС). | 22364.1 | 20127.69
00-00127664 | Лоток неперфорированный (PR16.14032) | Промрукав | Лотки в исполнении AISI 304 – это изделия, изготовленные из нержавеющей марки стали (аналог 08Х18Н10), обладающей высокой коррозионной стойкостью к агрессивным средам, износостойкостью и высокими прочностями показателями, что позволяет применять изделия: в пищевой, фармацевтической, химической, металлургической и других отраслях промышленности. Климатическое исполнение изделий В1 предусматривает эксплуатацию на открытом воздухе при воздействии солнечного излучения и любых атмосферных факторов. Материал изготовления (AISI 304) также предусматривает эксплуатацию в агрессивных средах. Температура эксплуатации от -150 до +600°С (при наличии агрессивных сред до +300ºС). | 12105.12 | 10894.61
00-00127663 | Лоток неперфорированный (PR16.14074) | Промрукав | Лотки в исполнении AISI 304 – это изделия, изготовленные из нержавеющей марки стали (аналог 08Х18Н10), обладающей высокой коррозионной стойкостью к агрессивным средам, износостойкостью и высокими прочностями показателями, что позволяет применять изделия: в пищевой, фармацевтической, химической, металлургической и других отраслях промышленности. Климатическое исполнение изделий В1 предусматривает эксплуатацию на открытом воздухе при воздействии солнечного излучения и любых атмосферных факторов. Материал изготовления (AISI 304) также предусматривает эксплуатацию в агрессивных средах. Температура эксплуатации от -150 до +600°С (при наличии агрессивных сред до +300ºС). | 14164.9 | 12748.41
00-00127662 | Лоток неперфорированный (PR16.13990) | Промрукав | Лотки в исполнении AISI 304 – это изделия, изготовленные из нержавеющей марки стали (аналог 08Х18Н10), обладающей высокой коррозионной стойкостью к агрессивным средам, износостойкостью и высокими прочностями показателями, что позволяет применять изделия: в пищевой, фармацевтической, химической, металлургической и других отраслях промышленности. Климатическое исполнение изделий В1 предусматривает эксплуатацию на открытом воздухе при воздействии солнечного излучения и любых атмосферных факторов. Материал изготовления (AISI 304) также предусматривает эксплуатацию в агрессивных средах. Температура эксплуатации от -150 до +600°С (при наличии агрессивных сред до +300ºС). | 17203.16 | 15482.84
00-00127661 | Лоток неперфорированный (PR16.14116) | Промрукав | Лотки в исполнении AISI 304 – это изделия, изготовленные из нержавеющей марки стали (аналог 08Х18Н10), обладающей высокой коррозионной стойкостью к агрессивным средам, износостойкостью и высокими прочностями показателями, что позволяет применять изделия: в пищевой, фармацевтической, химической, металлургической и других отраслях промышленности. Климатическое исполнение изделий В1 предусматривает эксплуатацию на открытом воздухе при воздействии солнечного излучения и любых атмосферных факторов. Материал изготовления (AISI 304) также предусматривает эксплуатацию в агрессивных средах. Температура эксплуатации от -150 до +600°С (при наличии агрессивных сред до +300ºС). | 22364.1 | 20127.69
00-00127660 | Лоток неперфорированный (PR16.14012) | Промрукав | Лотки в исполнении AISI 304 – это изделия, изготовленные из нержавеющей марки стали (аналог 08Х18Н10), обладающей высокой коррозионной стойкостью к агрессивным средам, износостойкостью и высокими прочностями показателями, что позволяет применять изделия: в пищевой, фармацевтической, химической, металлургической и других отраслях промышленности. Климатическое исполнение изделий В1 предусматривает эксплуатацию на открытом воздухе при воздействии солнечного излучения и любых атмосферных факторов. Материал изготовления (AISI 304) также предусматривает эксплуатацию в агрессивных средах. Температура эксплуатации от -150 до +600°С (при наличии агрессивных сред до +300ºС). | 14352.5 | 12917.25
00-00127659 | Лоток неперфорированный (PR16.14054) | Промрукав | Лотки в исполнении AISI 304 – это изделия, изготовленные из нержавеющей марки стали (аналог 08Х18Н10), обладающей высокой коррозионной стойкостью к агрессивным средам, износостойкостью и высокими прочностями показателями, что позволяет применять изделия: в пищевой, фармацевтической, химической, металлургической и других отраслях промышленности. Климатическое исполнение изделий В1 предусматривает эксплуатацию на открытом воздухе при воздействии солнечного излучения и любых атмосферных факторов. Материал изготовления (AISI 304) также предусматривает эксплуатацию в агрессивных средах. Температура эксплуатации от -150 до +600°С (при наличии агрессивных сред до +300ºС). | 16825.94 | 15143.35
00-00127658 | Лоток неперфорированный (PR16.13970) | Промрукав | Лотки в исполнении AISI 304 – это изделия, изготовленные из нержавеющей марки стали (аналог 08Х18Н10), обладающей высокой коррозионной стойкостью к агрессивным средам, износостойкостью и высокими прочностями показателями, что позволяет применять изделия: в пищевой, фармацевтической, химической, металлургической и других отраслях промышленности. Климатическое исполнение изделий В1 предусматривает эксплуатацию на открытом воздухе при воздействии солнечного излучения и любых атмосферных факторов. Материал изготовления (AISI 304) также предусматривает эксплуатацию в агрессивных средах. Температура эксплуатации от -150 до +600°С (при наличии агрессивных сред до +300ºС). | 21183.35 | 19065.02
00-00127657 | Лоток неперфорированный (PR16.14096) | Промрукав | Лотки в исполнении AISI 304 – это изделия, изготовленные из нержавеющей марки стали (аналог 08Х18Н10), обладающей высокой коррозионной стойкостью к агрессивным средам, износостойкостью и высокими прочностями показателями, что позволяет применять изделия: в пищевой, фармацевтической, химической, металлургической и других отраслях промышленности. Климатическое исполнение изделий В1 предусматривает эксплуатацию на открытом воздухе при воздействии солнечного излучения и любых атмосферных факторов. Материал изготовления (AISI 304) также предусматривает эксплуатацию в агрессивных средах. Температура эксплуатации от -150 до +600°С (при наличии агрессивных сред до +300ºС). | 27538.34 | 24784.51
00-00127656 | Лоток неперфорированный (PR16.14033) | Промрукав | Лотки в исполнении AISI 304 – это изделия, изготовленные из нержавеющей марки стали (аналог 08Х18Н10), обладающей высокой коррозионной стойкостью к агрессивным средам, износостойкостью и высокими прочностями показателями, что позволяет применять изделия: в пищевой, фармацевтической, химической, металлургической и других отраслях промышленности. Климатическое исполнение изделий В1 предусматривает эксплуатацию на открытом воздухе при воздействии солнечного излучения и любых атмосферных факторов. Материал изготовления (AISI 304) также предусматривает эксплуатацию в агрессивных средах. Температура эксплуатации от -150 до +600°С (при наличии агрессивных сред до +300ºС). | 14352.5 | 12917.25
00-00127655 | Лоток неперфорированный (PR16.14075) | Промрукав | Лотки в исполнении AISI 304 – это изделия, изготовленные из нержавеющей марки стали (аналог 08Х18Н10), обладающей высокой коррозионной стойкостью к агрессивным средам, износостойкостью и высокими прочностями показателями, что позволяет применять изделия: в пищевой, фармацевтической, химической, металлургической и других отраслях промышленности. Климатическое исполнение изделий В1 предусматривает эксплуатацию на открытом воздухе при воздействии солнечного излучения и любых атмосферных факторов. Материал изготовления (AISI 304) также предусматривает эксплуатацию в агрессивных средах. Температура эксплуатации от -150 до +600°С (при наличии агрессивных сред до +300ºС). | 16825.94 | 15143.35
00-00127654 | Лоток неперфорированный (PR16.13991) | Промрукав | Лотки в исполнении AISI 304 – это изделия, изготовленные из нержавеющей марки стали (аналог 08Х18Н10), обладающей высокой коррозионной стойкостью к агрессивным средам, износостойкостью и высокими прочностями показателями, что позволяет применять изделия: в пищевой, фармацевтической, химической, металлургической и других отраслях промышленности. Климатическое исполнение изделий В1 предусматривает эксплуатацию на открытом воздухе при воздействии солнечного излучения и любых атмосферных факторов. Материал изготовления (AISI 304) также предусматривает эксплуатацию в агрессивных средах. Температура эксплуатации от -150 до +600°С (при наличии агрессивных сред до +300ºС). | 21183.35 | 19065.02
00-00127653 | Лоток неперфорированный (PR16.14117) | Промрукав | Лотки в исполнении AISI 304 – это изделия, изготовленные из нержавеющей марки стали (аналог 08Х18Н10), обладающей высокой коррозионной стойкостью к агрессивным средам, износостойкостью и высокими прочностями показателями, что позволяет применять изделия: в пищевой, фармацевтической, химической, металлургической и других отраслях промышленности. Климатическое исполнение изделий В1 предусматривает эксплуатацию на открытом воздухе при воздействии солнечного излучения и любых атмосферных факторов. Материал изготовления (AISI 304) также предусматривает эксплуатацию в агрессивных средах. Температура эксплуатации от -150 до +600°С (при наличии агрессивных сред до +300ºС). | 27538.34 | 24784.51
00-00127652 | Лоток неперфорированный (PR16.14013) | Промрукав | Лотки в исполнении AISI 304 – это изделия, изготовленные из нержавеющей марки стали (аналог 08Х18Н10), обладающей высокой коррозионной стойкостью к агрессивным средам, износостойкостью и высокими прочностями показателями, что позволяет применять изделия: в пищевой, фармацевтической, химической, металлургической и других отраслях промышленности. Климатическое исполнение изделий В1 предусматривает эксплуатацию на открытом воздухе при воздействии солнечного излучения и любых атмосферных факторов. Материал изготовления (AISI 304) также предусматривает эксплуатацию в агрессивных средах. Температура эксплуатации от -150 до +600°С (при наличии агрессивных сред до +300ºС). | 12427.32 | 11184.59
00-00127651 | Лоток неперфорированный (PR16.14055) | Промрукав | Лотки в исполнении AISI 304 – это изделия, изготовленные из нержавеющей марки стали (аналог 08Х18Н10), обладающей высокой коррозионной стойкостью к агрессивным средам, износостойкостью и высокими прочностями показателями, что позволяет применять изделия: в пищевой, фармацевтической, химической, металлургической и других отраслях промышленности. Климатическое исполнение изделий В1 предусматривает эксплуатацию на открытом воздухе при воздействии солнечного излучения и любых атмосферных факторов. Материал изготовления (AISI 304) также предусматривает эксплуатацию в агрессивных средах. Температура эксплуатации от -150 до +600°С (при наличии агрессивных сред до +300ºС). | 14596.68 | 13137.01
00-00127650 | Лоток неперфорированный (PR16.13971) | Промрукав | Лотки в исполнении AISI 304 – это изделия, изготовленные из нержавеющей марки стали (аналог 08Х18Н10), обладающей высокой коррозионной стойкостью к агрессивным средам, износостойкостью и высокими прочностями показателями, что позволяет применять изделия: в пищевой, фармацевтической, химической, металлургической и других отраслях промышленности. Климатическое исполнение изделий В1 предусматривает эксплуатацию на открытом воздухе при воздействии солнечного излучения и любых атмосферных факторов. Материал изготовления (AISI 304) также предусматривает эксплуатацию в агрессивных средах. Температура эксплуатации от -150 до +600°С (при наличии агрессивных сред до +300ºС). | 17816.7 | 16035.03
00-00127649 | Лоток неперфорированный (PR16.14097) | Промрукав | Лотки в исполнении AISI 304 – это изделия, изготовленные из нержавеющей марки стали (аналог 08Х18Н10), обладающей высокой коррозионной стойкостью к агрессивным средам, износостойкостью и высокими прочностями показателями, что позволяет применять изделия: в пищевой, фармацевтической, химической, металлургической и других отраслях промышленности. Климатическое исполнение изделий В1 предусматривает эксплуатацию на открытом воздухе при воздействии солнечного излучения и любых атмосферных факторов. Материал изготовления (AISI 304) также предусматривает эксплуатацию в агрессивных средах. Температура эксплуатации от -150 до +600°С (при наличии агрессивных сред до +300ºС). | 23161.72 | 20845.55
00-00127648 | Лоток неперфорированный (PR16.14034) | Промрукав | Лотки в исполнении AISI 304 – это изделия, изготовленные из нержавеющей марки стали (аналог 08Х18Н10), обладающей высокой коррозионной стойкостью к агрессивным средам, износостойкостью и высокими прочностями показателями, что позволяет применять изделия: в пищевой, фармацевтической, химической, металлургической и других отраслях промышленности. Климатическое исполнение изделий В1 предусматривает эксплуатацию на открытом воздухе при воздействии солнечного излучения и любых атмосферных факторов. Материал изготовления (AISI 304) также предусматривает эксплуатацию в агрессивных средах. Температура эксплуатации от -150 до +600°С (при наличии агрессивных сред до +300ºС). | 12427.32 | 11184.59
00-00127647 | Лоток неперфорированный (PR16.14076) | Промрукав | Лотки в исполнении AISI 304 – это изделия, изготовленные из нержавеющей марки стали (аналог 08Х18Н10), обладающей высокой коррозионной стойкостью к агрессивным средам, износостойкостью и высокими прочностями показателями, что позволяет применять изделия: в пищевой, фармацевтической, химической, металлургической и других отраслях промышленности. Климатическое исполнение изделий В1 предусматривает эксплуатацию на открытом воздухе при воздействии солнечного излучения и любых атмосферных факторов. Материал изготовления (AISI 304) также предусматривает эксплуатацию в агрессивных средах. Температура эксплуатации от -150 до +600°С (при наличии агрессивных сред до +300ºС). | 14596.68 | 13137.01
00-00127646 | Лоток неперфорированный (PR16.13992) | Промрукав | Лотки в исполнении AISI 304 – это изделия, изготовленные из нержавеющей марки стали (аналог 08Х18Н10), обладающей высокой коррозионной стойкостью к агрессивным средам, износостойкостью и высокими прочностями показателями, что позволяет применять изделия: в пищевой, фармацевтической, химической, металлургической и других отраслях промышленности. Климатическое исполнение изделий В1 предусматривает эксплуатацию на открытом воздухе при воздействии солнечного излучения и любых атмосферных факторов. Материал изготовления (AISI 304) также предусматривает эксплуатацию в агрессивных средах. Температура эксплуатации от -150 до +600°С (при наличии агрессивных сред до +300ºС). | 17816.7 | 16035.03
00-00127645 | Лоток неперфорированный (PR16.14118) | Промрукав | Лотки в исполнении AISI 304 – это изделия, изготовленные из нержавеющей марки стали (аналог 08Х18Н10), обладающей высокой коррозионной стойкостью к агрессивным средам, износостойкостью и высокими прочностями показателями, что позволяет применять изделия: в пищевой, фармацевтической, химической, металлургической и других отраслях промышленности. Климатическое исполнение изделий В1 предусматривает эксплуатацию на открытом воздухе при воздействии солнечного излучения и любых атмосферных факторов. Материал изготовления (AISI 304) также предусматривает эксплуатацию в агрессивных средах. Температура эксплуатации от -150 до +600°С (при наличии агрессивных сред до +300ºС). | 23161.72 | 20845.55
00-00127644 | Лоток неперфорированный (PR16.14014) | Промрукав | Лотки в исполнении AISI 304 – это изделия, изготовленные из нержавеющей марки стали (аналог 08Х18Н10), обладающей высокой коррозионной стойкостью к агрессивным средам, износостойкостью и высокими прочностями показателями, что позволяет применять изделия: в пищевой, фармацевтической, химической, металлургической и других отраслях промышленности. Климатическое исполнение изделий В1 предусматривает эксплуатацию на открытом воздухе при воздействии солнечного излучения и любых атмосферных факторов. Материал изготовления (AISI 304) также предусматривает эксплуатацию в агрессивных средах. Температура эксплуатации от -150 до +600°С (при наличии агрессивных сред до +300ºС). | 13712.74 | 12341.47
00-00127643 | Лоток неперфорированный (PR16.14056) | Промрукав | Лотки в исполнении AISI 304 – это изделия, изготовленные из нержавеющей марки стали (аналог 08Х18Н10), обладающей высокой коррозионной стойкостью к агрессивным средам, износостойкостью и высокими прочностями показателями, что позволяет применять изделия: в пищевой, фармацевтической, химической, металлургической и других отраслях промышленности. Климатическое исполнение изделий В1 предусматривает эксплуатацию на открытом воздухе при воздействии солнечного излучения и любых атмосферных факторов. Материал изготовления (AISI 304) также предусматривает эксплуатацию в агрессивных средах. Температура эксплуатации от -150 до +600°С (при наличии агрессивных сред до +300ºС). | 16065.17 | 14458.65
00-00127642 | Лоток неперфорированный (PR16.13972) | Промрукав | Лотки в исполнении AISI 304 – это изделия, изготовленные из нержавеющей марки стали (аналог 08Х18Н10), обладающей высокой коррозионной стойкостью к агрессивным средам, износостойкостью и высокими прочностями показателями, что позволяет применять изделия: в пищевой, фармацевтической, химической, металлургической и других отраслях промышленности. Климатическое исполнение изделий В1 предусматривает эксплуатацию на открытом воздухе при воздействии солнечного излучения и любых атмосферных факторов. Материал изготовления (AISI 304) также предусматривает эксплуатацию в агрессивных средах. Температура эксплуатации от -150 до +600°С (при наличии агрессивных сред до +300ºС). | 19557.49 | 17601.74
00-00127641 | Лоток неперфорированный (PR16.14098) | Промрукав | Лотки в исполнении AISI 304 – это изделия, изготовленные из нержавеющей марки стали (аналог 08Х18Н10), обладающей высокой коррозионной стойкостью к агрессивным средам, износостойкостью и высокими прочностями показателями, что позволяет применять изделия: в пищевой, фармацевтической, химической, металлургической и других отраслях промышленности. Климатическое исполнение изделий В1 предусматривает эксплуатацию на открытом воздухе при воздействии солнечного излучения и любых атмосферных факторов. Материал изготовления (AISI 304) также предусматривает эксплуатацию в агрессивных средах. Температура эксплуатации от -150 до +600°С (при наличии агрессивных сред до +300ºС). | 25424.73 | 22882.26
00-00127640 | Лоток неперфорированный (PR16.14035) | Промрукав | Лотки в исполнении AISI 304 – это изделия, изготовленные из нержавеющей марки стали (аналог 08Х18Н10), обладающей высокой коррозионной стойкостью к агрессивным средам, износостойкостью и высокими прочностями показателями, что позволяет применять изделия: в пищевой, фармацевтической, химической, металлургической и других отраслях промышленности. Климатическое исполнение изделий В1 предусматривает эксплуатацию на открытом воздухе при воздействии солнечного излучения и любых атмосферных факторов. Материал изготовления (AISI 304) также предусматривает эксплуатацию в агрессивных средах. Температура эксплуатации от -150 до +600°С (при наличии агрессивных сред до +300ºС). | 13712.74 | 12341.47
00-00127639 | Лоток неперфорированный (PR16.14077) | Промрукав | Лотки в исполнении AISI 304 – это изделия, изготовленные из нержавеющей марки стали (аналог 08Х18Н10), обладающей высокой коррозионной стойкостью к агрессивным средам, износостойкостью и высокими прочностями показателями, что позволяет применять изделия: в пищевой, фармацевтической, химической, металлургической и других отраслях промышленности. Климатическое исполнение изделий В1 предусматривает эксплуатацию на открытом воздухе при воздействии солнечного излучения и любых атмосферных факторов. Материал изготовления (AISI 304) также предусматривает эксплуатацию в агрессивных средах. Температура эксплуатации от -150 до +600°С (при наличии агрессивных сред до +300ºС). | 16065.17 | 14458.65
00-00127638 | Лоток неперфорированный (PR16.13993) | Промрукав | Лотки в исполнении AISI 304 – это изделия, изготовленные из нержавеющей марки стали (аналог 08Х18Н10), обладающей высокой коррозионной стойкостью к агрессивным средам, износостойкостью и высокими прочностями показателями, что позволяет применять изделия: в пищевой, фармацевтической, химической, металлургической и других отраслях промышленности. Климатическое исполнение изделий В1 предусматривает эксплуатацию на открытом воздухе при воздействии солнечного излучения и любых атмосферных факторов. Материал изготовления (AISI 304) также предусматривает эксплуатацию в агрессивных средах. Температура эксплуатации от -150 до +600°С (при наличии агрессивных сред до +300ºС). | 19557.49 | 17601.74
00-00127637 | Лоток неперфорированный (PR16.14119) | Промрукав | Лотки в исполнении AISI 304 – это изделия, изготовленные из нержавеющей марки стали (аналог 08Х18Н10), обладающей высокой коррозионной стойкостью к агрессивным средам, износостойкостью и высокими прочностями показателями, что позволяет применять изделия: в пищевой, фармацевтической, химической, металлургической и других отраслях промышленности. Климатическое исполнение изделий В1 предусматривает эксплуатацию на открытом воздухе при воздействии солнечного излучения и любых атмосферных факторов. Материал изготовления (AISI 304) также предусматривает эксплуатацию в агрессивных средах. Температура эксплуатации от -150 до +600°С (при наличии агрессивных сред до +300ºС). | 25424.73 | 22882.26
00-00127636 | Лоток неперфорированный (PR16.13658) | Промрукав | Лотки в исполнении AISI 316 – это изделия, изготовленные из нержавеющей марки стали (аналог 10Х17Н13М2), обладающей более высокой коррозионной стойкостью к агрессивным средам, износостойкостью и высокими прочностными показателями, что позволяет применять изделия в металлургической, кораблестроительной, пищевой, фармацевтической, химической, нефтедобывающей и нефтеперерабатывающей и других отраслях промышленности. Климатическое исполнение изделий В1 предусматривает эксплуатацию на открытом воздухе при воздействии солнечного излучения и любых атмосферных факторов. Материал изготовления (AISI 316) также предусматривает эксплуатацию в агрессивных средах. Температура эксплуатации от -150 до +600°С (при наличии агрессивных сред до +300ºС). | 8824.61 | 7942.15
00-00127635 | Лоток неперфорированный (PR16.13700) | Промрукав | Лотки в исполнении AISI 316 – это изделия, изготовленные из нержавеющей марки стали (аналог 10Х17Н13М2), обладающей более высокой коррозионной стойкостью к агрессивным средам, износостойкостью и высокими прочностными показателями, что позволяет применять изделия в металлургической, кораблестроительной, пищевой, фармацевтической, химической, нефтедобывающей и нефтеперерабатывающей и других отраслях промышленности. Климатическое исполнение изделий В1 предусматривает эксплуатацию на открытом воздухе при воздействии солнечного излучения и любых атмосферных факторов. Материал изготовления (AISI 316) также предусматривает эксплуатацию в агрессивных средах. Температура эксплуатации от -150 до +600°С (при наличии агрессивных сред до +300ºС). | 10589.53 | 9530.58
00-00127634 | Лоток неперфорированный (PR16.13616) | Промрукав | Лотки в исполнении AISI 316 – это изделия, изготовленные из нержавеющей марки стали (аналог 10Х17Н13М2), обладающей более высокой коррозионной стойкостью к агрессивным средам, износостойкостью и высокими прочностными показателями, что позволяет применять изделия в металлургической, кораблестроительной, пищевой, фармацевтической, химической, нефтедобывающей и нефтеперерабатывающей и других отраслях промышленности. Климатическое исполнение изделий В1 предусматривает эксплуатацию на открытом воздухе при воздействии солнечного излучения и любых атмосферных факторов. Материал изготовления (AISI 316) также предусматривает эксплуатацию в агрессивных средах. Температура эксплуатации от -150 до +600°С (при наличии агрессивных сред до +300ºС). | 13236.91 | 11913.22
00-00127633 | Лоток неперфорированный (PR16.13742) | Промрукав | Лотки в исполнении AISI 316 – это изделия, изготовленные из нержавеющей марки стали (аналог 10Х17Н13М2), обладающей более высокой коррозионной стойкостью к агрессивным средам, износостойкостью и высокими прочностными показателями, что позволяет применять изделия в металлургической, кораблестроительной, пищевой, фармацевтической, химической, нефтедобывающей и нефтеперерабатывающей и других отраслях промышленности. Климатическое исполнение изделий В1 предусматривает эксплуатацию на открытом воздухе при воздействии солнечного излучения и любых атмосферных факторов. Материал изготовления (AISI 316) также предусматривает эксплуатацию в агрессивных средах. Температура эксплуатации от -150 до +600°С (при наличии агрессивных сред до +300ºС). | 17472.72 | 15725.45
00-00127632 | Лоток неперфорированный (PR16.13679) | Промрукав | Лотки в исполнении AISI 316 – это изделия, изготовленные из нержавеющей марки стали (аналог 10Х17Н13М2), обладающей более высокой коррозионной стойкостью к агрессивным средам, износостойкостью и высокими прочностными показателями, что позволяет применять изделия в металлургической, кораблестроительной, пищевой, фармацевтической, химической, нефтедобывающей и нефтеперерабатывающей и других отраслях промышленности. Климатическое исполнение изделий В1 предусматривает эксплуатацию на открытом воздухе при воздействии солнечного излучения и любых атмосферных факторов. Материал изготовления (AISI 316) также предусматривает эксплуатацию в агрессивных средах. Температура эксплуатации от -150 до +600°С (при наличии агрессивных сред до +300ºС). | 8824.61 | 7942.15
00-00127631 | Лоток неперфорированный (PR16.13721) | Промрукав | Лотки в исполнении AISI 316 – это изделия, изготовленные из нержавеющей марки стали (аналог 10Х17Н13М2), обладающей более высокой коррозионной стойкостью к агрессивным средам, износостойкостью и высокими прочностными показателями, что позволяет применять изделия в металлургической, кораблестроительной, пищевой, фармацевтической, химической, нефтедобывающей и нефтеперерабатывающей и других отраслях промышленности. Климатическое исполнение изделий В1 предусматривает эксплуатацию на открытом воздухе при воздействии солнечного излучения и любых атмосферных факторов. Материал изготовления (AISI 316) также предусматривает эксплуатацию в агрессивных средах. Температура эксплуатации от -150 до +600°С (при наличии агрессивных сред до +300ºС). | 10589.53 | 9530.58
00-00127630 | Лоток неперфорированный (PR16.13637) | Промрукав | Лотки в исполнении AISI 316 – это изделия, изготовленные из нержавеющей марки стали (аналог 10Х17Н13М2), обладающей более высокой коррозионной стойкостью к агрессивным средам, износостойкостью и высокими прочностными показателями, что позволяет применять изделия в металлургической, кораблестроительной, пищевой, фармацевтической, химической, нефтедобывающей и нефтеперерабатывающей и других отраслях промышленности. Климатическое исполнение изделий В1 предусматривает эксплуатацию на открытом воздухе при воздействии солнечного излучения и любых атмосферных факторов. Материал изготовления (AISI 316) также предусматривает эксплуатацию в агрессивных средах. Температура эксплуатации от -150 до +600°С (при наличии агрессивных сред до +300ºС). | 13236.91 | 11913.22
00-00127629 | Лоток неперфорированный (PR16.13763) | Промрукав | Лотки в исполнении AISI 316 – это изделия, изготовленные из нержавеющей марки стали (аналог 10Х17Н13М2), обладающей более высокой коррозионной стойкостью к агрессивным средам, износостойкостью и высокими прочностными показателями, что позволяет применять изделия в металлургической, кораблестроительной, пищевой, фармацевтической, химической, нефтедобывающей и нефтеперерабатывающей и других отраслях промышленности. Климатическое исполнение изделий В1 предусматривает эксплуатацию на открытом воздухе при воздействии солнечного излучения и любых атмосферных факторов. Материал изготовления (AISI 316) также предусматривает эксплуатацию в агрессивных средах. Температура эксплуатации от -150 до +600°С (при наличии агрессивных сред до +300ºС). | 17472.72 | 15725.45
00-00127628 | Лоток неперфорированный (PR16.13659) | Промрукав | Лотки в исполнении AISI 316 – это изделия, изготовленные из нержавеющей марки стали (аналог 10Х17Н13М2), обладающей более высокой коррозионной стойкостью к агрессивным средам, износостойкостью и высокими прочностными показателями, что позволяет применять изделия в металлургической, кораблестроительной, пищевой, фармацевтической, химической, нефтедобывающей и нефтеперерабатывающей и других отраслях промышленности. Климатическое исполнение изделий В1 предусматривает эксплуатацию на открытом воздухе при воздействии солнечного излучения и любых атмосферных факторов. Материал изготовления (AISI 316) также предусматривает эксплуатацию в агрессивных средах. Температура эксплуатации от -150 до +600°С (при наличии агрессивных сред до +300ºС). | 6246.3 | 5621.67
00-00127627 | Лоток неперфорированный (PR16.13701) | Промрукав | Лотки в исполнении AISI 316 – это изделия, изготовленные из нержавеющей марки стали (аналог 10Х17Н13М2), обладающей более высокой коррозионной стойкостью к агрессивным средам, износостойкостью и высокими прочностными показателями, что позволяет применять изделия в металлургической, кораблестроительной, пищевой, фармацевтической, химической, нефтедобывающей и нефтеперерабатывающей и других отраслях промышленности. Климатическое исполнение изделий В1 предусматривает эксплуатацию на открытом воздухе при воздействии солнечного излучения и любых атмосферных факторов. Материал изготовления (AISI 316) также предусматривает эксплуатацию в агрессивных средах. Температура эксплуатации от -150 до +600°С (при наличии агрессивных сред до +300ºС). | 7495.56 | 6746
00-00127626 | Лоток неперфорированный (PR16.13617) | Промрукав | Лотки в исполнении AISI 316 – это изделия, изготовленные из нержавеющей марки стали (аналог 10Х17Н13М2), обладающей более высокой коррозионной стойкостью к агрессивным средам, износостойкостью и высокими прочностными показателями, что позволяет применять изделия в металлургической, кораблестроительной, пищевой, фармацевтической, химической, нефтедобывающей и нефтеперерабатывающей и других отраслях промышленности. Климатическое исполнение изделий В1 предусматривает эксплуатацию на открытом воздухе при воздействии солнечного излучения и любых атмосферных факторов. Материал изготовления (AISI 316) также предусматривает эксплуатацию в агрессивных средах. Температура эксплуатации от -150 до +600°С (при наличии агрессивных сред до +300ºС). | 9369.44 | 8432.5
00-00127625 | Лоток неперфорированный (PR16.13743) | Промрукав | Лотки в исполнении AISI 316 – это изделия, изготовленные из нержавеющей марки стали (аналог 10Х17Н13М2), обладающей более высокой коррозионной стойкостью к агрессивным средам, износостойкостью и высокими прочностными показателями, что позволяет применять изделия в металлургической, кораблестроительной, пищевой, фармацевтической, химической, нефтедобывающей и нефтеперерабатывающей и других отраслях промышленности. Климатическое исполнение изделий В1 предусматривает эксплуатацию на открытом воздухе при воздействии солнечного излучения и любых атмосферных факторов. Материал изготовления (AISI 316) также предусматривает эксплуатацию в агрессивных средах. Температура эксплуатации от -150 до +600°С (при наличии агрессивных сред до +300ºС). | 12367.66 | 11130.89
00-00127624 | Лоток неперфорированный (PR16.13680) | Промрукав | Лотки в исполнении AISI 316 – это изделия, изготовленные из нержавеющей марки стали (аналог 10Х17Н13М2), обладающей более высокой коррозионной стойкостью к агрессивным средам, износостойкостью и высокими прочностными показателями, что позволяет применять изделия в металлургической, кораблестроительной, пищевой, фармацевтической, химической, нефтедобывающей и нефтеперерабатывающей и других отраслях промышленности. Климатическое исполнение изделий В1 предусматривает эксплуатацию на открытом воздухе при воздействии солнечного излучения и любых атмосферных факторов. Материал изготовления (AISI 316) также предусматривает эксплуатацию в агрессивных средах. Температура эксплуатации от -150 до +600°С (при наличии агрессивных сред до +300ºС). | 6246.3 | 5621.67
00-00127621 | Лоток неперфорированный (PR16.13722) | Промрукав | Лотки в исполнении AISI 316 – это изделия, изготовленные из нержавеющей марки стали (аналог 10Х17Н13М2), обладающей более высокой коррозионной стойкостью к агрессивным средам, износостойкостью и высокими прочностными показателями, что позволяет применять изделия в металлургической, кораблестроительной, пищевой, фармацевтической, химической, нефтедобывающей и нефтеперерабатывающей и других отраслях промышленности. Климатическое исполнение изделий В1 предусматривает эксплуатацию на открытом воздухе при воздействии солнечного излучения и любых атмосферных факторов. Материал изготовления (AISI 316) также предусматривает эксплуатацию в агрессивных средах. Температура эксплуатации от -150 до +600°С (при наличии агрессивных сред до +300ºС). | 7495.56 | 6746
00-00127620 | Лоток неперфорированный (PR16.13638) | Промрукав | Лотки в исполнении AISI 316 – это изделия, изготовленные из нержавеющей марки стали (аналог 10Х17Н13М2), обладающей более высокой коррозионной стойкостью к агрессивным средам, износостойкостью и высокими прочностными показателями, что позволяет применять изделия в металлургической, кораблестроительной, пищевой, фармацевтической, химической, нефтедобывающей и нефтеперерабатывающей и других отраслях промышленности. Климатическое исполнение изделий В1 предусматривает эксплуатацию на открытом воздухе при воздействии солнечного излучения и любых атмосферных факторов. Материал изготовления (AISI 316) также предусматривает эксплуатацию в агрессивных средах. Температура эксплуатации от -150 до +600°С (при наличии агрессивных сред до +300ºС). | 9369.44 | 8432.5
00-00127619 | Лоток неперфорированный (PR16.13764) | Промрукав | Лотки в исполнении AISI 316 – это изделия, изготовленные из нержавеющей марки стали (аналог 10Х17Н13М2), обладающей более высокой коррозионной стойкостью к агрессивным средам, износостойкостью и высокими прочностными показателями, что позволяет применять изделия в металлургической, кораблестроительной, пищевой, фармацевтической, химической, нефтедобывающей и нефтеперерабатывающей и других отраслях промышленности. Климатическое исполнение изделий В1 предусматривает эксплуатацию на открытом воздухе при воздействии солнечного излучения и любых атмосферных факторов. Материал изготовления (AISI 316) также предусматривает эксплуатацию в агрессивных средах. Температура эксплуатации от -150 до +600°С (при наличии агрессивных сред до +300ºС). | 12367.66 | 11130.89
00-00127618 | Лоток неперфорированный (PR16.13660) | Промрукав | Лотки в исполнении AISI 316 – это изделия, изготовленные из нержавеющей марки стали (аналог 10Х17Н13М2), обладающей более высокой коррозионной стойкостью к агрессивным средам, износостойкостью и высокими прочностными показателями, что позволяет применять изделия в металлургической, кораблестроительной, пищевой, фармацевтической, химической, нефтедобывающей и нефтеперерабатывающей и других отраслях промышленности. Климатическое исполнение изделий В1 предусматривает эксплуатацию на открытом воздухе при воздействии солнечного излучения и любых атмосферных факторов. Материал изготовления (AISI 316) также предусматривает эксплуатацию в агрессивных средах. Температура эксплуатации от -150 до +600°С (при наличии агрессивных сред до +300ºС). | 8222.07 | 7399.86
00-00127617 | Лоток неперфорированный (PR16.13702) | Промрукав | Лотки в исполнении AISI 316 – это изделия, изготовленные из нержавеющей марки стали (аналог 10Х17Н13М2), обладающей более высокой коррозионной стойкостью к агрессивным средам, износостойкостью и высокими прочностными показателями, что позволяет применять изделия в металлургической, кораблестроительной, пищевой, фармацевтической, химической, нефтедобывающей и нефтеперерабатывающей и других отраслях промышленности. Климатическое исполнение изделий В1 предусматривает эксплуатацию на открытом воздухе при воздействии солнечного излучения и любых атмосферных факторов. Материал изготовления (AISI 316) также предусматривает эксплуатацию в агрессивных средах. Температура эксплуатации от -150 до +600°С (при наличии агрессивных сред до +300ºС). | 9866.48 | 8879.83
00-00127616 | Лоток неперфорированный (PR16.13618) | Промрукав | Лотки в исполнении AISI 316 – это изделия, изготовленные из нержавеющей марки стали (аналог 10Х17Н13М2), обладающей более высокой коррозионной стойкостью к агрессивным средам, износостойкостью и высокими прочностными показателями, что позволяет применять изделия в металлургической, кораблестроительной, пищевой, фармацевтической, химической, нефтедобывающей и нефтеперерабатывающей и других отраслях промышленности. Климатическое исполнение изделий В1 предусматривает эксплуатацию на открытом воздухе при воздействии солнечного излучения и любых атмосферных факторов. Материал изготовления (AISI 316) также предусматривает эксплуатацию в агрессивных средах. Температура эксплуатации от -150 до +600°С (при наличии агрессивных сред до +300ºС). | 12333.1 | 11099.79
00-00127615 | Лоток неперфорированный (PR16.13744) | Промрукав | Лотки в исполнении AISI 316 – это изделия, изготовленные из нержавеющей марки стали (аналог 10Х17Н13М2), обладающей более высокой коррозионной стойкостью к агрессивным средам, износостойкостью и высокими прочностными показателями, что позволяет применять изделия в металлургической, кораблестроительной, пищевой, фармацевтической, химической, нефтедобывающей и нефтеперерабатывающей и других отраслях промышленности. Климатическое исполнение изделий В1 предусматривает эксплуатацию на открытом воздухе при воздействии солнечного излучения и любых атмосферных факторов. Материал изготовления (AISI 316) также предусматривает эксплуатацию в агрессивных средах. Температура эксплуатации от -150 до +600°С (при наличии агрессивных сред до +300ºС). | 16279.71 | 14651.74
00-00127614 | Лоток неперфорированный (PR16.13681) | Промрукав | Лотки в исполнении AISI 316 – это изделия, изготовленные из нержавеющей марки стали (аналог 10Х17Н13М2), обладающей более высокой коррозионной стойкостью к агрессивным средам, износостойкостью и высокими прочностными показателями, что позволяет применять изделия в металлургической, кораблестроительной, пищевой, фармацевтической, химической, нефтедобывающей и нефтеперерабатывающей и других отраслях промышленности. Климатическое исполнение изделий В1 предусматривает эксплуатацию на открытом воздухе при воздействии солнечного излучения и любых атмосферных факторов. Материал изготовления (AISI 316) также предусматривает эксплуатацию в агрессивных средах. Температура эксплуатации от -150 до +600°С (при наличии агрессивных сред до +300ºС). | 8222.07 | 7399.86
00-00127613 | Лоток неперфорированный (PR16.13723) | Промрукав | Лотки в исполнении AISI 316 – это изделия, изготовленные из нержавеющей марки стали (аналог 10Х17Н13М2), обладающей более высокой коррозионной стойкостью к агрессивным средам, износостойкостью и высокими прочностными показателями, что позволяет применять изделия в металлургической, кораблестроительной, пищевой, фармацевтической, химической, нефтедобывающей и нефтеперерабатывающей и других отраслях промышленности. Климатическое исполнение изделий В1 предусматривает эксплуатацию на открытом воздухе при воздействии солнечного излучения и любых атмосферных факторов. Материал изготовления (AISI 316) также предусматривает эксплуатацию в агрессивных средах. Температура эксплуатации от -150 до +600°С (при наличии агрессивных сред до +300ºС). | 9866.48 | 8879.83
00-00127612 | Лоток неперфорированный (PR16.13639) | Промрукав | Лотки в исполнении AISI 316 – это изделия, изготовленные из нержавеющей марки стали (аналог 10Х17Н13М2), обладающей более высокой коррозионной стойкостью к агрессивным средам, износостойкостью и высокими прочностными показателями, что позволяет применять изделия в металлургической, кораблестроительной, пищевой, фармацевтической, химической, нефтедобывающей и нефтеперерабатывающей и других отраслях промышленности. Климатическое исполнение изделий В1 предусматривает эксплуатацию на открытом воздухе при воздействии солнечного излучения и любых атмосферных факторов. Материал изготовления (AISI 316) также предусматривает эксплуатацию в агрессивных средах. Температура эксплуатации от -150 до +600°С (при наличии агрессивных сред до +300ºС). | 12333.1 | 11099.79
00-00127611 | Лоток неперфорированный (PR16.13765) | Промрукав | Лотки в исполнении AISI 316 – это изделия, изготовленные из нержавеющей марки стали (аналог 10Х17Н13М2), обладающей более высокой коррозионной стойкостью к агрессивным средам, износостойкостью и высокими прочностными показателями, что позволяет применять изделия в металлургической, кораблестроительной, пищевой, фармацевтической, химической, нефтедобывающей и нефтеперерабатывающей и других отраслях промышленности. Климатическое исполнение изделий В1 предусматривает эксплуатацию на открытом воздухе при воздействии солнечного излучения и любых атмосферных факторов. Материал изготовления (AISI 316) также предусматривает эксплуатацию в агрессивных средах. Температура эксплуатации от -150 до +600°С (при наличии агрессивных сред до +300ºС). | 16279.71 | 14651.74
00-00127610 | Лоток неперфорированный (PR16.13661) | Промрукав | Лотки в исполнении AISI 316 – это изделия, изготовленные из нержавеющей марки стали (аналог 10Х17Н13М2), обладающей более высокой коррозионной стойкостью к агрессивным средам, износостойкостью и высокими прочностными показателями, что позволяет применять изделия в металлургической, кораблестроительной, пищевой, фармацевтической, химической, нефтедобывающей и нефтеперерабатывающей и других отраслях промышленности. Климатическое исполнение изделий В1 предусматривает эксплуатацию на открытом воздухе при воздействии солнечного излучения и любых атмосферных факторов. Материал изготовления (AISI 316) также предусматривает эксплуатацию в агрессивных средах. Температура эксплуатации от -150 до +600°С (при наличии агрессивных сред до +300ºС). | 10351.73 | 9316.56
00-00127609 | Лоток неперфорированный (PR16.13703) | Промрукав | Лотки в исполнении AISI 316 – это изделия, изготовленные из нержавеющей марки стали (аналог 10Х17Н13М2), обладающей более высокой коррозионной стойкостью к агрессивным средам, износостойкостью и высокими прочностными показателями, что позволяет применять изделия в металлургической, кораблестроительной, пищевой, фармацевтической, химической, нефтедобывающей и нефтеперерабатывающей и других отраслях промышленности. Климатическое исполнение изделий В1 предусматривает эксплуатацию на открытом воздухе при воздействии солнечного излучения и любых атмосферных факторов. Материал изготовления (AISI 316) также предусматривает эксплуатацию в агрессивных средах. Температура эксплуатации от -150 до +600°С (при наличии агрессивных сред до +300ºС). | 12422.09 | 11179.88
00-00127608 | Лоток неперфорированный (PR16.13619) | Промрукав | Лотки в исполнении AISI 316 – это изделия, изготовленные из нержавеющей марки стали (аналог 10Х17Н13М2), обладающей более высокой коррозионной стойкостью к агрессивным средам, износостойкостью и высокими прочностными показателями, что позволяет применять изделия в металлургической, кораблестроительной, пищевой, фармацевтической, химической, нефтедобывающей и нефтеперерабатывающей и других отраслях промышленности. Климатическое исполнение изделий В1 предусматривает эксплуатацию на открытом воздухе при воздействии солнечного излучения и любых атмосферных факторов. Материал изготовления (AISI 316) также предусматривает эксплуатацию в агрессивных средах. Температура эксплуатации от -150 до +600°С (при наличии агрессивных сред до +300ºС). | 15527.61 | 13974.85
00-00127607 | Лоток неперфорированный (PR16.13745) | Промрукав | Лотки в исполнении AISI 316 – это изделия, изготовленные из нержавеющей марки стали (аналог 10Х17Н13М2), обладающей более высокой коррозионной стойкостью к агрессивным средам, износостойкостью и высокими прочностными показателями, что позволяет применять изделия в металлургической, кораблестроительной, пищевой, фармацевтической, химической, нефтедобывающей и нефтеперерабатывающей и других отраслях промышленности. Климатическое исполнение изделий В1 предусматривает эксплуатацию на открытом воздухе при воздействии солнечного излучения и любых атмосферных факторов. Материал изготовления (AISI 316) также предусматривает эксплуатацию в агрессивных средах. Температура эксплуатации от -150 до +600°С (при наличии агрессивных сред до +300ºС). | 20496.42 | 18446.78
00-00127606 | Лоток неперфорированный (PR16.13682) | Промрукав | Лотки в исполнении AISI 316 – это изделия, изготовленные из нержавеющей марки стали (аналог 10Х17Н13М2), обладающей более высокой коррозионной стойкостью к агрессивным средам, износостойкостью и высокими прочностными показателями, что позволяет применять изделия в металлургической, кораблестроительной, пищевой, фармацевтической, химической, нефтедобывающей и нефтеперерабатывающей и других отраслях промышленности. Климатическое исполнение изделий В1 предусматривает эксплуатацию на открытом воздухе при воздействии солнечного излучения и любых атмосферных факторов. Материал изготовления (AISI 316) также предусматривает эксплуатацию в агрессивных средах. Температура эксплуатации от -150 до +600°С (при наличии агрессивных сред до +300ºС). | 10351.73 | 9316.56
00-00127605 | Лоток неперфорированный (PR16.13724) | Промрукав | Лотки в исполнении AISI 316 – это изделия, изготовленные из нержавеющей марки стали (аналог 10Х17Н13М2), обладающей более высокой коррозионной стойкостью к агрессивным средам, износостойкостью и высокими прочностными показателями, что позволяет применять изделия в металлургической, кораблестроительной, пищевой, фармацевтической, химической, нефтедобывающей и нефтеперерабатывающей и других отраслях промышленности. Климатическое исполнение изделий В1 предусматривает эксплуатацию на открытом воздухе при воздействии солнечного излучения и любых атмосферных факторов. Материал изготовления (AISI 316) также предусматривает эксплуатацию в агрессивных средах. Температура эксплуатации от -150 до +600°С (при наличии агрессивных сред до +300ºС). | 12422.09 | 11179.88
00-00127604 | Лоток неперфорированный (PR16.13640) | Промрукав | Лотки в исполнении AISI 316 – это изделия, изготовленные из нержавеющей марки стали (аналог 10Х17Н13М2), обладающей более высокой коррозионной стойкостью к агрессивным средам, износостойкостью и высокими прочностными показателями, что позволяет применять изделия в металлургической, кораблестроительной, пищевой, фармацевтической, химической, нефтедобывающей и нефтеперерабатывающей и других отраслях промышленности. Климатическое исполнение изделий В1 предусматривает эксплуатацию на открытом воздухе при воздействии солнечного излучения и любых атмосферных факторов. Материал изготовления (AISI 316) также предусматривает эксплуатацию в агрессивных средах. Температура эксплуатации от -150 до +600°С (при наличии агрессивных сред до +300ºС). | 15527.61 | 13974.85
00-00127603 | Лоток неперфорированный (PR16.13766) | Промрукав | Лотки в исполнении AISI 316 – это изделия, изготовленные из нержавеющей марки стали (аналог 10Х17Н13М2), обладающей более высокой коррозионной стойкостью к агрессивным средам, износостойкостью и высокими прочностными показателями, что позволяет применять изделия в металлургической, кораблестроительной, пищевой, фармацевтической, химической, нефтедобывающей и нефтеперерабатывающей и других отраслях промышленности. Климатическое исполнение изделий В1 предусматривает эксплуатацию на открытом воздухе при воздействии солнечного излучения и любых атмосферных факторов. Материал изготовления (AISI 316) также предусматривает эксплуатацию в агрессивных средах. Температура эксплуатации от -150 до +600°С (при наличии агрессивных сред до +300ºС). | 20496.42 | 18446.78
00-00127602 | Лоток неперфорированный (PR16.13662) | Промрукав | Лотки в исполнении AISI 316 – это изделия, изготовленные из нержавеющей марки стали (аналог 10Х17Н13М2), обладающей более высокой коррозионной стойкостью к агрессивным средам, износостойкостью и высокими прочностными показателями, что позволяет применять изделия в металлургической, кораблестроительной, пищевой, фармацевтической, химической, нефтедобывающей и нефтеперерабатывающей и других отраслях промышленности. Климатическое исполнение изделий В1 предусматривает эксплуатацию на открытом воздухе при воздействии солнечного излучения и любых атмосферных факторов. Материал изготовления (AISI 316) также предусматривает эксплуатацию в агрессивных средах. Температура эксплуатации от -150 до +600°С (при наличии агрессивных сред до +300ºС). | 7952.01 | 7156.81
00-00127601 | Лоток неперфорированный (PR16.13704) | Промрукав | Лотки в исполнении AISI 316 – это изделия, изготовленные из нержавеющей марки стали (аналог 10Х17Н13М2), обладающей более высокой коррозионной стойкостью к агрессивным средам, износостойкостью и высокими прочностными показателями, что позволяет применять изделия в металлургической, кораблестроительной, пищевой, фармацевтической, химической, нефтедобывающей и нефтеперерабатывающей и других отраслях промышленности. Климатическое исполнение изделий В1 предусматривает эксплуатацию на открытом воздухе при воздействии солнечного излучения и любых атмосферных факторов. Материал изготовления (AISI 316) также предусматривает эксплуатацию в агрессивных средах. Температура эксплуатации от -150 до +600°С (при наличии агрессивных сред до +300ºС). | 9542.42 | 8588.18
00-00127600 | Лоток неперфорированный (PR16.13620) | Промрукав | Лотки в исполнении AISI 316 – это изделия, изготовленные из нержавеющей марки стали (аналог 10Х17Н13М2), обладающей более высокой коррозионной стойкостью к агрессивным средам, износостойкостью и высокими прочностными показателями, что позволяет применять изделия в металлургической, кораблестроительной, пищевой, фармацевтической, химической, нефтедобывающей и нефтеперерабатывающей и других отраслях промышленности. Климатическое исполнение изделий В1 предусматривает эксплуатацию на открытом воздухе при воздействии солнечного излучения и любых атмосферных факторов. Материал изготовления (AISI 316) также предусматривает эксплуатацию в агрессивных средах. Температура эксплуатации от -150 до +600°С (при наличии агрессивных сред до +300ºС). | 11928.01 | 10735.21
00-00127599 | Лоток неперфорированный (PR16.13746) | Промрукав | Лотки в исполнении AISI 316 – это изделия, изготовленные из нержавеющей марки стали (аналог 10Х17Н13М2), обладающей более высокой коррозионной стойкостью к агрессивным средам, износостойкостью и высокими прочностными показателями, что позволяет применять изделия в металлургической, кораблестроительной, пищевой, фармацевтической, химической, нефтедобывающей и нефтеперерабатывающей и других отраслях промышленности. Климатическое исполнение изделий В1 предусматривает эксплуатацию на открытом воздухе при воздействии солнечного излучения и любых атмосферных факторов. Материал изготовления (AISI 316) также предусматривает эксплуатацию в агрессивных средах. Температура эксплуатации от -150 до +600°С (при наличии агрессивных сред до +300ºС). | 15744.98 | 14170.48
00-00127598 | Лоток неперфорированный (PR16.13683) | Промрукав | Лотки в исполнении AISI 316 – это изделия, изготовленные из нержавеющей марки стали (аналог 10Х17Н13М2), обладающей более высокой коррозионной стойкостью к агрессивным средам, износостойкостью и высокими прочностными показателями, что позволяет применять изделия в металлургической, кораблестроительной, пищевой, фармацевтической, химической, нефтедобывающей и нефтеперерабатывающей и других отраслях промышленности. Климатическое исполнение изделий В1 предусматривает эксплуатацию на открытом воздухе при воздействии солнечного излучения и любых атмосферных факторов. Материал изготовления (AISI 316) также предусматривает эксплуатацию в агрессивных средах. Температура эксплуатации от -150 до +600°С (при наличии агрессивных сред до +300ºС). | 7952.01 | 7156.81
00-00127597 | Лоток неперфорированный (PR16.13725) | Промрукав | Лотки в исполнении AISI 316 – это изделия, изготовленные из нержавеющей марки стали (аналог 10Х17Н13М2), обладающей более высокой коррозионной стойкостью к агрессивным средам, износостойкостью и высокими прочностными показателями, что позволяет применять изделия в металлургической, кораблестроительной, пищевой, фармацевтической, химической, нефтедобывающей и нефтеперерабатывающей и других отраслях промышленности. Климатическое исполнение изделий В1 предусматривает эксплуатацию на открытом воздухе при воздействии солнечного излучения и любых атмосферных факторов. Материал изготовления (AISI 316) также предусматривает эксплуатацию в агрессивных средах. Температура эксплуатации от -150 до +600°С (при наличии агрессивных сред до +300ºС). | 9542.42 | 8588.18
00-00127596 | Лоток неперфорированный (PR16.13641) | Промрукав | Лотки в исполнении AISI 316 – это изделия, изготовленные из нержавеющей марки стали (аналог 10Х17Н13М2), обладающей более высокой коррозионной стойкостью к агрессивным средам, износостойкостью и высокими прочностными показателями, что позволяет применять изделия в металлургической, кораблестроительной, пищевой, фармацевтической, химической, нефтедобывающей и нефтеперерабатывающей и других отраслях промышленности. Климатическое исполнение изделий В1 предусматривает эксплуатацию на открытом воздухе при воздействии солнечного излучения и любых атмосферных факторов. Материал изготовления (AISI 316) также предусматривает эксплуатацию в агрессивных средах. Температура эксплуатации от -150 до +600°С (при наличии агрессивных сред до +300ºС). | 11928.01 | 10735.21
00-00127595 | Лоток неперфорированный (PR16.13767) | Промрукав | Лотки в исполнении AISI 316 – это изделия, изготовленные из нержавеющей марки стали (аналог 10Х17Н13М2), обладающей более высокой коррозионной стойкостью к агрессивным средам, износостойкостью и высокими прочностными показателями, что позволяет применять изделия в металлургической, кораблестроительной, пищевой, фармацевтической, химической, нефтедобывающей и нефтеперерабатывающей и других отраслях промышленности. Климатическое исполнение изделий В1 предусматривает эксплуатацию на открытом воздухе при воздействии солнечного излучения и любых атмосферных факторов. Материал изготовления (AISI 316) также предусматривает эксплуатацию в агрессивных средах. Температура эксплуатации от -150 до +600°С (при наличии агрессивных сред до +300ºС). | 15744.98 | 14170.48
00-00127594 | Лоток неперфорированный (PR16.13663) | Промрукав | Лотки в исполнении AISI 316 – это изделия, изготовленные из нержавеющей марки стали (аналог 10Х17Н13М2), обладающей более высокой коррозионной стойкостью к агрессивным средам, износостойкостью и высокими прочностными показателями, что позволяет применять изделия в металлургической, кораблестроительной, пищевой, фармацевтической, химической, нефтедобывающей и нефтеперерабатывающей и других отраслях промышленности. Климатическое исполнение изделий В1 предусматривает эксплуатацию на открытом воздухе при воздействии солнечного излучения и любых атмосферных факторов. Материал изготовления (AISI 316) также предусматривает эксплуатацию в агрессивных средах. Температура эксплуатации от -150 до +600°С (при наличии агрессивных сред до +300ºС). | 9360.1 | 8424.09
00-00127593 | Лоток неперфорированный (PR16.13705) | Промрукав | Лотки в исполнении AISI 316 – это изделия, изготовленные из нержавеющей марки стали (аналог 10Х17Н13М2), обладающей более высокой коррозионной стойкостью к агрессивным средам, износостойкостью и высокими прочностными показателями, что позволяет применять изделия в металлургической, кораблестроительной, пищевой, фармацевтической, химической, нефтедобывающей и нефтеперерабатывающей и других отраслях промышленности. Климатическое исполнение изделий В1 предусматривает эксплуатацию на открытом воздухе при воздействии солнечного излучения и любых атмосферных факторов. Материал изготовления (AISI 316) также предусматривает эксплуатацию в агрессивных средах. Температура эксплуатации от -150 до +600°С (при наличии агрессивных сред до +300ºС). | 11232.12 | 10108.91
00-00127592 | Лоток неперфорированный (PR16.13621) | Промрукав | Лотки в исполнении AISI 316 – это изделия, изготовленные из нержавеющей марки стали (аналог 10Х17Н13М2), обладающей более высокой коррозионной стойкостью к агрессивным средам, износостойкостью и высокими прочностными показателями, что позволяет применять изделия в металлургической, кораблестроительной, пищевой, фармацевтической, химической, нефтедобывающей и нефтеперерабатывающей и других отраслях промышленности. Климатическое исполнение изделий В1 предусматривает эксплуатацию на открытом воздухе при воздействии солнечного излучения и любых атмосферных факторов. Материал изготовления (AISI 316) также предусматривает эксплуатацию в агрессивных средах. Температура эксплуатации от -150 до +600°С (при наличии агрессивных сред до +300ºС). | 14040.14 | 12636.13
00-00127591 | Лоток неперфорированный (PR16.13747) | Промрукав | Лотки в исполнении AISI 316 – это изделия, изготовленные из нержавеющей марки стали (аналог 10Х17Н13М2), обладающей более высокой коррозионной стойкостью к агрессивным средам, износостойкостью и высокими прочностными показателями, что позволяет применять изделия в металлургической, кораблестроительной, пищевой, фармацевтической, химической, нефтедобывающей и нефтеперерабатывающей и других отраслях промышленности. Климатическое исполнение изделий В1 предусматривает эксплуатацию на открытом воздухе при воздействии солнечного излучения и любых атмосферных факторов. Материал изготовления (AISI 316) также предусматривает эксплуатацию в агрессивных средах. Температура эксплуатации от -150 до +600°С (при наличии агрессивных сред до +300ºС). | 18532.97 | 16679.67
00-00127590 | Лоток неперфорированный (PR16.13684) | Промрукав | Лотки в исполнении AISI 316 – это изделия, изготовленные из нержавеющей марки стали (аналог 10Х17Н13М2), обладающей более высокой коррозионной стойкостью к агрессивным средам, износостойкостью и высокими прочностными показателями, что позволяет применять изделия в металлургической, кораблестроительной, пищевой, фармацевтической, химической, нефтедобывающей и нефтеперерабатывающей и других отраслях промышленности. Климатическое исполнение изделий В1 предусматривает эксплуатацию на открытом воздухе при воздействии солнечного излучения и любых атмосферных факторов. Материал изготовления (AISI 316) также предусматривает эксплуатацию в агрессивных средах. Температура эксплуатации от -150 до +600°С (при наличии агрессивных сред до +300ºС). | 9360.1 | 8424.09
00-00127589 | Лоток неперфорированный (PR16.13726) | Промрукав | Лотки в исполнении AISI 316 – это изделия, изготовленные из нержавеющей марки стали (аналог 10Х17Н13М2), обладающей более высокой коррозионной стойкостью к агрессивным средам, износостойкостью и высокими прочностными показателями, что позволяет применять изделия в металлургической, кораблестроительной, пищевой, фармацевтической, химической, нефтедобывающей и нефтеперерабатывающей и других отраслях промышленности. Климатическое исполнение изделий В1 предусматривает эксплуатацию на открытом воздухе при воздействии солнечного излучения и любых атмосферных факторов. Материал изготовления (AISI 316) также предусматривает эксплуатацию в агрессивных средах. Температура эксплуатации от -150 до +600°С (при наличии агрессивных сред до +300ºС). | 11232.12 | 10108.91
00-00127588 | Лоток неперфорированный (PR16.13642) | Промрукав | Лотки в исполнении AISI 316 – это изделия, изготовленные из нержавеющей марки стали (аналог 10Х17Н13М2), обладающей более высокой коррозионной стойкостью к агрессивным средам, износостойкостью и высокими прочностными показателями, что позволяет применять изделия в металлургической, кораблестроительной, пищевой, фармацевтической, химической, нефтедобывающей и нефтеперерабатывающей и других отраслях промышленности. Климатическое исполнение изделий В1 предусматривает эксплуатацию на открытом воздухе при воздействии солнечного излучения и любых атмосферных факторов. Материал изготовления (AISI 316) также предусматривает эксплуатацию в агрессивных средах. Температура эксплуатации от -150 до +600°С (при наличии агрессивных сред до +300ºС). | 14040.14 | 12636.13
00-00127587 | Лоток неперфорированный (PR16.13768) | Промрукав | Лотки в исполнении AISI 316 – это изделия, изготовленные из нержавеющей марки стали (аналог 10Х17Н13М2), обладающей более высокой коррозионной стойкостью к агрессивным средам, износостойкостью и высокими прочностными показателями, что позволяет применять изделия в металлургической, кораблестроительной, пищевой, фармацевтической, химической, нефтедобывающей и нефтеперерабатывающей и других отраслях промышленности. Климатическое исполнение изделий В1 предусматривает эксплуатацию на открытом воздухе при воздействии солнечного излучения и любых атмосферных факторов. Материал изготовления (AISI 316) также предусматривает эксплуатацию в агрессивных средах. Температура эксплуатации от -150 до +600°С (при наличии агрессивных сред до +300ºС). | 18532.97 | 16679.67
00-00127586 | Лоток неперфорированный (PR16.13664) | Промрукав | Лотки в исполнении AISI 316 – это изделия, изготовленные из нержавеющей марки стали (аналог 10Х17Н13М2), обладающей более высокой коррозионной стойкостью к агрессивным средам, износостойкостью и высокими прочностными показателями, что позволяет применять изделия в металлургической, кораблестроительной, пищевой, фармацевтической, химической, нефтедобывающей и нефтеперерабатывающей и других отраслях промышленности. Климатическое исполнение изделий В1 предусматривает эксплуатацию на открытом воздухе при воздействии солнечного излучения и любых атмосферных факторов. Материал изготовления (AISI 316) также предусматривает эксплуатацию в агрессивных средах. Температура эксплуатации от -150 до +600°С (при наличии агрессивных сред до +300ºС). | 11435.12 | 10291.61
00-00127585 | Лоток неперфорированный (PR16.13706) | Промрукав | Лотки в исполнении AISI 316 – это изделия, изготовленные из нержавеющей марки стали (аналог 10Х17Н13М2), обладающей более высокой коррозионной стойкостью к агрессивным средам, износостойкостью и высокими прочностными показателями, что позволяет применять изделия в металлургической, кораблестроительной, пищевой, фармацевтической, химической, нефтедобывающей и нефтеперерабатывающей и других отраслях промышленности. Климатическое исполнение изделий В1 предусматривает эксплуатацию на открытом воздухе при воздействии солнечного излучения и любых атмосферных факторов. Материал изготовления (AISI 316) также предусматривает эксплуатацию в агрессивных средах. Температура эксплуатации от -150 до +600°С (при наличии агрессивных сред до +300ºС). | 13722.16 | 12349.94
00-00127584 | Лоток неперфорированный (PR16.13622) | Промрукав | Лотки в исполнении AISI 316 – это изделия, изготовленные из нержавеющей марки стали (аналог 10Х17Н13М2), обладающей более высокой коррозионной стойкостью к агрессивным средам, износостойкостью и высокими прочностными показателями, что позволяет применять изделия в металлургической, кораблестроительной, пищевой, фармацевтической, химической, нефтедобывающей и нефтеперерабатывающей и других отраслях промышленности. Климатическое исполнение изделий В1 предусматривает эксплуатацию на открытом воздухе при воздействии солнечного излучения и любых атмосферных факторов. Материал изготовления (AISI 316) также предусматривает эксплуатацию в агрессивных средах. Температура эксплуатации от -150 до +600°С (при наличии агрессивных сред до +300ºС). | 17152.69 | 15437.42
00-00127583 | Лоток неперфорированный (PR16.13748) | Промрукав | Лотки в исполнении AISI 316 – это изделия, изготовленные из нержавеющей марки стали (аналог 10Х17Н13М2), обладающей более высокой коррозионной стойкостью к агрессивным средам, износостойкостью и высокими прочностными показателями, что позволяет применять изделия в металлургической, кораблестроительной, пищевой, фармацевтической, химической, нефтедобывающей и нефтеперерабатывающей и других отраслях промышленности. Климатическое исполнение изделий В1 предусматривает эксплуатацию на открытом воздухе при воздействии солнечного излучения и любых атмосферных факторов. Материал изготовления (AISI 316) также предусматривает эксплуатацию в агрессивных средах. Температура эксплуатации от -150 до +600°С (при наличии агрессивных сред до +300ºС). | 22641.55 | 20377.4
00-00127582 | Лоток неперфорированный (PR16.13685) | Промрукав | Лотки в исполнении AISI 316 – это изделия, изготовленные из нержавеющей марки стали (аналог 10Х17Н13М2), обладающей более высокой коррозионной стойкостью к агрессивным средам, износостойкостью и высокими прочностными показателями, что позволяет применять изделия в металлургической, кораблестроительной, пищевой, фармацевтической, химической, нефтедобывающей и нефтеперерабатывающей и других отраслях промышленности. Климатическое исполнение изделий В1 предусматривает эксплуатацию на открытом воздухе при воздействии солнечного излучения и любых атмосферных факторов. Материал изготовления (AISI 316) также предусматривает эксплуатацию в агрессивных средах. Температура эксплуатации от -150 до +600°С (при наличии агрессивных сред до +300ºС). | 11435.12 | 10291.61
00-00127581 | Лоток неперфорированный (PR16.13727) | Промрукав | Лотки в исполнении AISI 316 – это изделия, изготовленные из нержавеющей марки стали (аналог 10Х17Н13М2), обладающей более высокой коррозионной стойкостью к агрессивным средам, износостойкостью и высокими прочностными показателями, что позволяет применять изделия в металлургической, кораблестроительной, пищевой, фармацевтической, химической, нефтедобывающей и нефтеперерабатывающей и других отраслях промышленности. Климатическое исполнение изделий В1 предусматривает эксплуатацию на открытом воздухе при воздействии солнечного излучения и любых атмосферных факторов. Материал изготовления (AISI 316) также предусматривает эксплуатацию в агрессивных средах. Температура эксплуатации от -150 до +600°С (при наличии агрессивных сред до +300ºС). | 13722.16 | 12349.94
00-00127580 | Лоток неперфорированный (PR16.13643) | Промрукав | Лотки в исполнении AISI 316 – это изделия, изготовленные из нержавеющей марки стали (аналог 10Х17Н13М2), обладающей более высокой коррозионной стойкостью к агрессивным средам, износостойкостью и высокими прочностными показателями, что позволяет применять изделия в металлургической, кораблестроительной, пищевой, фармацевтической, химической, нефтедобывающей и нефтеперерабатывающей и других отраслях промышленности. Климатическое исполнение изделий В1 предусматривает эксплуатацию на открытом воздухе при воздействии солнечного излучения и любых атмосферных факторов. Материал изготовления (AISI 316) также предусматривает эксплуатацию в агрессивных средах. Температура эксплуатации от -150 до +600°С (при наличии агрессивных сред до +300ºС). | 17152.69 | 15437.42
00-00127579 | Лоток неперфорированный (PR16.13769) | Промрукав | Лотки в исполнении AISI 316 – это изделия, изготовленные из нержавеющей марки стали (аналог 10Х17Н13М2), обладающей более высокой коррозионной стойкостью к агрессивным средам, износостойкостью и высокими прочностными показателями, что позволяет применять изделия в металлургической, кораблестроительной, пищевой, фармацевтической, химической, нефтедобывающей и нефтеперерабатывающей и других отраслях промышленности. Климатическое исполнение изделий В1 предусматривает эксплуатацию на открытом воздухе при воздействии солнечного излучения и любых атмосферных факторов. Материал изготовления (AISI 316) также предусматривает эксплуатацию в агрессивных средах. Температура эксплуатации от -150 до +600°С (при наличии агрессивных сред до +300ºС). | 22641.55 | 20377.4
00-00127578 | Лоток неперфорированный (PR16.13665) | Промрукав | Лотки в исполнении AISI 316 – это изделия, изготовленные из нержавеющей марки стали (аналог 10Х17Н13М2), обладающей более высокой коррозионной стойкостью к агрессивным средам, износостойкостью и высокими прочностными показателями, что позволяет применять изделия в металлургической, кораблестроительной, пищевой, фармацевтической, химической, нефтедобывающей и нефтеперерабатывающей и других отраслях промышленности. Климатическое исполнение изделий В1 предусматривает эксплуатацию на открытом воздухе при воздействии солнечного излучения и любых атмосферных факторов. Материал изготовления (AISI 316) также предусматривает эксплуатацию в агрессивных средах. Температура эксплуатации от -150 до +600°С (при наличии агрессивных сред до +300ºС). | 8920.27 | 8028.24
00-00127577 | Лоток неперфорированный (PR16.13707) | Промрукав | Лотки в исполнении AISI 316 – это изделия, изготовленные из нержавеющей марки стали (аналог 10Х17Н13М2), обладающей более высокой коррозионной стойкостью к агрессивным средам, износостойкостью и высокими прочностными показателями, что позволяет применять изделия в металлургической, кораблестроительной, пищевой, фармацевтической, химической, нефтедобывающей и нефтеперерабатывающей и других отраслях промышленности. Климатическое исполнение изделий В1 предусматривает эксплуатацию на открытом воздухе при воздействии солнечного излучения и любых атмосферных факторов. Материал изготовления (AISI 316) также предусматривает эксплуатацию в агрессивных средах. Температура эксплуатации от -150 до +600°С (при наличии агрессивных сред до +300ºС). | 10704.32 | 9633.89
00-00127576 | Лоток неперфорированный (PR16.13623) | Промрукав | Лотки в исполнении AISI 316 – это изделия, изготовленные из нержавеющей марки стали (аналог 10Х17Н13М2), обладающей более высокой коррозионной стойкостью к агрессивным средам, износостойкостью и высокими прочностными показателями, что позволяет применять изделия в металлургической, кораблестроительной, пищевой, фармацевтической, химической, нефтедобывающей и нефтеперерабатывающей и других отраслях промышленности. Климатическое исполнение изделий В1 предусматривает эксплуатацию на открытом воздухе при воздействии солнечного излучения и любых атмосферных факторов. Материал изготовления (AISI 316) также предусматривает эксплуатацию в агрессивных средах. Температура эксплуатации от -150 до +600°С (при наличии агрессивных сред до +300ºС). | 13380.38 | 12042.34
00-00127575 | Лоток неперфорированный (PR16.13749) | Промрукав | Лотки в исполнении AISI 316 – это изделия, изготовленные из нержавеющей марки стали (аналог 10Х17Н13М2), обладающей более высокой коррозионной стойкостью к агрессивным средам, износостойкостью и высокими прочностными показателями, что позволяет применять изделия в металлургической, кораблестроительной, пищевой, фармацевтической, химической, нефтедобывающей и нефтеперерабатывающей и других отраслях промышленности. Климатическое исполнение изделий В1 предусматривает эксплуатацию на открытом воздухе при воздействии солнечного излучения и любых атмосферных факторов. Материал изготовления (AISI 316) также предусматривает эксплуатацию в агрессивных средах. Температура эксплуатации от -150 до +600°С (при наличии агрессивных сред до +300ºС). | 17662.12 | 15895.91
00-00127574 | Лоток неперфорированный (PR16.13686) | Промрукав | Лотки в исполнении AISI 316 – это изделия, изготовленные из нержавеющей марки стали (аналог 10Х17Н13М2), обладающей более высокой коррозионной стойкостью к агрессивным средам, износостойкостью и высокими прочностными показателями, что позволяет применять изделия в металлургической, кораблестроительной, пищевой, фармацевтической, химической, нефтедобывающей и нефтеперерабатывающей и других отраслях промышленности. Климатическое исполнение изделий В1 предусматривает эксплуатацию на открытом воздухе при воздействии солнечного излучения и любых атмосферных факторов. Материал изготовления (AISI 316) также предусматривает эксплуатацию в агрессивных средах. Температура эксплуатации от -150 до +600°С (при наличии агрессивных сред до +300ºС). | 8920.27 | 8028.24
00-00127573 | Лоток неперфорированный (PR16.13728) | Промрукав | Лотки в исполнении AISI 316 – это изделия, изготовленные из нержавеющей марки стали (аналог 10Х17Н13М2), обладающей более высокой коррозионной стойкостью к агрессивным средам, износостойкостью и высокими прочностными показателями, что позволяет применять изделия в металлургической, кораблестроительной, пищевой, фармацевтической, химической, нефтедобывающей и нефтеперерабатывающей и других отраслях промышленности. Климатическое исполнение изделий В1 предусматривает эксплуатацию на открытом воздухе при воздействии солнечного излучения и любых атмосферных факторов. Материал изготовления (AISI 316) также предусматривает эксплуатацию в агрессивных средах. Температура эксплуатации от -150 до +600°С (при наличии агрессивных сред до +300ºС). | 10704.32 | 9633.89
00-00127572 | Лоток неперфорированный (PR16.13644) | Промрукав | Лотки в исполнении AISI 316 – это изделия, изготовленные из нержавеющей марки стали (аналог 10Х17Н13М2), обладающей более высокой коррозионной стойкостью к агрессивным средам, износостойкостью и высокими прочностными показателями, что позволяет применять изделия в металлургической, кораблестроительной, пищевой, фармацевтической, химической, нефтедобывающей и нефтеперерабатывающей и других отраслях промышленности. Климатическое исполнение изделий В1 предусматривает эксплуатацию на открытом воздухе при воздействии солнечного излучения и любых атмосферных факторов. Материал изготовления (AISI 316) также предусматривает эксплуатацию в агрессивных средах. Температура эксплуатации от -150 до +600°С (при наличии агрессивных сред до +300ºС). | 13380.38 | 12042.34
00-00127571 | Лоток неперфорированный (PR16.13770) | Промрукав | Лотки в исполнении AISI 316 – это изделия, изготовленные из нержавеющей марки стали (аналог 10Х17Н13М2), обладающей более высокой коррозионной стойкостью к агрессивным средам, износостойкостью и высокими прочностными показателями, что позволяет применять изделия в металлургической, кораблестроительной, пищевой, фармацевтической, химической, нефтедобывающей и нефтеперерабатывающей и других отраслях промышленности. Климатическое исполнение изделий В1 предусматривает эксплуатацию на открытом воздухе при воздействии солнечного излучения и любых атмосферных факторов. Материал изготовления (AISI 316) также предусматривает эксплуатацию в агрессивных средах. Температура эксплуатации от -150 до +600°С (при наличии агрессивных сред до +300ºС). | 17662.12 | 15895.91
00-00127570 | Лоток неперфорированный (PR16.13666) | Промрукав | Лотки в исполнении AISI 316 – это изделия, изготовленные из нержавеющей марки стали (аналог 10Х17Н13М2), обладающей более высокой коррозионной стойкостью к агрессивным средам, износостойкостью и высокими прочностными показателями, что позволяет применять изделия в металлургической, кораблестроительной, пищевой, фармацевтической, химической, нефтедобывающей и нефтеперерабатывающей и других отраслях промышленности. Климатическое исполнение изделий В1 предусматривает эксплуатацию на открытом воздухе при воздействии солнечного излучения и любых атмосферных факторов. Материал изготовления (AISI 316) также предусматривает эксплуатацию в агрессивных средах. Температура эксплуатации от -150 до +600°С (при наличии агрессивных сред до +300ºС). | 10587.76 | 9528.98
00-00127569 | Лоток неперфорированный (PR16.13708) | Промрукав | Лотки в исполнении AISI 316 – это изделия, изготовленные из нержавеющей марки стали (аналог 10Х17Н13М2), обладающей более высокой коррозионной стойкостью к агрессивным средам, износостойкостью и высокими прочностными показателями, что позволяет применять изделия в металлургической, кораблестроительной, пищевой, фармацевтической, химической, нефтедобывающей и нефтеперерабатывающей и других отраслях промышленности. Климатическое исполнение изделий В1 предусматривает эксплуатацию на открытом воздухе при воздействии солнечного излучения и любых атмосферных факторов. Материал изготовления (AISI 316) также предусматривает эксплуатацию в агрессивных средах. Температура эксплуатации от -150 до +600°С (при наличии агрессивных сред до +300ºС). | 12705.31 | 11434.78
00-00127568 | Лоток неперфорированный (PR16.13624) | Промрукав | Лотки в исполнении AISI 316 – это изделия, изготовленные из нержавеющей марки стали (аналог 10Х17Н13М2), обладающей более высокой коррозионной стойкостью к агрессивным средам, износостойкостью и высокими прочностными показателями, что позволяет применять изделия в металлургической, кораблестроительной, пищевой, фармацевтической, химической, нефтедобывающей и нефтеперерабатывающей и других отраслях промышленности. Климатическое исполнение изделий В1 предусматривает эксплуатацию на открытом воздухе при воздействии солнечного излучения и любых атмосферных факторов. Материал изготовления (AISI 316) также предусматривает эксплуатацию в агрессивных средах. Температура эксплуатации от -150 до +600°С (при наличии агрессивных сред до +300ºС). | 15881.65 | 14293.49
00-00127567 | Лоток неперфорированный (PR16.13750) | Промрукав | Лотки в исполнении AISI 316 – это изделия, изготовленные из нержавеющей марки стали (аналог 10Х17Н13М2), обладающей более высокой коррозионной стойкостью к агрессивным средам, износостойкостью и высокими прочностными показателями, что позволяет применять изделия в металлургической, кораблестроительной, пищевой, фармацевтической, химической, нефтедобывающей и нефтеперерабатывающей и других отраслях промышленности. Климатическое исполнение изделий В1 предусматривает эксплуатацию на открытом воздухе при воздействии солнечного излучения и любых атмосферных факторов. Материал изготовления (AISI 316) также предусматривает эксплуатацию в агрессивных средах. Температура эксплуатации от -150 до +600°С (при наличии агрессивных сред до +300ºС). | 20963.78 | 18867.4
00-00127566 | Лоток неперфорированный (PR16.13687) | Промрукав | Лотки в исполнении AISI 316 – это изделия, изготовленные из нержавеющей марки стали (аналог 10Х17Н13М2), обладающей более высокой коррозионной стойкостью к агрессивным средам, износостойкостью и высокими прочностными показателями, что позволяет применять изделия в металлургической, кораблестроительной, пищевой, фармацевтической, химической, нефтедобывающей и нефтеперерабатывающей и других отраслях промышленности. Климатическое исполнение изделий В1 предусматривает эксплуатацию на открытом воздухе при воздействии солнечного излучения и любых атмосферных факторов. Материал изготовления (AISI 316) также предусматривает эксплуатацию в агрессивных средах. Температура эксплуатации от -150 до +600°С (при наличии агрессивных сред до +300ºС). | 10587.76 | 9528.98
00-00127565 | Лоток неперфорированный (PR16.13729) | Промрукав | Лотки в исполнении AISI 316 – это изделия, изготовленные из нержавеющей марки стали (аналог 10Х17Н13М2), обладающей более высокой коррозионной стойкостью к агрессивным средам, износостойкостью и высокими прочностными показателями, что позволяет применять изделия в металлургической, кораблестроительной, пищевой, фармацевтической, химической, нефтедобывающей и нефтеперерабатывающей и других отраслях промышленности. Климатическое исполнение изделий В1 предусматривает эксплуатацию на открытом воздухе при воздействии солнечного излучения и любых атмосферных факторов. Материал изготовления (AISI 316) также предусматривает эксплуатацию в агрессивных средах. Температура эксплуатации от -150 до +600°С (при наличии агрессивных сред до +300ºС). | 12705.31 | 11434.78
00-00127564 | Лоток неперфорированный (PR16.13645) | Промрукав | Лотки в исполнении AISI 316 – это изделия, изготовленные из нержавеющей марки стали (аналог 10Х17Н13М2), обладающей более высокой коррозионной стойкостью к агрессивным средам, износостойкостью и высокими прочностными показателями, что позволяет применять изделия в металлургической, кораблестроительной, пищевой, фармацевтической, химической, нефтедобывающей и нефтеперерабатывающей и других отраслях промышленности. Климатическое исполнение изделий В1 предусматривает эксплуатацию на открытом воздухе при воздействии солнечного излучения и любых атмосферных факторов. Материал изготовления (AISI 316) также предусматривает эксплуатацию в агрессивных средах. Температура эксплуатации от -150 до +600°С (при наличии агрессивных сред до +300ºС). | 15881.65 | 14293.49
00-00127563 | Лоток неперфорированный (PR16.13771) | Промрукав | Лотки в исполнении AISI 316 – это изделия, изготовленные из нержавеющей марки стали (аналог 10Х17Н13М2), обладающей более высокой коррозионной стойкостью к агрессивным средам, износостойкостью и высокими прочностными показателями, что позволяет применять изделия в металлургической, кораблестроительной, пищевой, фармацевтической, химической, нефтедобывающей и нефтеперерабатывающей и других отраслях промышленности. Климатическое исполнение изделий В1 предусматривает эксплуатацию на открытом воздухе при воздействии солнечного излучения и любых атмосферных факторов. Материал изготовления (AISI 316) также предусматривает эксплуатацию в агрессивных средах. Температура эксплуатации от -150 до +600°С (при наличии агрессивных сред до +300ºС). | 20963.78 | 18867.4
00-00127562 | Лоток неперфорированный (PR16.13667) | Промрукав | Лотки в исполнении AISI 316 – это изделия, изготовленные из нержавеющей марки стали (аналог 10Х17Н13М2), обладающей более высокой коррозионной стойкостью к агрессивным средам, износостойкостью и высокими прочностными показателями, что позволяет применять изделия в металлургической, кораблестроительной, пищевой, фармацевтической, химической, нефтедобывающей и нефтеперерабатывающей и других отраслях промышленности. Климатическое исполнение изделий В1 предусматривает эксплуатацию на открытом воздухе при воздействии солнечного излучения и любых атмосферных факторов. Материал изготовления (AISI 316) также предусматривает эксплуатацию в агрессивных средах. Температура эксплуатации от -150 до +600°С (при наличии агрессивных сред до +300ºС). | 14420.83 | 12978.75
00-00127561 | Лоток неперфорированный (PR16.13709) | Промрукав | Лотки в исполнении AISI 316 – это изделия, изготовленные из нержавеющей марки стали (аналог 10Х17Н13М2), обладающей более высокой коррозионной стойкостью к агрессивным средам, износостойкостью и высокими прочностными показателями, что позволяет применять изделия в металлургической, кораблестроительной, пищевой, фармацевтической, химической, нефтедобывающей и нефтеперерабатывающей и других отраслях промышленности. Климатическое исполнение изделий В1 предусматривает эксплуатацию на открытом воздухе при воздействии солнечного излучения и любых атмосферных факторов. Материал изготовления (AISI 316) также предусматривает эксплуатацию в агрессивных средах. Температура эксплуатации от -150 до +600°С (при наличии агрессивных сред до +300ºС). | 17305.01 | 15574.51
00-00127560 | Лоток неперфорированный (PR16.13625) | Промрукав | Лотки в исполнении AISI 316 – это изделия, изготовленные из нержавеющей марки стали (аналог 10Х17Н13М2), обладающей более высокой коррозионной стойкостью к агрессивным средам, износостойкостью и высокими прочностными показателями, что позволяет применять изделия в металлургической, кораблестроительной, пищевой, фармацевтической, химической, нефтедобывающей и нефтеперерабатывающей и других отраслях промышленности. Климатическое исполнение изделий В1 предусматривает эксплуатацию на открытом воздухе при воздействии солнечного излучения и любых атмосферных факторов. Материал изготовления (AISI 316) также предусматривает эксплуатацию в агрессивных средах. Температура эксплуатации от -150 до +600°С (при наличии агрессивных сред до +300ºС). | 21631.24 | 19468.12
00-00127559 | Лоток неперфорированный (PR16.13751) | Промрукав | Лотки в исполнении AISI 316 – это изделия, изготовленные из нержавеющей марки стали (аналог 10Х17Н13М2), обладающей более высокой коррозионной стойкостью к агрессивным средам, износостойкостью и высокими прочностными показателями, что позволяет применять изделия в металлургической, кораблестроительной, пищевой, фармацевтической, химической, нефтедобывающей и нефтеперерабатывающей и других отраслях промышленности. Климатическое исполнение изделий В1 предусматривает эксплуатацию на открытом воздухе при воздействии солнечного излучения и любых атмосферных факторов. Материал изготовления (AISI 316) также предусматривает эксплуатацию в агрессивных средах. Температура эксплуатации от -150 до +600°С (при наличии агрессивных сред до +300ºС). | 28553.24 | 25697.92
00-00127558 | Лоток неперфорированный (PR16.13688) | Промрукав | Лотки в исполнении AISI 316 – это изделия, изготовленные из нержавеющей марки стали (аналог 10Х17Н13М2), обладающей более высокой коррозионной стойкостью к агрессивным средам, износостойкостью и высокими прочностными показателями, что позволяет применять изделия в металлургической, кораблестроительной, пищевой, фармацевтической, химической, нефтедобывающей и нефтеперерабатывающей и других отраслях промышленности. Климатическое исполнение изделий В1 предусматривает эксплуатацию на открытом воздухе при воздействии солнечного излучения и любых атмосферных факторов. Материал изготовления (AISI 316) также предусматривает эксплуатацию в агрессивных средах. Температура эксплуатации от -150 до +600°С (при наличии агрессивных сред до +300ºС). | 14420.83 | 12978.75
00-00127557 | Лоток неперфорированный (PR16.13730) | Промрукав | Лотки в исполнении AISI 316 – это изделия, изготовленные из нержавеющей марки стали (аналог 10Х17Н13М2), обладающей более высокой коррозионной стойкостью к агрессивным средам, износостойкостью и высокими прочностными показателями, что позволяет применять изделия в металлургической, кораблестроительной, пищевой, фармацевтической, химической, нефтедобывающей и нефтеперерабатывающей и других отраслях промышленности. Климатическое исполнение изделий В1 предусматривает эксплуатацию на открытом воздухе при воздействии солнечного излучения и любых атмосферных факторов. Материал изготовления (AISI 316) также предусматривает эксплуатацию в агрессивных средах. Температура эксплуатации от -150 до +600°С (при наличии агрессивных сред до +300ºС). | 17305.01 | 15574.51
00-00127556 | Лоток неперфорированный (PR16.13646) | Промрукав | Лотки в исполнении AISI 316 – это изделия, изготовленные из нержавеющей марки стали (аналог 10Х17Н13М2), обладающей более высокой коррозионной стойкостью к агрессивным средам, износостойкостью и высокими прочностными показателями, что позволяет применять изделия в металлургической, кораблестроительной, пищевой, фармацевтической, химической, нефтедобывающей и нефтеперерабатывающей и других отраслях промышленности. Климатическое исполнение изделий В1 предусматривает эксплуатацию на открытом воздухе при воздействии солнечного излучения и любых атмосферных факторов. Материал изготовления (AISI 316) также предусматривает эксплуатацию в агрессивных средах. Температура эксплуатации от -150 до +600°С (при наличии агрессивных сред до +300ºС). | 21631.24 | 19468.12
00-00127555 | Лоток неперфорированный (PR16.13772) | Промрукав | Лотки в исполнении AISI 316 – это изделия, изготовленные из нержавеющей марки стали (аналог 10Х17Н13М2), обладающей более высокой коррозионной стойкостью к агрессивным средам, износостойкостью и высокими прочностными показателями, что позволяет применять изделия в металлургической, кораблестроительной, пищевой, фармацевтической, химической, нефтедобывающей и нефтеперерабатывающей и других отраслях промышленности. Климатическое исполнение изделий В1 предусматривает эксплуатацию на открытом воздухе при воздействии солнечного излучения и любых атмосферных факторов. Материал изготовления (AISI 316) также предусматривает эксплуатацию в агрессивных средах. Температура эксплуатации от -150 до +600°С (при наличии агрессивных сред до +300ºС). | 28553.24 | 25697.92
00-00127554 | Лоток неперфорированный (PR16.13668) | Промрукав | Лотки в исполнении AISI 316 – это изделия, изготовленные из нержавеющей марки стали (аналог 10Х17Н13М2), обладающей более высокой коррозионной стойкостью к агрессивным средам, износостойкостью и высокими прочностными показателями, что позволяет применять изделия в металлургической, кораблестроительной, пищевой, фармацевтической, химической, нефтедобывающей и нефтеперерабатывающей и других отраслях промышленности. Климатическое исполнение изделий В1 предусматривает эксплуатацию на открытом воздухе при воздействии солнечного излучения и любых атмосферных факторов. Материал изготовления (AISI 316) также предусматривает эксплуатацию в агрессивных средах. Температура эксплуатации от -150 до +600°С (при наличии агрессивных сред до +300ºС). | 11413.68 | 10272.31
00-00127553 | Лоток неперфорированный (PR16.13710) | Промрукав | Лотки в исполнении AISI 316 – это изделия, изготовленные из нержавеющей марки стали (аналог 10Х17Н13М2), обладающей более высокой коррозионной стойкостью к агрессивным средам, износостойкостью и высокими прочностными показателями, что позволяет применять изделия в металлургической, кораблестроительной, пищевой, фармацевтической, химической, нефтедобывающей и нефтеперерабатывающей и других отраслях промышленности. Климатическое исполнение изделий В1 предусматривает эксплуатацию на открытом воздухе при воздействии солнечного излучения и любых атмосферных факторов. Материал изготовления (AISI 316) также предусматривает эксплуатацию в агрессивных средах. Температура эксплуатации от -150 до +600°С (при наличии агрессивных сред до +300ºС). | 13696.41 | 12326.77
00-00127552 | Лоток неперфорированный (PR16.13626) | Промрукав | Лотки в исполнении AISI 316 – это изделия, изготовленные из нержавеющей марки стали (аналог 10Х17Н13М2), обладающей более высокой коррозионной стойкостью к агрессивным средам, износостойкостью и высокими прочностными показателями, что позволяет применять изделия в металлургической, кораблестроительной, пищевой, фармацевтической, химической, нефтедобывающей и нефтеперерабатывающей и других отраслях промышленности. Климатическое исполнение изделий В1 предусматривает эксплуатацию на открытом воздухе при воздействии солнечного излучения и любых атмосферных факторов. Материал изготовления (AISI 316) также предусматривает эксплуатацию в агрессивных средах. Температура эксплуатации от -150 до +600°С (при наличии агрессивных сред до +300ºС). | 17120.51 | 15408.46
00-00127551 | Лоток неперфорированный (PR16.13752) | Промрукав | Лотки в исполнении AISI 316 – это изделия, изготовленные из нержавеющей марки стали (аналог 10Х17Н13М2), обладающей более высокой коррозионной стойкостью к агрессивным средам, износостойкостью и высокими прочностными показателями, что позволяет применять изделия в металлургической, кораблестроительной, пищевой, фармацевтической, химической, нефтедобывающей и нефтеперерабатывающей и других отраслях промышленности. Климатическое исполнение изделий В1 предусматривает эксплуатацию на открытом воздухе при воздействии солнечного излучения и любых атмосферных факторов. Материал изготовления (AISI 316) также предусматривает эксплуатацию в агрессивных средах. Температура эксплуатации от -150 до +600°С (при наличии агрессивных сред до +300ºС). | 22599.07 | 20339.16
00-00127550 | Лоток неперфорированный (PR16.13689) | Промрукав | Лотки в исполнении AISI 316 – это изделия, изготовленные из нержавеющей марки стали (аналог 10Х17Н13М2), обладающей более высокой коррозионной стойкостью к агрессивным средам, износостойкостью и высокими прочностными показателями, что позволяет применять изделия в металлургической, кораблестроительной, пищевой, фармацевтической, химической, нефтедобывающей и нефтеперерабатывающей и других отраслях промышленности. Климатическое исполнение изделий В1 предусматривает эксплуатацию на открытом воздухе при воздействии солнечного излучения и любых атмосферных факторов. Материал изготовления (AISI 316) также предусматривает эксплуатацию в агрессивных средах. Температура эксплуатации от -150 до +600°С (при наличии агрессивных сред до +300ºС). | 11413.68 | 10272.31
00-00127549 | Лоток неперфорированный (PR16.13731) | Промрукав | Лотки в исполнении AISI 316 – это изделия, изготовленные из нержавеющей марки стали (аналог 10Х17Н13М2), обладающей более высокой коррозионной стойкостью к агрессивным средам, износостойкостью и высокими прочностными показателями, что позволяет применять изделия в металлургической, кораблестроительной, пищевой, фармацевтической, химической, нефтедобывающей и нефтеперерабатывающей и других отраслях промышленности. Климатическое исполнение изделий В1 предусматривает эксплуатацию на открытом воздухе при воздействии солнечного излучения и любых атмосферных факторов. Материал изготовления (AISI 316) также предусматривает эксплуатацию в агрессивных средах. Температура эксплуатации от -150 до +600°С (при наличии агрессивных сред до +300ºС). | 13696.41 | 12326.77
00-00127548 | Лоток неперфорированный (PR16.13647) | Промрукав | Лотки в исполнении AISI 316 – это изделия, изготовленные из нержавеющей марки стали (аналог 10Х17Н13М2), обладающей более высокой коррозионной стойкостью к агрессивным средам, износостойкостью и высокими прочностными показателями, что позволяет применять изделия в металлургической, кораблестроительной, пищевой, фармацевтической, химической, нефтедобывающей и нефтеперерабатывающей и других отраслях промышленности. Климатическое исполнение изделий В1 предусматривает эксплуатацию на открытом воздухе при воздействии солнечного излучения и любых атмосферных факторов. Материал изготовления (AISI 316) также предусматривает эксплуатацию в агрессивных средах. Температура эксплуатации от -150 до +600°С (при наличии агрессивных сред до +300ºС). | 17120.51 | 15408.46
00-00127547 | Лоток неперфорированный (PR16.13773) | Промрукав | Лотки в исполнении AISI 316 – это изделия, изготовленные из нержавеющей марки стали (аналог 10Х17Н13М2), обладающей более высокой коррозионной стойкостью к агрессивным средам, износостойкостью и высокими прочностными показателями, что позволяет применять изделия в металлургической, кораблестроительной, пищевой, фармацевтической, химической, нефтедобывающей и нефтеперерабатывающей и других отраслях промышленности. Климатическое исполнение изделий В1 предусматривает эксплуатацию на открытом воздухе при воздействии солнечного излучения и любых атмосферных факторов. Материал изготовления (AISI 316) также предусматривает эксплуатацию в агрессивных средах. Температура эксплуатации от -150 до +600°С (при наличии агрессивных сред до +300ºС). | 22599.07 | 20339.16
00-00127546 | Лоток неперфорированный (PR16.13669) | Промрукав | Лотки в исполнении AISI 316 – это изделия, изготовленные из нержавеющей марки стали (аналог 10Х17Н13М2), обладающей более высокой коррозионной стойкостью к агрессивным средам, износостойкостью и высокими прочностными показателями, что позволяет применять изделия в металлургической, кораблестроительной, пищевой, фармацевтической, химической, нефтедобывающей и нефтеперерабатывающей и других отраслях промышленности. Климатическое исполнение изделий В1 предусматривает эксплуатацию на открытом воздухе при воздействии солнечного излучения и любых атмосферных факторов. Материал изготовления (AISI 316) также предусматривает эксплуатацию в агрессивных средах. Температура эксплуатации от -150 до +600°С (при наличии агрессивных сред до +300ºС). | 13482.25 | 12134.03
00-00127545 | Лоток неперфорированный (PR16.13711) | Промрукав | Лотки в исполнении AISI 316 – это изделия, изготовленные из нержавеющей марки стали (аналог 10Х17Н13М2), обладающей более высокой коррозионной стойкостью к агрессивным средам, износостойкостью и высокими прочностными показателями, что позволяет применять изделия в металлургической, кораблестроительной, пищевой, фармацевтической, химической, нефтедобывающей и нефтеперерабатывающей и других отраслях промышленности. Климатическое исполнение изделий В1 предусматривает эксплуатацию на открытом воздухе при воздействии солнечного излучения и любых атмосферных факторов. Материал изготовления (AISI 316) также предусматривает эксплуатацию в агрессивных средах. Температура эксплуатации от -150 до +600°С (при наличии агрессивных сред до +300ºС). | 16178.69 | 14560.82
00-00127544 | Лоток неперфорированный (PR16.13627) | Промрукав | Лотки в исполнении AISI 316 – это изделия, изготовленные из нержавеющей марки стали (аналог 10Х17Н13М2), обладающей более высокой коррозионной стойкостью к агрессивным средам, износостойкостью и высокими прочностными показателями, что позволяет применять изделия в металлургической, кораблестроительной, пищевой, фармацевтической, химической, нефтедобывающей и нефтеперерабатывающей и других отраслях промышленности. Климатическое исполнение изделий В1 предусматривает эксплуатацию на открытом воздухе при воздействии солнечного излучения и любых атмосферных факторов. Материал изготовления (AISI 316) также предусматривает эксплуатацию в агрессивных средах. Температура эксплуатации от -150 до +600°С (при наличии агрессивных сред до +300ºС). | 20223.37 | 18201.03
00-00127543 | Лоток неперфорированный (PR16.13753) | Промрукав | Лотки в исполнении AISI 316 – это изделия, изготовленные из нержавеющей марки стали (аналог 10Х17Н13М2), обладающей более высокой коррозионной стойкостью к агрессивным средам, износостойкостью и высокими прочностными показателями, что позволяет применять изделия в металлургической, кораблестроительной, пищевой, фармацевтической, химической, нефтедобывающей и нефтеперерабатывающей и других отраслях промышленности. Климатическое исполнение изделий В1 предусматривает эксплуатацию на открытом воздухе при воздействии солнечного излучения и любых атмосферных факторов. Материал изготовления (AISI 316) также предусматривает эксплуатацию в агрессивных средах. Температура эксплуатации от -150 до +600°С (при наличии агрессивных сред до +300ºС). | 26694.85 | 24025.37
00-00127542 | Лоток неперфорированный (PR16.13690) | Промрукав | Лотки в исполнении AISI 316 – это изделия, изготовленные из нержавеющей марки стали (аналог 10Х17Н13М2), обладающей более высокой коррозионной стойкостью к агрессивным средам, износостойкостью и высокими прочностными показателями, что позволяет применять изделия в металлургической, кораблестроительной, пищевой, фармацевтической, химической, нефтедобывающей и нефтеперерабатывающей и других отраслях промышленности. Климатическое исполнение изделий В1 предусматривает эксплуатацию на открытом воздухе при воздействии солнечного излучения и любых атмосферных факторов. Материал изготовления (AISI 316) также предусматривает эксплуатацию в агрессивных средах. Температура эксплуатации от -150 до +600°С (при наличии агрессивных сред до +300ºС). | 13482.25 | 12134.03
00-00127541 | Лоток неперфорированный (PR16.13732) | Промрукав | Лотки в исполнении AISI 316 – это изделия, изготовленные из нержавеющей марки стали (аналог 10Х17Н13М2), обладающей более высокой коррозионной стойкостью к агрессивным средам, износостойкостью и высокими прочностными показателями, что позволяет применять изделия в металлургической, кораблестроительной, пищевой, фармацевтической, химической, нефтедобывающей и нефтеперерабатывающей и других отраслях промышленности. Климатическое исполнение изделий В1 предусматривает эксплуатацию на открытом воздухе при воздействии солнечного излучения и любых атмосферных факторов. Материал изготовления (AISI 316) также предусматривает эксплуатацию в агрессивных средах. Температура эксплуатации от -150 до +600°С (при наличии агрессивных сред до +300ºС). | 16178.69 | 14560.82
00-00127540 | Лоток неперфорированный (PR16.13648) | Промрукав | Лотки в исполнении AISI 316 – это изделия, изготовленные из нержавеющей марки стали (аналог 10Х17Н13М2), обладающей более высокой коррозионной стойкостью к агрессивным средам, износостойкостью и высокими прочностными показателями, что позволяет применять изделия в металлургической, кораблестроительной, пищевой, фармацевтической, химической, нефтедобывающей и нефтеперерабатывающей и других отраслях промышленности. Климатическое исполнение изделий В1 предусматривает эксплуатацию на открытом воздухе при воздействии солнечного излучения и любых атмосферных факторов. Материал изготовления (AISI 316) также предусматривает эксплуатацию в агрессивных средах. Температура эксплуатации от -150 до +600°С (при наличии агрессивных сред до +300ºС). | 20223.37 | 18201.03
00-00127539 | Лоток неперфорированный (PR16.13774) | Промрукав | Лотки в исполнении AISI 316 – это изделия, изготовленные из нержавеющей марки стали (аналог 10Х17Н13М2), обладающей более высокой коррозионной стойкостью к агрессивным средам, износостойкостью и высокими прочностными показателями, что позволяет применять изделия в металлургической, кораблестроительной, пищевой, фармацевтической, химической, нефтедобывающей и нефтеперерабатывающей и других отраслях промышленности. Климатическое исполнение изделий В1 предусматривает эксплуатацию на открытом воздухе при воздействии солнечного излучения и любых атмосферных факторов. Материал изготовления (AISI 316) также предусматривает эксплуатацию в агрессивных средах. Температура эксплуатации от -150 до +600°С (при наличии агрессивных сред до +300ºС). | 26694.85 | 24025.37
00-00127538 | Лоток неперфорированный (PR16.13670) | Промрукав | Лотки в исполнении AISI 316 – это изделия, изготовленные из нержавеющей марки стали (аналог 10Х17Н13М2), обладающей более высокой коррозионной стойкостью к агрессивным средам, износостойкостью и высокими прочностными показателями, что позволяет применять изделия в металлургической, кораблестроительной, пищевой, фармацевтической, химической, нефтедобывающей и нефтеперерабатывающей и других отраслях промышленности. Климатическое исполнение изделий В1 предусматривает эксплуатацию на открытом воздухе при воздействии солнечного излучения и любых атмосферных факторов. Материал изготовления (AISI 316) также предусматривает эксплуатацию в агрессивных средах. Температура эксплуатации от -150 до +600°С (при наличии агрессивных сред до +300ºС). | 16794.76 | 15115.28
00-00127537 | Лоток неперфорированный (PR16.13712) | Промрукав | Лотки в исполнении AISI 316 – это изделия, изготовленные из нержавеющей марки стали (аналог 10Х17Н13М2), обладающей более высокой коррозионной стойкостью к агрессивным средам, износостойкостью и высокими прочностными показателями, что позволяет применять изделия в металлургической, кораблестроительной, пищевой, фармацевтической, химической, нефтедобывающей и нефтеперерабатывающей и других отраслях промышленности. Климатическое исполнение изделий В1 предусматривает эксплуатацию на открытом воздухе при воздействии солнечного излучения и любых атмосферных факторов. Материал изготовления (AISI 316) также предусматривает эксплуатацию в агрессивных средах. Температура эксплуатации от -150 до +600°С (при наличии агрессивных сред до +300ºС). | 20153.72 | 18138.35
00-00127536 | Лоток неперфорированный (PR16.13628) | Промрукав | Лотки в исполнении AISI 316 – это изделия, изготовленные из нержавеющей марки стали (аналог 10Х17Н13М2), обладающей более высокой коррозионной стойкостью к агрессивным средам, износостойкостью и высокими прочностными показателями, что позволяет применять изделия в металлургической, кораблестроительной, пищевой, фармацевтической, химической, нефтедобывающей и нефтеперерабатывающей и других отраслях промышленности. Климатическое исполнение изделий В1 предусматривает эксплуатацию на открытом воздухе при воздействии солнечного излучения и любых атмосферных факторов. Материал изготовления (AISI 316) также предусматривает эксплуатацию в агрессивных средах. Температура эксплуатации от -150 до +600°С (при наличии агрессивных сред до +300ºС). | 25192.15 | 22672.94
00-00127535 | Лоток неперфорированный (PR16.13754) | Промрукав | Лотки в исполнении AISI 316 – это изделия, изготовленные из нержавеющей марки стали (аналог 10Х17Н13М2), обладающей более высокой коррозионной стойкостью к агрессивным средам, износостойкостью и высокими прочностными показателями, что позволяет применять изделия в металлургической, кораблестроительной, пищевой, фармацевтической, химической, нефтедобывающей и нефтеперерабатывающей и других отраслях промышленности. Климатическое исполнение изделий В1 предусматривает эксплуатацию на открытом воздухе при воздействии солнечного излучения и любых атмосферных факторов. Материал изготовления (AISI 316) также предусматривает эксплуатацию в агрессивных средах. Температура эксплуатации от -150 до +600°С (при наличии агрессивных сред до +300ºС). | 33253.63 | 29928.27
00-00127534 | Лоток неперфорированный (PR16.13691) | Промрукав | Лотки в исполнении AISI 316 – это изделия, изготовленные из нержавеющей марки стали (аналог 10Х17Н13М2), обладающей более высокой коррозионной стойкостью к агрессивным средам, износостойкостью и высокими прочностными показателями, что позволяет применять изделия в металлургической, кораблестроительной, пищевой, фармацевтической, химической, нефтедобывающей и нефтеперерабатывающей и других отраслях промышленности. Климатическое исполнение изделий В1 предусматривает эксплуатацию на открытом воздухе при воздействии солнечного излучения и любых атмосферных факторов. Материал изготовления (AISI 316) также предусматривает эксплуатацию в агрессивных средах. Температура эксплуатации от -150 до +600°С (при наличии агрессивных сред до +300ºС). | 16794.76 | 15115.28
00-00127533 | Лоток неперфорированный (PR16.13733) | Промрукав | Лотки в исполнении AISI 316 – это изделия, изготовленные из нержавеющей марки стали (аналог 10Х17Н13М2), обладающей более высокой коррозионной стойкостью к агрессивным средам, износостойкостью и высокими прочностными показателями, что позволяет применять изделия в металлургической, кораблестроительной, пищевой, фармацевтической, химической, нефтедобывающей и нефтеперерабатывающей и других отраслях промышленности. Климатическое исполнение изделий В1 предусматривает эксплуатацию на открытом воздухе при воздействии солнечного излучения и любых атмосферных факторов. Материал изготовления (AISI 316) также предусматривает эксплуатацию в агрессивных средах. Температура эксплуатации от -150 до +600°С (при наличии агрессивных сред до +300ºС). | 20153.72 | 18138.35
00-00127532 | Лоток неперфорированный (PR16.13649) | Промрукав | Лотки в исполнении AISI 316 – это изделия, изготовленные из нержавеющей марки стали (аналог 10Х17Н13М2), обладающей более высокой коррозионной стойкостью к агрессивным средам, износостойкостью и высокими прочностными показателями, что позволяет применять изделия в металлургической, кораблестроительной, пищевой, фармацевтической, химической, нефтедобывающей и нефтеперерабатывающей и других отраслях промышленности. Климатическое исполнение изделий В1 предусматривает эксплуатацию на открытом воздухе при воздействии солнечного излучения и любых атмосферных факторов. Материал изготовления (AISI 316) также предусматривает эксплуатацию в агрессивных средах. Температура эксплуатации от -150 до +600°С (при наличии агрессивных сред до +300ºС). | 25192.15 | 22672.94
00-00127531 | Лоток неперфорированный (PR16.13775) | Промрукав | Лотки в исполнении AISI 316 – это изделия, изготовленные из нержавеющей марки стали (аналог 10Х17Н13М2), обладающей более высокой коррозионной стойкостью к агрессивным средам, износостойкостью и высокими прочностными показателями, что позволяет применять изделия в металлургической, кораблестроительной, пищевой, фармацевтической, химической, нефтедобывающей и нефтеперерабатывающей и других отраслях промышленности. Климатическое исполнение изделий В1 предусматривает эксплуатацию на открытом воздухе при воздействии солнечного излучения и любых атмосферных факторов. Материал изготовления (AISI 316) также предусматривает эксплуатацию в агрессивных средах. Температура эксплуатации от -150 до +600°С (при наличии агрессивных сред до +300ºС). | 33253.63 | 29928.27
00-00127530 | Лоток неперфорированный (PR16.13671) | Промрукав | Лотки в исполнении AISI 316 – это изделия, изготовленные из нержавеющей марки стали (аналог 10Х17Н13М2), обладающей более высокой коррозионной стойкостью к агрессивным средам, износостойкостью и высокими прочностными показателями, что позволяет применять изделия в металлургической, кораблестроительной, пищевой, фармацевтической, химической, нефтедобывающей и нефтеперерабатывающей и других отраслях промышленности. Климатическое исполнение изделий В1 предусматривает эксплуатацию на открытом воздухе при воздействии солнечного излучения и любых атмосферных факторов. Материал изготовления (AISI 316) также предусматривает эксплуатацию в агрессивных средах. Температура эксплуатации от -150 до +600°С (при наличии агрессивных сред до +300ºС). | 14387.25 | 12948.53
00-00127529 | Лоток неперфорированный (PR16.13713) | Промрукав | Лотки в исполнении AISI 316 – это изделия, изготовленные из нержавеющей марки стали (аналог 10Х17Н13М2), обладающей более высокой коррозионной стойкостью к агрессивным средам, износостойкостью и высокими прочностными показателями, что позволяет применять изделия в металлургической, кораблестроительной, пищевой, фармацевтической, химической, нефтедобывающей и нефтеперерабатывающей и других отраслях промышленности. Климатическое исполнение изделий В1 предусматривает эксплуатацию на открытом воздухе при воздействии солнечного излучения и любых атмосферных факторов. Материал изготовления (AISI 316) также предусматривает эксплуатацию в агрессивных средах. Температура эксплуатации от -150 до +600°С (при наличии агрессивных сред до +300ºС). | 17264.71 | 15538.24
00-00127528 | Лоток неперфорированный (PR16.13629) | Промрукав | Лотки в исполнении AISI 316 – это изделия, изготовленные из нержавеющей марки стали (аналог 10Х17Н13М2), обладающей более высокой коррозионной стойкостью к агрессивным средам, износостойкостью и высокими прочностными показателями, что позволяет применять изделия в металлургической, кораблестроительной, пищевой, фармацевтической, химической, нефтедобывающей и нефтеперерабатывающей и других отраслях промышленности. Климатическое исполнение изделий В1 предусматривает эксплуатацию на открытом воздухе при воздействии солнечного излучения и любых атмосферных факторов. Материал изготовления (AISI 316) также предусматривает эксплуатацию в агрессивных средах. Температура эксплуатации от -150 до +600°С (при наличии агрессивных сред до +300ºС). | 21580.88 | 19422.79
00-00127527 | Лоток неперфорированный (PR16.13755) | Промрукав | Лотки в исполнении AISI 316 – это изделия, изготовленные из нержавеющей марки стали (аналог 10Х17Н13М2), обладающей более высокой коррозионной стойкостью к агрессивным средам, износостойкостью и высокими прочностными показателями, что позволяет применять изделия в металлургической, кораблестроительной, пищевой, фармацевтической, химической, нефтедобывающей и нефтеперерабатывающей и других отраслях промышленности. Климатическое исполнение изделий В1 предусматривает эксплуатацию на открытом воздухе при воздействии солнечного излучения и любых атмосферных факторов. Материал изготовления (AISI 316) также предусматривает эксплуатацию в агрессивных средах. Температура эксплуатации от -150 до +600°С (при наличии агрессивных сред до +300ºС). | 28486.76 | 25638.08
00-00127526 | Лоток неперфорированный (PR16.13692) | Промрукав | Лотки в исполнении AISI 316 – это изделия, изготовленные из нержавеющей марки стали (аналог 10Х17Н13М2), обладающей более высокой коррозионной стойкостью к агрессивным средам, износостойкостью и высокими прочностными показателями, что позволяет применять изделия в металлургической, кораблестроительной, пищевой, фармацевтической, химической, нефтедобывающей и нефтеперерабатывающей и других отраслях промышленности. Климатическое исполнение изделий В1 предусматривает эксплуатацию на открытом воздухе при воздействии солнечного излучения и любых атмосферных факторов. Материал изготовления (AISI 316) также предусматривает эксплуатацию в агрессивных средах. Температура эксплуатации от -150 до +600°С (при наличии агрессивных сред до +300ºС). | 14387.25 | 12948.53
00-00127525 | Лоток неперфорированный (PR16.13734) | Промрукав | Лотки в исполнении AISI 316 – это изделия, изготовленные из нержавеющей марки стали (аналог 10Х17Н13М2), обладающей более высокой коррозионной стойкостью к агрессивным средам, износостойкостью и высокими прочностными показателями, что позволяет применять изделия в металлургической, кораблестроительной, пищевой, фармацевтической, химической, нефтедобывающей и нефтеперерабатывающей и других отраслях промышленности. Климатическое исполнение изделий В1 предусматривает эксплуатацию на открытом воздухе при воздействии солнечного излучения и любых атмосферных факторов. Материал изготовления (AISI 316) также предусматривает эксплуатацию в агрессивных средах. Температура эксплуатации от -150 до +600°С (при наличии агрессивных сред до +300ºС). | 17264.71 | 15538.24
00-00127524 | Лоток неперфорированный (PR16.13650) | Промрукав | Лотки в исполнении AISI 316 – это изделия, изготовленные из нержавеющей марки стали (аналог 10Х17Н13М2), обладающей более высокой коррозионной стойкостью к агрессивным средам, износостойкостью и высокими прочностными показателями, что позволяет применять изделия в металлургической, кораблестроительной, пищевой, фармацевтической, химической, нефтедобывающей и нефтеперерабатывающей и других отраслях промышленности. Климатическое исполнение изделий В1 предусматривает эксплуатацию на открытом воздухе при воздействии солнечного излучения и любых атмосферных факторов. Материал изготовления (AISI 316) также предусматривает эксплуатацию в агрессивных средах. Температура эксплуатации от -150 до +600°С (при наличии агрессивных сред до +300ºС). | 21580.88 | 19422.79
00-00127523 | Лоток неперфорированный (PR16.13776) | Промрукав | Лотки в исполнении AISI 316 – это изделия, изготовленные из нержавеющей марки стали (аналог 10Х17Н13М2), обладающей более высокой коррозионной стойкостью к агрессивным средам, износостойкостью и высокими прочностными показателями, что позволяет применять изделия в металлургической, кораблестроительной, пищевой, фармацевтической, химической, нефтедобывающей и нефтеперерабатывающей и других отраслях промышленности. Климатическое исполнение изделий В1 предусматривает эксплуатацию на открытом воздухе при воздействии солнечного излучения и любых атмосферных факторов. Материал изготовления (AISI 316) также предусматривает эксплуатацию в агрессивных средах. Температура эксплуатации от -150 до +600°С (при наличии агрессивных сред до +300ºС). | 28486.76 | 25638.08
00-00127522 | Лоток неперфорированный (PR16.13672) | Промрукав | Лотки в исполнении AISI 316 – это изделия, изготовленные из нержавеющей марки стали (аналог 10Х17Н13М2), обладающей более высокой коррозионной стойкостью к агрессивным средам, износостойкостью и высокими прочностными показателями, что позволяет применять изделия в металлургической, кораблестроительной, пищевой, фармацевтической, химической, нефтедобывающей и нефтеперерабатывающей и других отраслях промышленности. Климатическое исполнение изделий В1 предусматривает эксплуатацию на открытом воздухе при воздействии солнечного излучения и любых атмосферных факторов. Материал изготовления (AISI 316) также предусматривает эксплуатацию в агрессивных средах. Температура эксплуатации от -150 до +600°С (при наличии агрессивных сред до +300ºС). | 15849.66 | 14264.69
00-00127521 | Лоток неперфорированный (PR16.13714) | Промрукав | Лотки в исполнении AISI 316 – это изделия, изготовленные из нержавеющей марки стали (аналог 10Х17Н13М2), обладающей более высокой коррозионной стойкостью к агрессивным средам, износостойкостью и высокими прочностными показателями, что позволяет применять изделия в металлургической, кораблестроительной, пищевой, фармацевтической, химической, нефтедобывающей и нефтеперерабатывающей и других отраслях промышленности. Климатическое исполнение изделий В1 предусматривает эксплуатацию на открытом воздухе при воздействии солнечного излучения и любых атмосферных факторов. Материал изготовления (AISI 316) также предусматривает эксплуатацию в агрессивных средах. Температура эксплуатации от -150 до +600°С (при наличии агрессивных сред до +300ºС). | 19019.59 | 17117.63
00-00127520 | Лоток неперфорированный (PR16.13630) | Промрукав | Лотки в исполнении AISI 316 – это изделия, изготовленные из нержавеющей марки стали (аналог 10Х17Н13М2), обладающей более высокой коррозионной стойкостью к агрессивным средам, износостойкостью и высокими прочностными показателями, что позволяет применять изделия в металлургической, кораблестроительной, пищевой, фармацевтической, химической, нефтедобывающей и нефтеперерабатывающей и других отраслях промышленности. Климатическое исполнение изделий В1 предусматривает эксплуатацию на открытом воздухе при воздействии солнечного излучения и любых атмосферных факторов. Материал изготовления (AISI 316) также предусматривает эксплуатацию в агрессивных средах. Температура эксплуатации от -150 до +600°С (при наличии агрессивных сред до +300ºС). | 23774.5 | 21397.05
00-00127519 | Лоток неперфорированный (PR16.13756) | Промрукав | Лотки в исполнении AISI 316 – это изделия, изготовленные из нержавеющей марки стали (аналог 10Х17Н13М2), обладающей более высокой коррозионной стойкостью к агрессивным средам, износостойкостью и высокими прочностными показателями, что позволяет применять изделия в металлургической, кораблестроительной, пищевой, фармацевтической, химической, нефтедобывающей и нефтеперерабатывающей и других отраслях промышленности. Климатическое исполнение изделий В1 предусматривает эксплуатацию на открытом воздухе при воздействии солнечного излучения и любых атмосферных факторов. Материал изготовления (AISI 316) также предусматривает эксплуатацию в агрессивных средах. Температура эксплуатации от -150 до +600°С (при наличии агрессивных сред до +300ºС). | 31382.33 | 28244.1
00-00127518 | Лоток неперфорированный (PR16.13693) | Промрукав | Лотки в исполнении AISI 316 – это изделия, изготовленные из нержавеющей марки стали (аналог 10Х17Н13М2), обладающей более высокой коррозионной стойкостью к агрессивным средам, износостойкостью и высокими прочностными показателями, что позволяет применять изделия в металлургической, кораблестроительной, пищевой, фармацевтической, химической, нефтедобывающей и нефтеперерабатывающей и других отраслях промышленности. Климатическое исполнение изделий В1 предусматривает эксплуатацию на открытом воздухе при воздействии солнечного излучения и любых атмосферных факторов. Материал изготовления (AISI 316) также предусматривает эксплуатацию в агрессивных средах. Температура эксплуатации от -150 до +600°С (при наличии агрессивных сред до +300ºС). | 15849.66 | 14264.69
00-00127517 | Лоток неперфорированный (PR16.13735) | Промрукав | Лотки в исполнении AISI 316 – это изделия, изготовленные из нержавеющей марки стали (аналог 10Х17Н13М2), обладающей более высокой коррозионной стойкостью к агрессивным средам, износостойкостью и высокими прочностными показателями, что позволяет применять изделия в металлургической, кораблестроительной, пищевой, фармацевтической, химической, нефтедобывающей и нефтеперерабатывающей и других отраслях промышленности. Климатическое исполнение изделий В1 предусматривает эксплуатацию на открытом воздухе при воздействии солнечного излучения и любых атмосферных факторов. Материал изготовления (AISI 316) также предусматривает эксплуатацию в агрессивных средах. Температура эксплуатации от -150 до +600°С (при наличии агрессивных сред до +300ºС). | 19019.59 | 17117.63
00-00127516 | Лоток неперфорированный (PR16.13651) | Промрукав | Лотки в исполнении AISI 316 – это изделия, изготовленные из нержавеющей марки стали (аналог 10Х17Н13М2), обладающей более высокой коррозионной стойкостью к агрессивным средам, износостойкостью и высокими прочностными показателями, что позволяет применять изделия в металлургической, кораблестроительной, пищевой, фармацевтической, химической, нефтедобывающей и нефтеперерабатывающей и других отраслях промышленности. Климатическое исполнение изделий В1 предусматривает эксплуатацию на открытом воздухе при воздействии солнечного излучения и любых атмосферных факторов. Материал изготовления (AISI 316) также предусматривает эксплуатацию в агрессивных средах. Температура эксплуатации от -150 до +600°С (при наличии агрессивных сред до +300ºС). | 23774.5 | 21397.05
00-00127515 | Лоток неперфорированный (PR16.13777) | Промрукав | Лотки в исполнении AISI 316 – это изделия, изготовленные из нержавеющей марки стали (аналог 10Х17Н13М2), обладающей более высокой коррозионной стойкостью к агрессивным средам, износостойкостью и высокими прочностными показателями, что позволяет применять изделия в металлургической, кораблестроительной, пищевой, фармацевтической, химической, нефтедобывающей и нефтеперерабатывающей и других отраслях промышленности. Климатическое исполнение изделий В1 предусматривает эксплуатацию на открытом воздухе при воздействии солнечного излучения и любых атмосферных факторов. Материал изготовления (AISI 316) также предусматривает эксплуатацию в агрессивных средах. Температура эксплуатации от -150 до +600°С (при наличии агрессивных сред до +300ºС). | 31382.33 | 28244.1
00-00127514 | Лоток неперфорированный (PR16.13673) | Промрукав | Лотки в исполнении AISI 316 – это изделия, изготовленные из нержавеющей марки стали (аналог 10Х17Н13М2), обладающей более высокой коррозионной стойкостью к агрессивным средам, износостойкостью и высокими прочностными показателями, что позволяет применять изделия в металлургической, кораблестроительной, пищевой, фармацевтической, химической, нефтедобывающей и нефтеперерабатывающей и других отраслях промышленности. Климатическое исполнение изделий В1 предусматривает эксплуатацию на открытом воздухе при воздействии солнечного излучения и любых атмосферных факторов. Материал изготовления (AISI 316) также предусматривает эксплуатацию в агрессивных средах. Температура эксплуатации от -150 до +600°С (при наличии агрессивных сред до +300ºС). | 19772.28 | 17795.05
00-00127513 | Лоток неперфорированный (PR16.13715) | Промрукав | Лотки в исполнении AISI 316 – это изделия, изготовленные из нержавеющей марки стали (аналог 10Х17Н13М2), обладающей более высокой коррозионной стойкостью к агрессивным средам, износостойкостью и высокими прочностными показателями, что позволяет применять изделия в металлургической, кораблестроительной, пищевой, фармацевтической, химической, нефтедобывающей и нефтеперерабатывающей и других отраслях промышленности. Климатическое исполнение изделий В1 предусматривает эксплуатацию на открытом воздухе при воздействии солнечного излучения и любых атмосферных факторов. Материал изготовления (AISI 316) также предусматривает эксплуатацию в агрессивных средах. Температура эксплуатации от -150 до +600°С (при наличии агрессивных сред до +300ºС). | 23726.74 | 21354.07
00-00127512 | Лоток неперфорированный (PR16.13631) | Промрукав | Лотки в исполнении AISI 316 – это изделия, изготовленные из нержавеющей марки стали (аналог 10Х17Н13М2), обладающей более высокой коррозионной стойкостью к агрессивным средам, износостойкостью и высокими прочностными показателями, что позволяет применять изделия в металлургической, кораблестроительной, пищевой, фармацевтической, химической, нефтедобывающей и нефтеперерабатывающей и других отраслях промышленности. Климатическое исполнение изделий В1 предусматривает эксплуатацию на открытом воздухе при воздействии солнечного излучения и любых атмосферных факторов. Материал изготовления (AISI 316) также предусматривает эксплуатацию в агрессивных средах. Температура эксплуатации от -150 до +600°С (при наличии агрессивных сред до +300ºС). | 29658.42 | 26692.58
00-00127511 | Лоток неперфорированный (PR16.13757) | Промрукав | Лотки в исполнении AISI 316 – это изделия, изготовленные из нержавеющей марки стали (аналог 10Х17Н13М2), обладающей более высокой коррозионной стойкостью к агрессивным средам, износостойкостью и высокими прочностными показателями, что позволяет применять изделия в металлургической, кораблестроительной, пищевой, фармацевтической, химической, нефтедобывающей и нефтеперерабатывающей и других отраслях промышленности. Климатическое исполнение изделий В1 предусматривает эксплуатацию на открытом воздухе при воздействии солнечного излучения и любых атмосферных факторов. Материал изготовления (AISI 316) также предусматривает эксплуатацию в агрессивных средах. Температура эксплуатации от -150 до +600°С (при наличии агрессивных сред до +300ºС). | 39149.12 | 35234.21
00-00127510 | Лоток неперфорированный (PR16.13694) | Промрукав | Лотки в исполнении AISI 316 – это изделия, изготовленные из нержавеющей марки стали (аналог 10Х17Н13М2), обладающей более высокой коррозионной стойкостью к агрессивным средам, износостойкостью и высокими прочностными показателями, что позволяет применять изделия в металлургической, кораблестроительной, пищевой, фармацевтической, химической, нефтедобывающей и нефтеперерабатывающей и других отраслях промышленности. Климатическое исполнение изделий В1 предусматривает эксплуатацию на открытом воздухе при воздействии солнечного излучения и любых атмосферных факторов. Материал изготовления (AISI 316) также предусматривает эксплуатацию в агрессивных средах. Температура эксплуатации от -150 до +600°С (при наличии агрессивных сред до +300ºС). | 19772.28 | 17795.05
00-00127509 | Лоток неперфорированный (PR16.13736) | Промрукав | Лотки в исполнении AISI 316 – это изделия, изготовленные из нержавеющей марки стали (аналог 10Х17Н13М2), обладающей более высокой коррозионной стойкостью к агрессивным средам, износостойкостью и высокими прочностными показателями, что позволяет применять изделия в металлургической, кораблестроительной, пищевой, фармацевтической, химической, нефтедобывающей и нефтеперерабатывающей и других отраслях промышленности. Климатическое исполнение изделий В1 предусматривает эксплуатацию на открытом воздухе при воздействии солнечного излучения и любых атмосферных факторов. Материал изготовления (AISI 316) также предусматривает эксплуатацию в агрессивных средах. Температура эксплуатации от -150 до +600°С (при наличии агрессивных сред до +300ºС). | 23726.74 | 21354.07
00-00127508 | Лоток неперфорированный (PR16.13652) | Промрукав | Лотки в исполнении AISI 316 – это изделия, изготовленные из нержавеющей марки стали (аналог 10Х17Н13М2), обладающей более высокой коррозионной стойкостью к агрессивным средам, износостойкостью и высокими прочностными показателями, что позволяет применять изделия в металлургической, кораблестроительной, пищевой, фармацевтической, химической, нефтедобывающей и нефтеперерабатывающей и других отраслях промышленности. Климатическое исполнение изделий В1 предусматривает эксплуатацию на открытом воздухе при воздействии солнечного излучения и любых атмосферных факторов. Материал изготовления (AISI 316) также предусматривает эксплуатацию в агрессивных средах. Температура эксплуатации от -150 до +600°С (при наличии агрессивных сред до +300ºС). | 29658.42 | 26692.58
00-00127507 | Лоток неперфорированный (PR16.13778) | Промрукав | Лотки в исполнении AISI 316 – это изделия, изготовленные из нержавеющей марки стали (аналог 10Х17Н13М2), обладающей более высокой коррозионной стойкостью к агрессивным средам, износостойкостью и высокими прочностными показателями, что позволяет применять изделия в металлургической, кораблестроительной, пищевой, фармацевтической, химической, нефтедобывающей и нефтеперерабатывающей и других отраслях промышленности. Климатическое исполнение изделий В1 предусматривает эксплуатацию на открытом воздухе при воздействии солнечного излучения и любых атмосферных факторов. Материал изготовления (AISI 316) также предусматривает эксплуатацию в агрессивных средах. Температура эксплуатации от -150 до +600°С (при наличии агрессивных сред до +300ºС). | 39149.12 | 35234.21
00-00127506 | Лоток неперфорированный (PR16.13674) | Промрукав | Лотки в исполнении AISI 316 – это изделия, изготовленные из нержавеющей марки стали (аналог 10Х17Н13М2), обладающей более высокой коррозионной стойкостью к агрессивным средам, износостойкостью и высокими прочностными показателями, что позволяет применять изделия в металлургической, кораблестроительной, пищевой, фармацевтической, химической, нефтедобывающей и нефтеперерабатывающей и других отраслях промышленности. Климатическое исполнение изделий В1 предусматривает эксплуатацию на открытом воздухе при воздействии солнечного излучения и любых атмосферных факторов. Материал изготовления (AISI 316) также предусматривает эксплуатацию в агрессивных средах. Температура эксплуатации от -150 до +600°С (при наличии агрессивных сред до +300ºС). | 16720.75 | 15048.68
00-00127505 | Лоток неперфорированный (PR16.13716) | Промрукав | Лотки в исполнении AISI 316 – это изделия, изготовленные из нержавеющей марки стали (аналог 10Х17Н13М2), обладающей более высокой коррозионной стойкостью к агрессивным средам, износостойкостью и высокими прочностными показателями, что позволяет применять изделия в металлургической, кораблестроительной, пищевой, фармацевтической, химической, нефтедобывающей и нефтеперерабатывающей и других отраслях промышленности. Климатическое исполнение изделий В1 предусматривает эксплуатацию на открытом воздухе при воздействии солнечного излучения и любых атмосферных факторов. Материал изготовления (AISI 316) также предусматривает эксплуатацию в агрессивных средах. Температура эксплуатации от -150 до +600°С (при наличии агрессивных сред до +300ºС). | 20064.89 | 18058.4
00-00127504 | Лоток неперфорированный (PR16.13632) | Промрукав | Лотки в исполнении AISI 316 – это изделия, изготовленные из нержавеющей марки стали (аналог 10Х17Н13М2), обладающей более высокой коррозионной стойкостью к агрессивным средам, износостойкостью и высокими прочностными показателями, что позволяет применять изделия в металлургической, кораблестроительной, пищевой, фармацевтической, химической, нефтедобывающей и нефтеперерабатывающей и других отраслях промышленности. Климатическое исполнение изделий В1 предусматривает эксплуатацию на открытом воздухе при воздействии солнечного излучения и любых атмосферных факторов. Материал изготовления (AISI 316) также предусматривает эксплуатацию в агрессивных средах. Температура эксплуатации от -150 до +600°С (при наличии агрессивных сред до +300ºС). | 25081.11 | 22573
00-00127503 | Лоток неперфорированный (PR16.13758) | Промрукав | Лотки в исполнении AISI 316 – это изделия, изготовленные из нержавеющей марки стали (аналог 10Х17Н13М2), обладающей более высокой коррозионной стойкостью к агрессивным средам, износостойкостью и высокими прочностными показателями, что позволяет применять изделия в металлургической, кораблестроительной, пищевой, фармацевтической, химической, нефтедобывающей и нефтеперерабатывающей и других отраслях промышленности. Климатическое исполнение изделий В1 предусматривает эксплуатацию на открытом воздухе при воздействии солнечного излучения и любых атмосферных факторов. Материал изготовления (AISI 316) также предусматривает эксплуатацию в агрессивных средах. Температура эксплуатации от -150 до +600°С (при наличии агрессивных сред до +300ºС). | 33107.06 | 29796.35
00-00127502 | Лоток неперфорированный (PR16.13695) | Промрукав | Лотки в исполнении AISI 316 – это изделия, изготовленные из нержавеющей марки стали (аналог 10Х17Н13М2), обладающей более высокой коррозионной стойкостью к агрессивным средам, износостойкостью и высокими прочностными показателями, что позволяет применять изделия в металлургической, кораблестроительной, пищевой, фармацевтической, химической, нефтедобывающей и нефтеперерабатывающей и других отраслях промышленности. Климатическое исполнение изделий В1 предусматривает эксплуатацию на открытом воздухе при воздействии солнечного излучения и любых атмосферных факторов. Материал изготовления (AISI 316) также предусматривает эксплуатацию в агрессивных средах. Температура эксплуатации от -150 до +600°С (при наличии агрессивных сред до +300ºС). | 16720.75 | 15048.68
00-00127501 | Лоток неперфорированный (PR16.13737) | Промрукав | Лотки в исполнении AISI 316 – это изделия, изготовленные из нержавеющей марки стали (аналог 10Х17Н13М2), обладающей более высокой коррозионной стойкостью к агрессивным средам, износостойкостью и высокими прочностными показателями, что позволяет применять изделия в металлургической, кораблестроительной, пищевой, фармацевтической, химической, нефтедобывающей и нефтеперерабатывающей и других отраслях промышленности. Климатическое исполнение изделий В1 предусматривает эксплуатацию на открытом воздухе при воздействии солнечного излучения и любых атмосферных факторов. Материал изготовления (AISI 316) также предусматривает эксплуатацию в агрессивных средах. Температура эксплуатации от -150 до +600°С (при наличии агрессивных сред до +300ºС). | 20064.89 | 18058.4
00-00127500 | Лоток неперфорированный (PR16.13653) | Промрукав | Лотки в исполнении AISI 316 – это изделия, изготовленные из нержавеющей марки стали (аналог 10Х17Н13М2), обладающей более высокой коррозионной стойкостью к агрессивным средам, износостойкостью и высокими прочностными показателями, что позволяет применять изделия в металлургической, кораблестроительной, пищевой, фармацевтической, химической, нефтедобывающей и нефтеперерабатывающей и других отраслях промышленности. Климатическое исполнение изделий В1 предусматривает эксплуатацию на открытом воздухе при воздействии солнечного излучения и любых атмосферных факторов. Материал изготовления (AISI 316) также предусматривает эксплуатацию в агрессивных средах. Температура эксплуатации от -150 до +600°С (при наличии агрессивных сред до +300ºС). | 25081.11 | 22573
00-00127499 | Лоток неперфорированный (PR16.13779) | Промрукав | Лотки в исполнении AISI 316 – это изделия, изготовленные из нержавеющей марки стали (аналог 10Х17Н13М2), обладающей более высокой коррозионной стойкостью к агрессивным средам, износостойкостью и высокими прочностными показателями, что позволяет применять изделия в металлургической, кораблестроительной, пищевой, фармацевтической, химической, нефтедобывающей и нефтеперерабатывающей и других отраслях промышленности. Климатическое исполнение изделий В1 предусматривает эксплуатацию на открытом воздухе при воздействии солнечного излучения и любых атмосферных факторов. Материал изготовления (AISI 316) также предусматривает эксплуатацию в агрессивных средах. Температура эксплуатации от -150 до +600°С (при наличии агрессивных сред до +300ºС). | 33107.06 | 29796.35
00-00127498 | Лоток неперфорированный (PR16.13675) | Промрукав | Лотки в исполнении AISI 316 – это изделия, изготовленные из нержавеющей марки стали (аналог 10Х17Н13М2), обладающей более высокой коррозионной стойкостью к агрессивным средам, износостойкостью и высокими прочностными показателями, что позволяет применять изделия в металлургической, кораблестроительной, пищевой, фармацевтической, химической, нефтедобывающей и нефтеперерабатывающей и других отраслях промышленности. Климатическое исполнение изделий В1 предусматривает эксплуатацию на открытом воздухе при воздействии солнечного излучения и любых атмосферных факторов. Материал изготовления (AISI 316) также предусматривает эксплуатацию в агрессивных средах. Температура эксплуатации от -150 до +600°С (при наличии агрессивных сред до +300ºС). | 18762.95 | 16886.66
00-00127497 | Лоток неперфорированный (PR16.13717) | Промрукав | Лотки в исполнении AISI 316 – это изделия, изготовленные из нержавеющей марки стали (аналог 10Х17Н13М2), обладающей более высокой коррозионной стойкостью к агрессивным средам, износостойкостью и высокими прочностными показателями, что позволяет применять изделия в металлургической, кораблестроительной, пищевой, фармацевтической, химической, нефтедобывающей и нефтеперерабатывающей и других отраслях промышленности. Климатическое исполнение изделий В1 предусматривает эксплуатацию на открытом воздухе при воздействии солнечного излучения и любых атмосферных факторов. Материал изготовления (AISI 316) также предусматривает эксплуатацию в агрессивных средах. Температура эксплуатации от -150 до +600°С (при наличии агрессивных сред до +300ºС). | 22515.53 | 20263.98
00-00127496 | Лоток неперфорированный (PR16.13633) | Промрукав | Лотки в исполнении AISI 316 – это изделия, изготовленные из нержавеющей марки стали (аналог 10Х17Н13М2), обладающей более высокой коррозионной стойкостью к агрессивным средам, износостойкостью и высокими прочностными показателями, что позволяет применять изделия в металлургической, кораблестроительной, пищевой, фармацевтической, химической, нефтедобывающей и нефтеперерабатывающей и других отраслях промышленности. Климатическое исполнение изделий В1 предусматривает эксплуатацию на открытом воздухе при воздействии солнечного излучения и любых атмосферных факторов. Материал изготовления (AISI 316) также предусматривает эксплуатацию в агрессивных средах. Температура эксплуатации от -150 до +600°С (при наличии агрессивных сред до +300ºС). | 28144.42 | 25329.98
00-00127495 | Лоток неперфорированный (PR16.13759) | Промрукав | Лотки в исполнении AISI 316 – это изделия, изготовленные из нержавеющей марки стали (аналог 10Х17Н13М2), обладающей более высокой коррозионной стойкостью к агрессивным средам, износостойкостью и высокими прочностными показателями, что позволяет применять изделия в металлургической, кораблестроительной, пищевой, фармацевтической, химической, нефтедобывающей и нефтеперерабатывающей и других отраслях промышленности. Климатическое исполнение изделий В1 предусматривает эксплуатацию на открытом воздухе при воздействии солнечного излучения и любых атмосферных факторов. Материал изготовления (AISI 316) также предусматривает эксплуатацию в агрессивных средах. Температура эксплуатации от -150 до +600°С (при наличии агрессивных сред до +300ºС). | 37150.64 | 33435.58
00-00127494 | Лоток неперфорированный (PR16.13696) | Промрукав | Лотки в исполнении AISI 316 – это изделия, изготовленные из нержавеющей марки стали (аналог 10Х17Н13М2), обладающей более высокой коррозионной стойкостью к агрессивным средам, износостойкостью и высокими прочностными показателями, что позволяет применять изделия в металлургической, кораблестроительной, пищевой, фармацевтической, химической, нефтедобывающей и нефтеперерабатывающей и других отраслях промышленности. Климатическое исполнение изделий В1 предусматривает эксплуатацию на открытом воздухе при воздействии солнечного излучения и любых атмосферных факторов. Материал изготовления (AISI 316) также предусматривает эксплуатацию в агрессивных средах. Температура эксплуатации от -150 до +600°С (при наличии агрессивных сред до +300ºС). | 18762.95 | 16886.66
00-00127493 | Лоток неперфорированный (PR16.13738) | Промрукав | Лотки в исполнении AISI 316 – это изделия, изготовленные из нержавеющей марки стали (аналог 10Х17Н13М2), обладающей более высокой коррозионной стойкостью к агрессивным средам, износостойкостью и высокими прочностными показателями, что позволяет применять изделия в металлургической, кораблестроительной, пищевой, фармацевтической, химической, нефтедобывающей и нефтеперерабатывающей и других отраслях промышленности. Климатическое исполнение изделий В1 предусматривает эксплуатацию на открытом воздухе при воздействии солнечного излучения и любых атмосферных факторов. Материал изготовления (AISI 316) также предусматривает эксплуатацию в агрессивных средах. Температура эксплуатации от -150 до +600°С (при наличии агрессивных сред до +300ºС). | 22515.53 | 20263.98
00-00127492 | Лоток неперфорированный (PR16.13654) | Промрукав | Лотки в исполнении AISI 316 – это изделия, изготовленные из нержавеющей марки стали (аналог 10Х17Н13М2), обладающей более высокой коррозионной стойкостью к агрессивным средам, износостойкостью и высокими прочностными показателями, что позволяет применять изделия в металлургической, кораблестроительной, пищевой, фармацевтической, химической, нефтедобывающей и нефтеперерабатывающей и других отраслях промышленности. Климатическое исполнение изделий В1 предусматривает эксплуатацию на открытом воздухе при воздействии солнечного излучения и любых атмосферных факторов. Материал изготовления (AISI 316) также предусматривает эксплуатацию в агрессивных средах. Температура эксплуатации от -150 до +600°С (при наличии агрессивных сред до +300ºС). | 28144.42 | 25329.98
00-00127491 | Лоток неперфорированный (PR16.13780) | Промрукав | Лотки в исполнении AISI 316 – это изделия, изготовленные из нержавеющей марки стали (аналог 10Х17Н13М2), обладающей более высокой коррозионной стойкостью к агрессивным средам, износостойкостью и высокими прочностными показателями, что позволяет применять изделия в металлургической, кораблестроительной, пищевой, фармацевтической, химической, нефтедобывающей и нефтеперерабатывающей и других отраслях промышленности. Климатическое исполнение изделий В1 предусматривает эксплуатацию на открытом воздухе при воздействии солнечного излучения и любых атмосферных факторов. Материал изготовления (AISI 316) также предусматривает эксплуатацию в агрессивных средах. Температура эксплуатации от -150 до +600°С (при наличии агрессивных сред до +300ºС). | 37150.64 | 33435.58
00-00127490 | Лоток неперфорированный (PR16.13676) | Промрукав | Лотки в исполнении AISI 316 – это изделия, изготовленные из нержавеющей марки стали (аналог 10Х17Н13М2), обладающей более высокой коррозионной стойкостью к агрессивным средам, износостойкостью и высокими прочностными показателями, что позволяет применять изделия в металлургической, кораблестроительной, пищевой, фармацевтической, химической, нефтедобывающей и нефтеперерабатывающей и других отраслях промышленности. Климатическое исполнение изделий В1 предусматривает эксплуатацию на открытом воздухе при воздействии солнечного излучения и любых атмосферных факторов. Материал изготовления (AISI 316) также предусматривает эксплуатацию в агрессивных средах. Температура эксплуатации от -150 до +600°С (при наличии агрессивных сред до +300ºС). | 22246.38 | 20021.74
00-00127489 | Лоток неперфорированный (PR16.13718) | Промрукав | Лотки в исполнении AISI 316 – это изделия, изготовленные из нержавеющей марки стали (аналог 10Х17Н13М2), обладающей более высокой коррозионной стойкостью к агрессивным средам, износостойкостью и высокими прочностными показателями, что позволяет применять изделия в металлургической, кораблестроительной, пищевой, фармацевтической, химической, нефтедобывающей и нефтеперерабатывающей и других отраслях промышленности. Климатическое исполнение изделий В1 предусматривает эксплуатацию на открытом воздухе при воздействии солнечного излучения и любых атмосферных факторов. Материал изготовления (AISI 316) также предусматривает эксплуатацию в агрессивных средах. Температура эксплуатации от -150 до +600°С (при наличии агрессивных сред до +300ºС). | 26695.65 | 24026.09
00-00127488 | Лоток неперфорированный (PR16.13634) | Промрукав | Лотки в исполнении AISI 316 – это изделия, изготовленные из нержавеющей марки стали (аналог 10Х17Н13М2), обладающей более высокой коррозионной стойкостью к агрессивным средам, износостойкостью и высокими прочностными показателями, что позволяет применять изделия в металлургической, кораблестроительной, пищевой, фармацевтической, химической, нефтедобывающей и нефтеперерабатывающей и других отраслях промышленности. Климатическое исполнение изделий В1 предусматривает эксплуатацию на открытом воздухе при воздействии солнечного излучения и любых атмосферных факторов. Материал изготовления (AISI 316) также предусматривает эксплуатацию в агрессивных средах. Температура эксплуатации от -150 до +600°С (при наличии агрессивных сред до +300ºС). | 33369.56 | 30032.6
00-00127487 | Лоток неперфорированный (PR16.13760) | Промрукав | Лотки в исполнении AISI 316 – это изделия, изготовленные из нержавеющей марки стали (аналог 10Х17Н13М2), обладающей более высокой коррозионной стойкостью к агрессивным средам, износостойкостью и высокими прочностными показателями, что позволяет применять изделия в металлургической, кораблестроительной, пищевой, фармацевтической, химической, нефтедобывающей и нефтеперерабатывающей и других отраслях промышленности. Климатическое исполнение изделий В1 предусматривает эксплуатацию на открытом воздухе при воздействии солнечного излучения и любых атмосферных факторов. Материал изготовления (AISI 316) также предусматривает эксплуатацию в агрессивных средах. Температура эксплуатации от -150 до +600°С (при наличии агрессивных сред до +300ºС). | 44047.83 | 39643.05
00-00127486 | Лоток неперфорированный (PR16.13697) | Промрукав | Лотки в исполнении AISI 316 – это изделия, изготовленные из нержавеющей марки стали (аналог 10Х17Н13М2), обладающей более высокой коррозионной стойкостью к агрессивным средам, износостойкостью и высокими прочностными показателями, что позволяет применять изделия в металлургической, кораблестроительной, пищевой, фармацевтической, химической, нефтедобывающей и нефтеперерабатывающей и других отраслях промышленности. Климатическое исполнение изделий В1 предусматривает эксплуатацию на открытом воздухе при воздействии солнечного излучения и любых атмосферных факторов. Материал изготовления (AISI 316) также предусматривает эксплуатацию в агрессивных средах. Температура эксплуатации от -150 до +600°С (при наличии агрессивных сред до +300ºС). | 22246.38 | 20021.74
00-00127485 | Лоток неперфорированный (PR16.13739) | Промрукав | Лотки в исполнении AISI 316 – это изделия, изготовленные из нержавеющей марки стали (аналог 10Х17Н13М2), обладающей более высокой коррозионной стойкостью к агрессивным средам, износостойкостью и высокими прочностными показателями, что позволяет применять изделия в металлургической, кораблестроительной, пищевой, фармацевтической, химической, нефтедобывающей и нефтеперерабатывающей и других отраслях промышленности. Климатическое исполнение изделий В1 предусматривает эксплуатацию на открытом воздухе при воздействии солнечного излучения и любых атмосферных факторов. Материал изготовления (AISI 316) также предусматривает эксплуатацию в агрессивных средах. Температура эксплуатации от -150 до +600°С (при наличии агрессивных сред до +300ºС). | 26695.65 | 24026.09
00-00127484 | Лоток неперфорированный (PR16.13655) | Промрукав | Лотки в исполнении AISI 316 – это изделия, изготовленные из нержавеющей марки стали (аналог 10Х17Н13М2), обладающей более высокой коррозионной стойкостью к агрессивным средам, износостойкостью и высокими прочностными показателями, что позволяет применять изделия в металлургической, кораблестроительной, пищевой, фармацевтической, химической, нефтедобывающей и нефтеперерабатывающей и других отраслях промышленности. Климатическое исполнение изделий В1 предусматривает эксплуатацию на открытом воздухе при воздействии солнечного излучения и любых атмосферных факторов. Материал изготовления (AISI 316) также предусматривает эксплуатацию в агрессивных средах. Температура эксплуатации от -150 до +600°С (при наличии агрессивных сред до +300ºС). | 33369.56 | 30032.6
00-00127483 | Лоток неперфорированный (PR16.13781) | Промрукав | Лотки в исполнении AISI 316 – это изделия, изготовленные из нержавеющей марки стали (аналог 10Х17Н13М2), обладающей более высокой коррозионной стойкостью к агрессивным средам, износостойкостью и высокими прочностными показателями, что позволяет применять изделия в металлургической, кораблестроительной, пищевой, фармацевтической, химической, нефтедобывающей и нефтеперерабатывающей и других отраслях промышленности. Климатическое исполнение изделий В1 предусматривает эксплуатацию на открытом воздухе при воздействии солнечного излучения и любых атмосферных факторов. Материал изготовления (AISI 316) также предусматривает эксплуатацию в агрессивных средах. Температура эксплуатации от -150 до +600°С (при наличии агрессивных сред до +300ºС). | 44047.83 | 39643.05
00-00127482 | Лоток неперфорированный (PR16.13677) | Промрукав | Лотки в исполнении AISI 316 – это изделия, изготовленные из нержавеющей марки стали (аналог 10Х17Н13М2), обладающей более высокой коррозионной стойкостью к агрессивным средам, износостойкостью и высокими прочностными показателями, что позволяет применять изделия в металлургической, кораблестроительной, пищевой, фармацевтической, химической, нефтедобывающей и нефтеперерабатывающей и других отраслях промышленности. Климатическое исполнение изделий В1 предусматривает эксплуатацию на открытом воздухе при воздействии солнечного излучения и любых атмосферных факторов. Материал изготовления (AISI 316) также предусматривает эксплуатацию в агрессивных средах. Температура эксплуатации от -150 до +600°С (при наличии агрессивных сред до +300ºС). | 19262.35 | 17336.12
00-00127481 | Лоток неперфорированный (PR16.13719) | Промрукав | Лотки в исполнении AISI 316 – это изделия, изготовленные из нержавеющей марки стали (аналог 10Х17Н13М2), обладающей более высокой коррозионной стойкостью к агрессивным средам, износостойкостью и высокими прочностными показателями, что позволяет применять изделия в металлургической, кораблестроительной, пищевой, фармацевтической, химической, нефтедобывающей и нефтеперерабатывающей и других отраслях промышленности. Климатическое исполнение изделий В1 предусматривает эксплуатацию на открытом воздухе при воздействии солнечного излучения и любых атмосферных факторов. Материал изготовления (AISI 316) также предусматривает эксплуатацию в агрессивных средах. Температура эксплуатации от -150 до +600°С (при наличии агрессивных сред до +300ºС). | 23114.81 | 20803.33
00-00127480 | Лоток неперфорированный (PR16.13635) | Промрукав | Лотки в исполнении AISI 316 – это изделия, изготовленные из нержавеющей марки стали (аналог 10Х17Н13М2), обладающей более высокой коррозионной стойкостью к агрессивным средам, износостойкостью и высокими прочностными показателями, что позволяет применять изделия в металлургической, кораблестроительной, пищевой, фармацевтической, химической, нефтедобывающей и нефтеперерабатывающей и других отраслях промышленности. Климатическое исполнение изделий В1 предусматривает эксплуатацию на открытом воздухе при воздействии солнечного излучения и любых атмосферных факторов. Материал изготовления (AISI 316) также предусматривает эксплуатацию в агрессивных средах. Температура эксплуатации от -150 до +600°С (при наличии агрессивных сред до +300ºС). | 28893.52 | 26004.17
00-00127479 | Лоток неперфорированный (PR16.13761) | Промрукав | Лотки в исполнении AISI 316 – это изделия, изготовленные из нержавеющей марки стали (аналог 10Х17Н13М2), обладающей более высокой коррозионной стойкостью к агрессивным средам, износостойкостью и высокими прочностными показателями, что позволяет применять изделия в металлургической, кораблестроительной, пищевой, фармацевтической, химической, нефтедобывающей и нефтеперерабатывающей и других отраслях промышленности. Климатическое исполнение изделий В1 предусматривает эксплуатацию на открытом воздухе при воздействии солнечного излучения и любых атмосферных факторов. Материал изготовления (AISI 316) также предусматривает эксплуатацию в агрессивных средах. Температура эксплуатации от -150 до +600°С (при наличии агрессивных сред до +300ºС). | 38139.45 | 34325.51
00-00127478 | Лоток неперфорированный (PR16.13698) | Промрукав | Лотки в исполнении AISI 316 – это изделия, изготовленные из нержавеющей марки стали (аналог 10Х17Н13М2), обладающей более высокой коррозионной стойкостью к агрессивным средам, износостойкостью и высокими прочностными показателями, что позволяет применять изделия в металлургической, кораблестроительной, пищевой, фармацевтической, химической, нефтедобывающей и нефтеперерабатывающей и других отраслях промышленности. Климатическое исполнение изделий В1 предусматривает эксплуатацию на открытом воздухе при воздействии солнечного излучения и любых атмосферных факторов. Материал изготовления (AISI 316) также предусматривает эксплуатацию в агрессивных средах. Температура эксплуатации от -150 до +600°С (при наличии агрессивных сред до +300ºС). | 19262.35 | 17336.12
00-00127477 | Лоток неперфорированный (PR16.13740) | Промрукав | Лотки в исполнении AISI 316 – это изделия, изготовленные из нержавеющей марки стали (аналог 10Х17Н13М2), обладающей более высокой коррозионной стойкостью к агрессивным средам, износостойкостью и высокими прочностными показателями, что позволяет применять изделия в металлургической, кораблестроительной, пищевой, фармацевтической, химической, нефтедобывающей и нефтеперерабатывающей и других отраслях промышленности. Климатическое исполнение изделий В1 предусматривает эксплуатацию на открытом воздухе при воздействии солнечного излучения и любых атмосферных факторов. Материал изготовления (AISI 316) также предусматривает эксплуатацию в агрессивных средах. Температура эксплуатации от -150 до +600°С (при наличии агрессивных сред до +300ºС). | 23114.81 | 20803.33
00-00127476 | Лоток неперфорированный (PR16.13656) | Промрукав | Лотки в исполнении AISI 316 – это изделия, изготовленные из нержавеющей марки стали (аналог 10Х17Н13М2), обладающей более высокой коррозионной стойкостью к агрессивным средам, износостойкостью и высокими прочностными показателями, что позволяет применять изделия в металлургической, кораблестроительной, пищевой, фармацевтической, химической, нефтедобывающей и нефтеперерабатывающей и других отраслях промышленности. Климатическое исполнение изделий В1 предусматривает эксплуатацию на открытом воздухе при воздействии солнечного излучения и любых атмосферных факторов. Материал изготовления (AISI 316) также предусматривает эксплуатацию в агрессивных средах. Температура эксплуатации от -150 до +600°С (при наличии агрессивных сред до +300ºС). | 28893.52 | 26004.17
00-00127475 | Лоток неперфорированный (PR16.13782) | Промрукав | Лотки в исполнении AISI 316 – это изделия, изготовленные из нержавеющей марки стали (аналог 10Х17Н13М2), обладающей более высокой коррозионной стойкостью к агрессивным средам, износостойкостью и высокими прочностными показателями, что позволяет применять изделия в металлургической, кораблестроительной, пищевой, фармацевтической, химической, нефтедобывающей и нефтеперерабатывающей и других отраслях промышленности. Климатическое исполнение изделий В1 предусматривает эксплуатацию на открытом воздухе при воздействии солнечного излучения и любых атмосферных факторов. Материал изготовления (AISI 316) также предусматривает эксплуатацию в агрессивных средах. Температура эксплуатации от -150 до +600°С (при наличии агрессивных сред до +300ºС). | 38139.45 | 34325.51
00-00127474 | Лоток неперфорированный (PR16.13678) | Промрукав | Лотки в исполнении AISI 316 – это изделия, изготовленные из нержавеющей марки стали (аналог 10Х17Н13М2), обладающей более высокой коррозионной стойкостью к агрессивным средам, износостойкостью и высокими прочностными показателями, что позволяет применять изделия в металлургической, кораблестроительной, пищевой, фармацевтической, химической, нефтедобывающей и нефтеперерабатывающей и других отраслях промышленности. Климатическое исполнение изделий В1 предусматривает эксплуатацию на открытом воздухе при воздействии солнечного излучения и любых атмосферных факторов. Материал изготовления (AISI 316) также предусматривает эксплуатацию в агрессивных средах. Температура эксплуатации от -150 до +600°С (при наличии агрессивных сред до +300ºС). | 21254.74 | 19129.27
00-00127473 | Лоток неперфорированный (PR16.13720) | Промрукав | Лотки в исполнении AISI 316 – это изделия, изготовленные из нержавеющей марки стали (аналог 10Х17Н13М2), обладающей более высокой коррозионной стойкостью к агрессивным средам, износостойкостью и высокими прочностными показателями, что позволяет применять изделия в металлургической, кораблестроительной, пищевой, фармацевтической, химической, нефтедобывающей и нефтеперерабатывающей и других отраслях промышленности. Климатическое исполнение изделий В1 предусматривает эксплуатацию на открытом воздухе при воздействии солнечного излучения и любых атмосферных факторов. Материал изготовления (AISI 316) также предусматривает эксплуатацию в агрессивных средах. Температура эксплуатации от -150 до +600°С (при наличии агрессивных сред до +300ºС). | 25505.68 | 22955.11
00-00127472 | Лоток неперфорированный (PR16.13636) | Промрукав | Лотки в исполнении AISI 316 – это изделия, изготовленные из нержавеющей марки стали (аналог 10Х17Н13М2), обладающей более высокой коррозионной стойкостью к агрессивным средам, износостойкостью и высокими прочностными показателями, что позволяет применять изделия в металлургической, кораблестроительной, пищевой, фармацевтической, химической, нефтедобывающей и нефтеперерабатывающей и других отраслях промышленности. Климатическое исполнение изделий В1 предусматривает эксплуатацию на открытом воздухе при воздействии солнечного излучения и любых атмосферных факторов. Материал изготовления (AISI 316) также предусматривает эксплуатацию в агрессивных средах. Температура эксплуатации от -150 до +600°С (при наличии агрессивных сред до +300ºС). | 31882.11 | 28693.9
00-00127471 | Лоток неперфорированный (PR16.13762) | Промрукав | Лотки в исполнении AISI 316 – это изделия, изготовленные из нержавеющей марки стали (аналог 10Х17Н13М2), обладающей более высокой коррозионной стойкостью к агрессивным средам, износостойкостью и высокими прочностными показателями, что позволяет применять изделия в металлургической, кораблестроительной, пищевой, фармацевтической, химической, нефтедобывающей и нефтеперерабатывающей и других отраслях промышленности. Климатическое исполнение изделий В1 предусматривает эксплуатацию на открытом воздухе при воздействии солнечного излучения и любых атмосферных факторов. Материал изготовления (AISI 316) также предусматривает эксплуатацию в агрессивных средах. Температура эксплуатации от -150 до +600°С (при наличии агрессивных сред до +300ºС). | 42084.38 | 37875.94
00-00127470 | Лоток неперфорированный (PR16.13699) | Промрукав | Лотки в исполнении AISI 316 – это изделия, изготовленные из нержавеющей марки стали (аналог 10Х17Н13М2), обладающей более высокой коррозионной стойкостью к агрессивным средам, износостойкостью и высокими прочностными показателями, что позволяет применять изделия в металлургической, кораблестроительной, пищевой, фармацевтической, химической, нефтедобывающей и нефтеперерабатывающей и других отраслях промышленности. Климатическое исполнение изделий В1 предусматривает эксплуатацию на открытом воздухе при воздействии солнечного излучения и любых атмосферных факторов. Материал изготовления (AISI 316) также предусматривает эксплуатацию в агрессивных средах. Температура эксплуатации от -150 до +600°С (при наличии агрессивных сред до +300ºС). | 21254.74 | 19129.27
00-00127469 | Лоток неперфорированный (PR16.13741) | Промрукав | Лотки в исполнении AISI 316 – это изделия, изготовленные из нержавеющей марки стали (аналог 10Х17Н13М2), обладающей более высокой коррозионной стойкостью к агрессивным средам, износостойкостью и высокими прочностными показателями, что позволяет применять изделия в металлургической, кораблестроительной, пищевой, фармацевтической, химической, нефтедобывающей и нефтеперерабатывающей и других отраслях промышленности. Климатическое исполнение изделий В1 предусматривает эксплуатацию на открытом воздухе при воздействии солнечного излучения и любых атмосферных факторов. Материал изготовления (AISI 316) также предусматривает эксплуатацию в агрессивных средах. Температура эксплуатации от -150 до +600°С (при наличии агрессивных сред до +300ºС). | 25505.68 | 22955.11
00-00127468 | Лоток неперфорированный (PR16.13657) | Промрукав | Лотки в исполнении AISI 316 – это изделия, изготовленные из нержавеющей марки стали (аналог 10Х17Н13М2), обладающей более высокой коррозионной стойкостью к агрессивным средам, износостойкостью и высокими прочностными показателями, что позволяет применять изделия в металлургической, кораблестроительной, пищевой, фармацевтической, химической, нефтедобывающей и нефтеперерабатывающей и других отраслях промышленности. Климатическое исполнение изделий В1 предусматривает эксплуатацию на открытом воздухе при воздействии солнечного излучения и любых атмосферных факторов. Материал изготовления (AISI 316) также предусматривает эксплуатацию в агрессивных средах. Температура эксплуатации от -150 до +600°С (при наличии агрессивных сред до +300ºС). | 31882.11 | 28693.9
00-00127467 | Лоток неперфорированный (PR16.13783) | Промрукав | Лотки в исполнении AISI 316 – это изделия, изготовленные из нержавеющей марки стали (аналог 10Х17Н13М2), обладающей более высокой коррозионной стойкостью к агрессивным средам, износостойкостью и высокими прочностными показателями, что позволяет применять изделия в металлургической, кораблестроительной, пищевой, фармацевтической, химической, нефтедобывающей и нефтеперерабатывающей и других отраслях промышленности. Климатическое исполнение изделий В1 предусматривает эксплуатацию на открытом воздухе при воздействии солнечного излучения и любых атмосферных факторов. Материал изготовления (AISI 316) также предусматривает эксплуатацию в агрессивных средах. Температура эксплуатации от -150 до +600°С (при наличии агрессивных сред до +300ºС). | 42084.38 | 37875.94
00-00136729 | Лоток неперфорированный (PR16.1879) | Промрукав | Система металлических лотков Стандарт RAL – это изделия, с нанесённым защитным полимерным покрытием по технологии порошкового окрашивания, которое было нанесено после изготовления лотка. Климатическое исполнение изделий УХЛ2, что предусматривают эксплуатацию в помещении и под навесом, при температуре эксплуатации от -60 до +150°С.Лоток металлический – это металлические П-образной формы изделия, которые необходимы для осуществления прокладки кабельной продукции со степенью защиты IP4X или IPXXD по ГОСТ 14254 с рабочим напряжением до 1 кВ переменного тока и до 1,5 кВ постоянного тока на вертикальных (стенах), горизонтальных (пол, потолок) и наклонных поверхностях как внутри, так и с наружи помещений. | 1938.75 | 1744.88
00-00136728 | Лоток неперфорированный (PR16.10296) | Промрукав | Лоток неперфорированный Стандарт 100х100х3000 (0,7 мм) RAL 9003 (6 м/уп) Промрукав | Уточняйте у менеджера | Уточняйте у менеджера
00-00136727 | Лоток неперфорированный (PR16.9933) | Промрукав | Лоток неперфорированный Стандарт 100х100х3000 (0,7 мм) RAL 9005 (6 м/уп) Промрукав | Уточняйте у менеджера | Уточняйте у менеджера
00-00103339 | Лоток (PR16.2286) | Промрукав | Металлический лоток серии "Стандарт" - это комплексная система, предназначенная для прокладки электрических силовых кабельных трасс, систем связи, пожарной и охранной сигнализации внутри и снаружи помещений. Лотки соответствуют основным техническим требованиям ГОСТ 20783-81 на «Лотки для металлических электропроводок». Серия "Стандарт" имеет ряд уникальных особенностей: соединение "папа-мама"; продольные ребра жесткости на стенках лотка значительно увеличивают прочностные характеристики лотка на изгиб и усталостную прочность; крышка фиксируется на защелках (без винтов и фиксаторов). | 1618.66 | 1456.79
00-00073599 | Лоток неперф.Станд.100х100х3000 (6м/уп)(PR16.0048) | Промрукав | Лоток неперфорированный Стандарт для прокладки и защиты электрических силовых кабельных трасс, систем связи, пожарной и охранной сигнализации как внутри помещений, так и на открытом воздухе. Изготавливается согласно ГОСТ 20783-81 «Лотки металлические для электропроводок». | 1016.33 | 914.7
00-00136726 | Лоток неперфорированный (PR16.1880) | Промрукав | Система металлических лотков Стандарт RAL – это изделия, с нанесённым защитным полимерным покрытием по технологии порошкового окрашивания, которое было нанесено после изготовления лотка. Климатическое исполнение изделий УХЛ2, что предусматривают эксплуатацию в помещении и под навесом, при температуре эксплуатации от -60 до +150°С.Лоток металлический – это металлические П-образной формы изделия, которые необходимы для осуществления прокладки кабельной продукции со степенью защиты IP4X или IPXXD по ГОСТ 14254 с рабочим напряжением до 1 кВ переменного тока и до 1,5 кВ постоянного тока на вертикальных (стенах), горизонтальных (пол, потолок) и наклонных поверхностях как внутри, так и с наружи помещений. | 1379.15 | 1241.24
00-00136725 | Лоток неперфорированный (PR16.10299) | Промрукав | Система металлических лотков Стандарт RAL – это изделия, с нанесённым защитным полимерным покрытием по технологии порошкового окрашивания, которое было нанесено после изготовления лотка. Климатическое исполнение изделий УХЛ2, что предусматривают эксплуатацию в помещении и под навесом, при температуре эксплуатации от -60 до +150°С.Лоток металлический – это металлические П-образной формы изделия, которые необходимы для осуществления прокладки кабельной продукции со степенью защиты IP4X или IPXXD по ГОСТ 14254 с рабочим напряжением до 1 кВ переменного тока и до 1,5 кВ постоянного тока на вертикальных (стенах), горизонтальных (пол, потолок) и наклонных поверхностях как внутри, так и с наружи помещений. | Уточняйте у менеджера | Уточняйте у менеджера
00-00136724 | Лоток неперфорированный (PR16.9926) | Промрукав | Лоток неперфорированный Стандарт 100х50х3000 (0,7 мм) RAL 9005 (24 м/уп) Промрукав | Уточняйте у менеджера | Уточняйте у менеджера
00-00103338 | Лоток (PR16.2285) | Промрукав | Металлический лоток серии "Стандарт" - это комплексная система, предназначенная для прокладки электрических силовых кабельных трасс, систем связи, пожарной и охранной сигнализации внутри и снаружи помещений. Лотки соответствуют основным техническим требованиям ГОСТ 20783-81 на «Лотки для металлических электропроводок». Серия "Стандарт" имеет ряд уникальных особенностей: соединение "папа-мама"; продольные ребра жесткости на стенках лотка значительно увеличивают прочностные характеристики лотка на изгиб и усталостную прочность; крышка фиксируется на защелках (без винтов и фиксаторов). | 1002.7 | 902.43
00-00073597 | Лоток неперф.Станд.100х50х3000 (24м/уп)(PR16.0046) | Промрукав | Лоток неперфорированный Стандарт для прокладки и защиты электрических силовых кабельных трасс, систем связи, пожарной и охранной сигнализации как внутри помещений, так и на открытом воздухе. Изготавливается согласно ГОСТ 20783-81 «Лотки металлические для электропроводок». | 612.68 | 551.41
00-00136723 | Лоток неперфорированный (PR16.1881) | Промрукав | Лоток неперфорированный Стандарт 100х80х3000 (0,7 мм) RAL 3000 (6 м/уп) Промрукав | 1722.84 | 1550.56
00-00136722 | Лоток неперфорированный (PR16.10300) | Промрукав | Система металлических лотков Стандарт RAL – это изделия, с нанесённым защитным полимерным покрытием по технологии порошкового окрашивания, которое было нанесено после изготовления лотка. Климатическое исполнение изделий УХЛ2, что предусматривают эксплуатацию в помещении и под навесом, при температуре эксплуатации от -60 до +150°С.Лоток металлический – это металлические П-образной формы изделия, которые необходимы для осуществления прокладки кабельной продукции со степенью защиты IP4X или IPXXD по ГОСТ 14254 с рабочим напряжением до 1 кВ переменного тока и до 1,5 кВ постоянного тока на вертикальных (стенах), горизонтальных (пол, потолок) и наклонных поверхностях как внутри, так и с наружи помещений. | Уточняйте у менеджера | Уточняйте у менеджера
00-00136721 | Лоток неперфорированный (PR16.9928) | Промрукав | Лоток неперфорированный Стандарт 100х80х3000 (0,7 мм) RAL 9005 (6 м/уп) Промрукав | Уточняйте у менеджера | Уточняйте у менеджера
00-00103337 | Лоток (PR16.2287) | Промрукав | Металлический лоток серии "Стандарт" - это комплексная система, предназначенная для прокладки электрических силовых кабельных трасс, систем связи, пожарной и охранной сигнализации внутри и снаружи помещений. Лотки соответствуют основным техническим требованиям ГОСТ 20783-81 на «Лотки для металлических электропроводок». Серия "Стандарт" имеет ряд уникальных особенностей: соединение "папа-мама"; продольные ребра жесткости на стенках лотка значительно увеличивают прочностные характеристики лотка на изгиб и усталостную прочность; крышка фиксируется на защелках (без винтов и фиксаторов). | 1410.34 | 1269.31
00-00073598 | Лоток неперф.Станд.100х80х3000 (6м/уп)(PR16.0047) | Промрукав | Лоток неперфорированный Стандарт для прокладки и защиты электрических силовых кабельных трасс, систем связи, пожарной и охранной сигнализации как внутри помещений, так и на открытом воздухе. Изготавливается согласно ГОСТ 20783-81 «Лотки металлические для электропроводок». | 888 | 799.2
00-00136720 | Лоток неперфорированный (PR16.1882) | Промрукав | Система металлических лотков Стандарт RAL – это изделия, с нанесённым защитным полимерным покрытием по технологии порошкового окрашивания, которое было нанесено после изготовления лотка. Климатическое исполнение изделий УХЛ2, что предусматривают эксплуатацию в помещении и под навесом, при температуре эксплуатации от -60 до +150°С.Лоток металлический – это металлические П-образной формы изделия, которые необходимы для осуществления прокладки кабельной продукции со степенью защиты IP4X или IPXXD по ГОСТ 14254 с рабочим напряжением до 1 кВ переменного тока и до 1,5 кВ постоянного тока на вертикальных (стенах), горизонтальных (пол, потолок) и наклонных поверхностях как внутри, так и с наружи помещений. | 2261.03 | 2034.93
00-00136718 | Лоток неперфорированный (PR16.10301) | Промрукав | Система металлических лотков Стандарт RAL – это изделия, с нанесённым защитным полимерным покрытием по технологии порошкового окрашивания, которое было нанесено после изготовления лотка. Климатическое исполнение изделий УХЛ2, что предусматривают эксплуатацию в помещении и под навесом, при температуре эксплуатации от -60 до +150°С.Лоток металлический – это металлические П-образной формы изделия, которые необходимы для осуществления прокладки кабельной продукции со степенью защиты IP4X или IPXXD по ГОСТ 14254 с рабочим напряжением до 1 кВ переменного тока и до 1,5 кВ постоянного тока на вертикальных (стенах), горизонтальных (пол, потолок) и наклонных поверхностях как внутри, так и с наружи помещений. | Уточняйте у менеджера | Уточняйте у менеджера
00-00136717 | Лоток неперфорированный (PR16.9940) | Промрукав | Лоток неперфорированный Стандарт 150х100х3000 (0,7 мм) RAL 9005 (6 м/уп) Промрукав | Уточняйте у менеджера | Уточняйте у менеджера
00-00103336 | Лоток (PR16.2288) | Промрукав | Металлический лоток серии "Стандарт" - это комплексная система, предназначенная для прокладки электрических силовых кабельных трасс, систем связи, пожарной и охранной сигнализации внутри и снаружи помещений. Лотки соответствуют основным техническим требованиям ГОСТ 20783-81 на «Лотки для металлических электропроводок». Серия "Стандарт" имеет ряд уникальных особенностей: соединение "папа-мама"; продольные ребра жесткости на стенках лотка значительно увеличивают прочностные характеристики лотка на изгиб и усталостную прочность; крышка фиксируется на защелках (без винтов и фиксаторов). | 1767.27 | 1590.54
00-00073602 | Лоток неперф.Станд.150х100х3000 (6м/уп)(PR16.0051) | Промрукав | Лоток неперфорированный Стандарт для прокладки и защиты электрических силовых кабельных трасс, систем связи, пожарной и охранной сигнализации как внутри помещений, так и на открытом воздухе. Изготавливается согласно ГОСТ 20783-81 «Лотки металлические для электропроводок». | 1313.95 | 1182.56
00-00136716 | Лоток неперфорированный (PR16.1883) | Промрукав | Система металлических лотков Стандарт RAL – это изделия, с нанесённым защитным полимерным покрытием по технологии порошкового окрашивания, которое было нанесено после изготовления лотка. Климатическое исполнение изделий УХЛ2, что предусматривают эксплуатацию в помещении и под навесом, при температуре эксплуатации от -60 до +150°С.Лоток металлический – это металлические П-образной формы изделия, которые необходимы для осуществления прокладки кабельной продукции со степенью защиты IP4X или IPXXD по ГОСТ 14254 с рабочим напряжением до 1 кВ переменного тока и до 1,5 кВ постоянного тока на вертикальных (стенах), горизонтальных (пол, потолок) и наклонных поверхностях как внутри, так и с наружи помещений. | 1660.75 | 1494.68
00-00136715 | Лоток неперфорированный (PR16.10302) | Промрукав | Лоток неперфорированный Стандарт 150х50х3000 (0,7 мм) RAL 9003 (12 м/уп) Промрукав | Уточняйте у менеджера | Уточняйте у менеджера
00-00136714 | Лоток неперфорированный (PR16.9936) | Промрукав | Лоток неперфорированный Стандарт 150х50х3000 (0,7 мм) RAL 9005 (12 м/уп) Промрукав | Уточняйте у менеджера | Уточняйте у менеджера
00-00103335 | Лоток (PR16.2289) | Промрукав | Металлический лоток серии "Стандарт" - это комплексная система, предназначенная для прокладки электрических силовых кабельных трасс, систем связи, пожарной и охранной сигнализации внутри и снаружи помещений. Лотки соответствуют основным техническим требованиям ГОСТ 20783-81 на «Лотки для металлических электропроводок». Серия "Стандарт" имеет ряд уникальных особенностей: соединение "папа-мама"; продольные ребра жесткости на стенках лотка значительно увеличивают прочностные характеристики лотка на изгиб и усталостную прочность; крышка фиксируется на защелках (без винтов и фиксаторов). | 1273.37 | 1146.03
00-00073600 | Лоток неперф.Станд.150х50х3000 (12м/уп)(PR16.0049) | Промрукав | Лоток неперфорированный Стандарт для прокладки и защиты электрических силовых кабельных трасс, систем связи, пожарной и охранной сигнализации как внутри помещений, так и на открытом воздухе. Изготавливается согласно ГОСТ 20783-81 «Лотки металлические для электропроводок». | 742.89 | 668.6
00-00136713 | Лоток неперфорированный (PR16.1884) | Промрукав | Система металлических лотков Стандарт RAL – это изделия, с нанесённым защитным полимерным покрытием по технологии порошкового окрашивания, которое было нанесено после изготовления лотка. Климатическое исполнение изделий УХЛ2, что предусматривают эксплуатацию в помещении и под навесом, при температуре эксплуатации от -60 до +150°С.Лоток металлический – это металлические П-образной формы изделия, которые необходимы для осуществления прокладки кабельной продукции со степенью защиты IP4X или IPXXD по ГОСТ 14254 с рабочим напряжением до 1 кВ переменного тока и до 1,5 кВ постоянного тока на вертикальных (стенах), горизонтальных (пол, потолок) и наклонных поверхностях как внутри, так и с наружи помещений. | 2172.08 | 1954.87
00-00136712 | Лоток неперфорированный (PR16.10303) | Промрукав | Лоток неперфорированный Стандарт 150х80х3000 (0,7 мм) RAL 9003 (6 м/уп) Промрукав | Уточняйте у менеджера | Уточняйте у менеджера
00-00136711 | Лоток неперфорированный (PR16.9938) | Промрукав | Лоток неперфорированный Стандарт 150х80х3000 (0,7 мм) RAL 9005 (6 м/уп) Промрукав | Уточняйте у менеджера | Уточняйте у менеджера
00-00103334 | Лоток (PR16.2290) | Промрукав | Металлический лоток серии "Стандарт" - это комплексная система, предназначенная для прокладки электрических силовых кабельных трасс, систем связи, пожарной и охранной сигнализации внутри и снаружи помещений. Лотки соответствуют основным техническим требованиям ГОСТ 20783-81 на «Лотки для металлических электропроводок». Серия "Стандарт" имеет ряд уникальных особенностей: соединение "папа-мама"; продольные ребра жесткости на стенках лотка значительно увеличивают прочностные характеристики лотка на изгиб и усталостную прочность; крышка фиксируется на защелках (без винтов и фиксаторов). | 1569.35 | 1412.42
00-00073601 | Лоток неперф.Станд.150х80х3000 (6м/уп)(PR16.0050) | Промрукав | Лоток неперфорированный Стандарт для прокладки и защиты электрических силовых кабельных трасс, систем связи, пожарной и охранной сигнализации как внутри помещений, так и на открытом воздухе. Изготавливается согласно ГОСТ 20783-81 «Лотки металлические для электропроводок». | 1107.21 | 996.49
00-00136710 | Лоток неперфорированный (PR16.1885) | Промрукав | Система металлических лотков Стандарт RAL – это изделия, с нанесённым защитным полимерным покрытием по технологии порошкового окрашивания, которое было нанесено после изготовления лотка. Климатическое исполнение изделий УХЛ2, что предусматривают эксплуатацию в помещении и под навесом, при температуре эксплуатации от -60 до +150°С.Лоток металлический – это металлические П-образной формы изделия, которые необходимы для осуществления прокладки кабельной продукции со степенью защиты IP4X или IPXXD по ГОСТ 14254 с рабочим напряжением до 1 кВ переменного тока и до 1,5 кВ постоянного тока на вертикальных (стенах), горизонтальных (пол, потолок) и наклонных поверхностях как внутри, так и с наружи помещений. | 2656.54 | 2390.89
00-00136709 | Лоток неперфорированный (PR16.10304) | Промрукав | Система металлических лотков Стандарт RAL – это изделия, с нанесённым защитным полимерным покрытием по технологии порошкового окрашивания, которое было нанесено после изготовления лотка. Климатическое исполнение изделий УХЛ2, что предусматривают эксплуатацию в помещении и под навесом, при температуре эксплуатации от -60 до +150°С.Лоток металлический – это металлические П-образной формы изделия, которые необходимы для осуществления прокладки кабельной продукции со степенью защиты IP4X или IPXXD по ГОСТ 14254 с рабочим напряжением до 1 кВ переменного тока и до 1,5 кВ постоянного тока на вертикальных (стенах), горизонтальных (пол, потолок) и наклонных поверхностях как внутри, так и с наружи помещений. | Уточняйте у менеджера | Уточняйте у менеджера
00-00136708 | Лоток неперфорированный (PR16.9946) | Промрукав | Лоток неперфорированный Стандарт 200х100х3000 (0,8 мм) RAL 9005 (6 м/уп) Промрукав | Уточняйте у менеджера | Уточняйте у менеджера
00-00103333 | Лоток (PR16.2291) | Промрукав | Металлический лоток серии "Стандарт" - это комплексная система, предназначенная для прокладки электрических силовых кабельных трасс, систем связи, пожарной и охранной сигнализации внутри и снаружи помещений. Лотки соответствуют основным техническим требованиям ГОСТ 20783-81 на «Лотки для металлических электропроводок». Серия "Стандарт" имеет ряд уникальных особенностей: соединение "папа-мама"; продольные ребра жесткости на стенках лотка значительно увеличивают прочностные характеристики лотка на изгиб и усталостную прочность; крышка фиксируется на защелках (без винтов и фиксаторов). | 2094.05 | 1884.65
00-00073605 | Лоток неперф.Станд.200х100х3000 (6м/уп)(PR16.0054) | Промрукав | Лоток неперфорированный Стандарт для прокладки и защиты электрических силовых кабельных трасс, систем связи, пожарной и охранной сигнализации как внутри помещений, так и на открытом воздухе. Изготавливается согласно ГОСТ 20783-81 «Лотки металлические для электропроводок». | 1530.65 | 1377.59
00-00136707 | Лоток неперфорированный (PR16.1886) | Промрукав | Лоток неперфорированный Стандарт 200х50х3000 (0,8 мм) RAL 3000 (12 м/уп) Промрукав | 2045.02 | 1840.52
00-00136706 | Лоток неперфорированный (PR16.10305) | Промрукав | Система металлических лотков Стандарт RAL – это изделия, с нанесённым защитным полимерным покрытием по технологии порошкового окрашивания, которое было нанесено после изготовления лотка. Климатическое исполнение изделий УХЛ2, что предусматривают эксплуатацию в помещении и под навесом, при температуре эксплуатации от -60 до +150°С.Лоток металлический – это металлические П-образной формы изделия, которые необходимы для осуществления прокладки кабельной продукции со степенью защиты IP4X или IPXXD по ГОСТ 14254 с рабочим напряжением до 1 кВ переменного тока и до 1,5 кВ постоянного тока на вертикальных (стенах), горизонтальных (пол, потолок) и наклонных поверхностях как внутри, так и с наружи помещений. | Уточняйте у менеджера | Уточняйте у менеджера
00-00136705 | Лоток неперфорированный (PR16.9942) | Промрукав | Лоток неперфорированный Стандарт 200х50х3000 (0,8 мм) RAL 9005 (12 м/уп) Промрукав | Уточняйте у менеджера | Уточняйте у менеджера
00-00103332 | Лоток (PR16.2292) | Промрукав | Металлический лоток серии "Стандарт" - это комплексная система, предназначенная для прокладки электрических силовых кабельных трасс, систем связи, пожарной и охранной сигнализации внутри и снаружи помещений. Лотки соответствуют основным техническим требованиям ГОСТ 20783-81 на «Лотки для металлических электропроводок». Серия "Стандарт" имеет ряд уникальных особенностей: соединение "папа-мама"; продольные ребра жесткости на стенках лотка значительно увеличивают прочностные характеристики лотка на изгиб и усталостную прочность; крышка фиксируется на защелках (без винтов и фиксаторов). | 1496.58 | 1346.92
00-00073603 | Лоток неперф.Станд.200х50х3000 (12м/уп)(PR16.0052) | Промрукав | Лоток неперфорированный Стандарт для прокладки и защиты электрических силовых кабельных трасс, систем связи, пожарной и охранной сигнализации как внутри помещений, так и на открытом воздухе. Изготавливается согласно ГОСТ 20783-81 «Лотки металлические для электропроводок». | 987.29 | 888.56
00-00136704 | Лоток неперфорированный (PR16.1887) | Промрукав | Лоток неперфорированный Стандарт 200х80х3000 (0,8 мм) RAL 3000 (6 м/уп) Промрукав | 2410.52 | 2169.47
00-00136703 | Лоток неперфорированный (PR16.10306) | Промрукав | Система металлических лотков Стандарт RAL – это изделия, с нанесённым защитным полимерным покрытием по технологии порошкового окрашивания, которое было нанесено после изготовления лотка. Климатическое исполнение изделий УХЛ2, что предусматривают эксплуатацию в помещении и под навесом, при температуре эксплуатации от -60 до +150°С.Лоток металлический – это металлические П-образной формы изделия, которые необходимы для осуществления прокладки кабельной продукции со степенью защиты IP4X или IPXXD по ГОСТ 14254 с рабочим напряжением до 1 кВ переменного тока и до 1,5 кВ постоянного тока на вертикальных (стенах), горизонтальных (пол, потолок) и наклонных поверхностях как внутри, так и с наружи помещений. | Уточняйте у менеджера | Уточняйте у менеджера
00-00136702 | Лоток неперфорированный (PR16.9944) | Промрукав | Лоток неперфорированный Стандарт 200х80х3000 (0,8 мм) RAL 9005 (6 м/уп) Промрукав | Уточняйте у менеджера | Уточняйте у менеджера
00-00103331 | Лоток (PR16.2293) | Промрукав | Металлический лоток серии "Стандарт" - это комплексная система, предназначенная для прокладки электрических силовых кабельных трасс, систем связи, пожарной и охранной сигнализации внутри и снаружи помещений. Лотки соответствуют основным техническим требованиям ГОСТ 20783-81 на «Лотки для металлических электропроводок». Серия "Стандарт" имеет ряд уникальных особенностей: соединение "папа-мама"; продольные ребра жесткости на стенках лотка значительно увеличивают прочностные характеристики лотка на изгиб и усталостную прочность; крышка фиксируется на защелках (без винтов и фиксаторов). | 1800.79 | 1620.71
00-00073604 | Лоток неперф.Станд.200х80х3000 (6м/уп)(PR16.0053) | Промрукав | Лоток неперфорированный Стандарт для прокладки и защиты электрических силовых кабельных трасс, систем связи, пожарной и охранной сигнализации как внутри помещений, так и на открытом воздухе. Изготавливается согласно ГОСТ 20783-81 «Лотки металлические для электропроводок». | 1290.77 | 1161.69
00-00136701 | Лоток неперфорированный (PR16.1888) | Промрукав | Система металлических лотков Стандарт RAL – это изделия, с нанесённым защитным полимерным покрытием по технологии порошкового окрашивания, которое было нанесено после изготовления лотка. Климатическое исполнение изделий УХЛ2, что предусматривают эксплуатацию в помещении и под навесом, при температуре эксплуатации от -60 до +150°С.Лоток металлический – это металлические П-образной формы изделия, которые необходимы для осуществления прокладки кабельной продукции со степенью защиты IP4X или IPXXD по ГОСТ 14254 с рабочим напряжением до 1 кВ переменного тока и до 1,5 кВ постоянного тока на вертикальных (стенах), горизонтальных (пол, потолок) и наклонных поверхностях как внутри, так и с наружи помещений. | 3270.29 | 2943.26
00-00136700 | Лоток неперфорированный (PR16.10307) | Промрукав | Система металлических лотков Стандарт RAL – это изделия, с нанесённым защитным полимерным покрытием по технологии порошкового окрашивания, которое было нанесено после изготовления лотка. Климатическое исполнение изделий УХЛ2, что предусматривают эксплуатацию в помещении и под навесом, при температуре эксплуатации от -60 до +150°С.Лоток металлический – это металлические П-образной формы изделия, которые необходимы для осуществления прокладки кабельной продукции со степенью защиты IP4X или IPXXD по ГОСТ 14254 с рабочим напряжением до 1 кВ переменного тока и до 1,5 кВ постоянного тока на вертикальных (стенах), горизонтальных (пол, потолок) и наклонных поверхностях как внутри, так и с наружи помещений. | Уточняйте у менеджера | Уточняйте у менеджера
00-00136699 | Лоток неперфорированный (PR16.9952) | Промрукав | Система металлических лотков Стандарт RAL – это изделия, с нанесённым защитным полимерным покрытием по технологии порошкового окрашивания, которое было нанесено после изготовления лотка. Климатическое исполнение изделий УХЛ2, что предусматривают эксплуатацию в помещении и под навесом, при температуре эксплуатации от -60 до +150°С.Лоток металлический – это металлические П-образной формы изделия, которые необходимы для осуществления прокладки кабельной продукции со степенью защиты IP4X или IPXXD по ГОСТ 14254 с рабочим напряжением до 1 кВ переменного тока и до 1,5 кВ постоянного тока на вертикальных (стенах), горизонтальных (пол, потолок) и наклонных поверхностях как внутри, так и с наружи помещений. | Уточняйте у менеджера | Уточняйте у менеджера
00-00103330 | Лоток (PR16.2294) | Промрукав | Металлический лоток серии "Стандарт" - это комплексная система, предназначенная для прокладки электрических силовых кабельных трасс, систем связи, пожарной и охранной сигнализации внутри и снаружи помещений. Лотки соответствуют основным техническим требованиям ГОСТ 20783-81 на «Лотки для металлических электропроводок». Серия "Стандарт" имеет ряд уникальных особенностей: соединение "папа-мама"; продольные ребра жесткости на стенках лотка значительно увеличивают прочностные характеристики лотка на изгиб и усталостную прочность; крышка фиксируется на защелках (без винтов и фиксаторов). | 2445.09 | 2200.58
00-00073608 | Лоток неперф.Станд.300х100х3000 (6м/уп)(PR16.0057) | Промрукав | Лоток неперфорированный Стандарт для прокладки и защиты электрических силовых кабельных трасс, систем связи, пожарной и охранной сигнализации как внутри помещений, так и на открытом воздухе. Изготавливается согласно ГОСТ 20783-81 «Лотки металлические для электропроводок». | 2291.92 | 2062.73
00-00136698 | Лоток неперфорированный (PR16.1889) | Промрукав | Система металлических лотков Стандарт RAL – это изделия, с нанесённым защитным полимерным покрытием по технологии порошкового окрашивания, которое было нанесено после изготовления лотка. Климатическое исполнение изделий УХЛ2, что предусматривают эксплуатацию в помещении и под навесом, при температуре эксплуатации от -60 до +150°С.Лоток металлический – это металлические П-образной формы изделия, которые необходимы для осуществления прокладки кабельной продукции со степенью защиты IP4X или IPXXD по ГОСТ 14254 с рабочим напряжением до 1 кВ переменного тока и до 1,5 кВ постоянного тока на вертикальных (стенах), горизонтальных (пол, потолок) и наклонных поверхностях как внутри, так и с наружи помещений. | 2653.93 | 2388.54
00-00136697 | Лоток неперфорированный (PR16.10308) | Промрукав | Система металлических лотков Стандарт RAL – это изделия, с нанесённым защитным полимерным покрытием по технологии порошкового окрашивания, которое было нанесено после изготовления лотка. Климатическое исполнение изделий УХЛ2, что предусматривают эксплуатацию в помещении и под навесом, при температуре эксплуатации от -60 до +150°С.Лоток металлический – это металлические П-образной формы изделия, которые необходимы для осуществления прокладки кабельной продукции со степенью защиты IP4X или IPXXD по ГОСТ 14254 с рабочим напряжением до 1 кВ переменного тока и до 1,5 кВ постоянного тока на вертикальных (стенах), горизонтальных (пол, потолок) и наклонных поверхностях как внутри, так и с наружи помещений. | Уточняйте у менеджера | Уточняйте у менеджера
00-00136696 | Лоток неперфорированный (PR16.9948) | Промрукав | Лоток неперфорированный Стандарт 300х50х3000 (0,8 мм) RAL 9005 (12 м/уп) Промрукав | Уточняйте у менеджера | Уточняйте у менеджера
00-00103329 | Лоток (PR16.2295) | Промрукав | Металлический лоток серии "Стандарт" - это комплексная система, предназначенная для прокладки электрических силовых кабельных трасс, систем связи, пожарной и охранной сигнализации внутри и снаружи помещений. Лотки соответствуют основным техническим требованиям ГОСТ 20783-81 на «Лотки для металлических электропроводок». Серия "Стандарт" имеет ряд уникальных особенностей: соединение "папа-мама"; продольные ребра жесткости на стенках лотка значительно увеличивают прочностные характеристики лотка на изгиб и усталостную прочность; крышка фиксируется на защелках (без винтов и фиксаторов). | 1911.26 | 1720.13
00-00073606 | Лоток неперф.Станд.300х50х3000 (12м/уп)(PR16.0055) | Промрукав | Лоток неперфорированный Стандарт для прокладки и защиты электрических силовых кабельных трасс, систем связи, пожарной и охранной сигнализации как внутри помещений, так и на открытом воздухе. Изготавливается согласно ГОСТ 20783-81 «Лотки металлические для электропроводок». | 1285.41 | 1156.87
00-00136695 | Лоток неперфорированный (PR16.1890) | Промрукав | Система металлических лотков Стандарт RAL – это изделия, с нанесённым защитным полимерным покрытием по технологии порошкового окрашивания, которое было нанесено после изготовления лотка. Климатическое исполнение изделий УХЛ2, что предусматривают эксплуатацию в помещении и под навесом, при температуре эксплуатации от -60 до +150°С.Лоток металлический – это металлические П-образной формы изделия, которые необходимы для осуществления прокладки кабельной продукции со степенью защиты IP4X или IPXXD по ГОСТ 14254 с рабочим напряжением до 1 кВ переменного тока и до 1,5 кВ постоянного тока на вертикальных (стенах), горизонтальных (пол, потолок) и наклонных поверхностях как внутри, так и с наружи помещений. | 3000.56 | 2700.5
00-00136694 | Лоток неперфорированный (PR16.10309) | Промрукав | Система металлических лотков Стандарт RAL – это изделия, с нанесённым защитным полимерным покрытием по технологии порошкового окрашивания, которое было нанесено после изготовления лотка. Климатическое исполнение изделий УХЛ2, что предусматривают эксплуатацию в помещении и под навесом, при температуре эксплуатации от -60 до +150°С.Лоток металлический – это металлические П-образной формы изделия, которые необходимы для осуществления прокладки кабельной продукции со степенью защиты IP4X или IPXXD по ГОСТ 14254 с рабочим напряжением до 1 кВ переменного тока и до 1,5 кВ постоянного тока на вертикальных (стенах), горизонтальных (пол, потолок) и наклонных поверхностях как внутри, так и с наружи помещений. | Уточняйте у менеджера | Уточняйте у менеджера
00-00136693 | Лоток неперфорированный (PR16.9950) | Промрукав | Система металлических лотков Стандарт RAL – это изделия, с нанесённым защитным полимерным покрытием по технологии порошкового окрашивания, которое было нанесено после изготовления лотка. Климатическое исполнение изделий УХЛ2, что предусматривают эксплуатацию в помещении и под навесом, при температуре эксплуатации от -60 до +150°С.Лоток металлический – это металлические П-образной формы изделия, которые необходимы для осуществления прокладки кабельной продукции со степенью защиты IP4X или IPXXD по ГОСТ 14254 с рабочим напряжением до 1 кВ переменного тока и до 1,5 кВ постоянного тока на вертикальных (стенах), горизонтальных (пол, потолок) и наклонных поверхностях как внутри, так и с наружи помещений. | Уточняйте у менеджера | Уточняйте у менеджера
00-00103328 | Лоток (PR16.2296) | Промрукав | Металлический лоток серии "Стандарт" - это комплексная система, предназначенная для прокладки электрических силовых кабельных трасс, систем связи, пожарной и охранной сигнализации внутри и снаружи помещений. Лотки соответствуют основным техническим требованиям ГОСТ 20783-81 на «Лотки для металлических электропроводок». Серия "Стандарт" имеет ряд уникальных особенностей: соединение "папа-мама"; продольные ребра жесткости на стенках лотка значительно увеличивают прочностные характеристики лотка на изгиб и усталостную прочность; крышка фиксируется на защелках (без винтов и фиксаторов). | 2222.82 | 2000.54
00-00073607 | Лоток неперф.Станд.300х80х3000 (6м/уп)(PR16.0056) | Промрукав | Лоток неперфорированный Стандарт для прокладки и защиты электрических силовых кабельных трасс, систем связи, пожарной и охранной сигнализации как внутри помещений, так и на открытом воздухе. Изготавливается согласно ГОСТ 20783-81 «Лотки металлические для электропроводок». | 1656.24 | 1490.62
00-00136692 | Лоток неперфорированный (PR16.1891) | Промрукав | Лоток неперфорированный Стандарт 400х100х3000 (1,0 мм) RAL 3000 (6 м/уп) Промрукав | 4376.55 | 3938.9
00-00136691 | Лоток неперфорированный (PR16.10310) | Промрукав | Система металлических лотков Стандарт RAL – это изделия, с нанесённым защитным полимерным покрытием по технологии порошкового окрашивания, которое было нанесено после изготовления лотка. Климатическое исполнение изделий УХЛ2, что предусматривают эксплуатацию в помещении и под навесом, при температуре эксплуатации от -60 до +150°С.Лоток металлический – это металлические П-образной формы изделия, которые необходимы для осуществления прокладки кабельной продукции со степенью защиты IP4X или IPXXD по ГОСТ 14254 с рабочим напряжением до 1 кВ переменного тока и до 1,5 кВ постоянного тока на вертикальных (стенах), горизонтальных (пол, потолок) и наклонных поверхностях как внутри, так и с наружи помещений. | Уточняйте у менеджера | Уточняйте у менеджера
00-00136690 | Лоток неперфорированный (PR16.9958) | Промрукав | Лоток неперфорированный Стандарт 400х100х3000 (1,0 мм) RAL 9005 (6 м/уп) Промрукав | Уточняйте у менеджера | Уточняйте у менеджера
00-00074745 | Лоток неперф.Станд.400х100х3000 (6м/уп)(PR16.0060) | Промрукав | Лоток неперфорированный Стандарт для прокладки и защиты электрических силовых кабельных трасс, систем связи, пожарной и охранной сигнализации как внутри помещений, так и на открытом воздухе. Изготавливается согласно ГОСТ 20783-81 «Лотки металлические для электропроводок». | 3079.94 | 2771.95
00-00136689 | Лоток неперфорированный (PR16.1892) | Промрукав | Лоток неперфорированный Стандарт 400х50х3000 (1,0 мм) RAL 3000 (6 м/уп) Промрукав | 3564.99 | 3208.49
00-00136688 | Лоток неперфорированный (PR16.10311) | Промрукав | Система металлических лотков Стандарт RAL – это изделия, с нанесённым защитным полимерным покрытием по технологии порошкового окрашивания, которое было нанесено после изготовления лотка. Климатическое исполнение изделий УХЛ2, что предусматривают эксплуатацию в помещении и под навесом, при температуре эксплуатации от -60 до +150°С.Лоток металлический – это металлические П-образной формы изделия, которые необходимы для осуществления прокладки кабельной продукции со степенью защиты IP4X или IPXXD по ГОСТ 14254 с рабочим напряжением до 1 кВ переменного тока и до 1,5 кВ постоянного тока на вертикальных (стенах), горизонтальных (пол, потолок) и наклонных поверхностях как внутри, так и с наружи помещений. | Уточняйте у менеджера | Уточняйте у менеджера
00-00136687 | Лоток неперфорированный (PR16.9954) | Промрукав | Лоток неперфорированный Стандарт 400х50х3000 (1,0 мм) RAL 9005 (6 м/уп) Промрукав | Уточняйте у менеджера | Уточняйте у менеджера
00-00074743 | Лоток неперф.Станд.400х50х3000 (6м/уп)(PR16.0058) | Промрукав | Лоток неперфорированный Стандарт для прокладки и защиты электрических силовых кабельных трасс, систем связи, пожарной и охранной сигнализации как внутри помещений, так и на открытом воздухе. Изготавливается согласно ГОСТ 20783-81 «Лотки металлические для электропроводок». | 1760.74 | 1584.67
00-00136686 | Лоток неперфорированный (PR16.1893) | Промрукав | Система металлических лотков Стандарт RAL – это изделия, с нанесённым защитным полимерным покрытием по технологии порошкового окрашивания, которое было нанесено после изготовления лотка. Климатическое исполнение изделий УХЛ2, что предусматривают эксплуатацию в помещении и под навесом, при температуре эксплуатации от -60 до +150°С.Лоток металлический – это металлические П-образной формы изделия, которые необходимы для осуществления прокладки кабельной продукции со степенью защиты IP4X или IPXXD по ГОСТ 14254 с рабочим напряжением до 1 кВ переменного тока и до 1,5 кВ постоянного тока на вертикальных (стенах), горизонтальных (пол, потолок) и наклонных поверхностях как внутри, так и с наружи помещений. | 3954.13 | 3558.72
00-00136685 | Лоток неперфорированный (PR16.10312) | Промрукав | Лоток неперфорированный Стандарт 400х80х3000 (1,0 мм) RAL 9003 (6 м/уп) Промрукав | Уточняйте у менеджера | Уточняйте у менеджера
00-00136684 | Лоток неперфорированный (PR16.9956) | Промрукав | Лоток неперфорированный Стандарт 400х80х3000 (1,0 мм) RAL 9005 (6 м/уп) Промрукав | Уточняйте у менеджера | Уточняйте у менеджера
00-00074744 | Лоток неперф.Станд.400х80х3000 (6м/уп)(PR16.0059) | Промрукав | Лоток неперфорированный Стандарт для прокладки и защиты электрических силовых кабельных трасс, систем связи, пожарной и охранной сигнализации как внутри помещений, так и на открытом воздухе. Изготавливается согласно ГОСТ 20783-81 «Лотки металлические для электропроводок». | 2379.54 | 2141.59
00-00136683 | Лоток неперфорированный (PR16.1894) | Промрукав | Система металлических лотков Стандарт RAL – это изделия, с нанесённым защитным полимерным покрытием по технологии порошкового окрашивания, которое было нанесено после изготовления лотка. Климатическое исполнение изделий УХЛ2, что предусматривают эксплуатацию в помещении и под навесом, при температуре эксплуатации от -60 до +150°С.Лоток металлический – это металлические П-образной формы изделия, которые необходимы для осуществления прокладки кабельной продукции со степенью защиты IP4X или IPXXD по ГОСТ 14254 с рабочим напряжением до 1 кВ переменного тока и до 1,5 кВ постоянного тока на вертикальных (стенах), горизонтальных (пол, потолок) и наклонных поверхностях как внутри, так и с наружи помещений. | 4884.12 | 4395.71
00-00136682 | Лоток неперфорированный (PR16.10313) | Промрукав | Система металлических лотков Стандарт RAL – это изделия, с нанесённым защитным полимерным покрытием по технологии порошкового окрашивания, которое было нанесено после изготовления лотка. Климатическое исполнение изделий УХЛ2, что предусматривают эксплуатацию в помещении и под навесом, при температуре эксплуатации от -60 до +150°С.Лоток металлический – это металлические П-образной формы изделия, которые необходимы для осуществления прокладки кабельной продукции со степенью защиты IP4X или IPXXD по ГОСТ 14254 с рабочим напряжением до 1 кВ переменного тока и до 1,5 кВ постоянного тока на вертикальных (стенах), горизонтальных (пол, потолок) и наклонных поверхностях как внутри, так и с наружи помещений. | Уточняйте у менеджера | Уточняйте у менеджера
00-00136681 | Лоток неперфорированный (PR16.9964) | Промрукав | Лоток неперфорированный Стандарт 500х100х3000 (1,0 мм) RAL 9005 (6 м/уп) Промрукав | Уточняйте у менеджера | Уточняйте у менеджера
00-00076358 | Лоток неперф.Стан.500х100х3000(6м/уп)(PR16.0063) | Промрукав | Металлический лоток серии "Стандарт" - это комплексная система, предназначенная для прокладки электрических силовых кабельных трасс, систем связи, пожарной и охранной сигнализации внутри и снаружи помещений. Лотки соответствуют основным техническим требованиям ГОСТ 20783-81 на «Лотки для металлических электропроводок». Серия "Стандарт" имеет ряд уникальных особенностей: соединение "папа-мама"; продольные ребра жесткости на стенках лотка значительно увеличивают прочностные характеристики лотка на изгиб и усталостную прочность; сплошная перфорация по основанию, которая обеспечивает вентиляцию кабеля; боковая перфорация в виде отверстий по всей его длине, что облегчает монтаж лотка, разрезанного на нестандартные сегменты, а так же служит для крепления и монтажа распределительных коробок; крышка фиксируется на защелках (без винтов и фиксаторов). | 3544.76 | 3190.28
00-00078019 | Лоток неперф.Стан.500х50х3000(6м/уп)(PR16.0061) | Промрукав | Металлический лоток серии "Стандарт" - это комплексная система, предназначенная для прокладки электрических силовых кабельных трасс, систем связи, пожарной и охранной сигнализации внутри и снаружи помещений. Лотки соответствуют основным техническим требованиям ГОСТ 20783-81 на «Лотки для металлических электропроводок». Серия "Стандарт" имеет ряд уникальных особенностей: соединение "папа-мама"; продольные ребра жесткости на стенках лотка значительно увеличивают прочностные характеристики лотка на изгиб и усталостную прочность; сплошная перфорация по основанию, которая обеспечивает вентиляцию кабеля; боковая перфорация в виде отверстий по всей его длине, что облегчает монтаж лотка, разрезанного на нестандартные сегменты, а так же служит для крепления и монтажа распределительных коробок; крышка фиксируется на защелках (без винтов и фиксаторов). | 2428.04 | 2185.24
00-00136680 | Лоток неперфорированный (PR16.1895) | Промрукав | Лоток неперфорированный Стандарт 500х50х3000 (1,0 мм) RAL 3000 (6 м/уп) Промрукав | 4214.62 | 3793.16
00-00136679 | Лоток неперфорированный (PR16.10314) | Промрукав | Система металлических лотков Стандарт RAL – это изделия, с нанесённым защитным полимерным покрытием по технологии порошкового окрашивания, которое было нанесено после изготовления лотка. Климатическое исполнение изделий УХЛ2, что предусматривают эксплуатацию в помещении и под навесом, при температуре эксплуатации от -60 до +150°С.Лоток металлический – это металлические П-образной формы изделия, которые необходимы для осуществления прокладки кабельной продукции со степенью защиты IP4X или IPXXD по ГОСТ 14254 с рабочим напряжением до 1 кВ переменного тока и до 1,5 кВ постоянного тока на вертикальных (стенах), горизонтальных (пол, потолок) и наклонных поверхностях как внутри, так и с наружи помещений. | Уточняйте у менеджера | Уточняйте у менеджера
00-00136678 | Лоток неперфорированный (PR16.9960) | Промрукав | Лоток неперфорированный Стандарт 500х50х3000 (1,0 мм) RAL 9005 (6 м/уп) Промрукав | Уточняйте у менеджера | Уточняйте у менеджера
00-00078020 | Лоток неперф.Стан.500х80х30006м/уп)(PR16.0062) | Промрукав | Металлический лоток серии "Стандарт" - это комплексная система, предназначенная для прокладки электрических силовых кабельных трасс, систем связи, пожарной и охранной сигнализации внутри и снаружи помещений. Лотки соответствуют основным техническим требованиям ГОСТ 20783-81 на «Лотки для металлических электропроводок». Серия "Стандарт" имеет ряд уникальных особенностей: соединение "папа-мама"; продольные ребра жесткости на стенках лотка значительно увеличивают прочностные характеристики лотка на изгиб и усталостную прочность; сплошная перфорация по основанию, которая обеспечивает вентиляцию кабеля; боковая перфорация в виде отверстий по всей его длине, что облегчает монтаж лотка, разрезанного на нестандартные сегменты, а так же служит для крепления и монтажа распределительных коробок; крышка фиксируется на защелках (без винтов и фиксаторов). | 2998.81 | 2698.93
00-00136677 | Лоток неперфорированный (PR16.1896) | Промрукав | Система металлических лотков Стандарт RAL – это изделия, с нанесённым защитным полимерным покрытием по технологии порошкового окрашивания, которое было нанесено после изготовления лотка. Климатическое исполнение изделий УХЛ2, что предусматривают эксплуатацию в помещении и под навесом, при температуре эксплуатации от -60 до +150°С.Лоток металлический – это металлические П-образной формы изделия, которые необходимы для осуществления прокладки кабельной продукции со степенью защиты IP4X или IPXXD по ГОСТ 14254 с рабочим напряжением до 1 кВ переменного тока и до 1,5 кВ постоянного тока на вертикальных (стенах), горизонтальных (пол, потолок) и наклонных поверхностях как внутри, так и с наружи помещений. | 4550.09 | 4095.08
00-00136676 | Лоток неперфорированный (PR16.10315) | Промрукав | Система металлических лотков Стандарт RAL – это изделия, с нанесённым защитным полимерным покрытием по технологии порошкового окрашивания, которое было нанесено после изготовления лотка. Климатическое исполнение изделий УХЛ2, что предусматривают эксплуатацию в помещении и под навесом, при температуре эксплуатации от -60 до +150°С.Лоток металлический – это металлические П-образной формы изделия, которые необходимы для осуществления прокладки кабельной продукции со степенью защиты IP4X или IPXXD по ГОСТ 14254 с рабочим напряжением до 1 кВ переменного тока и до 1,5 кВ постоянного тока на вертикальных (стенах), горизонтальных (пол, потолок) и наклонных поверхностях как внутри, так и с наружи помещений. | Уточняйте у менеджера | Уточняйте у менеджера
00-00136675 | Лоток неперфорированный (PR16.9962) | Промрукав | Лоток неперфорированный Стандарт 500х80х3000 (1,0 мм) RAL 9005 (6 м/уп) Промрукав | Уточняйте у менеджера | Уточняйте у менеджера
00-00136674 | Лоток неперфорированный (PR16.1877) | Промрукав | Система металлических лотков Стандарт RAL – это изделия, с нанесённым защитным полимерным покрытием по технологии порошкового окрашивания, которое было нанесено после изготовления лотка. Климатическое исполнение изделий УХЛ2, что предусматривают эксплуатацию в помещении и под навесом, при температуре эксплуатации от -60 до +150°С.Лоток металлический – это металлические П-образной формы изделия, которые необходимы для осуществления прокладки кабельной продукции со степенью защиты IP4X или IPXXD по ГОСТ 14254 с рабочим напряжением до 1 кВ переменного тока и до 1,5 кВ постоянного тока на вертикальных (стенах), горизонтальных (пол, потолок) и наклонных поверхностях как внутри, так и с наружи помещений. | 1080.83 | 972.75
00-00136673 | Лоток неперфорированный (PR16.10316) | Промрукав | Система металлических лотков Стандарт RAL – это изделия, с нанесённым защитным полимерным покрытием по технологии порошкового окрашивания, которое было нанесено после изготовления лотка. Климатическое исполнение изделий УХЛ2, что предусматривают эксплуатацию в помещении и под навесом, при температуре эксплуатации от -60 до +150°С.Лоток металлический – это металлические П-образной формы изделия, которые необходимы для осуществления прокладки кабельной продукции со степенью защиты IP4X или IPXXD по ГОСТ 14254 с рабочим напряжением до 1 кВ переменного тока и до 1,5 кВ постоянного тока на вертикальных (стенах), горизонтальных (пол, потолок) и наклонных поверхностях как внутри, так и с наружи помещений. | Уточняйте у менеджера | Уточняйте у менеджера
00-00136672 | Лоток неперфорированный (PR16.9924) | Промрукав | Лоток неперфорированный Стандарт 50х50х3000 (0,7 мм) RAL 9005 (36 м/уп) Промрукав | Уточняйте у менеджера | Уточняйте у менеджера
00-00075076 | Лоток неперф.Станд.50х50х3000(36м/уп)(PR16.0045) | Промрукав | Лоток неперфорированный Стандарт для прокладки и защиты электрических силовых кабельных трасс, систем связи, пожарной и охранной сигнализации как внутри помещений, так и на открытом воздухе. Изготавливается согласно ГОСТ 20783-81 «Лотки металлические для электропроводок». | 503.23 | 452.91
00-00088545 | Лоток (PR16.0066) | Промрукав | Металлический лоток серии "Стандарт" - это комплексная система, предназначенная для прокладки электрических силовых кабельных трасс, систем связи, пожарной и охранной сигнализации внутри и снаружи помещений. Лотки соответствуют основным техническим требованиям ГОСТ 20783-81 на «Лотки для металлических электропроводок». Серия "Стандарт" имеет ряд уникальных особенностей: соединение "папа-мама" продольные ребра жесткости на стенках лотка значительно увеличивают прочностные характеристики лотка на изгиб и усталостную прочность сплошная перфорация по основанию, которая обеспечивает вентиляцию кабеля; боковая перфорация в виде отверстий по всей его длине, что облегчает монтаж лотка, разрезанного на нестандартные сегменты, а так же служит для крепления и монтажа распределительных коробок; крышка фиксируется на защелках без винтов и фиксаторов. | 3941.98 | 3547.78
00-00136671 | Лоток неперфорированный (PR16.1876) | Промрукав | Лоток неперфорированный Стандарт 600х100х3000 (1,0 мм) RAL 3000 (6 м/уп) Промрукав | 6374.06 | 5736.65
00-00136670 | Лоток неперфорированный (PR16.10317) | Промрукав | Лоток неперфорированный Стандарт 600х100х3000 (1,0 мм) RAL 9003 (6 м/уп) Промрукав | Уточняйте у менеджера | Уточняйте у менеджера
00-00136669 | Лоток неперфорированный (PR16.9970) | Промрукав | Лоток неперфорированный Стандарт 600х100х3000 (1,0 мм) RAL 9005 (6 м/уп) Промрукав | Уточняйте у менеджера | Уточняйте у менеджера
00-00088546 | Лоток (PR16.0064) | Промрукав | Металлический лоток серии "Стандарт" - это комплексная система, предназначенная для прокладки электрических силовых кабельных трасс, систем связи, пожарной и охранной сигнализации внутри и снаружи помещений. Лотки соответствуют основным техническим требованиям ГОСТ 20783-81 на «Лотки для металлических электропроводок». Серия "Стандарт" имеет ряд уникальных особенностей: соединение "папа-мама" продольные ребра жесткости на стенках лотка значительно увеличивают прочностные характеристики лотка на изгиб и усталостную прочность сплошная перфорация по основанию, которая обеспечивает вентиляцию кабеля; боковая перфорация в виде отверстий по всей его длине, что облегчает монтаж лотка, разрезанного на нестандартные сегменты, а так же служит для крепления и монтажа распределительных коробок; крышка фиксируется на защелках без винтов и фиксаторов. | 3106.24 | 2795.62
00-00136668 | Лоток неперфорированный (PR16.1878) | Промрукав | Лоток неперфорированный Стандарт 600х50х3000 (1,0 мм) RAL 3000 (6 м/уп) Промрукав | 4920.03 | 4428.03
00-00136667 | Лоток неперфорированный (PR16.10318) | Промрукав | Система металлических лотков Стандарт RAL – это изделия, с нанесённым защитным полимерным покрытием по технологии порошкового окрашивания, которое было нанесено после изготовления лотка. Климатическое исполнение изделий УХЛ2, что предусматривают эксплуатацию в помещении и под навесом, при температуре эксплуатации от -60 до +150°С.Лоток металлический – это металлические П-образной формы изделия, которые необходимы для осуществления прокладки кабельной продукции со степенью защиты IP4X или IPXXD по ГОСТ 14254 с рабочим напряжением до 1 кВ переменного тока и до 1,5 кВ постоянного тока на вертикальных (стенах), горизонтальных (пол, потолок) и наклонных поверхностях как внутри, так и с наружи помещений. | Уточняйте у менеджера | Уточняйте у менеджера
00-00136666 | Лоток неперфорированный (PR16.9966) | Промрукав | Лоток неперфорированный Стандарт 600х50х3000 (1,0 мм) RAL 9005 (6 м/уп) Промрукав | Уточняйте у менеджера | Уточняйте у менеджера
00-00088547 | Лоток (PR16.0065) | Промрукав | Металлический лоток серии "Стандарт" - это комплексная система, предназначенная для прокладки электрических силовых кабельных трасс, систем связи, пожарной и охранной сигнализации внутри и снаружи помещений. Лотки соответствуют основным техническим требованиям ГОСТ 20783-81 на «Лотки для металлических электропроводок». Серия "Стандарт" имеет ряд уникальных особенностей: соединение "папа-мама" продольные ребра жесткости на стенках лотка значительно увеличивают прочностные характеристики лотка на изгиб и усталостную прочность сплошная перфорация по основанию, которая обеспечивает вентиляцию кабеля; боковая перфорация в виде отверстий по всей его длине, что облегчает монтаж лотка, разрезанного на нестандартные сегменты, а так же служит для крепления и монтажа распределительных коробок; крышка фиксируется на защелках без винтов и фиксаторов. | 3582.96 | 3224.66
00-00136665 | Лоток неперфорированный (PR16.1897) | Промрукав | Система металлических лотков Стандарт RAL – это изделия, с нанесённым защитным полимерным покрытием по технологии порошкового окрашивания, которое было нанесено после изготовления лотка. Климатическое исполнение изделий УХЛ2, что предусматривают эксплуатацию в помещении и под навесом, при температуре эксплуатации от -60 до +150°С.Лоток металлический – это металлические П-образной формы изделия, которые необходимы для осуществления прокладки кабельной продукции со степенью защиты IP4X или IPXXD по ГОСТ 14254 с рабочим напряжением до 1 кВ переменного тока и до 1,5 кВ постоянного тока на вертикальных (стенах), горизонтальных (пол, потолок) и наклонных поверхностях как внутри, так и с наружи помещений. | 5438.67 | 4894.8
00-00136664 | Лоток неперфорированный (PR16.10319) | Промрукав | Лоток неперфорированный Стандарт 600х80х3000 (1,0 мм) RAL 9003 (6 м/уп) Промрукав | Уточняйте у менеджера | Уточняйте у менеджера
00-00136663 | Лоток неперфорированный (PR16.9968) | Промрукав | Лоток неперфорированный Стандарт 600х80х3000 (1,0 мм) RAL 9005 (6 м/уп) Промрукав | Уточняйте у менеджера | Уточняйте у менеджера
00-00103361 | Лоток (PR16.1204) | Промрукав | Кабельные лотки, аксессуары и система подвесов серии HDZ — это комплексная система с защитным покрытием горячий цинк (по ГОСТ 9.307), предназначенная для прокладки и защиты электрических силовых кабельных трасс, систем связи, пожарной и охранной сигнализации как внутри помещений, так и на открытом воздухе. | 2719.65 | 2447.69
00-00103327 | Лоток (PR16.2158) | Промрукав | Кабельные лотки, аксессуары и система подвесов серии HDZ — это комплексная система с защитным покрытием горячий цинк (по ГОСТ 9.307), предназначенная для прокладки и защиты электрических силовых кабельных трасс, систем связи, пожарной и охранной сигнализации как внутри помещений, так и на открытом воздухе. | 3094.62 | 2785.16
00-00103360 | Лоток (PR16.1205) | Промрукав | Кабельные лотки, аксессуары и система подвесов серии HDZ — это комплексная система с защитным покрытием горячий цинк (по ГОСТ 9.307), предназначенная для прокладки и защиты электрических силовых кабельных трасс, систем связи, пожарной и охранной сигнализации как внутри помещений, так и на открытом воздухе. | 1544.36 | 1389.92
00-00103326 | Лоток (PR16.2159) | Промрукав | Кабельные лотки, аксессуары и система подвесов серии HDZ — это комплексная система с защитным покрытием горячий цинк (по ГОСТ 9.307), предназначенная для прокладки и защиты электрических силовых кабельных трасс, систем связи, пожарной и охранной сигнализации как внутри помещений, так и на открытом воздухе. | 1757.61 | 1581.85
00-00103359 | Лоток (PR16.1206) | Промрукав | Кабельные лотки, аксессуары и система подвесов серии HDZ — это комплексная система с защитным покрытием горячий цинк (по ГОСТ 9.307), предназначенная для прокладки и защиты электрических силовых кабельных трасс, систем связи, пожарной и охранной сигнализации как внутри помещений, так и на открытом воздухе. | 1971.63 | 1774.47
00-00103325 | Лоток (PR16.2261) | Промрукав | Кабельные лотки, аксессуары и система подвесов серии HDZ — это комплексная система с защитным покрытием горячий цинк (по ГОСТ 9.307), предназначенная для прокладки и защиты электрических силовых кабельных трасс, систем связи, пожарной и охранной сигнализации как внутри помещений, так и на открытом воздухе. | 2243.41 | 2019.07
00-00103358 | Лоток (PR16.1207) | Промрукав | Кабельные лотки, аксессуары и система подвесов серии HDZ — это комплексная система с защитным покрытием горячий цинк (по ГОСТ 9.307), предназначенная для прокладки и защиты электрических силовых кабельных трасс, систем связи, пожарной и охранной сигнализации как внутри помещений, так и на открытом воздухе. | 3121.66 | 2809.49
00-00103324 | Лоток (PR16.2177) | Промрукав | Кабельные лотки, аксессуары и система подвесов серии HDZ — это комплексная система с защитным покрытием горячий цинк (по ГОСТ 9.307), предназначенная для прокладки и защиты электрических силовых кабельных трасс, систем связи, пожарной и охранной сигнализации как внутри помещений, так и на открытом воздухе. | 3552.07 | 3196.86
00-00103357 | Лоток (PR16.1208) | Промрукав | Кабельные лотки, аксессуары и система подвесов серии HDZ — это комплексная система с защитным покрытием горячий цинк (по ГОСТ 9.307), предназначенная для прокладки и защиты электрических силовых кабельных трасс, систем связи, пожарной и охранной сигнализации как внутри помещений, так и на открытом воздухе. | 1883.06 | 1694.75
00-00103323 | Лоток (PR16.4098) | Промрукав | Кабельные лотки, аксессуары и система подвесов серии HDZ — это комплексная система с защитным покрытием горячий цинк (по ГОСТ 9.307), предназначенная для прокладки и защиты электрических силовых кабельных трасс, систем связи, пожарной и охранной сигнализации как внутри помещений, так и на открытом воздухе. | 2080.2 | 1872.18
00-00103356 | Лоток (PR16.1209) | Промрукав | Кабельные лотки, аксессуары и система подвесов серии HDZ — это комплексная система с защитным покрытием горячий цинк (по ГОСТ 9.307), предназначенная для прокладки и защиты электрических силовых кабельных трасс, систем связи, пожарной и охранной сигнализации как внутри помещений, так и на открытом воздухе. | 2374.04 | 2136.64
00-00103322 | Лоток (PR16.2174) | Промрукав | Кабельные лотки, аксессуары и система подвесов серии HDZ — это комплексная система с защитным покрытием горячий цинк (по ГОСТ 9.307), предназначенная для прокладки и защиты электрических силовых кабельных трасс, систем связи, пожарной и охранной сигнализации как внутри помещений, так и на открытом воздухе. | 2701.44 | 2431.3
00-00103355 | Лоток (PR16.1210) | Промрукав | Кабельные лотки, аксессуары и система подвесов серии HDZ — это комплексная система с защитным покрытием горячий цинк (по ГОСТ 9.307), предназначенная для прокладки и защиты электрических силовых кабельных трасс, систем связи, пожарной и охранной сигнализации как внутри помещений, так и на открытом воздухе. | 3461.56 | 3115.4
00-00103321 | Лоток (PR16.2160) | Промрукав | Кабельные лотки, аксессуары и система подвесов серии HDZ — это комплексная система с защитным покрытием горячий цинк (по ГОСТ 9.307), предназначенная для прокладки и защиты электрических силовых кабельных трасс, систем связи, пожарной и охранной сигнализации как внутри помещений, так и на открытом воздухе. | 3938.96 | 3545.06
00-00103354 | Лоток (PR16.1211) | Промрукав | Кабельные лотки, аксессуары и система подвесов серии HDZ — это комплексная система с защитным покрытием горячий цинк (по ГОСТ 9.307), предназначенная для прокладки и защиты электрических силовых кабельных трасс, систем связи, пожарной и охранной сигнализации как внутри помещений, так и на открытом воздухе. | 2200.61 | 1980.55
00-00103320 | Лоток (PR16.2161) | Промрукав | Кабельные лотки, аксессуары и система подвесов серии HDZ — это комплексная система с защитным покрытием горячий цинк (по ГОСТ 9.307), предназначенная для прокладки и защиты электрических силовых кабельных трасс, систем связи, пожарной и охранной сигнализации как внутри помещений, так и на открытом воздухе. | 2431.02 | 2187.92
00-00103353 | Лоток (PR16.1212) | Промрукав | Кабельные лотки, аксессуары и система подвесов серии HDZ — это комплексная система с защитным покрытием горячий цинк (по ГОСТ 9.307), предназначенная для прокладки и защиты электрических силовых кабельных трасс, систем связи, пожарной и охранной сигнализации как внутри помещений, так и на открытом воздухе. | 2678.29 | 2410.46
00-00103319 | Лоток (PR16.2171) | Промрукав | Кабельные лотки, аксессуары и система подвесов серии HDZ — это комплексная система с защитным покрытием горячий цинк (по ГОСТ 9.307), предназначенная для прокладки и защиты электрических силовых кабельных трасс, систем связи, пожарной и охранной сигнализации как внутри помещений, так и на открытом воздухе. | 3047.55 | 2742.8
00-00103352 | Лоток (PR16.1213) | Промрукав | Кабельные лотки, аксессуары и система подвесов серии HDZ — это комплексная система с защитным покрытием горячий цинк (по ГОСТ 9.307), предназначенная для прокладки и защиты электрических силовых кабельных трасс, систем связи, пожарной и охранной сигнализации как внутри помещений, так и на открытом воздухе. | 4662.23 | 4196.01
00-00103318 | Лоток (PR16.4099) | Промрукав | Кабельные лотки, аксессуары и система подвесов серии HDZ — это комплексная система с защитным покрытием горячий цинк (по ГОСТ 9.307), предназначенная для прокладки и защиты электрических силовых кабельных трасс, систем связи, пожарной и охранной сигнализации как внутри помещений, так и на открытом воздухе. | 5305.01 | 4774.51
00-00103351 | Лоток (PR16.1214) | Промрукав | Кабельные лотки, аксессуары и система подвесов серии HDZ — это комплексная система с защитным покрытием горячий цинк (по ГОСТ 9.307), предназначенная для прокладки и защиты электрических силовых кабельных трасс, систем связи, пожарной и охранной сигнализации как внутри помещений, так и на открытом воздухе. | 3256.99 | 2931.29
00-00103317 | Лоток (PR16.2163) | Промрукав | Кабельные лотки, аксессуары и система подвесов серии HDZ — это комплексная система с защитным покрытием горячий цинк (по ГОСТ 9.307), предназначенная для прокладки и защиты электрических силовых кабельных трасс, систем связи, пожарной и охранной сигнализации как внутри помещений, так и на открытом воздухе. | 3705.72 | 3335.15
00-00103350 | Лоток (PR16.1215) | Промрукав | Кабельные лотки, аксессуары и система подвесов серии HDZ — это комплексная система с защитным покрытием горячий цинк (по ГОСТ 9.307), предназначенная для прокладки и защиты электрических силовых кабельных трасс, систем связи, пожарной и охранной сигнализации как внутри помещений, так и на открытом воздухе. | 3318.52 | 2986.67
00-00103316 | Лоток (PR16.2456) | Промрукав | Кабельные лотки, аксессуары и система подвесов серии HDZ — это комплексная система с защитным покрытием горячий цинк (по ГОСТ 9.307), предназначенная для прокладки и защиты электрических силовых кабельных трасс, систем связи, пожарной и охранной сигнализации как внутри помещений, так и на открытом воздухе. | 4076.32 | 3668.69
00-00103349 | Лоток (PR16.1216) | Промрукав | Кабельные лотки, аксессуары и система подвесов серии HDZ — это комплексная система с защитным покрытием горячий цинк (по ГОСТ 9.307), предназначенная для прокладки и защиты электрических силовых кабельных трасс, систем связи, пожарной и охранной сигнализации как внутри помещений, так и на открытом воздухе. | 5821.55 | 5239.4
00-00103348 | Лоток (PR16.1217) | Промрукав | Кабельные лотки, аксессуары и система подвесов серии HDZ — это комплексная система с защитным покрытием горячий цинк (по ГОСТ 9.307), предназначенная для прокладки и защиты электрических силовых кабельных трасс, систем связи, пожарной и охранной сигнализации как внутри помещений, так и на открытом воздухе. | 4062.05 | 3655.85
00-00103347 | Лоток (PR16.1218) | Промрукав | Кабельные лотки, аксессуары и система подвесов серии HDZ — это комплексная система с защитным покрытием горячий цинк (по ГОСТ 9.307), предназначенная для прокладки и защиты электрических силовых кабельных трасс, систем связи, пожарной и охранной сигнализации как внутри помещений, так и на открытом воздухе. | 4188.47 | 3769.62
00-00103346 | Лоток (PR16.1219) | Промрукав | Кабельные лотки, аксессуары и система подвесов серии HDZ — это комплексная система с защитным покрытием горячий цинк (по ГОСТ 9.307), предназначенная для прокладки и защиты электрических силовых кабельных трасс, систем связи, пожарной и охранной сигнализации как внутри помещений, так и на открытом воздухе. | 6556.12 | 5900.51
00-00103345 | Лоток (PR16.1220) | Промрукав | Кабельные лотки, аксессуары и система подвесов серии HDZ — это комплексная система с защитным покрытием горячий цинк (по ГОСТ 9.307), предназначенная для прокладки и защиты электрических силовых кабельных трасс, систем связи, пожарной и охранной сигнализации как внутри помещений, так и на открытом воздухе. | 5033.43 | 4530.09
00-00103344 | Лоток (PR16.1221) | Промрукав | Кабельные лотки, аксессуары и система подвесов серии HDZ — это комплексная система с защитным покрытием горячий цинк (по ГОСТ 9.307), предназначенная для прокладки и защиты электрических силовых кабельных трасс, систем связи, пожарной и охранной сигнализации как внутри помещений, так и на открытом воздухе. | 5399.05 | 4859.15
00-00103343 | Лоток (PR16.1222) | Промрукав | Кабельные лотки, аксессуары и система подвесов серии HDZ — это комплексная система с защитным покрытием горячий цинк (по ГОСТ 9.307), предназначенная для прокладки и защиты электрических силовых кабельных трасс, систем связи, пожарной и охранной сигнализации как внутри помещений, так и на открытом воздухе. | 1232.69 | 1109.42
00-00103342 | Лоток (PR16.1223) | Промрукав | Кабельные лотки, аксессуары и система подвесов серии HDZ — это комплексная система с защитным покрытием горячий цинк (по ГОСТ 9.307), предназначенная для прокладки и защиты электрических силовых кабельных трасс, систем связи, пожарной и охранной сигнализации как внутри помещений, так и на открытом воздухе. | 8523.11 | 7670.8
00-00103341 | Лоток (PR16.1224) | Промрукав | Кабельные лотки, аксессуары и система подвесов серии HDZ — это комплексная система с защитным покрытием горячий цинк (по ГОСТ 9.307), предназначенная для прокладки и защиты электрических силовых кабельных трасс, систем связи, пожарной и охранной сигнализации как внутри помещений, так и на открытом воздухе. | 6191.04 | 5571.94
00-00103340 | Лоток (PR16.1225) | Промрукав | Кабельные лотки, аксессуары и система подвесов серии HDZ — это комплексная система с защитным покрытием горячий цинк (по ГОСТ 9.307), предназначенная для прокладки и защиты электрических силовых кабельных трасс, систем связи, пожарной и охранной сигнализации как внутри помещений, так и на открытом воздухе. | 7018.75 | 6316.88
00-00117386 | Лоток перфорированный (PR16.2329) | Промрукав | Лоток перфорированный Стандарт INOX (AISI 304) 100х100х3000 (0,8 мм) (3 м/уп) Промрукав (PR16.2329) | 5129.4 | 4616.46
00-00117385 | Лоток перфорированный (PR16.2283) | Промрукав | Лоток перфорированный Стандарт INOX (AISI 304) 100х50х3000 (0,8 мм) (3 м/уп) Промрукав (PR16.2283) | 3470.8 | 3123.72
00-00117384 | Лоток перфорированный (PR16.2330) | Промрукав | Лоток перфорированный Стандарт INOX (AISI 304) 100х80х3000 (0,8 мм) (3 м/уп) Промрукав (PR16.2330) | 4429.45 | 3986.51
00-00117383 | Лоток перфорированный (PR16.2331) | Промрукав | Лоток перфорированный Стандарт INOX (AISI 304) 150х100х3000 (0,8 мм) (3 м/уп) Промрукав (PR16.2331) | 5839.5 | 5255.55
00-00117382 | Лоток перфорированный (PR16.2332) | Промрукав | Лоток перфорированный Стандарт INOX (AISI 304) 150х50х3000 (0,8 мм) (3 м/уп) Промрукав (PR16.2332) | 4235.92 | 3812.33
00-00117381 | Лоток перфорированный (PR16.2333) | Промрукав | Лоток перфорированный Стандарт INOX (AISI 304) 150х80х3000 (0,8 мм) (3 м/уп) Промрукав (PR16.2333) | 4871.32 | 4384.19
00-00117380 | Лоток перфорированный (PR16.2334) | Промрукав | Лоток перфорированный Стандарт INOX (AISI 304) 200х100х3000 (0,8 мм) (3 м/уп) Промрукав (PR16.2334) | 6656.57 | 5990.91
00-00117379 | Лоток перфорированный (PR16.2335) | Промрукав | Лоток перфорированный Стандарт INOX (AISI 304) 200х50х3000 (0,8 мм) (3 м/уп) Промрукав (PR16.2335) | 5052.85 | 4547.57
00-00117378 | Лоток перфорированный (PR16.2336) | Промрукав | Лоток перфорированный Стандарт INOX (AISI 304) 200х80х3000 (0,8 мм) (3 м/уп) Промрукав (PR16.2336) | 6021.05 | 5418.95
00-00117377 | Лоток перфорированный (PR16.2337) | Промрукав | Лоток перфорированный Стандарт INOX (AISI 304) 300х100х3000 (0,8 мм) (3 м/уп) Промрукав (PR16.2337) | 8260.02 | 7434.02
00-00117376 | Лоток перфорированный (PR16.2338) | Промрукав | Лоток перфорированный Стандарт INOX (AISI 304) 300х50х3000 (0,8 мм) (3 м/уп) Промрукав (PR16.2338) | 6656.44 | 5990.8
00-00117375 | Лоток перфорированный (PR16.2339) | Промрукав | Лоток перфорированный Стандарт INOX (AISI 304) 300х80х3000 (0,8 мм) (3 м/уп) Промрукав (PR16.2339) | 7624.64 | 6862.18
00-00117374 | Лоток перфорированный (PR16.2340) | Промрукав | Лоток перфорированный Стандарт INOX (AISI 304) 400х100х3000 (1,0 мм) (3 м/уп) Промрукав (PR16.2340) | 12344.67 | 11110.2
00-00117373 | Лоток перфорированный (PR16.2341) | Промрукав | Лоток перфорированный Стандарт INOX (AISI 304) 400х50х3000 (1,0 мм) (3 м/уп) Промрукав (PR16.2341) | 10347.44 | 9312.7
00-00117372 | Лоток перфорированный (PR16.2342) | Промрукав | Лоток перфорированный Стандарт INOX (AISI 304) 400х80х3000 (1,0 мм) (3 м/уп) Промрукав (PR16.2342) | 11557.99 | 10402.19
00-00117371 | Лоток перфорированный (PR16.2343) | Промрукав | Лоток перфорированный Стандарт INOX (AISI 304) 500х100х3000 (1,0 мм) (3 м/уп) Промрукав (PR16.2343) | 14371.9 | 12934.71
00-00117370 | Лоток перфорированный (PR16.2344) | Промрукав | Лоток перфорированный Стандарт INOX (AISI 304) 500х50х3000 (1,0 мм) (3 м/уп) Промрукав (PR16.2344) | 12344.67 | 11110.2
00-00117369 | Лоток перфорированный (PR16.2345) | Промрукав | Лоток перфорированный Стандарт INOX (AISI 304) 500х80х3000 (1,0 мм) (3 м/уп) Промрукав (PR16.2345) | 13556.73 | 12201.06
00-00117368 | Лоток перфорированный (PR16.2346) | Промрукав | Лоток перфорированный Стандарт INOX (AISI 304) 50х50х3000 (0,8 мм) (3 м/уп) Промрукав (PR16.2346) | 2602.05 | 2341.85
00-00111449 | Лоток (PR16.2410) | Промрукав | Система металлических лотков в исполнении AISI 409 – это изделия, изготовленные из ферритовой марки нержавеющей стали 08Х13, обладающих коррозионной стойкостью и высокими прочностями показателями, что позволяет применять изделия, в различных непищевых отраслях промышленности. | 3097.72 | 2787.95
00-00111450 | Лоток (PR16.2411) | Промрукав | Система металлических лотков в исполнении AISI 409 – это изделия, изготовленные из ферритовой марки нержавеющей стали 08Х13, обладающих коррозионной стойкостью и высокими прочностями показателями, что позволяет применять изделия, в различных непищевых отраслях промышленности. | 2171.53 | 1954.38
00-00111451 | Лоток (PR16.2412) | Промрукав | Система металлических лотков в исполнении AISI 409 – это изделия, изготовленные из ферритовой марки нержавеющей стали 08Х13, обладающих коррозионной стойкостью и высокими прочностями показателями, что позволяет применять изделия, в различных непищевых отраслях промышленности. | 2727.93 | 2455.14
00-00111452 | Лоток (PR16.2413) | Промрукав | Система металлических лотков в исполнении AISI 409 – это изделия, изготовленные из ферритовой марки нержавеющей стали 08Х13, обладающих коррозионной стойкостью и высокими прочностями показателями, что позволяет применять изделия, в различных непищевых отраслях промышленности. | 3561.25 | 3205.13
00-00111453 | Лоток (PR16.2414) | Промрукав | Система металлических лотков в исполнении AISI 409 – это изделия, изготовленные из ферритовой марки нержавеющей стали 08Х13, обладающих коррозионной стойкостью и высокими прочностями показателями, что позволяет применять изделия, в различных непищевых отраслях промышленности. | 2634.86 | 2371.37
00-00111454 | Лоток (PR16.2415) | Промрукав | Система металлических лотков в исполнении AISI 409 – это изделия, изготовленные из ферритовой марки нержавеющей стали 08Х13, обладающих коррозионной стойкостью и высокими прочностями показателями, что позволяет применять изделия, в различных непищевых отраслях промышленности. | 3190.87 | 2871.78
00-00111455 | Лоток (PR16.2416) | Промрукав | Система металлических лотков в исполнении AISI 409 – это изделия, изготовленные из ферритовой марки нержавеющей стали 08Х13, обладающих коррозионной стойкостью и высокими прочностями показателями, что позволяет применять изделия, в различных непищевых отраслях промышленности. | 4583.39 | 4125.05
00-00111456 | Лоток (PR16.2417) | Промрукав | Система металлических лотков в исполнении AISI 409 – это изделия, изготовленные из ферритовой марки нержавеющей стали 08Х13, обладающих коррозионной стойкостью и высокими прочностями показателями, что позволяет применять изделия, в различных непищевых отраслях промышленности. | 3523.38 | 3171.04
00-00111457 | Лоток (PR16.2418) | Промрукав | Система металлических лотков в исполнении AISI 409 – это изделия, изготовленные из ферритовой марки нержавеющей стали 08Х13, обладающих коррозионной стойкостью и высокими прочностями показателями, что позволяет применять изделия, в различных непищевых отраслях промышленности. | 4159.58 | 3743.62
00-00111458 | Лоток (PR16.2419) | Промрукав | Система металлических лотков в исполнении AISI 409 – это изделия, изготовленные из ферритовой марки нержавеющей стали 08Х13, обладающих коррозионной стойкостью и высокими прочностями показателями, что позволяет применять изделия, в различных непищевых отраслях промышленности. | 5652.55 | 5087.3
00-00111459 | Лоток (PR16.2420) | Промрукав | Система металлических лотков в исполнении AISI 409 – это изделия, изготовленные из ферритовой марки нержавеющей стали 08Х13, обладающих коррозионной стойкостью и высокими прочностями показателями, что позволяет применять изделия, в различных непищевых отраслях промышленности. | 4590.5 | 4131.45
00-00111460 | Лоток (PR16.2421) | Промрукав | Система металлических лотков в исполнении AISI 409 – это изделия, изготовленные из ферритовой марки нержавеющей стали 08Х13, обладающих коррозионной стойкостью и высокими прочностями показателями, что позволяет применять изделия, в различных непищевых отраслях промышленности. | 5227.95 | 4705.16
00-00111461 | Лоток (PR16.2422) | Промрукав | Система металлических лотков в исполнении AISI 409 – это изделия, изготовленные из ферритовой марки нержавеющей стали 08Х13, обладающих коррозионной стойкостью и высокими прочностями показателями, что позволяет применять изделия, в различных непищевых отраслях промышленности. | 8136.44 | 7322.8
00-00111462 | Лоток (PR16.2423) | Промрукав | Система металлических лотков в исполнении AISI 409 – это изделия, изготовленные из ферритовой марки нержавеющей стали 08Х13, обладающих коррозионной стойкостью и высокими прочностями показателями, что позволяет применять изделия, в различных непищевых отраслях промышленности. | 6844.48 | 6160.03
00-00111463 | Лоток (PR16.2424) | Промрукав | Система металлических лотков в исполнении AISI 409 – это изделия, изготовленные из ферритовой марки нержавеющей стали 08Х13, обладающих коррозионной стойкостью и высокими прочностями показателями, что позволяет применять изделия, в различных непищевых отраслях промышленности. | 7619.23 | 6857.31
00-00111464 | Лоток (PR16.2425) | Промрукав | Система металлических лотков в исполнении AISI 409 – это изделия, изготовленные из ферритовой марки нержавеющей стали 08Х13, обладающих коррозионной стойкостью и высокими прочностями показателями, что позволяет применять изделия, в различных непищевых отраслях промышленности. | 9439.36 | 8495.42
00-00111465 | Лоток (PR16.2426) | Промрукав | Система металлических лотков в исполнении AISI 409 – это изделия, изготовленные из ферритовой марки нержавеющей стали 08Х13, обладающих коррозионной стойкостью и высокими прочностями показателями, что позволяет применять изделия, в различных непищевых отраслях промышленности. | 8136.82 | 7323.14
00-00111466 | Лоток (PR16.2427) | Промрукав | Система металлических лотков в исполнении AISI 409 – это изделия, изготовленные из ферритовой марки нержавеющей стали 08Х13, обладающих коррозионной стойкостью и высокими прочностями показателями, что позволяет применять изделия, в различных непищевых отраслях промышленности. | 8917.41 | 8025.67
00-00111467 | Лоток (PR16.2428) | Промрукав | Система металлических лотков в исполнении AISI 409 – это изделия, изготовленные из ферритовой марки нержавеющей стали 08Х13, обладающих коррозионной стойкостью и высокими прочностями показателями, что позволяет применять изделия, в различных непищевых отраслях промышленности. | 1674.94 | 1507.45
00-00133400 | Лоток перфорированный (537-020) | ПожТехКабель | Система кабельных металлических лотков предназначена для построения надежных кабельных трасс любой сложности. Системы кабельных лотков используют на различных объектах промышленного, военного и гражданского строительства. В состав системы входят листовые перфорированные и цельные лотки, крышки к ним, разделители лотков, фасонные изделия: углы горизонтальные, вертикальные внутренние, вертикальные внешние, крышки к ним, переходники, Т- образные отводы, Хобразные отводы, редукции по ширине и высоте, прочие фасонные изделия. А также в состав системы входят элементы опорных конструкций, монтажные элементы, системы крепежа. | 848.65 | 763.79
00-00133406 | Лоток перфорированный (537-040) | ПожТехКабель | Система кабельных металлических лотков предназначена для построения надежных кабельных трасс любой сложности. Системы кабельных лотков используют на различных объектах промышленного, военного и гражданского строительства. В состав системы входят листовые перфорированные и цельные лотки, крышки к ним, разделители лотков, фасонные изделия: углы горизонтальные, вертикальные внутренние, вертикальные внешние, крышки к ним, переходники, Т- образные отводы, Хобразные отводы, редукции по ширине и высоте, прочие фасонные изделия. А также в состав системы входят элементы опорных конструкций, монтажные элементы, системы крепежа. | 1139.3 | 1025.37
00-00130767 | Лоток перфорированный (531-021) | ПожТехКабель | Система кабельных металлических лотков предназначена для построения надежных кабельных трасс любой сложности. Системы кабельных лотков используют на различных объектах промышленного, военного и гражданского строительства. В состав системы входят листовые перфорированные и цельные лотки, крышки к ним, разделители лотков, фасонные изделия: углы горизонтальные, вертикальные внутренние, вертикальные внешние, крышки к ним, переходники, Т- образные отводы, Хобразные отводы, редукции по ширине и высоте, прочие фасонные изделия. А также в состав системы входят элементы опорных конструкций, монтажные элементы, системы крепежа. | 526.35 | 473.72
00-00133392 | Лоток перфорированный (535-020) | ПожТехКабель | Система кабельных металлических лотков предназначена для построения надежных кабельных трасс любой сложности. Системы кабельных лотков используют на различных объектах промышленного, военного и гражданского строительства. В состав системы входят листовые перфорированные и цельные лотки, крышки к ним, разделители лотков, фасонные изделия: углы горизонтальные, вертикальные внутренние, вертикальные внешние, крышки к ним, переходники, Т- образные отводы, Хобразные отводы, редукции по ширине и высоте, прочие фасонные изделия. А также в состав системы входят элементы опорных конструкций, монтажные элементы, системы крепежа. | 744 | 669.6
00-00113417 | Лоток (PR08.23705) | Промрукав | Система металлических лотков, изготовленных из стали с защитным покрытием по методу Сендзимира – это изделия, на которых защитное цинковое покрытие было нанесено на листовую сталь перед изготовлением. Конструкция лотков тяжелой серии разработана специально для создания трасс с большими кабельными нагрузками и в сложных условиях эксплуатации, делает возможным прокладку большого количества тяжелых кабелей на объектах с большой площадью и пролетами. Лоток обладает высокой вибростойкостью и сверхвысокой несущей способностью. Перфорированные кабельные лотки обеспечивают отличную вентиляцию, увеличивают срок службы кабелей и могут быть закреплены на любой конструкции. | Уточняйте у менеджера | Уточняйте у менеджера
00-00113418 | Лоток (PR08.23757) | Промрукав | Система металлических лотков, изготовленных из стали с защитным покрытием по методу Сендзимира – это изделия, на которых защитное цинковое покрытие было нанесено на листовую сталь перед изготовлением. Конструкция лотков тяжелой серии разработана специально для создания трасс с большими кабельными нагрузками и в сложных условиях эксплуатации, делает возможным прокладку большого количества тяжелых кабелей на объектах с большой площадью и пролетами. Лоток обладает высокой вибростойкостью и сверхвысокой несущей способностью. Перфорированные кабельные лотки обеспечивают отличную вентиляцию, увеличивают срок службы кабелей и могут быть закреплены на любой конструкции. | Уточняйте у менеджера | Уточняйте у менеджера
00-00113419 | Лоток (PR08.23809) | Промрукав | Система металлических лотков, изготовленных из стали с защитным покрытием по методу Сендзимира – это изделия, на которых защитное цинковое покрытие было нанесено на листовую сталь перед изготовлением. Конструкция лотков тяжелой серии разработана специально для создания трасс с большими кабельными нагрузками и в сложных условиях эксплуатации, делает возможным прокладку большого количества тяжелых кабелей на объектах с большой площадью и пролетами. Лоток обладает высокой вибростойкостью и сверхвысокой несущей способностью. Перфорированные кабельные лотки обеспечивают отличную вентиляцию, увеличивают срок службы кабелей и могут быть закреплены на любой конструкции. | Уточняйте у менеджера | Уточняйте у менеджера
00-00050810 | CLP10-100-100-3 | IEK | Лоток перфорированный, предназначен для прокладки и защиты силовых и слаботочных кабелей напряжением до 1000В. При использовании совместно с крышкой обеспечивает максимальную защиту кабеля от внешних воздействий, пыли и влаги. В зависимости от исполнения лотки могут применяться как внутри общественных, производственных зданий, сооружений и объектах розничной торговли, так и вне помещений под навесом, на открытом воздухе, а также в помещениях с повышенной влажностью. Прокатные перфорированные лотки IEK изготавливаются из рулонной холоднокатаной стали, оцинкованной конвейерным способом по ГОСТ 14918-80 или методом погружения готовых изделий в расплав цинка ГОСТ 9.307. Система прокатных лотков IEK состоит из прямых элементов и аксессуаров, предназначенных для изменения направления трассы, а также крышек и соединительных элементов разных габаритов. Лоток перфорированный выпускается по ТУ 3449-001-57393508-2008. По требованиям безопасности изделие соответствует техническому регламенту ТР ТС | 1147.57 | 1032.81
00-00050811 | CLP10-100-150-3 | IEK | Лоток перфорированный, предназначен для прокладки и защиты силовых и слаботочных кабелей напряжением до 1000В. При использовании совместно с крышкой обеспечивает максимальную защиту кабеля от внешних воздействий, пыли и влаги. В зависимости от исполнения лотки могут применяться как внутри общественных, производственных зданий, сооружений и объектах розничной торговли, так и вне помещений под навесом, на открытом воздухе, а также в помещениях с повышенной влажностью. Прокатные перфорированные лотки IEK изготавливаются из рулонной холоднокатаной стали, оцинкованной конвейерным способом по ГОСТ 14918-80 или методом погружения готовых изделий в расплав цинка ГОСТ 9.307. Система прокатных лотков IEK состоит из прямых элементов и аксессуаров, предназначенных для изменения направления трассы, а также крышек и соединительных элементов разных габаритов. Лоток перфорированный выпускается по ТУ 3449-001-57393508-2008. По требованиям безопасности изделие соответствует техническому регламенту ТР ТС | 1504.15 | 1353.74
00-00050812 | CLP10-100-200-3 | IEK | Лоток перфорированный, предназначен для прокладки и защиты силовых и слаботочных кабелей напряжением до 1000В. При использовании совместно с крышкой обеспечивает максимальную защиту кабеля от внешних воздействий, пыли и влаги. В зависимости от исполнения лотки могут применяться как внутри общественных, производственных зданий, сооружений и объектах розничной торговли, так и вне помещений под навесом, на открытом воздухе, а также в помещениях с повышенной влажностью. Прокатные перфорированные лотки IEK изготавливаются из рулонной холоднокатаной стали, оцинкованной конвейерным способом по ГОСТ 14918-80 или методом погружения готовых изделий в расплав цинка ГОСТ 9.307. Система прокатных лотков IEK состоит из прямых элементов и аксессуаров, предназначенных для изменения направления трассы, а также крышек и соединительных элементов разных габаритов. Лоток перфорированный выпускается по ТУ 3449-001-57393508-2008. По требованиям безопасности изделие соответствует техническому регламенту ТР ТС | 1714.51 | 1543.06
00-00050813 | CLP10-100-300-3 | IEK | Лоток перфорированный, предназначен для прокладки и защиты силовых и слаботочных кабелей напряжением до 1000В. При использовании совместно с крышкой обеспечивает максимальную защиту кабеля от внешних воздействий, пыли и влаги. В зависимости от исполнения лотки могут применяться как внутри общественных, производственных зданий, сооружений и объектах розничной торговли, так и вне помещений под навесом, на открытом воздухе, а также в помещениях с повышенной влажностью. Прокатные перфорированные лотки IEK изготавливаются из рулонной холоднокатаной стали, оцинкованной конвейерным способом по ГОСТ 14918-80 или методом погружения готовых изделий в расплав цинка ГОСТ 9.307. Система прокатных лотков IEK состоит из прямых элементов и аксессуаров, предназначенных для изменения направления трассы, а также крышек и соединительных элементов разных габаритов. Лоток перфорированный выпускается по ТУ 3449-001-57393508-2008. По требованиям безопасности изделие соответствует техническому регламенту ТР ТС | 2744.58 | 2470.12
00-00113420 | Лоток (PR08.23706) | Промрукав | Система металлических лотков, изготовленных из стали с защитным покрытием по методу Сендзимира – это изделия, на которых защитное цинковое покрытие было нанесено на листовую сталь перед изготовлением. Конструкция лотков тяжелой серии разработана специально для создания трасс с большими кабельными нагрузками и в сложных условиях эксплуатации, делает возможным прокладку большого количества тяжелых кабелей на объектах с большой площадью и пролетами. Лоток обладает высокой вибростойкостью и сверхвысокой несущей способностью. Перфорированные кабельные лотки обеспечивают отличную вентиляцию, увеличивают срок службы кабелей и могут быть закреплены на любой конструкции. | Уточняйте у менеджера | Уточняйте у менеджера
00-00113421 | Лоток (PR08.23758) | Промрукав | Система металлических лотков, изготовленных из стали с защитным покрытием по методу Сендзимира – это изделия, на которых защитное цинковое покрытие было нанесено на листовую сталь перед изготовлением. Конструкция лотков тяжелой серии разработана специально для создания трасс с большими кабельными нагрузками и в сложных условиях эксплуатации, делает возможным прокладку большого количества тяжелых кабелей на объектах с большой площадью и пролетами. Лоток обладает высокой вибростойкостью и сверхвысокой несущей способностью. Перфорированные кабельные лотки обеспечивают отличную вентиляцию, увеличивают срок службы кабелей и могут быть закреплены на любой конструкции. | Уточняйте у менеджера | Уточняйте у менеджера
00-00113422 | Лоток (PR08.23810) | Промрукав | Система металлических лотков, изготовленных из стали с защитным покрытием по методу Сендзимира – это изделия, на которых защитное цинковое покрытие было нанесено на листовую сталь перед изготовлением. Конструкция лотков тяжелой серии разработана специально для создания трасс с большими кабельными нагрузками и в сложных условиях эксплуатации, делает возможным прокладку большого количества тяжелых кабелей на объектах с большой площадью и пролетами. Лоток обладает высокой вибростойкостью и сверхвысокой несущей способностью. Перфорированные кабельные лотки обеспечивают отличную вентиляцию, увеличивают срок службы кабелей и могут быть закреплены на любой конструкции. | Уточняйте у менеджера | Уточняйте у менеджера
00-00050814 | CLP10-100-400-3 | IEK | Лоток перфорированный, предназначен для прокладки и защиты силовых и слаботочных кабелей напряжением до 1000В. При использовании совместно с крышкой обеспечивает максимальную защиту кабеля от внешних воздействий, пыли и влаги. В зависимости от исполнения лотки могут применяться как внутри общественных, производственных зданий, сооружений и объектах розничной торговли, так и вне помещений под навесом, на открытом воздухе, а также в помещениях с повышенной влажностью. Прокатные перфорированные лотки IEK изготавливаются из рулонной холоднокатаной стали, оцинкованной конвейерным способом по ГОСТ 14918-80 или методом погружения готовых изделий в расплав цинка ГОСТ 9.307. Система прокатных лотков IEK состоит из прямых элементов и аксессуаров, предназначенных для изменения направления трассы, а также крышек и соединительных элементов разных габаритов. Лоток перфорированный выпускается по ТУ 3449-001-57393508-2008. По требованиям безопасности изделие соответствует техническому регламенту ТР ТС | 3523.25 | 3170.93
00-00050815 | CLP10-100-500-3 | IEK | Лоток перфорированный, предназначен для прокладки и защиты силовых и слаботочных кабелей напряжением до 1000В. При использовании совместно с крышкой обеспечивает максимальную защиту кабеля от внешних воздействий, пыли и влаги. В зависимости от исполнения лотки могут применяться как внутри общественных, производственных зданий, сооружений и объектах розничной торговли, так и вне помещений под навесом, на открытом воздухе, а также в помещениях с повышенной влажностью. Прокатные перфорированные лотки IEK изготавливаются из рулонной холоднокатаной стали, оцинкованной конвейерным способом по ГОСТ 14918-80 или методом погружения готовых изделий в расплав цинка ГОСТ 9.307. Система прокатных лотков IEK состоит из прямых элементов и аксессуаров, предназначенных для изменения направления трассы, а также крышек и соединительных элементов разных габаритов. Лоток перфорированный выпускается по ТУ 3449-001-57393508-2008. По требованиям безопасности изделие соответствует техническому регламенту ТР ТС | 3870.64 | 3483.58
00-00113423 | Лоток (PR08.23707) | Промрукав | Система металлических лотков, изготовленных из стали с защитным покрытием по методу Сендзимира – это изделия, на которых защитное цинковое покрытие было нанесено на листовую сталь перед изготовлением. Конструкция лотков тяжелой серии разработана специально для создания трасс с большими кабельными нагрузками и в сложных условиях эксплуатации, делает возможным прокладку большого количества тяжелых кабелей на объектах с большой площадью и пролетами. Лоток обладает высокой вибростойкостью и сверхвысокой несущей способностью. Перфорированные кабельные лотки обеспечивают отличную вентиляцию, увеличивают срок службы кабелей и могут быть закреплены на любой конструкции. | Уточняйте у менеджера | Уточняйте у менеджера
00-00113424 | Лоток (PR08.23681) | Промрукав | Система металлических лотков, изготовленных из стали с защитным покрытием по методу Сендзимира – это изделия, на которых защитное цинковое покрытие было нанесено на листовую сталь перед изготовлением. Конструкция лотков тяжелой серии разработана специально для создания трасс с большими кабельными нагрузками и в сложных условиях эксплуатации, делает возможным прокладку большого количества тяжелых кабелей на объектах с большой площадью и пролетами. Лоток обладает высокой вибростойкостью и сверхвысокой несущей способностью. Перфорированные кабельные лотки обеспечивают отличную вентиляцию, увеличивают срок службы кабелей и могут быть закреплены на любой конструкции. | Уточняйте у менеджера | Уточняйте у менеджера
00-00113425 | Лоток (PR08.23680) | Промрукав | Система металлических лотков, изготовленных из стали с защитным покрытием по методу Сендзимира – это изделия, на которых защитное цинковое покрытие было нанесено на листовую сталь перед изготовлением. Конструкция лотков тяжелой серии разработана специально для создания трасс с большими кабельными нагрузками и в сложных условиях эксплуатации, делает возможным прокладку большого количества тяжелых кабелей на объектах с большой площадью и пролетами. Лоток обладает высокой вибростойкостью и сверхвысокой несущей способностью. Перфорированные кабельные лотки обеспечивают отличную вентиляцию, увеличивают срок службы кабелей и могут быть закреплены на любой конструкции. | Уточняйте у менеджера | Уточняйте у менеджера
00-00113426 | Лоток (PR08.23708) | Промрукав | Система металлических лотков, изготовленных из стали с защитным покрытием по методу Сендзимира – это изделия, на которых защитное цинковое покрытие было нанесено на листовую сталь перед изготовлением. Конструкция лотков тяжелой серии разработана специально для создания трасс с большими кабельными нагрузками и в сложных условиях эксплуатации, делает возможным прокладку большого количества тяжелых кабелей на объектах с большой площадью и пролетами. Лоток обладает высокой вибростойкостью и сверхвысокой несущей способностью. Перфорированные кабельные лотки обеспечивают отличную вентиляцию, увеличивают срок службы кабелей и могут быть закреплены на любой конструкции. | Уточняйте у менеджера | Уточняйте у менеджера
00-00113427 | Лоток (PR08.23760) | Промрукав | Система металлических лотков, изготовленных из стали с защитным покрытием по методу Сендзимира – это изделия, на которых защитное цинковое покрытие было нанесено на листовую сталь перед изготовлением. Конструкция лотков тяжелой серии разработана специально для создания трасс с большими кабельными нагрузками и в сложных условиях эксплуатации, делает возможным прокладку большого количества тяжелых кабелей на объектах с большой площадью и пролетами. Лоток обладает высокой вибростойкостью и сверхвысокой несущей способностью. Перфорированные кабельные лотки обеспечивают отличную вентиляцию, увеличивают срок службы кабелей и могут быть закреплены на любой конструкции. | Уточняйте у менеджера | Уточняйте у менеджера
00-00113428 | Лоток (PR08.23812) | Промрукав | Система металлических лотков, изготовленных из стали с защитным покрытием по методу Сендзимира – это изделия, на которых защитное цинковое покрытие было нанесено на листовую сталь перед изготовлением. Конструкция лотков тяжелой серии разработана специально для создания трасс с большими кабельными нагрузками и в сложных условиях эксплуатации, делает возможным прокладку большого количества тяжелых кабелей на объектах с большой площадью и пролетами. Лоток обладает высокой вибростойкостью и сверхвысокой несущей способностью. Перфорированные кабельные лотки обеспечивают отличную вентиляцию, увеличивают срок службы кабелей и могут быть закреплены на любой конструкции. | Уточняйте у менеджера | Уточняйте у менеджера
00-00113429 | Лоток (PR08.23709) | Промрукав | Система металлических лотков, изготовленных из стали с защитным покрытием по методу Сендзимира – это изделия, на которых защитное цинковое покрытие было нанесено на листовую сталь перед изготовлением. Конструкция лотков тяжелой серии разработана специально для создания трасс с большими кабельными нагрузками и в сложных условиях эксплуатации, делает возможным прокладку большого количества тяжелых кабелей на объектах с большой площадью и пролетами. Лоток обладает высокой вибростойкостью и сверхвысокой несущей способностью. Перфорированные кабельные лотки обеспечивают отличную вентиляцию, увеличивают срок службы кабелей и могут быть закреплены на любой конструкции. | Уточняйте у менеджера | Уточняйте у менеджера
00-00113430 | Лоток (PR08.23761) | Промрукав | Система металлических лотков, изготовленных из стали с защитным покрытием по методу Сендзимира – это изделия, на которых защитное цинковое покрытие было нанесено на листовую сталь перед изготовлением. Конструкция лотков тяжелой серии разработана специально для создания трасс с большими кабельными нагрузками и в сложных условиях эксплуатации, делает возможным прокладку большого количества тяжелых кабелей на объектах с большой площадью и пролетами. Лоток обладает высокой вибростойкостью и сверхвысокой несущей способностью. Перфорированные кабельные лотки обеспечивают отличную вентиляцию, увеличивают срок службы кабелей и могут быть закреплены на любой конструкции. | Уточняйте у менеджера | Уточняйте у менеджера
00-00113431 | Лоток (PR08.23813) | Промрукав | Система металлических лотков, изготовленных из стали с защитным покрытием по методу Сендзимира – это изделия, на которых защитное цинковое покрытие было нанесено на листовую сталь перед изготовлением. Конструкция лотков тяжелой серии разработана специально для создания трасс с большими кабельными нагрузками и в сложных условиях эксплуатации, делает возможным прокладку большого количества тяжелых кабелей на объектах с большой площадью и пролетами. Лоток обладает высокой вибростойкостью и сверхвысокой несущей способностью. Перфорированные кабельные лотки обеспечивают отличную вентиляцию, увеличивают срок службы кабелей и могут быть закреплены на любой конструкции. | Уточняйте у менеджера | Уточняйте у менеджера
00-00113432 | Лоток (PR08.13517) | Промрукав | Система металлических лотков, изготовленных из стали с защитным покрытием по методу Сендзимира – это изделия, на которых защитное цинковое покрытие было нанесено на листовую сталь перед изготовлением. Конструкция лотков тяжелой серии разработана специально для создания трасс с большими кабельными нагрузками и в сложных условиях эксплуатации, делает возможным прокладку большого количества тяжелых кабелей на объектах с большой площадью и пролетами. Лоток обладает высокой вибростойкостью и сверхвысокой несущей способностью. Перфорированные кабельные лотки обеспечивают отличную вентиляцию, увеличивают срок службы кабелей и могут быть закреплены на любой конструкции. | Уточняйте у менеджера | Уточняйте у менеджера
00-00113433 | Лоток (PR08.23762) | Промрукав | Система металлических лотков, изготовленных из стали с защитным покрытием по методу Сендзимира – это изделия, на которых защитное цинковое покрытие было нанесено на листовую сталь перед изготовлением. Конструкция лотков тяжелой серии разработана специально для создания трасс с большими кабельными нагрузками и в сложных условиях эксплуатации, делает возможным прокладку большого количества тяжелых кабелей на объектах с большой площадью и пролетами. Лоток обладает высокой вибростойкостью и сверхвысокой несущей способностью. Перфорированные кабельные лотки обеспечивают отличную вентиляцию, увеличивают срок службы кабелей и могут быть закреплены на любой конструкции. | Уточняйте у менеджера | Уточняйте у менеджера
00-00113434 | Лоток (PR08.23814) | Промрукав | Система металлических лотков, изготовленных из стали с защитным покрытием по методу Сендзимира – это изделия, на которых защитное цинковое покрытие было нанесено на листовую сталь перед изготовлением. Конструкция лотков тяжелой серии разработана специально для создания трасс с большими кабельными нагрузками и в сложных условиях эксплуатации, делает возможным прокладку большого количества тяжелых кабелей на объектах с большой площадью и пролетами. Лоток обладает высокой вибростойкостью и сверхвысокой несущей способностью. Перфорированные кабельные лотки обеспечивают отличную вентиляцию, увеличивают срок службы кабелей и могут быть закреплены на любой конструкции. | Уточняйте у менеджера | Уточняйте у менеджера
00-00133401 | Лоток перфорированный (537-021) | ПожТехКабель | Система кабельных металлических лотков предназначена для построения надежных кабельных трасс любой сложности. Системы кабельных лотков используют на различных объектах промышленного, военного и гражданского строительства. В состав системы входят листовые перфорированные и цельные лотки, крышки к ним, разделители лотков, фасонные изделия: углы горизонтальные, вертикальные внутренние, вертикальные внешние, крышки к ним, переходники, Т- образные отводы, Хобразные отводы, редукции по ширине и высоте, прочие фасонные изделия. А также в состав системы входят элементы опорных конструкций, монтажные элементы, системы крепежа. | 958.26 | 862.43
00-00133407 | Лоток перфорированный (537-041) | ПожТехКабель | Система кабельных металлических лотков предназначена для построения надежных кабельных трасс любой сложности. Системы кабельных лотков используют на различных объектах промышленного, военного и гражданского строительства. В состав системы входят листовые перфорированные и цельные лотки, крышки к ним, разделители лотков, фасонные изделия: углы горизонтальные, вертикальные внутренние, вертикальные внешние, крышки к ним, переходники, Т- образные отводы, Хобразные отводы, редукции по ширине и высоте, прочие фасонные изделия. А также в состав системы входят элементы опорных конструкций, монтажные элементы, системы крепежа. | Уточняйте у менеджера | Уточняйте у менеджера
00-00133384 | Лоток перфорированный (531-022) | ПожТехКабель | Система кабельных металлических лотков предназначена для построения надежных кабельных трасс любой сложности. Системы кабельных лотков используют на различных объектах промышленного, военного и гражданского строительства. В состав системы входят листовые перфорированные и цельные лотки, крышки к ним, разделители лотков, фасонные изделия: углы горизонтальные, вертикальные внутренние, вертикальные внешние, крышки к ним, переходники, Т- образные отводы, Хобразные отводы, редукции по ширине и высоте, прочие фасонные изделия. А также в состав системы входят элементы опорных конструкций, монтажные элементы, системы крепежа. | 724.22 | 651.8
00-00133394 | Лоток перфорированный (535-021) | ПожТехКабель | Система кабельных металлических лотков предназначена для построения надежных кабельных трасс любой сложности. Системы кабельных лотков используют на различных объектах промышленного, военного и гражданского строительства. В состав системы входят листовые перфорированные и цельные лотки, крышки к ним, разделители лотков, фасонные изделия: углы горизонтальные, вертикальные внутренние, вертикальные внешние, крышки к ним, переходники, Т- образные отводы, Хобразные отводы, редукции по ширине и высоте, прочие фасонные изделия. А также в состав системы входят элементы опорных конструкций, монтажные элементы, системы крепежа. | 851.46 | 766.31
00-00113435 | Лоток (PR08.23711) | Промрукав | Система металлических лотков, изготовленных из стали с защитным покрытием по методу Сендзимира – это изделия, на которых защитное цинковое покрытие было нанесено на листовую сталь перед изготовлением. Конструкция лотков тяжелой серии разработана специально для создания трасс с большими кабельными нагрузками и в сложных условиях эксплуатации, делает возможным прокладку большого количества тяжелых кабелей на объектах с большой площадью и пролетами. Лоток обладает высокой вибростойкостью и сверхвысокой несущей способностью. Перфорированные кабельные лотки обеспечивают отличную вентиляцию, увеличивают срок службы кабелей и могут быть закреплены на любой конструкции. | Уточняйте у менеджера | Уточняйте у менеджера
00-00113436 | Лоток (PR08.23763) | Промрукав | Система металлических лотков, изготовленных из стали с защитным покрытием по методу Сендзимира – это изделия, на которых защитное цинковое покрытие было нанесено на листовую сталь перед изготовлением. Конструкция лотков тяжелой серии разработана специально для создания трасс с большими кабельными нагрузками и в сложных условиях эксплуатации, делает возможным прокладку большого количества тяжелых кабелей на объектах с большой площадью и пролетами. Лоток обладает высокой вибростойкостью и сверхвысокой несущей способностью. Перфорированные кабельные лотки обеспечивают отличную вентиляцию, увеличивают срок службы кабелей и могут быть закреплены на любой конструкции. | Уточняйте у менеджера | Уточняйте у менеджера
00-00113437 | Лоток (PR08.23815) | Промрукав | Система металлических лотков, изготовленных из стали с защитным покрытием по методу Сендзимира – это изделия, на которых защитное цинковое покрытие было нанесено на листовую сталь перед изготовлением. Конструкция лотков тяжелой серии разработана специально для создания трасс с большими кабельными нагрузками и в сложных условиях эксплуатации, делает возможным прокладку большого количества тяжелых кабелей на объектах с большой площадью и пролетами. Лоток обладает высокой вибростойкостью и сверхвысокой несущей способностью. Перфорированные кабельные лотки обеспечивают отличную вентиляцию, увеличивают срок службы кабелей и могут быть закреплены на любой конструкции. | Уточняйте у менеджера | Уточняйте у менеджера
00-00113438 | Лоток (PR08.23712) | Промрукав | Система металлических лотков, изготовленных из стали с защитным покрытием по методу Сендзимира – это изделия, на которых защитное цинковое покрытие было нанесено на листовую сталь перед изготовлением. Конструкция лотков тяжелой серии разработана специально для создания трасс с большими кабельными нагрузками и в сложных условиях эксплуатации, делает возможным прокладку большого количества тяжелых кабелей на объектах с большой площадью и пролетами. Лоток обладает высокой вибростойкостью и сверхвысокой несущей способностью. Перфорированные кабельные лотки обеспечивают отличную вентиляцию, увеличивают срок службы кабелей и могут быть закреплены на любой конструкции. | Уточняйте у менеджера | Уточняйте у менеджера
00-00113439 | Лоток (PR08.23764) | Промрукав | Система металлических лотков, изготовленных из стали с защитным покрытием по методу Сендзимира – это изделия, на которых защитное цинковое покрытие было нанесено на листовую сталь перед изготовлением. Конструкция лотков тяжелой серии разработана специально для создания трасс с большими кабельными нагрузками и в сложных условиях эксплуатации, делает возможным прокладку большого количества тяжелых кабелей на объектах с большой площадью и пролетами. Лоток обладает высокой вибростойкостью и сверхвысокой несущей способностью. Перфорированные кабельные лотки обеспечивают отличную вентиляцию, увеличивают срок службы кабелей и могут быть закреплены на любой конструкции. | Уточняйте у менеджера | Уточняйте у менеджера
00-00113440 | Лоток (PR08.23816) | Промрукав | Система металлических лотков, изготовленных из стали с защитным покрытием по методу Сендзимира – это изделия, на которых защитное цинковое покрытие было нанесено на листовую сталь перед изготовлением. Конструкция лотков тяжелой серии разработана специально для создания трасс с большими кабельными нагрузками и в сложных условиях эксплуатации, делает возможным прокладку большого количества тяжелых кабелей на объектах с большой площадью и пролетами. Лоток обладает высокой вибростойкостью и сверхвысокой несущей способностью. Перфорированные кабельные лотки обеспечивают отличную вентиляцию, увеличивают срок службы кабелей и могут быть закреплены на любой конструкции. | Уточняйте у менеджера | Уточняйте у менеджера
00-00113441 | Лоток (PR08.23713) | Промрукав | Система металлических лотков, изготовленных из стали с защитным покрытием по методу Сендзимира – это изделия, на которых защитное цинковое покрытие было нанесено на листовую сталь перед изготовлением. Конструкция лотков тяжелой серии разработана специально для создания трасс с большими кабельными нагрузками и в сложных условиях эксплуатации, делает возможным прокладку большого количества тяжелых кабелей на объектах с большой площадью и пролетами. Лоток обладает высокой вибростойкостью и сверхвысокой несущей способностью. Перфорированные кабельные лотки обеспечивают отличную вентиляцию, увеличивают срок службы кабелей и могут быть закреплены на любой конструкции. | Уточняйте у менеджера | Уточняйте у менеджера
00-00113442 | Лоток (PR08.23765) | Промрукав | Система металлических лотков, изготовленных из стали с защитным покрытием по методу Сендзимира – это изделия, на которых защитное цинковое покрытие было нанесено на листовую сталь перед изготовлением. Конструкция лотков тяжелой серии разработана специально для создания трасс с большими кабельными нагрузками и в сложных условиях эксплуатации, делает возможным прокладку большого количества тяжелых кабелей на объектах с большой площадью и пролетами. Лоток обладает высокой вибростойкостью и сверхвысокой несущей способностью. Перфорированные кабельные лотки обеспечивают отличную вентиляцию, увеличивают срок службы кабелей и могут быть закреплены на любой конструкции. | Уточняйте у менеджера | Уточняйте у менеджера
00-00113443 | Лоток (PR08.23817) | Промрукав | Система металлических лотков, изготовленных из стали с защитным покрытием по методу Сендзимира – это изделия, на которых защитное цинковое покрытие было нанесено на листовую сталь перед изготовлением. Конструкция лотков тяжелой серии разработана специально для создания трасс с большими кабельными нагрузками и в сложных условиях эксплуатации, делает возможным прокладку большого количества тяжелых кабелей на объектах с большой площадью и пролетами. Лоток обладает высокой вибростойкостью и сверхвысокой несущей способностью. Перфорированные кабельные лотки обеспечивают отличную вентиляцию, увеличивают срок службы кабелей и могут быть закреплены на любой конструкции. | Уточняйте у менеджера | Уточняйте у менеджера
00-00113444 | Лоток (PR08.23714) | Промрукав | Система металлических лотков, изготовленных из стали с защитным покрытием по методу Сендзимира – это изделия, на которых защитное цинковое покрытие было нанесено на листовую сталь перед изготовлением. Конструкция лотков тяжелой серии разработана специально для создания трасс с большими кабельными нагрузками и в сложных условиях эксплуатации, делает возможным прокладку большого количества тяжелых кабелей на объектах с большой площадью и пролетами. Лоток обладает высокой вибростойкостью и сверхвысокой несущей способностью. Перфорированные кабельные лотки обеспечивают отличную вентиляцию, увеличивают срок службы кабелей и могут быть закреплены на любой конструкции. | Уточняйте у менеджера | Уточняйте у менеджера
00-00113445 | Лоток (PR08.23766) | Промрукав | Система металлических лотков, изготовленных из стали с защитным покрытием по методу Сендзимира – это изделия, на которых защитное цинковое покрытие было нанесено на листовую сталь перед изготовлением. Конструкция лотков тяжелой серии разработана специально для создания трасс с большими кабельными нагрузками и в сложных условиях эксплуатации, делает возможным прокладку большого количества тяжелых кабелей на объектах с большой площадью и пролетами. Лоток обладает высокой вибростойкостью и сверхвысокой несущей способностью. Перфорированные кабельные лотки обеспечивают отличную вентиляцию, увеличивают срок службы кабелей и могут быть закреплены на любой конструкции. | Уточняйте у менеджера | Уточняйте у менеджера
00-00113446 | Лоток (PR08.23677) | Промрукав | Система металлических лотков, изготовленных из стали с защитным покрытием по методу Сендзимира – это изделия, на которых защитное цинковое покрытие было нанесено на листовую сталь перед изготовлением. Конструкция лотков тяжелой серии разработана специально для создания трасс с большими кабельными нагрузками и в сложных условиях эксплуатации, делает возможным прокладку большого количества тяжелых кабелей на объектах с большой площадью и пролетами. Лоток обладает высокой вибростойкостью и сверхвысокой несущей способностью. Перфорированные кабельные лотки обеспечивают отличную вентиляцию, увеличивают срок службы кабелей и могут быть закреплены на любой конструкции. | Уточняйте у менеджера | Уточняйте у менеджера
00-00113447 | Лоток (PR08.23715) | Промрукав | Система металлических лотков, изготовленных из стали с защитным покрытием по методу Сендзимира – это изделия, на которых защитное цинковое покрытие было нанесено на листовую сталь перед изготовлением. Конструкция лотков тяжелой серии разработана специально для создания трасс с большими кабельными нагрузками и в сложных условиях эксплуатации, делает возможным прокладку большого количества тяжелых кабелей на объектах с большой площадью и пролетами. Лоток обладает высокой вибростойкостью и сверхвысокой несущей способностью. Перфорированные кабельные лотки обеспечивают отличную вентиляцию, увеличивают срок службы кабелей и могут быть закреплены на любой конструкции. | Уточняйте у менеджера | Уточняйте у менеджера
00-00113448 | Лоток (PR08.23767) | Промрукав | Система металлических лотков, изготовленных из стали с защитным покрытием по методу Сендзимира – это изделия, на которых защитное цинковое покрытие было нанесено на листовую сталь перед изготовлением. Конструкция лотков тяжелой серии разработана специально для создания трасс с большими кабельными нагрузками и в сложных условиях эксплуатации, делает возможным прокладку большого количества тяжелых кабелей на объектах с большой площадью и пролетами. Лоток обладает высокой вибростойкостью и сверхвысокой несущей способностью. Перфорированные кабельные лотки обеспечивают отличную вентиляцию, увеличивают срок службы кабелей и могут быть закреплены на любой конструкции. | Уточняйте у менеджера | Уточняйте у менеджера
00-00113449 | Лоток (PR08.23819) | Промрукав | Система металлических лотков, изготовленных из стали с защитным покрытием по методу Сендзимира – это изделия, на которых защитное цинковое покрытие было нанесено на листовую сталь перед изготовлением. Конструкция лотков тяжелой серии разработана специально для создания трасс с большими кабельными нагрузками и в сложных условиях эксплуатации, делает возможным прокладку большого количества тяжелых кабелей на объектах с большой площадью и пролетами. Лоток обладает высокой вибростойкостью и сверхвысокой несущей способностью. Перфорированные кабельные лотки обеспечивают отличную вентиляцию, увеличивают срок службы кабелей и могут быть закреплены на любой конструкции. | Уточняйте у менеджера | Уточняйте у менеджера
00-00133104 | Лоток перфорированный (537-022) | ПожТехКабель | Система кабельных металлических лотков предназначена для построения надежных кабельных трасс любой сложности. Системы кабельных лотков используют на различных объектах промышленного, военного и гражданского строительства. В состав системы входят листовые перфорированные и цельные лотки, крышки к ним, разделители лотков, фасонные изделия: углы горизонтальные, вертикальные внутренние, вертикальные внешние, крышки к ним, переходники, Т- образные отводы, Хобразные отводы, редукции по ширине и высоте, прочие фасонные изделия. А также в состав системы входят элементы опорных конструкций, монтажные элементы, системы крепежа. | 1058.69 | 952.82
00-00133405 | Лоток перфорированный (537-042) | ПожТехКабель | Система кабельных металлических лотков предназначена для построения надежных кабельных трасс любой сложности. Системы кабельных лотков используют на различных объектах промышленного, военного и гражданского строительства. В состав системы входят листовые перфорированные и цельные лотки, крышки к ним, разделители лотков, фасонные изделия: углы горизонтальные, вертикальные внутренние, вертикальные внешние, крышки к ним, переходники, Т- образные отводы, Хобразные отводы, редукции по ширине и высоте, прочие фасонные изделия. А также в состав системы входят элементы опорных конструкций, монтажные элементы, системы крепежа. | 1629.63 | 1466.67
00-00109185 | Лоток перфорированный (531-023) | ПожТехКабель | Система кабельных металлических лотков предназначена для построения надежных кабельных трасс любой сложности. Системы кабельных лотков используют на различных объектах промышленного, военного и гражданского строительства. В состав системы входят листовые перфорированные и цельные лотки, крышки к ним, разделители лотков, фасонные изделия: углы горизонтальные, вертикальные внутренние, вертикальные внешние, крышки к ним, переходники, Т- образные отводы, Хобразные отводы, редукции по ширине и высоте, прочие фасонные изделия. А также в состав системы входят элементы опорных конструкций, монтажные элементы, системы крепежа. | 840.02 | 756.02
00-00133393 | Лоток перфорированный (535-022) | ПожТехКабель | Система кабельных металлических лотков предназначена для построения надежных кабельных трасс любой сложности. Системы кабельных лотков используют на различных объектах промышленного, военного и гражданского строительства. В состав системы входят листовые перфорированные и цельные лотки, крышки к ним, разделители лотков, фасонные изделия: углы горизонтальные, вертикальные внутренние, вертикальные внешние, крышки к ним, переходники, Т- образные отводы, Хобразные отводы, редукции по ширине и высоте, прочие фасонные изделия. А также в состав системы входят элементы опорных конструкций, монтажные элементы, системы крепежа. | 979 | 881.1
00-00113450 | Лоток (PR08.23716) | Промрукав | Система металлических лотков, изготовленных из стали с защитным покрытием по методу Сендзимира – это изделия, на которых защитное цинковое покрытие было нанесено на листовую сталь перед изготовлением. Конструкция лотков тяжелой серии разработана специально для создания трасс с большими кабельными нагрузками и в сложных условиях эксплуатации, делает возможным прокладку большого количества тяжелых кабелей на объектах с большой площадью и пролетами. Лоток обладает высокой вибростойкостью и сверхвысокой несущей способностью. Перфорированные кабельные лотки обеспечивают отличную вентиляцию, увеличивают срок службы кабелей и могут быть закреплены на любой конструкции. | Уточняйте у менеджера | Уточняйте у менеджера
00-00113451 | Лоток (PR08.23768) | Промрукав | Система металлических лотков, изготовленных из стали с защитным покрытием по методу Сендзимира – это изделия, на которых защитное цинковое покрытие было нанесено на листовую сталь перед изготовлением. Конструкция лотков тяжелой серии разработана специально для создания трасс с большими кабельными нагрузками и в сложных условиях эксплуатации, делает возможным прокладку большого количества тяжелых кабелей на объектах с большой площадью и пролетами. Лоток обладает высокой вибростойкостью и сверхвысокой несущей способностью. Перфорированные кабельные лотки обеспечивают отличную вентиляцию, увеличивают срок службы кабелей и могут быть закреплены на любой конструкции. | Уточняйте у менеджера | Уточняйте у менеджера
00-00113452 | Лоток (PR08.23820) | Промрукав | Система металлических лотков, изготовленных из стали с защитным покрытием по методу Сендзимира – это изделия, на которых защитное цинковое покрытие было нанесено на листовую сталь перед изготовлением. Конструкция лотков тяжелой серии разработана специально для создания трасс с большими кабельными нагрузками и в сложных условиях эксплуатации, делает возможным прокладку большого количества тяжелых кабелей на объектах с большой площадью и пролетами. Лоток обладает высокой вибростойкостью и сверхвысокой несущей способностью. Перфорированные кабельные лотки обеспечивают отличную вентиляцию, увеличивают срок службы кабелей и могут быть закреплены на любой конструкции. | Уточняйте у менеджера | Уточняйте у менеджера
00-00113453 | Лоток (PR08.23717) | Промрукав | Система металлических лотков, изготовленных из стали с защитным покрытием по методу Сендзимира – это изделия, на которых защитное цинковое покрытие было нанесено на листовую сталь перед изготовлением. Конструкция лотков тяжелой серии разработана специально для создания трасс с большими кабельными нагрузками и в сложных условиях эксплуатации, делает возможным прокладку большого количества тяжелых кабелей на объектах с большой площадью и пролетами. Лоток обладает высокой вибростойкостью и сверхвысокой несущей способностью. Перфорированные кабельные лотки обеспечивают отличную вентиляцию, увеличивают срок службы кабелей и могут быть закреплены на любой конструкции. | Уточняйте у менеджера | Уточняйте у менеджера
00-00113454 | Лоток (PR08.23769) | Промрукав | Система металлических лотков, изготовленных из стали с защитным покрытием по методу Сендзимира – это изделия, на которых защитное цинковое покрытие было нанесено на листовую сталь перед изготовлением. Конструкция лотков тяжелой серии разработана специально для создания трасс с большими кабельными нагрузками и в сложных условиях эксплуатации, делает возможным прокладку большого количества тяжелых кабелей на объектах с большой площадью и пролетами. Лоток обладает высокой вибростойкостью и сверхвысокой несущей способностью. Перфорированные кабельные лотки обеспечивают отличную вентиляцию, увеличивают срок службы кабелей и могут быть закреплены на Система металлических лотков, изготовленных из стали с защитным покрытием по методу Сендзимира – это изделия, на которых защитное цинковое покрытие было нанесено на листовую сталь перед изготовлением. Конструкция лотков тяжелой серии разработана специально для создания трасс с большими кабельными нагрузками и в сложных условиях эксплуатации, дела | Уточняйте у менеджера | Уточняйте у менеджера
00-00113455 | Лоток (PR08.23821) | Промрукав | Система металлических лотков, изготовленных из стали с защитным покрытием по методу Сендзимира – это изделия, на которых защитное цинковое покрытие было нанесено на листовую сталь перед изготовлением. Конструкция лотков тяжелой серии разработана специально для создания трасс с большими кабельными нагрузками и в сложных условиях эксплуатации, делает возможным прокладку большого количества тяжелых кабелей на объектах с большой площадью и пролетами. Лоток обладает высокой вибростойкостью и сверхвысокой несущей способностью. Перфорированные кабельные лотки обеспечивают отличную вентиляцию, увеличивают срок службы кабелей и могут быть закреплены на любой конструкции. | Уточняйте у менеджера | Уточняйте у менеджера
00-00113456 | Лоток (PR08.23718) | Промрукав | Система металлических лотков, изготовленных из стали с защитным покрытием по методу Сендзимира – это изделия, на которых защитное цинковое покрытие было нанесено на листовую сталь перед изготовлением. Конструкция лотков тяжелой серии разработана специально для создания трасс с большими кабельными нагрузками и в сложных условиях эксплуатации, делает возможным прокладку большого количества тяжелых кабелей на объектах с большой площадью и пролетами. Лоток обладает высокой вибростойкостью и сверхвысокой несущей способностью. Перфорированные кабельные лотки обеспечивают отличную вентиляцию, увеличивают срок службы кабелей и могут быть закреплены на любой конструкции. | Уточняйте у менеджера | Уточняйте у менеджера
00-00113457 | Лоток (PR08.23770) | Промрукав | Система металлических лотков, изготовленных из стали с защитным покрытием по методу Сендзимира – это изделия, на которых защитное цинковое покрытие было нанесено на листовую сталь перед изготовлением. Конструкция лотков тяжелой серии разработана специально для создания трасс с большими кабельными нагрузками и в сложных условиях эксплуатации, делает возможным прокладку большого количества тяжелых кабелей на объектах с большой площадью и пролетами. Лоток обладает высокой вибростойкостью и сверхвысокой несущей способностью. Перфорированные кабельные лотки обеспечивают отличную вентиляцию, увеличивают срок службы кабелей и могут быть закреплены на любой конструкции. | Уточняйте у менеджера | Уточняйте у менеджера
00-00113458 | Лоток (PR08.23822) | Промрукав | Система металлических лотков, изготовленных из стали с защитным покрытием по методу Сендзимира – это изделия, на которых защитное цинковое покрытие было нанесено на листовую сталь перед изготовлением. Конструкция лотков тяжелой серии разработана специально для создания трасс с большими кабельными нагрузками и в сложных условиях эксплуатации, делает возможным прокладку большого количества тяжелых кабелей на объектах с большой площадью и пролетами. Лоток обладает высокой вибростойкостью и сверхвысокой несущей способностью. Перфорированные кабельные лотки обеспечивают отличную вентиляцию, увеличивают срок службы кабелей и могут быть закреплены на любой конструкции. | Уточняйте у менеджера | Уточняйте у менеджера
00-00113459 | Лоток (PR08.23719) | Промрукав | Система металлических лотков, изготовленных из стали с защитным покрытием по методу Сендзимира – это изделия, на которых защитное цинковое покрытие было нанесено на листовую сталь перед изготовлением. Конструкция лотков тяжелой серии разработана специально для создания трасс с большими кабельными нагрузками и в сложных условиях эксплуатации, делает возможным прокладку большого количества тяжелых кабелей на объектах с большой площадью и пролетами. Лоток обладает высокой вибростойкостью и сверхвысокой несущей способностью. Перфорированные кабельные лотки обеспечивают отличную вентиляцию, увеличивают срок службы кабелей и могут быть закреплены на любой конструкции. | Уточняйте у менеджера | Уточняйте у менеджера
00-00113460 | Лоток (PR08.23771) | Промрукав | Система металлических лотков, изготовленных из стали с защитным покрытием по методу Сендзимира – это изделия, на которых защитное цинковое покрытие было нанесено на листовую сталь перед изготовлением. Конструкция лотков тяжелой серии разработана специально для создания трасс с большими кабельными нагрузками и в сложных условиях эксплуатации, делает возможным прокладку большого количества тяжелых кабелей на объектах с большой площадью и пролетами. Лоток обладает высокой вибростойкостью и сверхвысокой несущей способностью. Перфорированные кабельные лотки обеспечивают отличную вентиляцию, увеличивают срок службы кабелей и могут быть закреплены на любой конструкции. | Уточняйте у менеджера | Уточняйте у менеджера
00-00113461 | Лоток (PR08.23823) | Промрукав | Система металлических лотков, изготовленных из стали с защитным покрытием по методу Сендзимира – это изделия, на которых защитное цинковое покрытие было нанесено на листовую сталь перед изготовлением. Конструкция лотков тяжелой серии разработана специально для создания трасс с большими кабельными нагрузками и в сложных условиях эксплуатации, делает возможным прокладку большого количества тяжелых кабелей на объектах с большой площадью и пролетами. Лоток обладает высокой вибростойкостью и сверхвысокой несущей способностью. Перфорированные кабельные лотки обеспечивают отличную вентиляцию, увеличивают срок службы кабелей и могут быть закреплены на любой конструкции. | Уточняйте у менеджера | Уточняйте у менеджера
00-00113462 | Лоток (PR08.23720) | Промрукав | Система металлических лотков, изготовленных из стали с защитным покрытием по методу Сендзимира – это изделия, на которых защитное цинковое покрытие было нанесено на листовую сталь перед изготовлением. Конструкция лотков тяжелой серии разработана специально для создания трасс с большими кабельными нагрузками и в сложных условиях эксплуатации, делает возможным прокладку большого количества тяжелых кабелей на объектах с большой площадью и пролетами. Лоток обладает высокой вибростойкостью и сверхвысокой несущей способностью. Перфорированные кабельные лотки обеспечивают отличную вентиляцию, увеличивают срок службы кабелей и могут быть закреплены на любой конструкции. | Уточняйте у менеджера | Уточняйте у менеджера
00-00113463 | Лоток (PR08.23772) | Промрукав | Система металлических лотков, изготовленных из стали с защитным покрытием по методу Сендзимира – это изделия, на которых защитное цинковое покрытие было нанесено на листовую сталь перед изготовлением. Конструкция лотков тяжелой серии разработана специально для создания трасс с большими кабельными нагрузками и в сложных условиях эксплуатации, делает возможным прокладку большого количества тяжелых кабелей на объектах с большой площадью и пролетами. Лоток обладает высокой вибростойкостью и сверхвысокой несущей способностью. Перфорированные кабельные лотки обеспечивают отличную вентиляцию, увеличивают срок службы кабелей и могут быть закреплены на любой конструкции. | Уточняйте у менеджера | Уточняйте у менеджера
00-00113464 | Лоток (PR08.23679) | Промрукав | Система металлических лотков, изготовленных из стали с защитным покрытием по методу Сендзимира – это изделия, на которых защитное цинковое покрытие было нанесено на листовую сталь перед изготовлением. Конструкция лотков тяжелой серии разработана специально для создания трасс с большими кабельными нагрузками и в сложных условиях эксплуатации, делает возможным прокладку большого количества тяжелых кабелей на объектах с большой площадью и пролетами. Лоток обладает высокой вибростойкостью и сверхвысокой несущей способностью. Перфорированные кабельные лотки обеспечивают отличную вентиляцию, увеличивают срок службы кабелей и могут быть закреплены на любой конструкции. | Уточняйте у менеджера | Уточняйте у менеджера
00-00113465 | Лоток (PR08.23721) | Промрукав | Система металлических лотков, изготовленных из стали с защитным покрытием по методу Сендзимира – это изделия, на которых защитное цинковое покрытие было нанесено на листовую сталь перед изготовлением. Конструкция лотков тяжелой серии разработана специально для создания трасс с большими кабельными нагрузками и в сложных условиях эксплуатации, делает возможным прокладку большого количества тяжелых кабелей на объектах с большой площадью и пролетами. Лоток обладает высокой вибростойкостью и сверхвысокой несущей способностью. Перфорированные кабельные лотки обеспечивают отличную вентиляцию, увеличивают срок службы кабелей и могут быть закреплены на любой конструкции. | Уточняйте у менеджера | Уточняйте у менеджера
00-00113466 | Лоток (PR08.23773) | Промрукав | Система металлических лотков, изготовленных из стали с защитным покрытием по методу Сендзимира – это изделия, на которых защитное цинковое покрытие было нанесено на листовую сталь перед изготовлением. Конструкция лотков тяжелой серии разработана специально для создания трасс с большими кабельными нагрузками и в сложных условиях эксплуатации, делает возможным прокладку большого количества тяжелых кабелей на объектах с большой площадью и пролетами. Лоток обладает высокой вибростойкостью и сверхвысокой несущей способностью. Перфорированные кабельные лотки обеспечивают отличную вентиляцию, увеличивают срок службы кабелей и могут быть закреплены на любой конструкции. | Уточняйте у менеджера | Уточняйте у менеджера
00-00113467 | Лоток (PR08.23825) | Промрукав | Система металлических лотков, изготовленных из стали с защитным покрытием по методу Сендзимира – это изделия, на которых защитное цинковое покрытие было нанесено на листовую сталь перед изготовлением. Конструкция лотков тяжелой серии разработана специально для создания трасс с большими кабельными нагрузками и в сложных условиях эксплуатации, делает возможным прокладку большого количества тяжелых кабелей на объектах с большой площадью и пролетами. Лоток обладает высокой вибростойкостью и сверхвысокой несущей способностью. Перфорированные кабельные лотки обеспечивают отличную вентиляцию, увеличивают срок службы кабелей и могут быть закреплены на любой конструкции. | Уточняйте у менеджера | Уточняйте у менеджера
00-00113468 | Лоток (PR08.23722) | Промрукав | Система металлических лотков, изготовленных из стали с защитным покрытием по методу Сендзимира – это изделия, на которых защитное цинковое покрытие было нанесено на листовую сталь перед изготовлением. Конструкция лотков тяжелой серии разработана специально для создания трасс с большими кабельными нагрузками и в сложных условиях эксплуатации, делает возможным прокладку большого количества тяжелых кабелей на объектах с большой площадью и пролетами. Лоток обладает высокой вибростойкостью и сверхвысокой несущей способностью. Перфорированные кабельные лотки обеспечивают отличную вентиляцию, увеличивают срок службы кабелей и могут быть закреплены на любой конструкции. | Уточняйте у менеджера | Уточняйте у менеджера
00-00113469 | Лоток (PR08.23774) | Промрукав | Система металлических лотков, изготовленных из стали с защитным покрытием по методу Сендзимира – это изделия, на которых защитное цинковое покрытие было нанесено на листовую сталь перед изготовлением. Конструкция лотков тяжелой серии разработана специально для создания трасс с большими кабельными нагрузками и в сложных условиях эксплуатации, делает возможным прокладку большого количества тяжелых кабелей на объектах с большой площадью и пролетами. Лоток обладает высокой вибростойкостью и сверхвысокой несущей способностью. Перфорированные кабельные лотки обеспечивают отличную вентиляцию, увеличивают срок службы кабелей и могут быть закреплены на любой конструкции. | Уточняйте у менеджера | Уточняйте у менеджера
00-00113470 | Лоток (PR08.23826) | Промрукав | Система металлических лотков, изготовленных из стали с защитным покрытием по методу Сендзимира – это изделия, на которых защитное цинковое покрытие было нанесено на листовую сталь перед изготовлением. Конструкция лотков тяжелой серии разработана специально для создания трасс с большими кабельными нагрузками и в сложных условиях эксплуатации, делает возможным прокладку большого количества тяжелых кабелей на объектах с большой площадью и пролетами. Лоток обладает высокой вибростойкостью и сверхвысокой несущей способностью. Перфорированные кабельные лотки обеспечивают отличную вентиляцию, увеличивают срок службы кабелей и могут быть закреплены на любой конструкции. | Уточняйте у менеджера | Уточняйте у менеджера
00-00113471 | Лоток (PR08.13520) | Промрукав | Система металлических лотков, изготовленных из стали с защитным покрытием по методу Сендзимира – это изделия, на которых защитное цинковое покрытие было нанесено на листовую сталь перед изготовлением. Конструкция лотков тяжелой серии разработана специально для создания трасс с большими кабельными нагрузками и в сложных условиях эксплуатации, делает возможным прокладку большого количества тяжелых кабелей на объектах с большой площадью и пролетами. Лоток обладает высокой вибростойкостью и сверхвысокой несущей способностью. Перфорированные кабельные лотки обеспечивают отличную вентиляцию, увеличивают срок службы кабелей и могут быть закреплены на любой конструкции. | Уточняйте у менеджера | Уточняйте у менеджера
00-00113472 | Лоток (PR08.23775) | Промрукав | Система металлических лотков, изготовленных из стали с защитным покрытием по методу Сендзимира – это изделия, на которых защитное цинковое покрытие было нанесено на листовую сталь перед изготовлением. Конструкция лотков тяжелой серии разработана специально для создания трасс с большими кабельными нагрузками и в сложных условиях эксплуатации, делает возможным прокладку большого количества тяжелых кабелей на объектах с большой площадью и пролетами. Лоток обладает высокой вибростойкостью и сверхвысокой несущей способностью. Перфорированные кабельные лотки обеспечивают отличную вентиляцию, увеличивают срок службы кабелей и могут быть закреплены на любой конструкции. | Уточняйте у менеджера | Уточняйте у менеджера
00-00113473 | Лоток (PR08.23827) | Промрукав | Система металлических лотков, изготовленных из стали с защитным покрытием по методу Сендзимира – это изделия, на которых защитное цинковое покрытие было нанесено на листовую сталь перед изготовлением. Конструкция лотков тяжелой серии разработана специально для создания трасс с большими кабельными нагрузками и в сложных условиях эксплуатации, делает возможным прокладку большого количества тяжелых кабелей на объектах с большой площадью и пролетами. Лоток обладает высокой вибростойкостью и сверхвысокой несущей способностью. Перфорированные кабельные лотки обеспечивают отличную вентиляцию, увеличивают срок службы кабелей и могут быть закреплены на любой конструкции. | Уточняйте у менеджера | Уточняйте у менеджера
00-00130768 | Лоток перфорированный (537-023) | ПожТехКабель | Система кабельных металлических лотков предназначена для построения надежных кабельных трасс любой сложности. Системы кабельных лотков используют на различных объектах промышленного, военного и гражданского строительства. В состав системы входят листовые перфорированные и цельные лотки, крышки к ним, разделители лотков, фасонные изделия: углы горизонтальные, вертикальные внутренние, вертикальные внешние, крышки к ним, переходники, Т- образные отводы, Хобразные отводы, редукции по ширине и высоте, прочие фасонные изделия. А также в состав системы входят элементы опорных конструкций, монтажные элементы, системы крепежа. | 1194.99 | 1075.49
00-00133386 | Лоток перфорированный (531-024) | ПожТехКабель | Система кабельных металлических лотков предназначена для построения надежных кабельных трасс любой сложности. Системы кабельных лотков используют на различных объектах промышленного, военного и гражданского строительства. В состав системы входят листовые перфорированные и цельные лотки, крышки к ним, разделители лотков, фасонные изделия: углы горизонтальные, вертикальные внутренние, вертикальные внешние, крышки к ним, переходники, Т- образные отводы, Хобразные отводы, редукции по ширине и высоте, прочие фасонные изделия. А также в состав системы входят элементы опорных конструкций, монтажные элементы, системы крепежа. | 933.77 | 840.39
00-00133395 | Лоток перфорированный (535-023) | ПожТехКабель | Система кабельных металлических лотков предназначена для построения надежных кабельных трасс любой сложности. Системы кабельных лотков используют на различных объектах промышленного, военного и гражданского строительства. В состав системы входят листовые перфорированные и цельные лотки, крышки к ним, разделители лотков, фасонные изделия: углы горизонтальные, вертикальные внутренние, вертикальные внешние, крышки к ним, переходники, Т- образные отводы, Хобразные отводы, редукции по ширине и высоте, прочие фасонные изделия. А также в состав системы входят элементы опорных конструкций, монтажные элементы, системы крепежа. | 1064.61 | 958.15
00-00113474 | Лоток (PR08.23724) | Промрукав | Система металлических лотков, изготовленных из стали с защитным покрытием по методу Сендзимира – это изделия, на которых защитное цинковое покрытие было нанесено на листовую сталь перед изготовлением. Конструкция лотков тяжелой серии разработана специально для создания трасс с большими кабельными нагрузками и в сложных условиях эксплуатации, делает возможным прокладку большого количества тяжелых кабелей на объектах с большой площадью и пролетами. Лоток обладает высокой вибростойкостью и сверхвысокой несущей способностью. Перфорированные кабельные лотки обеспечивают отличную вентиляцию, увеличивают срок службы кабелей и могут быть закреплены на любой конструкции. | Уточняйте у менеджера | Уточняйте у менеджера
00-00113475 | Лоток (PR08.23776) | Промрукав | Система металлических лотков, изготовленных из стали с защитным покрытием по методу Сендзимира – это изделия, на которых защитное цинковое покрытие было нанесено на листовую сталь перед изготовлением. Конструкция лотков тяжелой серии разработана специально для создания трасс с большими кабельными нагрузками и в сложных условиях эксплуатации, делает возможным прокладку большого количества тяжелых кабелей на объектах с большой площадью и пролетами. Лоток обладает высокой вибростойкостью и сверхвысокой несущей способностью. Перфорированные кабельные лотки обеспечивают отличную вентиляцию, увеличивают срок службы кабелей и могут быть закреплены на любой конструкции. | Уточняйте у менеджера | Уточняйте у менеджера
00-00113476 | Лоток (PR08.23828) | Промрукав | Система металлических лотков, изготовленных из стали с защитным покрытием по методу Сендзимира – это изделия, на которых защитное цинковое покрытие было нанесено на листовую сталь перед изготовлением. Конструкция лотков тяжелой серии разработана специально для создания трасс с большими кабельными нагрузками и в сложных условиях эксплуатации, делает возможным прокладку большого количества тяжелых кабелей на объектах с большой площадью и пролетами. Лоток обладает высокой вибростойкостью и сверхвысокой несущей способностью. Перфорированные кабельные лотки обеспечивают отличную вентиляцию, увеличивают срок службы кабелей и могут быть закреплены на любой конструкции. | Уточняйте у менеджера | Уточняйте у менеджера
00-00113477 | Лоток (PR08.23725) | Промрукав | Система металлических лотков, изготовленных из стали с защитным покрытием по методу Сендзимира – это изделия, на которых защитное цинковое покрытие было нанесено на листовую сталь перед изготовлением. Конструкция лотков тяжелой серии разработана специально для создания трасс с большими кабельными нагрузками и в сложных условиях эксплуатации, делает возможным прокладку большого количества тяжелых кабелей на объектах с большой площадью и пролетами. Лоток обладает высокой вибростойкостью и сверхвысокой несущей способностью. Перфорированные кабельные лотки обеспечивают отличную вентиляцию, увеличивают срок службы кабелей и могут быть закреплены на любой конструкции. | Уточняйте у менеджера | Уточняйте у менеджера
00-00113478 | Лоток (PR08.23777) | Промрукав | Система металлических лотков, изготовленных из стали с защитным покрытием по методу Сендзимира – это изделия, на которых защитное цинковое покрытие было нанесено на листовую сталь перед изготовлением. Конструкция лотков тяжелой серии разработана специально для создания трасс с большими кабельными нагрузками и в сложных условиях эксплуатации, делает возможным прокладку большого количества тяжелых кабелей на объектах с большой площадью и пролетами. Лоток обладает высокой вибростойкостью и сверхвысокой несущей способностью. Перфорированные кабельные лотки обеспечивают отличную вентиляцию, увеличивают срок службы кабелей и могут быть закреплены на любой конструкции. | Уточняйте у менеджера | Уточняйте у менеджера
00-00113479 | Лоток (PR08.23829) | Промрукав | Система металлических лотков, изготовленных из стали с защитным покрытием по методу Сендзимира – это изделия, на которых защитное цинковое покрытие было нанесено на листовую сталь перед изготовлением. Конструкция лотков тяжелой серии разработана специально для создания трасс с большими кабельными нагрузками и в сложных условиях эксплуатации, делает возможным прокладку большого количества тяжелых кабелей на объектах с большой площадью и пролетами. Лоток обладает высокой вибростойкостью и сверхвысокой несущей способностью. Перфорированные кабельные лотки обеспечивают отличную вентиляцию, увеличивают срок службы кабелей и могут быть закреплены на любой конструкции. | Уточняйте у менеджера | Уточняйте у менеджера
00-00113480 | Лоток (PR08.23726) | Промрукав | Система металлических лотков, изготовленных из стали с защитным покрытием по методу Сендзимира – это изделия, на которых защитное цинковое покрытие было нанесено на листовую сталь перед изготовлением. Конструкция лотков тяжелой серии разработана специально для создания трасс с большими кабельными нагрузками и в сложных условиях эксплуатации, делает возможным прокладку большого количества тяжелых кабелей на объектах с большой площадью и пролетами. Лоток обладает высокой вибростойкостью и сверхвысокой несущей способностью. Перфорированные кабельные лотки обеспечивают отличную вентиляцию, увеличивают срок службы кабелей и могут быть закреплены на любой конструкции. | Уточняйте у менеджера | Уточняйте у менеджера
00-00113481 | Лоток (PR08.23778) | Промрукав | Система металлических лотков, изготовленных из стали с защитным покрытием по методу Сендзимира – это изделия, на которых защитное цинковое покрытие было нанесено на листовую сталь перед изготовлением. Конструкция лотков тяжелой серии разработана специально для создания трасс с большими кабельными нагрузками и в сложных условиях эксплуатации, делает возможным прокладку большого количества тяжелых кабелей на объектах с большой площадью и пролетами. Лоток обладает высокой вибростойкостью и сверхвысокой несущей способностью. Перфорированные кабельные лотки обеспечивают отличную вентиляцию, увеличивают срок службы кабелей и могут быть закреплены на любой конструкции. | Уточняйте у менеджера | Уточняйте у менеджера
00-00113482 | Лоток (PR08.23830) | Промрукав | Система металлических лотков, изготовленных из стали с защитным покрытием по методу Сендзимира – это изделия, на которых защитное цинковое покрытие было нанесено на листовую сталь перед изготовлением. Конструкция лотков тяжелой серии разработана специально для создания трасс с большими кабельными нагрузками и в сложных условиях эксплуатации, делает возможным прокладку большого количества тяжелых кабелей на объектах с большой площадью и пролетами. Лоток обладает высокой вибростойкостью и сверхвысокой несущей способностью. Перфорированные кабельные лотки обеспечивают отличную вентиляцию, увеличивают срок службы кабелей и могут быть закреплены на любой конструкции. | Уточняйте у менеджера | Уточняйте у менеджера
00-00133402 | Лоток перфорированный (537-024) | ПожТехКабель | Система кабельных металлических лотков предназначена для построения надежных кабельных трасс любой сложности. Системы кабельных лотков используют на различных объектах промышленного, военного и гражданского строительства. В состав системы входят листовые перфорированные и цельные лотки, крышки к ним, разделители лотков, фасонные изделия: углы горизонтальные, вертикальные внутренние, вертикальные внешние, крышки к ним, переходники, Т- образные отводы, Хобразные отводы, редукции по ширине и высоте, прочие фасонные изделия. А также в состав системы входят элементы опорных конструкций, монтажные элементы, системы крепежа. | 1317.38 | 1185.64
00-00133404 | Лоток перфорированный (537-044) | ПожТехКабель | Система кабельных металлических лотков предназначена для построения надежных кабельных трасс любой сложности. Системы кабельных лотков используют на различных объектах промышленного, военного и гражданского строительства. В состав системы входят листовые перфорированные и цельные лотки, крышки к ним, разделители лотков, фасонные изделия: углы горизонтальные, вертикальные внутренние, вертикальные внешние, крышки к ним, переходники, Т- образные отводы, Хобразные отводы, редукции по ширине и высоте, прочие фасонные изделия. А также в состав системы входят элементы опорных конструкций, монтажные элементы, системы крепежа. | Уточняйте у менеджера | Уточняйте у менеджера
00-00114680 | Лоток перфорированный (531-025) | ПожТехКабель | Система кабельных металлических лотков предназначена для построения надежных кабельных трасс любой сложности. Системы кабельных лотков используют на различных объектах промышленного, военного и гражданского строительства. В состав системы входят листовые перфорированные и цельные лотки, крышки к ним, разделители лотков, фасонные изделия: углы горизонтальные, вертикальные внутренние, вертикальные внешние, крышки к ним, переходники, Т- образные отводы, Хобразные отводы, редукции по ширине и высоте, прочие фасонные изделия. А также в состав системы входят элементы опорных конструкций, монтажные элементы, системы крепежа. | 961.12 | 865
00-00133388 | Лоток перфорированный (531-045) | ПожТехКабель | Система кабельных металлических лотков предназначена для построения надежных кабельных трасс любой сложности. Системы кабельных лотков используют на различных объектах промышленного, военного и гражданского строительства. В состав системы входят листовые перфорированные и цельные лотки, крышки к ним, разделители лотков, фасонные изделия: углы горизонтальные, вертикальные внутренние, вертикальные внешние, крышки к ним, переходники, Т- образные отводы, Хобразные отводы, редукции по ширине и высоте, прочие фасонные изделия. А также в состав системы входят элементы опорных конструкций, монтажные элементы, системы крепежа. | 1570.3 | 1413.27
00-00133397 | Лоток перфорированный (535-024) | ПожТехКабель | Система кабельных металлических лотков предназначена для построения надежных кабельных трасс любой сложности. Системы кабельных лотков используют на различных объектах промышленного, военного и гражданского строительства. В состав системы входят листовые перфорированные и цельные лотки, крышки к ним, разделители лотков, фасонные изделия: углы горизонтальные, вертикальные внутренние, вертикальные внешние, крышки к ним, переходники, Т- образные отводы, Хобразные отводы, редукции по ширине и высоте, прочие фасонные изделия. А также в состав системы входят элементы опорных конструкций, монтажные элементы, системы крепежа. | 1199.12 | 1079.21
00-00113483 | Лоток (PR08.23727) | Промрукав | Система металлических лотков, изготовленных из стали с защитным покрытием по методу Сендзимира – это изделия, на которых защитное цинковое покрытие было нанесено на листовую сталь перед изготовлением. Конструкция лотков тяжелой серии разработана специально для создания трасс с большими кабельными нагрузками и в сложных условиях эксплуатации, делает возможным прокладку большого количества тяжелых кабелей на объектах с большой площадью и пролетами. Лоток обладает высокой вибростойкостью и сверхвысокой несущей способностью. Перфорированные кабельные лотки обеспечивают отличную вентиляцию, увеличивают срок службы кабелей и могут быть закреплены на любой конструкции. | Уточняйте у менеджера | Уточняйте у менеджера
00-00113484 | Лоток (PR08.23779) | Промрукав | Система металлических лотков, изготовленных из стали с защитным покрытием по методу Сендзимира – это изделия, на которых защитное цинковое покрытие было нанесено на листовую сталь перед изготовлением. Конструкция лотков тяжелой серии разработана специально для создания трасс с большими кабельными нагрузками и в сложных условиях эксплуатации, делает возможным прокладку большого количества тяжелых кабелей на объектах с большой площадью и пролетами. Лоток обладает высокой вибростойкостью и сверхвысокой несущей способностью. Перфорированные кабельные лотки обеспечивают отличную вентиляцию, увеличивают срок службы кабелей и могут быть закреплены на любой конструкции. | Уточняйте у менеджера | Уточняйте у менеджера
00-00113485 | Лоток (PR08.23831) | Промрукав | Система металлических лотков, изготовленных из стали с защитным покрытием по методу Сендзимира – это изделия, на которых защитное цинковое покрытие было нанесено на листовую сталь перед изготовлением. Конструкция лотков тяжелой серии разработана специально для создания трасс с большими кабельными нагрузками и в сложных условиях эксплуатации, делает возможным прокладку большого количества тяжелых кабелей на объектах с большой площадью и пролетами. Лоток обладает высокой вибростойкостью и сверхвысокой несущей способностью. Перфорированные кабельные лотки обеспечивают отличную вентиляцию, увеличивают срок службы кабелей и могут быть закреплены на любой конструкции. | Уточняйте у менеджера | Уточняйте у менеджера
00-00113486 | Лоток (PR08.23728) | Промрукав | Система металлических лотков, изготовленных из стали с защитным покрытием по методу Сендзимира – это изделия, на которых защитное цинковое покрытие было нанесено на листовую сталь перед изготовлением. Конструкция лотков тяжелой серии разработана специально для создания трасс с большими кабельными нагрузками и в сложных условиях эксплуатации, делает возможным прокладку большого количества тяжелых кабелей на объектах с большой площадью и пролетами. Лоток обладает высокой вибростойкостью и сверхвысокой несущей способностью. Перфорированные кабельные лотки обеспечивают отличную вентиляцию, увеличивают срок службы кабелей и могут быть закреплены на любой конструкции. | Уточняйте у менеджера | Уточняйте у менеджера
00-00113487 | Лоток (PR08.23780) | Промрукав | Система металлических лотков, изготовленных из стали с защитным покрытием по методу Сендзимира – это изделия, на которых защитное цинковое покрытие было нанесено на листовую сталь перед изготовлением. Конструкция лотков тяжелой серии разработана специально для создания трасс с большими кабельными нагрузками и в сложных условиях эксплуатации, делает возможным прокладку большого количества тяжелых кабелей на объектах с большой площадью и пролетами. Лоток обладает высокой вибростойкостью и сверхвысокой несущей способностью. Перфорированные кабельные лотки обеспечивают отличную вентиляцию, увеличивают срок службы кабелей и могут быть закреплены на любой конструкции. | Уточняйте у менеджера | Уточняйте у менеджера
00-00113488 | Лоток (PR08.23832) | Промрукав | Система металлических лотков, изготовленных из стали с защитным покрытием по методу Сендзимира – это изделия, на которых защитное цинковое покрытие было нанесено на листовую сталь перед изготовлением. Конструкция лотков тяжелой серии разработана специально для создания трасс с большими кабельными нагрузками и в сложных условиях эксплуатации, делает возможным прокладку большого количества тяжелых кабелей на объектах с большой площадью и пролетами. Лоток обладает высокой вибростойкостью и сверхвысокой несущей способностью. Перфорированные кабельные лотки обеспечивают отличную вентиляцию, увеличивают срок службы кабелей и могут быть закреплены на любой конструкции. | Уточняйте у менеджера | Уточняйте у менеджера
00-00113489 | Лоток (PR08.23729) | Промрукав | Система металлических лотков, изготовленных из стали с защитным покрытием по методу Сендзимира – это изделия, на которых защитное цинковое покрытие было нанесено на листовую сталь перед изготовлением. Конструкция лотков тяжелой серии разработана специально для создания трасс с большими кабельными нагрузками и в сложных условиях эксплуатации, делает возможным прокладку большого количества тяжелых кабелей на объектах с большой площадью и пролетами. Лоток обладает высокой вибростойкостью и сверхвысокой несущей способностью. Перфорированные кабельные лотки обеспечивают отличную вентиляцию, увеличивают срок службы кабелей и могут быть закреплены на любой конструкции. | Уточняйте у менеджера | Уточняйте у менеджера
00-00113490 | Лоток (PR08.23781) | Промрукав | Система металлических лотков, изготовленных из стали с защитным покрытием по методу Сендзимира – это изделия, на которых защитное цинковое покрытие было нанесено на листовую сталь перед изготовлением. Конструкция лотков тяжелой серии разработана специально для создания трасс с большими кабельными нагрузками и в сложных условиях эксплуатации, делает возможным прокладку большого количества тяжелых кабелей на объектах с большой площадью и пролетами. Лоток обладает высокой вибростойкостью и сверхвысокой несущей способностью. Перфорированные кабельные лотки обеспечивают отличную вентиляцию, увеличивают срок службы кабелей и могут быть закреплены на любой конструкции. | Уточняйте у менеджера | Уточняйте у менеджера
00-00113491 | Лоток (PR08.23833) | Промрукав | Система металлических лотков, изготовленных из стали с защитным покрытием по методу Сендзимира – это изделия, на которых защитное цинковое покрытие было нанесено на листовую сталь перед изготовлением. Конструкция лотков тяжелой серии разработана специально для создания трасс с большими кабельными нагрузками и в сложных условиях эксплуатации, делает возможным прокладку большого количества тяжелых кабелей на объектах с большой площадью и пролетами. Лоток обладает высокой вибростойкостью и сверхвысокой несущей способностью. Перфорированные кабельные лотки обеспечивают отличную вентиляцию, увеличивают срок службы кабелей и могут быть закреплены на любой конструкции. | Уточняйте у менеджера | Уточняйте у менеджера
00-00113492 | Лоток (PR08.23730) | Промрукав | Система металлических лотков, изготовленных из стали с защитным покрытием по методу Сендзимира – это изделия, на которых защитное цинковое покрытие было нанесено на листовую сталь перед изготовлением. Конструкция лотков тяжелой серии разработана специально для создания трасс с большими кабельными нагрузками и в сложных условиях эксплуатации, делает возможным прокладку большого количества тяжелых кабелей на объектах с большой площадью и пролетами. Лоток обладает высокой вибростойкостью и сверхвысокой несущей способностью. Перфорированные кабельные лотки обеспечивают отличную вентиляцию, увеличивают срок службы кабелей и могут быть закреплены на любой конструкции. | Уточняйте у менеджера | Уточняйте у менеджера
00-00113493 | Лоток (PR08.23782) | Промрукав | Система металлических лотков, изготовленных из стали с защитным покрытием по методу Сендзимира – это изделия, на которых защитное цинковое покрытие было нанесено на листовую сталь перед изготовлением. Конструкция лотков тяжелой серии разработана специально для создания трасс с большими кабельными нагрузками и в сложных условиях эксплуатации, делает возможным прокладку большого количества тяжелых кабелей на объектах с большой площадью и пролетами. Лоток обладает высокой вибростойкостью и сверхвысокой несущей способностью. Перфорированные кабельные лотки обеспечивают отличную вентиляцию, увеличивают срок службы кабелей и могут быть закреплены на любой конструкции. | Уточняйте у менеджера | Уточняйте у менеджера
00-00113494 | Лоток (PR08.23834) | Промрукав | Система металлических лотков, изготовленных из стали с защитным покрытием по методу Сендзимира – это изделия, на которых защитное цинковое покрытие было нанесено на листовую сталь перед изготовлением. Конструкция лотков тяжелой серии разработана специально для создания трасс с большими кабельными нагрузками и в сложных условиях эксплуатации, делает возможным прокладку большого количества тяжелых кабелей на объектах с большой площадью и пролетами. Лоток обладает высокой вибростойкостью и сверхвысокой несущей способностью. Перфорированные кабельные лотки обеспечивают отличную вентиляцию, увеличивают срок службы кабелей и могут быть закреплены на любой конструкции. | Уточняйте у менеджера | Уточняйте у менеджера
00-00113495 | Лоток (PR08.23731) | Промрукав | Система металлических лотков, изготовленных из стали с защитным покрытием по методу Сендзимира – это изделия, на которых защитное цинковое покрытие было нанесено на листовую сталь перед изготовлением. Конструкция лотков тяжелой серии разработана специально для создания трасс с большими кабельными нагрузками и в сложных условиях эксплуатации, делает возможным прокладку большого количества тяжелых кабелей на объектах с большой площадью и пролетами. Лоток обладает высокой вибростойкостью и сверхвысокой несущей способностью. Перфорированные кабельные лотки обеспечивают отличную вентиляцию, увеличивают срок службы кабелей и могут быть закреплены на любой конструкции. | Уточняйте у менеджера | Уточняйте у менеджера
00-00113496 | Лоток (PR08.23783) | Промрукав | Система металлических лотков, изготовленных из стали с защитным покрытием по методу Сендзимира – это изделия, на которых защитное цинковое покрытие было нанесено на листовую сталь перед изготовлением. Конструкция лотков тяжелой серии разработана специально для создания трасс с большими кабельными нагрузками и в сложных условиях эксплуатации, делает возможным прокладку большого количества тяжелых кабелей на объектах с большой площадью и пролетами. Лоток обладает высокой вибростойкостью и сверхвысокой несущей способностью. Перфорированные кабельные лотки обеспечивают отличную вентиляцию, увеличивают срок службы кабелей и могут быть закреплены на любой конструкции. | Уточняйте у менеджера | Уточняйте у менеджера
00-00113497 | Лоток (PR08.23835) | Промрукав | Система металлических лотков, изготовленных из стали с защитным покрытием по методу Сендзимира – это изделия, на которых защитное цинковое покрытие было нанесено на листовую сталь перед изготовлением. Конструкция лотков тяжелой серии разработана специально для создания трасс с большими кабельными нагрузками и в сложных условиях эксплуатации, делает возможным прокладку большого количества тяжелых кабелей на объектах с большой площадью и пролетами. Лоток обладает высокой вибростойкостью и сверхвысокой несущей способностью. Перфорированные кабельные лотки обеспечивают отличную вентиляцию, увеличивают срок службы кабелей и могут быть закреплены на любой конструкции. | Уточняйте у менеджера | Уточняйте у менеджера
00-00113498 | Лоток (PR08.23732) | Промрукав | Система металлических лотков, изготовленных из стали с защитным покрытием по методу Сендзимира – это изделия, на которых защитное цинковое покрытие было нанесено на листовую сталь перед изготовлением. Конструкция лотков тяжелой серии разработана специально для создания трасс с большими кабельными нагрузками и в сложных условиях эксплуатации, делает возможным прокладку большого количества тяжелых кабелей на объектах с большой площадью и пролетами. Лоток обладает высокой вибростойкостью и сверхвысокой несущей способностью. Перфорированные кабельные лотки обеспечивают отличную вентиляцию, увеличивают срок службы кабелей и могут быть закреплены на любой конструкции. | Уточняйте у менеджера | Уточняйте у менеджера
00-00113499 | Лоток (PR08.23784) | Промрукав | Система металлических лотков, изготовленных из стали с защитным покрытием по методу Сендзимира – это изделия, на которых защитное цинковое покрытие было нанесено на листовую сталь перед изготовлением. Конструкция лотков тяжелой серии разработана специально для создания трасс с большими кабельными нагрузками и в сложных условиях эксплуатации, делает возможным прокладку большого количества тяжелых кабелей на объектах с большой площадью и пролетами. Лоток обладает высокой вибростойкостью и сверхвысокой несущей способностью. Перфорированные кабельные лотки обеспечивают отличную вентиляцию, увеличивают срок службы кабелей и могут быть закреплены на любой конструкции. | Уточняйте у менеджера | Уточняйте у менеджера
00-00113500 | Лоток (PR08.23836) | Промрукав | Система металлических лотков, изготовленных из стали с защитным покрытием по методу Сендзимира – это изделия, на которых защитное цинковое покрытие было нанесено на листовую сталь перед изготовлением. Конструкция лотков тяжелой серии разработана специально для создания трасс с большими кабельными нагрузками и в сложных условиях эксплуатации, делает возможным прокладку большого количества тяжелых кабелей на объектах с большой площадью и пролетами. Лоток обладает высокой вибростойкостью и сверхвысокой несущей способностью. Перфорированные кабельные лотки обеспечивают отличную вентиляцию, увеличивают срок службы кабелей и могут быть закреплены на любой конструкции. | Уточняйте у менеджера | Уточняйте у менеджера
00-00113501 | Лоток (PR08.13524) | Промрукав | Система металлических лотков, изготовленных из стали с защитным покрытием по методу Сендзимира – это изделия, на которых защитное цинковое покрытие было нанесено на листовую сталь перед изготовлением. Конструкция лотков тяжелой серии разработана специально для создания трасс с большими кабельными нагрузками и в сложных условиях эксплуатации, делает возможным прокладку большого количества тяжелых кабелей на объектах с большой площадью и пролетами. Лоток обладает высокой вибростойкостью и сверхвысокой несущей способностью. Перфорированные кабельные лотки обеспечивают отличную вентиляцию, увеличивают срок службы кабелей и могут быть закреплены на любой конструкции. | Уточняйте у менеджера | Уточняйте у менеджера
00-00113502 | Лоток (PR08.23785) | Промрукав | Система металлических лотков, изготовленных из стали с защитным покрытием по методу Сендзимира – это изделия, на которых защитное цинковое покрытие было нанесено на листовую сталь перед изготовлением. Конструкция лотков тяжелой серии разработана специально для создания трасс с большими кабельными нагрузками и в сложных условиях эксплуатации, делает возможным прокладку большого количества тяжелых кабелей на объектах с большой площадью и пролетами. Лоток обладает высокой вибростойкостью и сверхвысокой несущей способностью. Перфорированные кабельные лотки обеспечивают отличную вентиляцию, увеличивают срок службы кабелей и могут быть закреплены на любой конструкции. | Уточняйте у менеджера | Уточняйте у менеджера
00-00113503 | Лоток (PR08.23837) | Промрукав | Система металлических лотков, изготовленных из стали с защитным покрытием по методу Сендзимира – это изделия, на которых защитное цинковое покрытие было нанесено на листовую сталь перед изготовлением. Конструкция лотков тяжелой серии разработана специально для создания трасс с большими кабельными нагрузками и в сложных условиях эксплуатации, делает возможным прокладку большого количества тяжелых кабелей на объектах с большой площадью и пролетами. Лоток обладает высокой вибростойкостью и сверхвысокой несущей способностью. Перфорированные кабельные лотки обеспечивают отличную вентиляцию, увеличивают срок службы кабелей и могут быть закреплены на любой конструкции. | Уточняйте у менеджера | Уточняйте у менеджера
00-00050797 | CLP10-035-100-070-3 | IEK | Лоток перфорированный, предназначен для прокладки и защиты силовых и слаботочных кабелей напряжением до 1000В. При использовании совместно с крышкой обеспечивает максимальную защиту кабеля от внешних воздействий, пыли и влаги. В зависимости от исполнения лотки могут применяться как внутри общественных, производственных зданий, сооружений и объектах розничной торговли, так и вне помещений под навесом, на открытом воздухе, а также в помещениях с повышенной влажностью. Прокатные перфорированные лотки IEK изготавливаются из рулонной холоднокатаной стали, оцинкованной конвейерным способом по ГОСТ 14918-80 или методом погружения готовых изделий в расплав цинка ГОСТ 9.307. Система прокатных лотков IEK состоит из прямых элементов и аксессуаров, предназначенных для изменения направления трассы, а также крышек и соединительных элементов разных габаритов. Лоток перфорированный выпускается по ТУ 3449-001-57393508-2008. По требованиям безопасности изделие соответствует техническому регламенту ТР ТС | 550.37 | 495.33
00-00050798 | CLP10-035-150-070-3 | IEK | Лоток перфорированный, предназначен для прокладки и защиты силовых и слаботочных кабелей напряжением до 1000В. При использовании совместно с крышкой обеспечивает максимальную защиту кабеля от внешних воздействий, пыли и влаги. В зависимости от исполнения лотки могут применяться как внутри общественных, производственных зданий, сооружений и объектах розничной торговли, так и вне помещений под навесом, на открытом воздухе, а также в помещениях с повышенной влажностью. Прокатные перфорированные лотки IEK изготавливаются из рулонной холоднокатаной стали, оцинкованной конвейерным способом по ГОСТ 14918-80 или методом погружения готовых изделий в расплав цинка ГОСТ 9.307. Система прокатных лотков IEK состоит из прямых элементов и аксессуаров, предназначенных для изменения направления трассы, а также крышек и соединительных элементов разных габаритов. Лоток перфорированный выпускается по ТУ 3449-001-57393508-2008. По требованиям безопасности изделие соответствует техническому регламенту ТР ТС | 653.27 | 587.94
00-00050799 | CLP10-035-200-070-3 | IEK | Лоток перфорированный, предназначен для прокладки и защиты силовых и слаботочных кабелей напряжением до 1000В. При использовании совместно с крышкой обеспечивает максимальную защиту кабеля от внешних воздействий, пыли и влаги. В зависимости от исполнения лотки могут применяться как внутри общественных, производственных зданий, сооружений и объектах розничной торговли, так и вне помещений под навесом, на открытом воздухе, а также в помещениях с повышенной влажностью. Прокатные перфорированные лотки IEK изготавливаются из рулонной холоднокатаной стали, оцинкованной конвейерным способом по ГОСТ 14918-80 или методом погружения готовых изделий в расплав цинка ГОСТ 9.307. Система прокатных лотков IEK состоит из прямых элементов и аксессуаров, предназначенных для изменения направления трассы, а также крышек и соединительных элементов разных габаритов. Лоток перфорированный выпускается по ТУ 3449-001-57393508-2008. По требованиям безопасности изделие соответствует техническому регламенту ТР ТС | 799.17 | 719.25
00-00050796 | CLP10-035-050-070-3 | IEK | Лоток перфорированный, предназначен для прокладки и защиты силовых и слаботочных кабелей напряжением до 1000В. При использовании совместно с крышкой обеспечивает максимальную защиту кабеля от внешних воздействий, пыли и влаги. В зависимости от исполнения лотки могут применяться как внутри общественных, производственных зданий, сооружений и объектах розничной торговли, так и вне помещений под навесом, на открытом воздухе, а также в помещениях с повышенной влажностью. Прокатные перфорированные лотки IEK изготавливаются из рулонной холоднокатаной стали, оцинкованной конвейерным способом по ГОСТ 14918-80 или методом погружения готовых изделий в расплав цинка ГОСТ 9.307. Система прокатных лотков IEK состоит из прямых элементов и аксессуаров, предназначенных для изменения направления трассы, а также крышек и соединительных элементов разных габаритов. Лоток перфорированный выпускается по ТУ 3449-001-57393508-2008. По требованиям безопасности изделие соответствует техническому регламенту ТР ТС | 478.81 | 430.93
00-00133403 | Лоток перфорированный (537-025) | ПожТехКабель | Система кабельных металлических лотков предназначена для построения надежных кабельных трасс любой сложности. Системы кабельных лотков используют на различных объектах промышленного, военного и гражданского строительства. В состав системы входят листовые перфорированные и цельные лотки, крышки к ним, разделители лотков, фасонные изделия: углы горизонтальные, вертикальные внутренние, вертикальные внешние, крышки к ним, переходники, Т- образные отводы, Хобразные отводы, редукции по ширине и высоте, прочие фасонные изделия. А также в состав системы входят элементы опорных конструкций, монтажные элементы, системы крепежа. | 1571.04 | 1413.94
00-00133408 | Лоток перфорированный (537-045) | ПожТехКабель | Система кабельных металлических лотков предназначена для построения надежных кабельных трасс любой сложности. Системы кабельных лотков используют на различных объектах промышленного, военного и гражданского строительства. В состав системы входят листовые перфорированные и цельные лотки, крышки к ним, разделители лотков, фасонные изделия: углы горизонтальные, вертикальные внутренние, вертикальные внешние, крышки к ним, переходники, Т- образные отводы, Хобразные отводы, редукции по ширине и высоте, прочие фасонные изделия. А также в состав системы входят элементы опорных конструкций, монтажные элементы, системы крепежа. | Уточняйте у менеджера | Уточняйте у менеджера
00-00133387 | Лоток перфорированный (531-026) | ПожТехКабель | Система кабельных металлических лотков предназначена для построения надежных кабельных трасс любой сложности. Системы кабельных лотков используют на различных объектах промышленного, военного и гражданского строительства. В состав системы входят листовые перфорированные и цельные лотки, крышки к ним, разделители лотков, фасонные изделия: углы горизонтальные, вертикальные внутренние, вертикальные внешние, крышки к ним, переходники, Т- образные отводы, Хобразные отводы, редукции по ширине и высоте, прочие фасонные изделия. А также в состав системы входят элементы опорных конструкций, монтажные элементы, системы крепежа. | 1292.04 | 1162.84
00-00133389 | Лоток перфорированный (531-046) | ПожТехКабель | Система кабельных металлических лотков предназначена для построения надежных кабельных трасс любой сложности. Системы кабельных лотков используют на различных объектах промышленного, военного и гражданского строительства. В состав системы входят листовые перфорированные и цельные лотки, крышки к ним, разделители лотков, фасонные изделия: углы горизонтальные, вертикальные внутренние, вертикальные внешние, крышки к ним, переходники, Т- образные отводы, Хобразные отводы, редукции по ширине и высоте, прочие фасонные изделия. А также в состав системы входят элементы опорных конструкций, монтажные элементы, системы крепежа. | Уточняйте у менеджера | Уточняйте у менеджера
00-00133396 | Лоток перфорированный (535-025) | ПожТехКабель | Система кабельных металлических лотков предназначена для построения надежных кабельных трасс любой сложности. Системы кабельных лотков используют на различных объектах промышленного, военного и гражданского строительства. В состав системы входят листовые перфорированные и цельные лотки, крышки к ним, разделители лотков, фасонные изделия: углы горизонтальные, вертикальные внутренние, вертикальные внешние, крышки к ним, переходники, Т- образные отводы, Хобразные отводы, редукции по ширине и высоте, прочие фасонные изделия. А также в состав системы входят элементы опорных конструкций, монтажные элементы, системы крепежа. | 1470.41 | 1323.37
00-00113504 | Лоток (PR08.23734) | Промрукав | Система металлических лотков, изготовленных из стали с защитным покрытием по методу Сендзимира – это изделия, на которых защитное цинковое покрытие было нанесено на листовую сталь перед изготовлением. Конструкция лотков тяжелой серии разработана специально для создания трасс с большими кабельными нагрузками и в сложных условиях эксплуатации, делает возможным прокладку большого количества тяжелых кабелей на объектах с большой площадью и пролетами. Лоток обладает высокой вибростойкостью и сверхвысокой несущей способностью. Перфорированные кабельные лотки обеспечивают отличную вентиляцию, увеличивают срок службы кабелей и могут быть закреплены на любой конструкции. | Уточняйте у менеджера | Уточняйте у менеджера
00-00113505 | Лоток (PR08.23786) | Промрукав | Система металлических лотков, изготовленных из стали с защитным покрытием по методу Сендзимира – это изделия, на которых защитное цинковое покрытие было нанесено на листовую сталь перед изготовлением. Конструкция лотков тяжелой серии разработана специально для создания трасс с большими кабельными нагрузками и в сложных условиях эксплуатации, делает возможным прокладку большого количества тяжелых кабелей на объектах с большой площадью и пролетами. Лоток обладает высокой вибростойкостью и сверхвысокой несущей способностью. Перфорированные кабельные лотки обеспечивают отличную вентиляцию, увеличивают срок службы кабелей и могут быть закреплены на любой конструкции. | Уточняйте у менеджера | Уточняйте у менеджера
00-00113506 | Лоток (PR08.23838) | Промрукав | Система металлических лотков, изготовленных из стали с защитным покрытием по методу Сендзимира – это изделия, на которых защитное цинковое покрытие было нанесено на листовую сталь перед изготовлением. Конструкция лотков тяжелой серии разработана специально для создания трасс с большими кабельными нагрузками и в сложных условиях эксплуатации, делает возможным прокладку большого количества тяжелых кабелей на объектах с большой площадью и пролетами. Лоток обладает высокой вибростойкостью и сверхвысокой несущей способностью. Перфорированные кабельные лотки обеспечивают отличную вентиляцию, увеличивают срок службы кабелей и могут быть закреплены на любой конструкции. | Уточняйте у менеджера | Уточняйте у менеджера
00-00113507 | Лоток (PR08.23735) | Промрукав | Система металлических лотков, изготовленных из стали с защитным покрытием по методу Сендзимира – это изделия, на которых защитное цинковое покрытие было нанесено на листовую сталь перед изготовлением. Конструкция лотков тяжелой серии разработана специально для создания трасс с большими кабельными нагрузками и в сложных условиях эксплуатации, делает возможным прокладку большого количества тяжелых кабелей на объектах с большой площадью и пролетами. Лоток обладает высокой вибростойкостью и сверхвысокой несущей способностью. Перфорированные кабельные лотки обеспечивают отличную вентиляцию, увеличивают срок службы кабелей и могут быть закреплены на любой конструкции. | Уточняйте у менеджера | Уточняйте у менеджера
00-00113508 | Лоток (PR08.23787) | Промрукав | Система металлических лотков, изготовленных из стали с защитным покрытием по методу Сендзимира – это изделия, на которых защитное цинковое покрытие было нанесено на листовую сталь перед изготовлением. Конструкция лотков тяжелой серии разработана специально для создания трасс с большими кабельными нагрузками и в сложных условиях эксплуатации, делает возможным прокладку большого количества тяжелых кабелей на объектах с большой площадью и пролетами. Лоток обладает высокой вибростойкостью и сверхвысокой несущей способностью. Перфорированные кабельные лотки обеспечивают отличную вентиляцию, увеличивают срок службы кабелей и могут быть закреплены на любой конструкции. | Уточняйте у менеджера | Уточняйте у менеджера
00-00113509 | Лоток (PR08.23839) | Промрукав | Система металлических лотков, изготовленных из стали с защитным покрытием по методу Сендзимира – это изделия, на которых защитное цинковое покрытие было нанесено на листовую сталь перед изготовлением. Конструкция лотков тяжелой серии разработана специально для создания трасс с большими кабельными нагрузками и в сложных условиях эксплуатации, делает возможным прокладку большого количества тяжелых кабелей на объектах с большой площадью и пролетами. Лоток обладает высокой вибростойкостью и сверхвысокой несущей способностью. Перфорированные кабельные лотки обеспечивают отличную вентиляцию, увеличивают срок службы кабелей и могут быть закреплены на любой конструкции. | Уточняйте у менеджера | Уточняйте у менеджера
00-00113510 | Лоток (PR08.23736) | Промрукав | Система металлических лотков, изготовленных из стали с защитным покрытием по методу Сендзимира – это изделия, на которых защитное цинковое покрытие было нанесено на листовую сталь перед изготовлением. Конструкция лотков тяжелой серии разработана специально для создания трасс с большими кабельными нагрузками и в сложных условиях эксплуатации, делает возможным прокладку большого количества тяжелых кабелей на объектах с большой площадью и пролетами. Лоток обладает высокой вибростойкостью и сверхвысокой несущей способностью. Перфорированные кабельные лотки обеспечивают отличную вентиляцию, увеличивают срок службы кабелей и могут быть закреплены на любой конструкции. | Уточняйте у менеджера | Уточняйте у менеджера
00-00113511 | Лоток (PR08.23788) | Промрукав | Система металлических лотков, изготовленных из стали с защитным покрытием по методу Сендзимира – это изделия, на которых защитное цинковое покрытие было нанесено на листовую сталь перед изготовлением. Конструкция лотков тяжелой серии разработана специально для создания трасс с большими кабельными нагрузками и в сложных условиях эксплуатации, делает возможным прокладку большого количества тяжелых кабелей на объектах с большой площадью и пролетами. Лоток обладает высокой вибростойкостью и сверхвысокой несущей способностью. Перфорированные кабельные лотки обеспечивают отличную вентиляцию, увеличивают срок службы кабелей и могут быть закреплены на любой конструкции. | Уточняйте у менеджера | Уточняйте у менеджера
00-00113512 | Лоток (PR08.23840) | Промрукав | Система металлических лотков, изготовленных из стали с защитным покрытием по методу Сендзимира – это изделия, на которых защитное цинковое покрытие было нанесено на листовую сталь перед изготовлением. Конструкция лотков тяжелой серии разработана специально для создания трасс с большими кабельными нагрузками и в сложных условиях эксплуатации, делает возможным прокладку большого количества тяжелых кабелей на объектах с большой площадью и пролетами. Лоток обладает высокой вибростойкостью и сверхвысокой несущей способностью. Перфорированные кабельные лотки обеспечивают отличную вентиляцию, увеличивают срок службы кабелей и могут быть закреплены на любой конструкции. | Уточняйте у менеджера | Уточняйте у менеджера
00-00113513 | Лоток (PR08.23737) | Промрукав | Система металлических лотков, изготовленных из стали с защитным покрытием по методу Сендзимира – это изделия, на которых защитное цинковое покрытие было нанесено на листовую сталь перед изготовлением. Конструкция лотков тяжелой серии разработана специально для создания трасс с большими кабельными нагрузками и в сложных условиях эксплуатации, делает возможным прокладку большого количества тяжелых кабелей на объектах с большой площадью и пролетами. Лоток обладает высокой вибростойкостью и сверхвысокой несущей способностью. Перфорированные кабельные лотки обеспечивают отличную вентиляцию, увеличивают срок службы кабелей и могут быть закреплены на любой конструкции. | Уточняйте у менеджера | Уточняйте у менеджера
00-00113514 | Лоток (PR08.23789) | Промрукав | Система металлических лотков, изготовленных из стали с защитным покрытием по методу Сендзимира – это изделия, на которых защитное цинковое покрытие было нанесено на листовую сталь перед изготовлением. Конструкция лотков тяжелой серии разработана специально для создания трасс с большими кабельными нагрузками и в сложных условиях эксплуатации, делает возможным прокладку большого количества тяжелых кабелей на объектах с большой площадью и пролетами. Лоток обладает высокой вибростойкостью и сверхвысокой несущей способностью. Перфорированные кабельные лотки обеспечивают отличную вентиляцию, увеличивают срок службы кабелей и могут быть закреплены на любой конструкции. | Уточняйте у менеджера | Уточняйте у менеджера
00-00113515 | Лоток (PR08.23841) | Промрукав | Система металлических лотков, изготовленных из стали с защитным покрытием по методу Сендзимира – это изделия, на которых защитное цинковое покрытие было нанесено на листовую сталь перед изготовлением. Конструкция лотков тяжелой серии разработана специально для создания трасс с большими кабельными нагрузками и в сложных условиях эксплуатации, делает возможным прокладку большого количества тяжелых кабелей на объектах с большой площадью и пролетами. Лоток обладает высокой вибростойкостью и сверхвысокой несущей способностью. Перфорированные кабельные лотки обеспечивают отличную вентиляцию, увеличивают срок службы кабелей и могут быть закреплены на любой конструкции. | Уточняйте у менеджера | Уточняйте у менеджера
00-00113516 | Лоток (PR08.23738) | Промрукав | Система металлических лотков, изготовленных из стали с защитным покрытием по методу Сендзимира – это изделия, на которых защитное цинковое покрытие было нанесено на листовую сталь перед изготовлением. Конструкция лотков тяжелой серии разработана специально для создания трасс с большими кабельными нагрузками и в сложных условиях эксплуатации, делает возможным прокладку большого количества тяжелых кабелей на объектах с большой площадью и пролетами. Лоток обладает высокой вибростойкостью и сверхвысокой несущей способностью. Перфорированные кабельные лотки обеспечивают отличную вентиляцию, увеличивают срок службы кабелей и могут быть закреплены на любой конструкции. | Уточняйте у менеджера | Уточняйте у менеджера
00-00113517 | Лоток (PR08.23790) | Промрукав | Система металлических лотков, изготовленных из стали с защитным покрытием по методу Сендзимира – это изделия, на которых защитное цинковое покрытие было нанесено на листовую сталь перед изготовлением. Конструкция лотков тяжелой серии разработана специально для создания трасс с большими кабельными нагрузками и в сложных условиях эксплуатации, делает возможным прокладку большого количества тяжелых кабелей на объектах с большой площадью и пролетами. Лоток обладает высокой вибростойкостью и сверхвысокой несущей способностью. Перфорированные кабельные лотки обеспечивают отличную вентиляцию, увеличивают срок службы кабелей и могут быть закреплены на любой конструкции. | Уточняйте у менеджера | Уточняйте у менеджера
00-00113518 | Лоток (PR08.23842) | Промрукав | Система металлических лотков, изготовленных из стали с защитным покрытием по методу Сендзимира – это изделия, на которых защитное цинковое покрытие было нанесено на листовую сталь перед изготовлением. Конструкция лотков тяжелой серии разработана специально для создания трасс с большими кабельными нагрузками и в сложных условиях эксплуатации, делает возможным прокладку большого количества тяжелых кабелей на объектах с большой площадью и пролетами. Лоток обладает высокой вибростойкостью и сверхвысокой несущей способностью. Перфорированные кабельные лотки обеспечивают отличную вентиляцию, увеличивают срок службы кабелей и могут быть закреплены на любой конструкции. | Уточняйте у менеджера | Уточняйте у менеджера
00-00113519 | Лоток (PR08.23739) | Промрукав | Система металлических лотков, изготовленных из стали с защитным покрытием по методу Сендзимира – это изделия, на которых защитное цинковое покрытие было нанесено на листовую сталь перед изготовлением. Конструкция лотков тяжелой серии разработана специально для создания трасс с большими кабельными нагрузками и в сложных условиях эксплуатации, делает возможным прокладку большого количества тяжелых кабелей на объектах с большой площадью и пролетами. Лоток обладает высокой вибростойкостью и сверхвысокой несущей способностью. Перфорированные кабельные лотки обеспечивают отличную вентиляцию, увеличивают срок службы кабелей и могут быть закреплены на любой конструкции. | Уточняйте у менеджера | Уточняйте у менеджера
00-00113520 | Лоток (PR08.23791) | Промрукав | Система металлических лотков, изготовленных из стали с защитным покрытием по методу Сендзимира – это изделия, на которых защитное цинковое покрытие было нанесено на листовую сталь перед изготовлением. Конструкция лотков тяжелой серии разработана специально для создания трасс с большими кабельными нагрузками и в сложных условиях эксплуатации, делает возможным прокладку большого количества тяжелых кабелей на объектах с большой площадью и пролетами. Лоток обладает высокой вибростойкостью и сверхвысокой несущей способностью. Перфорированные кабельные лотки обеспечивают отличную вентиляцию, увеличивают срок службы кабелей и могут быть закреплены на любой конструкции. | Уточняйте у менеджера | Уточняйте у менеджера
00-00113521 | Лоток (PR08.23843) | Промрукав | Система металлических лотков, изготовленных из стали с защитным покрытием по методу Сендзимира – это изделия, на которых защитное цинковое покрытие было нанесено на листовую сталь перед изготовлением. Конструкция лотков тяжелой серии разработана специально для создания трасс с большими кабельными нагрузками и в сложных условиях эксплуатации, делает возможным прокладку большого количества тяжелых кабелей на объектах с большой площадью и пролетами. Лоток обладает высокой вибростойкостью и сверхвысокой несущей способностью. Перфорированные кабельные лотки обеспечивают отличную вентиляцию, увеличивают срок службы кабелей и могут быть закреплены на любой конструкции. | Уточняйте у менеджера | Уточняйте у менеджера
00-00113522 | Лоток (PR08.23740) | Промрукав | Система металлических лотков, изготовленных из стали с защитным покрытием по методу Сендзимира – это изделия, на которых защитное цинковое покрытие было нанесено на листовую сталь перед изготовлением. Конструкция лотков тяжелой серии разработана специально для создания трасс с большими кабельными нагрузками и в сложных условиях эксплуатации, делает возможным прокладку большого количества тяжелых кабелей на объектах с большой площадью и пролетами. Лоток обладает высокой вибростойкостью и сверхвысокой несущей способностью. Перфорированные кабельные лотки обеспечивают отличную вентиляцию, увеличивают срок службы кабелей и могут быть закреплены на любой конструкции. | Уточняйте у менеджера | Уточняйте у менеджера
00-00113523 | Лоток (PR08.23792) | Промрукав | Система металлических лотков, изготовленных из стали с защитным покрытием по методу Сендзимира – это изделия, на которых защитное цинковое покрытие было нанесено на листовую сталь перед изготовлением. Конструкция лотков тяжелой серии разработана специально для создания трасс с большими кабельными нагрузками и в сложных условиях эксплуатации, делает возможным прокладку большого количества тяжелых кабелей на объектах с большой площадью и пролетами. Лоток обладает высокой вибростойкостью и сверхвысокой несущей способностью. Перфорированные кабельные лотки обеспечивают отличную вентиляцию, увеличивают срок службы кабелей и могут быть закреплены на любой конструкции. | Уточняйте у менеджера | Уточняйте у менеджера
00-00113524 | Лоток (PR08.23844) | Промрукав | Система металлических лотков, изготовленных из стали с защитным покрытием по методу Сендзимира – это изделия, на которых защитное цинковое покрытие было нанесено на листовую сталь перед изготовлением. Конструкция лотков тяжелой серии разработана специально для создания трасс с большими кабельными нагрузками и в сложных условиях эксплуатации, делает возможным прокладку большого количества тяжелых кабелей на объектах с большой площадью и пролетами. Лоток обладает высокой вибростойкостью и сверхвысокой несущей способностью. Перфорированные кабельные лотки обеспечивают отличную вентиляцию, увеличивают срок службы кабелей и могут быть закреплены на любой конструкции. | Уточняйте у менеджера | Уточняйте у менеджера
00-00133409 | Лоток перфорированный (537-046) | ПожТехКабель | Система кабельных металлических лотков предназначена для построения надежных кабельных трасс любой сложности. Системы кабельных лотков используют на различных объектах промышленного, военного и гражданского строительства. В состав системы входят листовые перфорированные и цельные лотки, крышки к ним, разделители лотков, фасонные изделия: углы горизонтальные, вертикальные внутренние, вертикальные внешние, крышки к ним, переходники, Т- образные отводы, Хобразные отводы, редукции по ширине и высоте, прочие фасонные изделия. А также в состав системы входят элементы опорных конструкций, монтажные элементы, системы крепежа. | 2859.35 | 2573.41
00-00133398 | Лоток перфорированный (535-046) | ПожТехКабель | Система кабельных металлических лотков предназначена для построения надежных кабельных трасс любой сложности. Системы кабельных лотков используют на различных объектах промышленного, военного и гражданского строительства. В состав системы входят листовые перфорированные и цельные лотки, крышки к ним, разделители лотков, фасонные изделия: углы горизонтальные, вертикальные внутренние, вертикальные внешние, крышки к ним, переходники, Т- образные отводы, Хобразные отводы, редукции по ширине и высоте, прочие фасонные изделия. А также в состав системы входят элементы опорных конструкций, монтажные элементы, системы крепежа. | 2695.31 | 2425.78
00-00113525 | Лоток (PR08.23741) | Промрукав | Система металлических лотков, изготовленных из стали с защитным покрытием по методу Сендзимира – это изделия, на которых защитное цинковое покрытие было нанесено на листовую сталь перед изготовлением. Конструкция лотков тяжелой серии разработана специально для создания трасс с большими кабельными нагрузками и в сложных условиях эксплуатации, делает возможным прокладку большого количества тяжелых кабелей на объектах с большой площадью и пролетами. Лоток обладает высокой вибростойкостью и сверхвысокой несущей способностью. Перфорированные кабельные лотки обеспечивают отличную вентиляцию, увеличивают срок службы кабелей и могут быть закреплены на любой конструкции. | Уточняйте у менеджера | Уточняйте у менеджера
00-00113526 | Лоток (PR08.23793) | Промрукав | Система металлических лотков, изготовленных из стали с защитным покрытием по методу Сендзимира – это изделия, на которых защитное цинковое покрытие было нанесено на листовую сталь перед изготовлением. Конструкция лотков тяжелой серии разработана специально для создания трасс с большими кабельными нагрузками и в сложных условиях эксплуатации, делает возможным прокладку большого количества тяжелых кабелей на объектах с большой площадью и пролетами. Лоток обладает высокой вибростойкостью и сверхвысокой несущей способностью. Перфорированные кабельные лотки обеспечивают отличную вентиляцию, увеличивают срок службы кабелей и могут быть закреплены на любой конструкции. | Уточняйте у менеджера | Уточняйте у менеджера
00-00113527 | Лоток (PR08.23845) | Промрукав | Система металлических лотков, изготовленных из стали с защитным покрытием по методу Сендзимира – это изделия, на которых защитное цинковое покрытие было нанесено на листовую сталь перед изготовлением. Конструкция лотков тяжелой серии разработана специально для создания трасс с большими кабельными нагрузками и в сложных условиях эксплуатации, делает возможным прокладку большого количества тяжелых кабелей на объектах с большой площадью и пролетами. Лоток обладает высокой вибростойкостью и сверхвысокой несущей способностью. Перфорированные кабельные лотки обеспечивают отличную вентиляцию, увеличивают срок службы кабелей и могут быть закреплены на любой конструкции. | Уточняйте у менеджера | Уточняйте у менеджера
00-00113528 | Лоток (PR08.23742) | Промрукав | Система металлических лотков, изготовленных из стали с защитным покрытием по методу Сендзимира – это изделия, на которых защитное цинковое покрытие было нанесено на листовую сталь перед изготовлением. Конструкция лотков тяжелой серии разработана специально для создания трасс с большими кабельными нагрузками и в сложных условиях эксплуатации, делает возможным прокладку большого количества тяжелых кабелей на объектах с большой площадью и пролетами. Лоток обладает высокой вибростойкостью и сверхвысокой несущей способностью. Перфорированные кабельные лотки обеспечивают отличную вентиляцию, увеличивают срок службы кабелей и могут быть закреплены на любой конструкции. | Уточняйте у менеджера | Уточняйте у менеджера
00-00113529 | Лоток (PR08.23794) | Промрукав | Система металлических лотков, изготовленных из стали с защитным покрытием по методу Сендзимира – это изделия, на которых защитное цинковое покрытие было нанесено на листовую сталь перед изготовлением. Конструкция лотков тяжелой серии разработана специально для создания трасс с большими кабельными нагрузками и в сложных условиях эксплуатации, делает возможным прокладку большого количества тяжелых кабелей на объектах с большой площадью и пролетами. Лоток обладает высокой вибростойкостью и сверхвысокой несущей способностью. Перфорированные кабельные лотки обеспечивают отличную вентиляцию, увеличивают срок службы кабелей и могут быть закреплены на любой конструкции. | Уточняйте у менеджера | Уточняйте у менеджера
00-00113530 | Лоток (PR08.23846) | Промрукав | Система металлических лотков, изготовленных из стали с защитным покрытием по методу Сендзимира – это изделия, на которых защитное цинковое покрытие было нанесено на листовую сталь перед изготовлением. Конструкция лотков тяжелой серии разработана специально для создания трасс с большими кабельными нагрузками и в сложных условиях эксплуатации, делает возможным прокладку большого количества тяжелых кабелей на объектах с большой площадью и пролетами. Лоток обладает высокой вибростойкостью и сверхвысокой несущей способностью. Перфорированные кабельные лотки обеспечивают отличную вентиляцию, увеличивают срок службы кабелей и могут быть закреплены на любой конструкции. | Уточняйте у менеджера | Уточняйте у менеджера
00-00113531 | Лоток (PR08.23743) | Промрукав | Система металлических лотков, изготовленных из стали с защитным покрытием по методу Сендзимира – это изделия, на которых защитное цинковое покрытие было нанесено на листовую сталь перед изготовлением. Конструкция лотков тяжелой серии разработана специально для создания трасс с большими кабельными нагрузками и в сложных условиях эксплуатации, делает возможным прокладку большого количества тяжелых кабелей на объектах с большой площадью и пролетами. Лоток обладает высокой вибростойкостью и сверхвысокой несущей способностью. Перфорированные кабельные лотки обеспечивают отличную вентиляцию, увеличивают срок службы кабелей и могут быть закреплены на любой конструкции. | Уточняйте у менеджера | Уточняйте у менеджера
00-00113532 | Лоток (PR08.23795) | Промрукав | Система металлических лотков, изготовленных из стали с защитным покрытием по методу Сендзимира – это изделия, на которых защитное цинковое покрытие было нанесено на листовую сталь перед изготовлением. Конструкция лотков тяжелой серии разработана специально для создания трасс с большими кабельными нагрузками и в сложных условиях эксплуатации, делает возможным прокладку большого количества тяжелых кабелей на объектах с большой площадью и пролетами. Лоток обладает высокой вибростойкостью и сверхвысокой несущей способностью. Перфорированные кабельные лотки обеспечивают отличную вентиляцию, увеличивают срок службы кабелей и могут быть закреплены на любой конструкции. | Уточняйте у менеджера | Уточняйте у менеджера
00-00113533 | Лоток (PR08.23847) | Промрукав | Система металлических лотков, изготовленных из стали с защитным покрытием по методу Сендзимира – это изделия, на которых защитное цинковое покрытие было нанесено на листовую сталь перед изготовлением. Конструкция лотков тяжелой серии разработана специально для создания трасс с большими кабельными нагрузками и в сложных условиях эксплуатации, делает возможным прокладку большого количества тяжелых кабелей на объектах с большой площадью и пролетами. Лоток обладает высокой вибростойкостью и сверхвысокой несущей способностью. Перфорированные кабельные лотки обеспечивают отличную вентиляцию, увеличивают срок службы кабелей и могут быть закреплены на любой конструкции. | Уточняйте у менеджера | Уточняйте у менеджера
00-00113534 | Лоток (PR08.23744) | Промрукав | Система металлических лотков, изготовленных из стали с защитным покрытием по методу Сендзимира – это изделия, на которых защитное цинковое покрытие было нанесено на листовую сталь перед изготовлением. Конструкция лотков тяжелой серии разработана специально для создания трасс с большими кабельными нагрузками и в сложных условиях эксплуатации, делает возможным прокладку большого количества тяжелых кабелей на объектах с большой площадью и пролетами. Лоток обладает высокой вибростойкостью и сверхвысокой несущей способностью. Перфорированные кабельные лотки обеспечивают отличную вентиляцию, увеличивают срок службы кабелей и могут быть закреплены на любой конструкции. | Уточняйте у менеджера | Уточняйте у менеджера
00-00113535 | Лоток (PR08.23796) | Промрукав | Система металлических лотков, изготовленных из стали с защитным покрытием по методу Сендзимира – это изделия, на которых защитное цинковое покрытие было нанесено на листовую сталь перед изготовлением. Конструкция лотков тяжелой серии разработана специально для создания трасс с большими кабельными нагрузками и в сложных условиях эксплуатации, делает возможным прокладку большого количества тяжелых кабелей на объектах с большой площадью и пролетами. Лоток обладает высокой вибростойкостью и сверхвысокой несущей способностью. Перфорированные кабельные лотки обеспечивают отличную вентиляцию, увеличивают срок службы кабелей и могут быть закреплены на любой конструкции. | Уточняйте у менеджера | Уточняйте у менеджера
00-00113536 | Лоток (PR08.23848) | Промрукав | Система металлических лотков, изготовленных из стали с защитным покрытием по методу Сендзимира – это изделия, на которых защитное цинковое покрытие было нанесено на листовую сталь перед изготовлением. Конструкция лотков тяжелой серии разработана специально для создания трасс с большими кабельными нагрузками и в сложных условиях эксплуатации, делает возможным прокладку большого количества тяжелых кабелей на объектах с большой площадью и пролетами. Лоток обладает высокой вибростойкостью и сверхвысокой несущей способностью. Перфорированные кабельные лотки обеспечивают отличную вентиляцию, увеличивают срок службы кабелей и могут быть закреплены на любой конструкции. | Уточняйте у менеджера | Уточняйте у менеджера
00-00113537 | Лоток (PR08.23745) | Промрукав | Система металлических лотков, изготовленных из стали с защитным покрытием по методу Сендзимира – это изделия, на которых защитное цинковое покрытие было нанесено на листовую сталь перед изготовлением. Конструкция лотков тяжелой серии разработана специально для создания трасс с большими кабельными нагрузками и в сложных условиях эксплуатации, делает возможным прокладку большого количества тяжелых кабелей на объектах с большой площадью и пролетами. Лоток обладает высокой вибростойкостью и сверхвысокой несущей способностью. Перфорированные кабельные лотки обеспечивают отличную вентиляцию, увеличивают срок службы кабелей и могут быть закреплены на любой конструкции. | Уточняйте у менеджера | Уточняйте у менеджера
00-00113538 | Лоток (PR08.23797) | Промрукав | Система металлических лотков, изготовленных из стали с защитным покрытием по методу Сендзимира – это изделия, на которых защитное цинковое покрытие было нанесено на листовую сталь перед изготовлением. Конструкция лотков тяжелой серии разработана специально для создания трасс с большими кабельными нагрузками и в сложных условиях эксплуатации, делает возможным прокладку большого количества тяжелых кабелей на объектах с большой площадью и пролетами. Лоток обладает высокой вибростойкостью и сверхвысокой несущей способностью. Перфорированные кабельные лотки обеспечивают отличную вентиляцию, увеличивают срок службы кабелей и могут быть закреплены на любой конструкции. | Уточняйте у менеджера | Уточняйте у менеджера
00-00113539 | Лоток (PR08.23849) | Промрукав | Система металлических лотков, изготовленных из стали с защитным покрытием по методу Сендзимира – это изделия, на которых защитное цинковое покрытие было нанесено на листовую сталь перед изготовлением. Конструкция лотков тяжелой серии разработана специально для создания трасс с большими кабельными нагрузками и в сложных условиях эксплуатации, делает возможным прокладку большого количества тяжелых кабелей на объектах с большой площадью и пролетами. Лоток обладает высокой вибростойкостью и сверхвысокой несущей способностью. Перфорированные кабельные лотки обеспечивают отличную вентиляцию, увеличивают срок службы кабелей и могут быть закреплены на любой конструкции. | Уточняйте у менеджера | Уточняйте у менеджера
00-00113540 | Лоток (PR08.23746) | Промрукав | Система металлических лотков, изготовленных из стали с защитным покрытием по методу Сендзимира – это изделия, на которых защитное цинковое покрытие было нанесено на листовую сталь перед изготовлением. Конструкция лотков тяжелой серии разработана специально для создания трасс с большими кабельными нагрузками и в сложных условиях эксплуатации, делает возможным прокладку большого количества тяжелых кабелей на объектах с большой площадью и пролетами. Лоток обладает высокой вибростойкостью и сверхвысокой несущей способностью. Перфорированные кабельные лотки обеспечивают отличную вентиляцию, увеличивают срок службы кабелей и могут быть закреплены на любой конструкции. | Уточняйте у менеджера | Уточняйте у менеджера
00-00113541 | Лоток (PR08.23798) | Промрукав | Система металлических лотков, изготовленных из стали с защитным покрытием по методу Сендзимира – это изделия, на которых защитное цинковое покрытие было нанесено на листовую сталь перед изготовлением. Конструкция лотков тяжелой серии разработана специально для создания трасс с большими кабельными нагрузками и в сложных условиях эксплуатации, делает возможным прокладку большого количества тяжелых кабелей на объектах с большой площадью и пролетами. Лоток обладает высокой вибростойкостью и сверхвысокой несущей способностью. Перфорированные кабельные лотки обеспечивают отличную вентиляцию, увеличивают срок службы кабелей и могут быть закреплены на любой конструкции. | Уточняйте у менеджера | Уточняйте у менеджера
00-00113542 | Лоток (PR08.23850) | Промрукав | Система металлических лотков, изготовленных из стали с защитным покрытием по методу Сендзимира – это изделия, на которых защитное цинковое покрытие было нанесено на листовую сталь перед изготовлением. Конструкция лотков тяжелой серии разработана специально для создания трасс с большими кабельными нагрузками и в сложных условиях эксплуатации, делает возможным прокладку большого количества тяжелых кабелей на объектах с большой площадью и пролетами. Лоток обладает высокой вибростойкостью и сверхвысокой несущей способностью. Перфорированные кабельные лотки обеспечивают отличную вентиляцию, увеличивают срок службы кабелей и могут быть закреплены на любой конструкции. | Уточняйте у менеджера | Уточняйте у менеджера
00-00113543 | Лоток (PR08.13527) | Промрукав | Система металлических лотков, изготовленных из стали с защитным покрытием по методу Сендзимира – это изделия, на которых защитное цинковое покрытие было нанесено на листовую сталь перед изготовлением. Конструкция лотков тяжелой серии разработана специально для создания трасс с большими кабельными нагрузками и в сложных условиях эксплуатации, делает возможным прокладку большого количества тяжелых кабелей на объектах с большой площадью и пролетами. Лоток обладает высокой вибростойкостью и сверхвысокой несущей способностью. Перфорированные кабельные лотки обеспечивают отличную вентиляцию, увеличивают срок службы кабелей и могут быть закреплены на любой конструкции. | Уточняйте у менеджера | Уточняйте у менеджера
00-00113544 | Лоток (PR08.23799) | Промрукав | Система металлических лотков, изготовленных из стали с защитным покрытием по методу Сендзимира – это изделия, на которых защитное цинковое покрытие было нанесено на листовую сталь перед изготовлением. Конструкция лотков тяжелой серии разработана специально для создания трасс с большими кабельными нагрузками и в сложных условиях эксплуатации, делает возможным прокладку большого количества тяжелых кабелей на объектах с большой площадью и пролетами. Лоток обладает высокой вибростойкостью и сверхвысокой несущей способностью. Перфорированные кабельные лотки обеспечивают отличную вентиляцию, увеличивают срок службы кабелей и могут быть закреплены на любой конструкции. | Уточняйте у менеджера | Уточняйте у менеджера
00-00113545 | Лоток (PR08.23851) | Промрукав | Система металлических лотков, изготовленных из стали с защитным покрытием по методу Сендзимира – это изделия, на которых защитное цинковое покрытие было нанесено на листовую сталь перед изготовлением. Конструкция лотков тяжелой серии разработана специально для создания трасс с большими кабельными нагрузками и в сложных условиях эксплуатации, делает возможным прокладку большого количества тяжелых кабелей на объектах с большой площадью и пролетами. Лоток обладает высокой вибростойкостью и сверхвысокой несущей способностью. Перфорированные кабельные лотки обеспечивают отличную вентиляцию, увеличивают срок службы кабелей и могут быть закреплены на любой конструкции. | Уточняйте у менеджера | Уточняйте у менеджера
00-00130766 | Лоток перфорированный (531-020) | ПожТехКабель | Система кабельных металлических лотков предназначена для построения надежных кабельных трасс любой сложности. Системы кабельных лотков используют на различных объектах промышленного, военного и гражданского строительства. В состав системы входят листовые перфорированные и цельные лотки, крышки к ним, разделители лотков, фасонные изделия: углы горизонтальные, вертикальные внутренние, вертикальные внешние, крышки к ним, переходники, Т- образные отводы, Хобразные отводы, редукции по ширине и высоте, прочие фасонные изделия. А также в состав системы входят элементы опорных конструкций, монтажные элементы, системы крепежа. | 396.7 | 357.03
00-00133390 | Лоток перфорированный (531-040) | ПожТехКабель | Система кабельных металлических лотков предназначена для построения надежных кабельных трасс любой сложности. Системы кабельных лотков используют на различных объектах промышленного, военного и гражданского строительства. В состав системы входят листовые перфорированные и цельные лотки, крышки к ним, разделители лотков, фасонные изделия: углы горизонтальные, вертикальные внутренние, вертикальные внешние, крышки к ним, переходники, Т- образные отводы, Хобразные отводы, редукции по ширине и высоте, прочие фасонные изделия. А также в состав системы входят элементы опорных конструкций, монтажные элементы, системы крепежа. | 582.04 | 523.84
00-00024169 | CLP10-050-100-3 | IEK | Лоток перфорированный, предназначен для прокладки и защиты силовых и слаботочных кабелей напряжением до 1000В. При использовании совместно с крышкой обеспечивает максимальную защиту кабеля от внешних воздействий, пыли и влаги. В зависимости от исполнения лотки могут применяться как внутри общественных, производственных зданий, сооружений и объектах розничной торговли, так и вне помещений под навесом, на открытом воздухе, а также в помещениях с повышенной влажностью. Прокатные перфорированные лотки IEK изготавливаются из рулонной холоднокатаной стали, оцинкованной конвейерным способом по ГОСТ 14918-80 или методом погружения готовых изделий в расплав цинка ГОСТ 9.307. Система прокатных лотков IEK состоит из прямых элементов и аксессуаров, предназначенных для изменения направления трассы, а также крышек и соединительных элементов разных габаритов. Лоток перфорированный выпускается по ТУ 3449-001-57393508-2008. По требованиям безопасности изделие соответствует техническому регламенту ТР ТС | 611.54 | 550.39
03-00011259 | CLP10-050-150-3 | IEK | Лоток перфорированный, предназначен для прокладки и защиты силовых и слаботочных кабелей напряжением до 1000В. При использовании совместно с крышкой обеспечивает максимальную защиту кабеля от внешних воздействий, пыли и влаги. В зависимости от исполнения лотки могут применяться как внутри общественных, производственных зданий, сооружений и объектах розничной торговли, так и вне помещений под навесом, на открытом воздухе, а также в помещениях с повышенной влажностью. Прокатные перфорированные лотки IEK изготавливаются из рулонной холоднокатаной стали, оцинкованной конвейерным способом по ГОСТ 14918-80 или методом погружения готовых изделий в расплав цинка ГОСТ 9.307. Система прокатных лотков IEK состоит из прямых элементов и аксессуаров, предназначенных для изменения направления трассы, а также крышек и соединительных элементов разных габаритов. Лоток перфорированный выпускается по ТУ 3449-001-57393508-2008. По требованиям безопасности изделие соответствует техническому регламенту ТР ТС | 719.58 | 647.62
00-00050800 | CLP10-050-200-3 | IEK | Лоток перфорированный, предназначен для прокладки и защиты силовых и слаботочных кабелей напряжением до 1000В. При использовании совместно с крышкой обеспечивает максимальную защиту кабеля от внешних воздействий, пыли и влаги. В зависимости от исполнения лотки могут применяться как внутри общественных, производственных зданий, сооружений и объектах розничной торговли, так и вне помещений под навесом, на открытом воздухе, а также в помещениях с повышенной влажностью. Прокатные перфорированные лотки IEK изготавливаются из рулонной холоднокатаной стали, оцинкованной конвейерным способом по ГОСТ 14918-80 или методом погружения готовых изделий в расплав цинка ГОСТ 9.307. Система прокатных лотков IEK состоит из прямых элементов и аксессуаров, предназначенных для изменения направления трассы, а также крышек и соединительных элементов разных габаритов. Лоток перфорированный выпускается по ТУ 3449-001-57393508-2008. По требованиям безопасности изделие соответствует техническому регламенту ТР ТС | 967.58 | 870.82
00-00050801 | CLP10-050-300-3 | IEK | Лоток перфорированный, предназначен для прокладки и защиты силовых и слаботочных кабелей напряжением до 1000В. При использовании совместно с крышкой обеспечивает максимальную защиту кабеля от внешних воздействий, пыли и влаги. В зависимости от исполнения лотки могут применяться как внутри общественных, производственных зданий, сооружений и объектах розничной торговли, так и вне помещений под навесом, на открытом воздухе, а также в помещениях с повышенной влажностью. Прокатные перфорированные лотки IEK изготавливаются из рулонной холоднокатаной стали, оцинкованной конвейерным способом по ГОСТ 14918-80 или методом погружения готовых изделий в расплав цинка ГОСТ 9.307. Система прокатных лотков IEK состоит из прямых элементов и аксессуаров, предназначенных для изменения направления трассы, а также крышек и соединительных элементов разных габаритов. Лоток перфорированный выпускается по ТУ 3449-001-57393508-2008. По требованиям безопасности изделие соответствует техническому регламенту ТР ТС | 1157.9 | 1042.11
00-00113546 | Лоток (PR08.23748) | Промрукав | Система металлических лотков, изготовленных из стали с защитным покрытием по методу Сендзимира – это изделия, на которых защитное цинковое покрытие было нанесено на листовую сталь перед изготовлением. Конструкция лотков тяжелой серии разработана специально для создания трасс с большими кабельными нагрузками и в сложных условиях эксплуатации, делает возможным прокладку большого количества тяжелых кабелей на объектах с большой площадью и пролетами. Лоток обладает высокой вибростойкостью и сверхвысокой несущей способностью. Перфорированные кабельные лотки обеспечивают отличную вентиляцию, увеличивают срок службы кабелей и могут быть закреплены на любой конструкции. | Уточняйте у менеджера | Уточняйте у менеджера
00-00113547 | Лоток (PR08.23800) | Промрукав | Система металлических лотков, изготовленных из стали с защитным покрытием по методу Сендзимира – это изделия, на которых защитное цинковое покрытие было нанесено на листовую сталь перед изготовлением. Конструкция лотков тяжелой серии разработана специально для создания трасс с большими кабельными нагрузками и в сложных условиях эксплуатации, делает возможным прокладку большого количества тяжелых кабелей на объектах с большой площадью и пролетами. Лоток обладает высокой вибростойкостью и сверхвысокой несущей способностью. Перфорированные кабельные лотки обеспечивают отличную вентиляцию, увеличивают срок службы кабелей и могут быть закреплены на любой конструкции. | Уточняйте у менеджера | Уточняйте у менеджера
00-00113548 | Лоток (PR08.23852) | Промрукав | Система металлических лотков, изготовленных из стали с защитным покрытием по методу Сендзимира – это изделия, на которых защитное цинковое покрытие было нанесено на листовую сталь перед изготовлением. Конструкция лотков тяжелой серии разработана специально для создания трасс с большими кабельными нагрузками и в сложных условиях эксплуатации, делает возможным прокладку большого количества тяжелых кабелей на объектах с большой площадью и пролетами. Лоток обладает высокой вибростойкостью и сверхвысокой несущей способностью. Перфорированные кабельные лотки обеспечивают отличную вентиляцию, увеличивают срок службы кабелей и могут быть закреплены на любой конструкции. | Уточняйте у менеджера | Уточняйте у менеджера
00-00050802 | CLP10-050-400-3 | IEK | Лоток перфорированный, предназначен для прокладки и защиты силовых и слаботочных кабелей напряжением до 1000В. При использовании совместно с крышкой обеспечивает максимальную защиту кабеля от внешних воздействий, пыли и влаги. В зависимости от исполнения лотки могут применяться как внутри общественных, производственных зданий, сооружений и объектах розничной торговли, так и вне помещений под навесом, на открытом воздухе, а также в помещениях с повышенной влажностью. Прокатные перфорированные лотки IEK изготавливаются из рулонной холоднокатаной стали, оцинкованной конвейерным способом по ГОСТ 14918-80 или методом погружения готовых изделий в расплав цинка ГОСТ 9.307. Система прокатных лотков IEK состоит из прямых элементов и аксессуаров, предназначенных для изменения направления трассы, а также крышек и соединительных элементов разных габаритов. Лоток перфорированный выпускается по ТУ 3449-001-57393508-2008. По требованиям безопасности изделие соответствует техническому регламенту ТР ТС | 1801.89 | 1621.7
00-00050803 | CLP10-050-500-3 | IEK | Лоток перфорированный, предназначен для прокладки и защиты силовых и слаботочных кабелей напряжением до 1000В. При использовании совместно с крышкой обеспечивает максимальную защиту кабеля от внешних воздействий, пыли и влаги. В зависимости от исполнения лотки могут применяться как внутри общественных, производственных зданий, сооружений и объектах розничной торговли, так и вне помещений под навесом, на открытом воздухе, а также в помещениях с повышенной влажностью. Прокатные перфорированные лотки IEK изготавливаются из рулонной холоднокатаной стали, оцинкованной конвейерным способом по ГОСТ 14918-80 или методом погружения готовых изделий в расплав цинка ГОСТ 9.307. Система прокатных лотков IEK состоит из прямых элементов и аксессуаров, предназначенных для изменения направления трассы, а также крышек и соединительных элементов разных габаритов. Лоток перфорированный выпускается по ТУ 3449-001-57393508-2008. По требованиям безопасности изделие соответствует техническому регламенту ТР ТС | 2485.14 | 2236.63
00-00113549 | Лоток (PR08.23749) | Промрукав | Система металлических лотков, изготовленных из стали с защитным покрытием по методу Сендзимира – это изделия, на которых защитное цинковое покрытие было нанесено на листовую сталь перед изготовлением. Конструкция лотков тяжелой серии разработана специально для создания трасс с большими кабельными нагрузками и в сложных условиях эксплуатации, делает возможным прокладку большого количества тяжелых кабелей на объектах с большой площадью и пролетами. Лоток обладает высокой вибростойкостью и сверхвысокой несущей способностью. Перфорированные кабельные лотки обеспечивают отличную вентиляцию, увеличивают срок службы кабелей и могут быть закреплены на любой конструкции. | Уточняйте у менеджера | Уточняйте у менеджера
00-00113550 | Лоток (PR08.23801) | Промрукав | Система металлических лотков, изготовленных из стали с защитным покрытием по методу Сендзимира – это изделия, на которых защитное цинковое покрытие было нанесено на листовую сталь перед изготовлением. Конструкция лотков тяжелой серии разработана специально для создания трасс с большими кабельными нагрузками и в сложных условиях эксплуатации, делает возможным прокладку большого количества тяжелых кабелей на объектах с большой площадью и пролетами. Лоток обладает высокой вибростойкостью и сверхвысокой несущей способностью. Перфорированные кабельные лотки обеспечивают отличную вентиляцию, увеличивают срок службы кабелей и могут быть закреплены на любой конструкции. | Уточняйте у менеджера | Уточняйте у менеджера
00-00113551 | Лоток (PR08.23853) | Промрукав | Система металлических лотков, изготовленных из стали с защитным покрытием по методу Сендзимира – это изделия, на которых защитное цинковое покрытие было нанесено на листовую сталь перед изготовлением. Конструкция лотков тяжелой серии разработана специально для создания трасс с большими кабельными нагрузками и в сложных условиях эксплуатации, делает возможным прокладку большого количества тяжелых кабелей на объектах с большой площадью и пролетами. Лоток обладает высокой вибростойкостью и сверхвысокой несущей способностью. Перфорированные кабельные лотки обеспечивают отличную вентиляцию, увеличивают срок службы кабелей и могут быть закреплены на любой конструкции. | Уточняйте у менеджера | Уточняйте у менеджера
03-00007876 | CLP10-050-050-3 | IEK | Лоток перфорированный, предназначен для прокладки и защиты силовых и слаботочных кабелей напряжением до 1000В. При использовании совместно с крышкой обеспечивает максимальную защиту кабеля от внешних воздействий, пыли и влаги. В зависимости от исполнения лотки могут применяться как внутри общественных, производственных зданий, сооружений и объектах розничной торговли, так и вне помещений под навесом, на открытом воздухе, а также в помещениях с повышенной влажностью. Прокатные перфорированные лотки IEK изготавливаются из рулонной холоднокатаной стали, оцинкованной конвейерным способом по ГОСТ 14918-80 или методом погружения готовых изделий в расплав цинка ГОСТ 9.307. Система прокатных лотков IEK состоит из прямых элементов и аксессуаров, предназначенных для изменения направления трассы, а также крышек и соединительных элементов разных габаритов. Лоток перфорированный выпускается по ТУ 3449-001-57393508-2008. По требованиям безопасности изделие соответствует техническому регламенту ТР ТС | 481.56 | 433.4
00-00113552 | Лоток (PR08.23750) | Промрукав | Система металлических лотков, изготовленных из стали с защитным покрытием по методу Сендзимира – это изделия, на которых защитное цинковое покрытие было нанесено на листовую сталь перед изготовлением. Конструкция лотков тяжелой серии разработана специально для создания трасс с большими кабельными нагрузками и в сложных условиях эксплуатации, делает возможным прокладку большого количества тяжелых кабелей на объектах с большой площадью и пролетами. Лоток обладает высокой вибростойкостью и сверхвысокой несущей способностью. Перфорированные кабельные лотки обеспечивают отличную вентиляцию, увеличивают срок службы кабелей и могут быть закреплены на любой конструкции. | Уточняйте у менеджера | Уточняйте у менеджера
00-00113553 | Лоток (PR08.23802) | Промрукав | Система металлических лотков, изготовленных из стали с защитным покрытием по методу Сендзимира – это изделия, на которых защитное цинковое покрытие было нанесено на листовую сталь перед изготовлением. Конструкция лотков тяжелой серии разработана специально для создания трасс с большими кабельными нагрузками и в сложных условиях эксплуатации, делает возможным прокладку большого количества тяжелых кабелей на объектах с большой площадью и пролетами. Лоток обладает высокой вибростойкостью и сверхвысокой несущей способностью. Перфорированные кабельные лотки обеспечивают отличную вентиляцию, увеличивают срок службы кабелей и могут быть закреплены на любой конструкции. | Уточняйте у менеджера | Уточняйте у менеджера
00-00113554 | Лоток (PR08.23854) | Промрукав | Система металлических лотков, изготовленных из стали с защитным покрытием по методу Сендзимира – это изделия, на которых защитное цинковое покрытие было нанесено на листовую сталь перед изготовлением. Конструкция лотков тяжелой серии разработана специально для создания трасс с большими кабельными нагрузками и в сложных условиях эксплуатации, делает возможным прокладку большого количества тяжелых кабелей на объектах с большой площадью и пролетами. Лоток обладает высокой вибростойкостью и сверхвысокой несущей способностью. Перфорированные кабельные лотки обеспечивают отличную вентиляцию, увеличивают срок службы кабелей и могут быть закреплены на любой конструкции. | Уточняйте у менеджера | Уточняйте у менеджера
00-00133410 | Лоток перфорированный (537-047) | ПожТехКабель | Система кабельных металлических лотков предназначена для построения надежных кабельных трасс любой сложности. Системы кабельных лотков используют на различных объектах промышленного, военного и гражданского строительства. В состав системы входят листовые перфорированные и цельные лотки, крышки к ним, разделители лотков, фасонные изделия: углы горизонтальные, вертикальные внутренние, вертикальные внешние, крышки к ним, переходники, Т- образные отводы, Хобразные отводы, редукции по ширине и высоте, прочие фасонные изделия. А также в состав системы входят элементы опорных конструкций, монтажные элементы, системы крепежа. | 3568.83 | 3211.94
00-00133391 | Лоток перфорированный (531-048) | ПожТехКабель | Система кабельных металлических лотков предназначена для построения надежных кабельных трасс любой сложности. Системы кабельных лотков используют на различных объектах промышленного, военного и гражданского строительства. В состав системы входят листовые перфорированные и цельные лотки, крышки к ним, разделители лотков, фасонные изделия: углы горизонтальные, вертикальные внутренние, вертикальные внешние, крышки к ним, переходники, Т- образные отводы, Хобразные отводы, редукции по ширине и высоте, прочие фасонные изделия. А также в состав системы входят элементы опорных конструкций, монтажные элементы, системы крепежа. | 2822.9 | 2540.61
00-00133399 | Лоток перфорированный (535-047) | ПожТехКабель | Система кабельных металлических лотков предназначена для построения надежных кабельных трасс любой сложности. Системы кабельных лотков используют на различных объектах промышленного, военного и гражданского строительства. В состав системы входят листовые перфорированные и цельные лотки, крышки к ним, разделители лотков, фасонные изделия: углы горизонтальные, вертикальные внутренние, вертикальные внешние, крышки к ним, переходники, Т- образные отводы, Хобразные отводы, редукции по ширине и высоте, прочие фасонные изделия. А также в состав системы входят элементы опорных конструкций, монтажные элементы, системы крепежа. | 3210.61 | 2889.55
00-00113555 | Лоток (PR08.23751) | Промрукав | Система металлических лотков, изготовленных из стали с защитным покрытием по методу Сендзимира – это изделия, на которых защитное цинковое покрытие было нанесено на листовую сталь перед изготовлением. Конструкция лотков тяжелой серии разработана специально для создания трасс с большими кабельными нагрузками и в сложных условиях эксплуатации, делает возможным прокладку большого количества тяжелых кабелей на объектах с большой площадью и пролетами. Лоток обладает высокой вибростойкостью и сверхвысокой несущей способностью. Перфорированные кабельные лотки обеспечивают отличную вентиляцию, увеличивают срок службы кабелей и могут быть закреплены на любой конструкции. | Уточняйте у менеджера | Уточняйте у менеджера
00-00113556 | Лоток (PR08.23803) | Промрукав | Система металлических лотков, изготовленных из стали с защитным покрытием по методу Сендзимира – это изделия, на которых защитное цинковое покрытие было нанесено на листовую сталь перед изготовлением. Конструкция лотков тяжелой серии разработана специально для создания трасс с большими кабельными нагрузками и в сложных условиях эксплуатации, делает возможным прокладку большого количества тяжелых кабелей на объектах с большой площадью и пролетами. Лоток обладает высокой вибростойкостью и сверхвысокой несущей способностью. Перфорированные кабельные лотки обеспечивают отличную вентиляцию, увеличивают срок службы кабелей и могут быть закреплены на любой конструкции. | Уточняйте у менеджера | Уточняйте у менеджера
00-00113557 | Лоток (PR08.23855) | Промрукав | Система металлических лотков, изготовленных из стали с защитным покрытием по методу Сендзимира – это изделия, на которых защитное цинковое покрытие было нанесено на листовую сталь перед изготовлением. Конструкция лотков тяжелой серии разработана специально для создания трасс с большими кабельными нагрузками и в сложных условиях эксплуатации, делает возможным прокладку большого количества тяжелых кабелей на объектах с большой площадью и пролетами. Лоток обладает высокой вибростойкостью и сверхвысокой несущей способностью. Перфорированные кабельные лотки обеспечивают отличную вентиляцию, увеличивают срок службы кабелей и могут быть закреплены на любой конструкции. | Уточняйте у менеджера | Уточняйте у менеджера
00-00113558 | Лоток (PR08.23752) | Промрукав | Система металлических лотков, изготовленных из стали с защитным покрытием по методу Сендзимира – это изделия, на которых защитное цинковое покрытие было нанесено на листовую сталь перед изготовлением. Конструкция лотков тяжелой серии разработана специально для создания трасс с большими кабельными нагрузками и в сложных условиях эксплуатации, делает возможным прокладку большого количества тяжелых кабелей на объектах с большой площадью и пролетами. Лоток обладает высокой вибростойкостью и сверхвысокой несущей способностью. Перфорированные кабельные лотки обеспечивают отличную вентиляцию, увеличивают срок службы кабелей и могут быть закреплены на любой конструкции. | Уточняйте у менеджера | Уточняйте у менеджера
00-00113559 | Лоток (PR08.23804) | Промрукав | Система металлических лотков, изготовленных из стали с защитным покрытием по методу Сендзимира – это изделия, на которых защитное цинковое покрытие было нанесено на листовую сталь перед изготовлением. Конструкция лотков тяжелой серии разработана специально для создания трасс с большими кабельными нагрузками и в сложных условиях эксплуатации, делает возможным прокладку большого количества тяжелых кабелей на объектах с большой площадью и пролетами. Лоток обладает высокой вибростойкостью и сверхвысокой несущей способностью. Перфорированные кабельные лотки обеспечивают отличную вентиляцию, увеличивают срок службы кабелей и могут быть закреплены на любой конструкции. | Уточняйте у менеджера | Уточняйте у менеджера
00-00113560 | Лоток (PR08.23856) | Промрукав | Система металлических лотков, изготовленных из стали с защитным покрытием по методу Сендзимира – это изделия, на которых защитное цинковое покрытие было нанесено на листовую сталь перед изготовлением. Конструкция лотков тяжелой серии разработана специально для создания трасс с большими кабельными нагрузками и в сложных условиях эксплуатации, делает возможным прокладку большого количества тяжелых кабелей на объектах с большой площадью и пролетами. Лоток обладает высокой вибростойкостью и сверхвысокой несущей способностью. Перфорированные кабельные лотки обеспечивают отличную вентиляцию, увеличивают срок службы кабелей и могут быть закреплены на любой конструкции. | Уточняйте у менеджера | Уточняйте у менеджера
00-00113561 | Лоток (PR08.23753) | Промрукав | Система металлических лотков, изготовленных из стали с защитным покрытием по методу Сендзимира – это изделия, на которых защитное цинковое покрытие было нанесено на листовую сталь перед изготовлением. Конструкция лотков тяжелой серии разработана специально для создания трасс с большими кабельными нагрузками и в сложных условиях эксплуатации, делает возможным прокладку большого количества тяжелых кабелей на объектах с большой площадью и пролетами. Лоток обладает высокой вибростойкостью и сверхвысокой несущей способностью. Перфорированные кабельные лотки обеспечивают отличную вентиляцию, увеличивают срок службы кабелей и могут быть закреплены на любой конструкции. | Уточняйте у менеджера | Уточняйте у менеджера
00-00113562 | Лоток (PR08.23805) | Промрукав | Система металлических лотков, изготовленных из стали с защитным покрытием по методу Сендзимира – это изделия, на которых защитное цинковое покрытие было нанесено на листовую сталь перед изготовлением. Конструкция лотков тяжелой серии разработана специально для создания трасс с большими кабельными нагрузками и в сложных условиях эксплуатации, делает возможным прокладку большого количества тяжелых кабелей на объектах с большой площадью и пролетами. Лоток обладает высокой вибростойкостью и сверхвысокой несущей способностью. Перфорированные кабельные лотки обеспечивают отличную вентиляцию, увеличивают срок службы кабелей и могут быть закреплены на любой конструкции. | Уточняйте у менеджера | Уточняйте у менеджера
00-00113563 | Лоток (PR08.23857) | Промрукав | Система металлических лотков, изготовленных из стали с защитным покрытием по методу Сендзимира – это изделия, на которых защитное цинковое покрытие было нанесено на листовую сталь перед изготовлением. Конструкция лотков тяжелой серии разработана специально для создания трасс с большими кабельными нагрузками и в сложных условиях эксплуатации, делает возможным прокладку большого количества тяжелых кабелей на объектах с большой площадью и пролетами. Лоток обладает высокой вибростойкостью и сверхвысокой несущей способностью. Перфорированные кабельные лотки обеспечивают отличную вентиляцию, увеличивают срок службы кабелей и могут быть закреплены на любой конструкции. | Уточняйте у менеджера | Уточняйте у менеджера
00-00113564 | Лоток (PR08.23754) | Промрукав | Система металлических лотков, изготовленных из стали с защитным покрытием по методу Сендзимира – это изделия, на которых защитное цинковое покрытие было нанесено на листовую сталь перед изготовлением. Конструкция лотков тяжелой серии разработана специально для создания трасс с большими кабельными нагрузками и в сложных условиях эксплуатации, делает возможным прокладку большого количества тяжелых кабелей на объектах с большой площадью и пролетами. Лоток обладает высокой вибростойкостью и сверхвысокой несущей способностью. Перфорированные кабельные лотки обеспечивают отличную вентиляцию, увеличивают срок службы кабелей и могут быть закреплены на любой конструкции. | Уточняйте у менеджера | Уточняйте у менеджера
00-00113565 | Лоток (PR08.23806) | Промрукав | Система металлических лотков, изготовленных из стали с защитным покрытием по методу Сендзимира – это изделия, на которых защитное цинковое покрытие было нанесено на листовую сталь перед изготовлением. Конструкция лотков тяжелой серии разработана специально для создания трасс с большими кабельными нагрузками и в сложных условиях эксплуатации, делает возможным прокладку большого количества тяжелых кабелей на объектах с большой площадью и пролетами. Лоток обладает высокой вибростойкостью и сверхвысокой несущей способностью. Перфорированные кабельные лотки обеспечивают отличную вентиляцию, увеличивают срок службы кабелей и могут быть закреплены на любой конструкции. | Уточняйте у менеджера | Уточняйте у менеджера
00-00113566 | Лоток (PR08.23858) | Промрукав | Система металлических лотков, изготовленных из стали с защитным покрытием по методу Сендзимира – это изделия, на которых защитное цинковое покрытие было нанесено на листовую сталь перед изготовлением. Конструкция лотков тяжелой серии разработана специально для создания трасс с большими кабельными нагрузками и в сложных условиях эксплуатации, делает возможным прокладку большого количества тяжелых кабелей на объектах с большой площадью и пролетами. Лоток обладает высокой вибростойкостью и сверхвысокой несущей способностью. Перфорированные кабельные лотки обеспечивают отличную вентиляцию, увеличивают срок службы кабелей и могут быть закреплены на любой конструкции. | Уточняйте у менеджера | Уточняйте у менеджера
00-00113567 | Лоток (PR08.23755) | Промрукав | Система металлических лотков, изготовленных из стали с защитным покрытием по методу Сендзимира – это изделия, на которых защитное цинковое покрытие было нанесено на листовую сталь перед изготовлением. Конструкция лотков тяжелой серии разработана специально для создания трасс с большими кабельными нагрузками и в сложных условиях эксплуатации, делает возможным прокладку большого количества тяжелых кабелей на объектах с большой площадью и пролетами. Лоток обладает высокой вибростойкостью и сверхвысокой несущей способностью. Перфорированные кабельные лотки обеспечивают отличную вентиляцию, увеличивают срок службы кабелей и могут быть закреплены на любой конструкции. | Уточняйте у менеджера | Уточняйте у менеджера
00-00113568 | Лоток (PR08.23807) | Промрукав | Система металлических лотков, изготовленных из стали с защитным покрытием по методу Сендзимира – это изделия, на которых защитное цинковое покрытие было нанесено на листовую сталь перед изготовлением. Конструкция лотков тяжелой серии разработана специально для создания трасс с большими кабельными нагрузками и в сложных условиях эксплуатации, делает возможным прокладку большого количества тяжелых кабелей на объектах с большой площадью и пролетами. Лоток обладает высокой вибростойкостью и сверхвысокой несущей способностью. Перфорированные кабельные лотки обеспечивают отличную вентиляцию, увеличивают срок службы кабелей и могут быть закреплены на любой конструкции. | Уточняйте у менеджера | Уточняйте у менеджера
00-00113569 | Лоток (PR08.23859) | Промрукав | Система металлических лотков, изготовленных из стали с защитным покрытием по методу Сендзимира – это изделия, на которых защитное цинковое покрытие было нанесено на листовую сталь перед изготовлением. Конструкция лотков тяжелой серии разработана специально для создания трасс с большими кабельными нагрузками и в сложных условиях эксплуатации, делает возможным прокладку большого количества тяжелых кабелей на объектах с большой площадью и пролетами. Лоток обладает высокой вибростойкостью и сверхвысокой несущей способностью. Перфорированные кабельные лотки обеспечивают отличную вентиляцию, увеличивают срок службы кабелей и могут быть закреплены на любой конструкции. | Уточняйте у менеджера | Уточняйте у менеджера
00-00113570 | Лоток (PR08.23756) | Промрукав | Система металлических лотков, изготовленных из стали с защитным покрытием по методу Сендзимира – это изделия, на которых защитное цинковое покрытие было нанесено на листовую сталь перед изготовлением. Конструкция лотков тяжелой серии разработана специально для создания трасс с большими кабельными нагрузками и в сложных условиях эксплуатации, делает возможным прокладку большого количества тяжелых кабелей на объектах с большой площадью и пролетами. Лоток обладает высокой вибростойкостью и сверхвысокой несущей способностью. Перфорированные кабельные лотки обеспечивают отличную вентиляцию, увеличивают срок службы кабелей и могут быть закреплены на любой конструкции. | Уточняйте у менеджера | Уточняйте у менеджера
00-00113571 | Лоток (PR08.23808) | Промрукав | Система металлических лотков, изготовленных из стали с защитным покрытием по методу Сендзимира – это изделия, на которых защитное цинковое покрытие было нанесено на листовую сталь перед изготовлением. Конструкция лотков тяжелой серии разработана специально для создания трасс с большими кабельными нагрузками и в сложных условиях эксплуатации, делает возможным прокладку большого количества тяжелых кабелей на объектах с большой площадью и пролетами. Лоток обладает высокой вибростойкостью и сверхвысокой несущей способностью. Перфорированные кабельные лотки обеспечивают отличную вентиляцию, увеличивают срок службы кабелей и могут быть закреплены на любой конструкции. | Уточняйте у менеджера | Уточняйте у менеджера
00-00113572 | Лоток (PR08.23860) | Промрукав | Система металлических лотков, изготовленных из стали с защитным покрытием по методу Сендзимира – это изделия, на которых защитное цинковое покрытие было нанесено на листовую сталь перед изготовлением. Конструкция лотков тяжелой серии разработана специально для создания трасс с большими кабельными нагрузками и в сложных условиях эксплуатации, делает возможным прокладку большого количества тяжелых кабелей на объектах с большой площадью и пролетами. Лоток обладает высокой вибростойкостью и сверхвысокой несущей способностью. Перфорированные кабельные лотки обеспечивают отличную вентиляцию, увеличивают срок службы кабелей и могут быть закреплены на любой конструкции. | Уточняйте у менеджера | Уточняйте у менеджера
00-00050804 | CLP10-080-100-3 | IEK | Лоток перфорированный, предназначен для прокладки и защиты силовых и слаботочных кабелей напряжением до 1000В. При использовании совместно с крышкой обеспечивает максимальную защиту кабеля от внешних воздействий, пыли и влаги. В зависимости от исполнения лотки могут применяться как внутри общественных, производственных зданий, сооружений и объектах розничной торговли, так и вне помещений под навесом, на открытом воздухе, а также в помещениях с повышенной влажностью. Прокатные перфорированные лотки IEK изготавливаются из рулонной холоднокатаной стали, оцинкованной конвейерным способом по ГОСТ 14918-80 или методом погружения готовых изделий в расплав цинка ГОСТ 9.307. Система прокатных лотков IEK состоит из прямых элементов и аксессуаров, предназначенных для изменения направления трассы, а также крышек и соединительных элементов разных габаритов. Лоток перфорированный выпускается по ТУ 3449-001-57393508-2008. По требованиям безопасности изделие соответствует техническому регламенту ТР ТС | 1000.06 | 900.05
00-00050805 | CLP10-080-150-3 | IEK | Лоток перфорированный, предназначен для прокладки и защиты силовых и слаботочных кабелей напряжением до 1000В. При использовании совместно с крышкой обеспечивает максимальную защиту кабеля от внешних воздействий, пыли и влаги. В зависимости от исполнения лотки могут применяться как внутри общественных, производственных зданий, сооружений и объектах розничной торговли, так и вне помещений под навесом, на открытом воздухе, а также в помещениях с повышенной влажностью. Прокатные перфорированные лотки IEK изготавливаются из рулонной холоднокатаной стали, оцинкованной конвейерным способом по ГОСТ 14918-80 или методом погружения готовых изделий в расплав цинка ГОСТ 9.307. Система прокатных лотков IEK состоит из прямых элементов и аксессуаров, предназначенных для изменения направления трассы, а также крышек и соединительных элементов разных габаритов. Лоток перфорированный выпускается по ТУ 3449-001-57393508-2008. По требованиям безопасности изделие соответствует техническому регламенту ТР ТС | 1215.26 | 1093.73
00-00050806 | CLP10-080-200-3 | IEK | Лоток перфорированный, предназначен для прокладки и защиты силовых и слаботочных кабелей напряжением до 1000В. При использовании совместно с крышкой обеспечивает максимальную защиту кабеля от внешних воздействий, пыли и влаги. В зависимости от исполнения лотки могут применяться как внутри общественных, производственных зданий, сооружений и объектах розничной торговли, так и вне помещений под навесом, на открытом воздухе, а также в помещениях с повышенной влажностью. Прокатные перфорированные лотки IEK изготавливаются из рулонной холоднокатаной стали, оцинкованной конвейерным способом по ГОСТ 14918-80 или методом погружения готовых изделий в расплав цинка ГОСТ 9.307. Система прокатных лотков IEK состоит из прямых элементов и аксессуаров, предназначенных для изменения направления трассы, а также крышек и соединительных элементов разных габаритов. Лоток перфорированный выпускается по ТУ 3449-001-57393508-2008. По требованиям безопасности изделие соответствует техническому регламенту ТР ТС | 1380.24 | 1242.22
00-00050807 | CLP10-080-300-3 | IEK | Лоток перфорированный, предназначен для прокладки и защиты силовых и слаботочных кабелей напряжением до 1000В. При использовании совместно с крышкой обеспечивает максимальную защиту кабеля от внешних воздействий, пыли и влаги. В зависимости от исполнения лотки могут применяться как внутри общественных, производственных зданий, сооружений и объектах розничной торговли, так и вне помещений под навесом, на открытом воздухе, а также в помещениях с повышенной влажностью. Прокатные перфорированные лотки IEK изготавливаются из рулонной холоднокатаной стали, оцинкованной конвейерным способом по ГОСТ 14918-80 или методом погружения готовых изделий в расплав цинка ГОСТ 9.307. Система прокатных лотков IEK состоит из прямых элементов и аксессуаров, предназначенных для изменения направления трассы, а также крышек и соединительных элементов разных габаритов. Лоток перфорированный выпускается по ТУ 3449-001-57393508-2008. По требованиям безопасности изделие соответствует техническому регламенту ТР ТС | 1690.07 | 1521.06
00-00050808 | CLP10-080-400-3 | IEK | Лоток перфорированный, предназначен для прокладки и защиты силовых и слаботочных кабелей напряжением до 1000В. При использовании совместно с крышкой обеспечивает максимальную защиту кабеля от внешних воздействий, пыли и влаги. В зависимости от исполнения лотки могут применяться как внутри общественных, производственных зданий, сооружений и объектах розничной торговли, так и вне помещений под навесом, на открытом воздухе, а также в помещениях с повышенной влажностью. Прокатные перфорированные лотки IEK изготавливаются из рулонной холоднокатаной стали, оцинкованной конвейерным способом по ГОСТ 14918-80 или методом погружения готовых изделий в расплав цинка ГОСТ 9.307. Система прокатных лотков IEK состоит из прямых элементов и аксессуаров, предназначенных для изменения направления трассы, а также крышек и соединительных элементов разных габаритов. Лоток перфорированный выпускается по ТУ 3449-001-57393508-2008. По требованиям безопасности изделие соответствует техническому регламенту ТР ТС | 2474.55 | 2227.1
00-00050809 | CLP10-080-500-3 | IEK | Лоток перфорированный, предназначен для прокладки и защиты силовых и слаботочных кабелей напряжением до 1000В. При использовании совместно с крышкой обеспечивает максимальную защиту кабеля от внешних воздействий, пыли и влаги. В зависимости от исполнения лотки могут применяться как внутри общественных, производственных зданий, сооружений и объектах розничной торговли, так и вне помещений под навесом, на открытом воздухе, а также в помещениях с повышенной влажностью. Прокатные перфорированные лотки IEK изготавливаются из рулонной холоднокатаной стали, оцинкованной конвейерным способом по ГОСТ 14918-80 или методом погружения готовых изделий в расплав цинка ГОСТ 9.307. Система прокатных лотков IEK состоит из прямых элементов и аксессуаров, предназначенных для изменения направления трассы, а также крышек и соединительных элементов разных габаритов. Лоток перфорированный выпускается по ТУ 3449-001-57393508-2008. По требованиям безопасности изделие соответствует техническому регламенту ТР ТС | 3438.16 | 3094.34
00-00103010 | CLP10-080-200-2 | IEK | Перфорированные прокатные лотки входят в состав металлических кабеленесущих систем группы компаний IEK. Предназначены для прокладки и защиты силовых и слаботочных кабелей. При использовании совместно с крышкой обеспечивает максимальную защиту кабеля от внешних воздействий, пыли и влаги. В зависимости от исполнения лотки могут применяться как внутри общественных, производственных зданий, сооружений и объектах розничной торговли, так и вне помещений под навесом, на открытом воздухе, а также в помещениях с повышенной влажностью. Прокатные перфорированные лотки IEK изготавливаются из рулонной холоднокатаной стали, оцинкованной конвейерным способом или методом погружения готовых изделий в расплав цинка. Система прокатных лотков IEK состоит из прямых элементов и аксессуаров, предназначенных для изменения направления трассы, а также крышек и соединительных элементов разных габаритов. По требованиям безопасности изделие соответствует IEC 61537. | 1380.24 | 1242.22
00-00127466 | Лоток перфорированный (PR16.4655) | Промрукав | Лотки, изготовленные из стали с защитным покрытием по методу Сендзимира – это изделия, с защитным цинковым покрытием, которое нанесено на листовую сталь перед изготовлением. Толщина защитного покрытия варьируется от 10 до 22мкм. Климатическое исполнение изделий УХЛ2, что предусматривает эксплуатацию в помещении и под навесом. Температура эксплуатации от -80 до +150°С. | 1607.89 | 1447.1
00-00127465 | Лоток перфорированный (PR16.4782) | Промрукав | Лотки, изготовленные из стали с защитным покрытием по методу Сендзимира – это изделия, с защитным цинковым покрытием, которое нанесено на листовую сталь перед изготовлением. Толщина защитного покрытия варьируется от 10 до 22мкм. Климатическое исполнение изделий УХЛ2, что предусматривает эксплуатацию в помещении и под навесом. Температура эксплуатации от -80 до +150°С. | 2094.92 | 1885.43
00-00127464 | Лоток перфорированный (PR16.4907) | Промрукав | Лотки, изготовленные из стали с защитным покрытием по методу Сендзимира – это изделия, с защитным цинковым покрытием, которое нанесено на листовую сталь перед изготовлением. Толщина защитного покрытия варьируется от 10 до 22мкм. Климатическое исполнение изделий УХЛ2, что предусматривает эксплуатацию в помещении и под навесом. Температура эксплуатации от -80 до +150°С. | 2598.37 | 2338.53
00-00127463 | Лоток перфорированный (PR16.5030) | Промрукав | Лотки, изготовленные из стали с защитным покрытием по методу Сендзимира – это изделия, с защитным цинковым покрытием, которое нанесено на листовую сталь перед изготовлением. Толщина защитного покрытия варьируется от 10 до 22мкм. Климатическое исполнение изделий УХЛ2, что предусматривает эксплуатацию в помещении и под навесом. Температура эксплуатации от -80 до +150°С. | 3605.14 | 3244.63
00-00127462 | Лоток перфорированный (PR16.4658) | Промрукав | Лотки, изготовленные из стали с защитным покрытием по методу Сендзимира – это изделия, с защитным цинковым покрытием, которое нанесено на листовую сталь перед изготовлением. Толщина защитного покрытия варьируется от 10 до 22мкм. Климатическое исполнение изделий УХЛ2, что предусматривает эксплуатацию в помещении и под навесом. Температура эксплуатации от -80 до +150°С. | 1607.89 | 1447.1
00-00127461 | Лоток перфорированный (PR16.4781) | Промрукав | Лотки, изготовленные из стали с защитным покрытием по методу Сендзимира – это изделия, с защитным цинковым покрытием, которое нанесено на листовую сталь перед изготовлением. Толщина защитного покрытия варьируется от 10 до 22мкм. Климатическое исполнение изделий УХЛ2, что предусматривает эксплуатацию в помещении и под навесом. Температура эксплуатации от -80 до +150°С. | 2094.92 | 1885.43
00-00127460 | Лоток перфорированный (PR16.4908) | Промрукав | Лотки, изготовленные из стали с защитным покрытием по методу Сендзимира – это изделия, с защитным цинковым покрытием, которое нанесено на листовую сталь перед изготовлением. Толщина защитного покрытия варьируется от 10 до 22мкм. Климатическое исполнение изделий УХЛ2, что предусматривает эксплуатацию в помещении и под навесом. Температура эксплуатации от -80 до +150°С. | 2598.37 | 2338.53
00-00127459 | Лоток перфорированный (PR16.5031) | Промрукав | Лотки, изготовленные из стали с защитным покрытием по методу Сендзимира – это изделия, с защитным цинковым покрытием, которое нанесено на листовую сталь перед изготовлением. Толщина защитного покрытия варьируется от 10 до 22мкм. Климатическое исполнение изделий УХЛ2, что предусматривает эксплуатацию в помещении и под навесом. Температура эксплуатации от -80 до +150°С. | 3605.14 | 3244.63
00-00127457 | Лоток перфорированный (PR16.4663) | Промрукав | Лотки, изготовленные из стали с защитным покрытием по методу Сендзимира – это изделия, с защитным цинковым покрытием, которое нанесено на листовую сталь перед изготовлением. Толщина защитного покрытия варьируется от 10 до 22мкм. Климатическое исполнение изделий УХЛ2, что предусматривает эксплуатацию в помещении и под навесом. Температура эксплуатации от -80 до +150°С. | 996.63 | 896.97
00-00127456 | Лоток перфорированный (PR16.5450) | Промрукав | Лотки, изготовленные из стали с защитным покрытием по методу Сендзимира – это изделия, с защитным цинковым покрытием, которое нанесено на листовую сталь перед изготовлением. Толщина защитного покрытия варьируется от 10 до 22мкм. Климатическое исполнение изделий УХЛ2, что предусматривает эксплуатацию в помещении и под навесом. Температура эксплуатации от -80 до +150°С. | 1354.3 | 1218.87
00-00127455 | Лоток перфорированный (PR16.4896) | Промрукав | Лотки, изготовленные из стали с защитным покрытием по методу Сендзимира – это изделия, с защитным цинковым покрытием, которое нанесено на листовую сталь перед изготовлением. Толщина защитного покрытия варьируется от 10 до 22мкм. Климатическое исполнение изделий УХЛ2, что предусматривает эксплуатацию в помещении и под навесом. Температура эксплуатации от -80 до +150°С. | 1542.1 | 1387.89
00-00127454 | Лоток перфорированный (PR16.5072) | Промрукав | Лотки, изготовленные из стали с защитным покрытием по методу Сендзимира – это изделия, с защитным цинковым покрытием, которое нанесено на листовую сталь перед изготовлением. Толщина защитного покрытия варьируется от 10 до 22мкм. Климатическое исполнение изделий УХЛ2, что предусматривает эксплуатацию в помещении и под навесом. Температура эксплуатации от -80 до +150°С. | 2353.84 | 2118.46
00-00127453 | Лоток перфорированный (PR16.4646) | Промрукав | Лотки, изготовленные из стали с защитным покрытием по методу Сендзимира – это изделия, с защитным цинковым покрытием, которое нанесено на листовую сталь перед изготовлением. Толщина защитного покрытия варьируется от 10 до 22мкм. Климатическое исполнение изделий УХЛ2, что предусматривает эксплуатацию в помещении и под навесом. Температура эксплуатации от -80 до +150°С. | 996.63 | 896.97
00-00127452 | Лоток перфорированный (PR16.4771) | Промрукав | Лотки, изготовленные из стали с защитным покрытием по методу Сендзимира – это изделия, с защитным цинковым покрытием, которое нанесено на листовую сталь перед изготовлением. Толщина защитного покрытия варьируется от 10 до 22мкм. Климатическое исполнение изделий УХЛ2, что предусматривает эксплуатацию в помещении и под навесом. Температура эксплуатации от -80 до +150°С. | 1354.3 | 1218.87
00-00127451 | Лоток перфорированный (PR16.4894) | Промрукав | Лотки, изготовленные из стали с защитным покрытием по методу Сендзимира – это изделия, с защитным цинковым покрытием, которое нанесено на листовую сталь перед изготовлением. Толщина защитного покрытия варьируется от 10 до 22мкм. Климатическое исполнение изделий УХЛ2, что предусматривает эксплуатацию в помещении и под навесом. Температура эксплуатации от -80 до +150°С. | 1542.1 | 1387.89
00-00127450 | Лоток перфорированный (PR16.5021) | Промрукав | Лотки, изготовленные из стали с защитным покрытием по методу Сендзимира – это изделия, с защитным цинковым покрытием, которое нанесено на листовую сталь перед изготовлением. Толщина защитного покрытия варьируется от 10 до 22мкм. Климатическое исполнение изделий УХЛ2, что предусматривает эксплуатацию в помещении и под навесом. Температура эксплуатации от -80 до +150°С. | 2353.84 | 2118.46
00-00127449 | Лоток перфорированный (PR16.4651) | Промрукав | Лотки, изготовленные из стали с защитным покрытием по методу Сендзимира – это изделия, с защитным цинковым покрытием, которое нанесено на листовую сталь перед изготовлением. Толщина защитного покрытия варьируется от 10 до 22мкм. Климатическое исполнение изделий УХЛ2, что предусматривает эксплуатацию в помещении и под навесом. Температура эксплуатации от -80 до +150°С. | 1401.75 | 1261.58
00-00127448 | Лоток перфорированный (PR16.4776) | Промрукав | Лотки, изготовленные из стали с защитным покрытием по методу Сендзимира – это изделия, с защитным цинковым покрытием, которое нанесено на листовую сталь перед изготовлением. Толщина защитного покрытия варьируется от 10 до 22мкм. Климатическое исполнение изделий УХЛ2, что предусматривает эксплуатацию в помещении и под навесом. Температура эксплуатации от -80 до +150°С. | 1704.79 | 1534.31
00-00127447 | Лоток перфорированный (PR16.4901) | Промрукав | Лотки, изготовленные из стали с защитным покрытием по методу Сендзимира – это изделия, с защитным цинковым покрытием, которое нанесено на листовую сталь перед изготовлением. Толщина защитного покрытия варьируется от 10 до 22мкм. Климатическое исполнение изделий УХЛ2, что предусматривает эксплуатацию в помещении и под навесом. Температура эксплуатации от -80 до +150°С. | 2199.8 | 1979.82
00-00127446 | Лоток перфорированный (PR16.5026) | Промрукав | Лотки, изготовленные из стали с защитным покрытием по методу Сендзимира – это изделия, с защитным цинковым покрытием, которое нанесено на листовую сталь перед изготовлением. Толщина защитного покрытия варьируется от 10 до 22мкм. Климатическое исполнение изделий УХЛ2, что предусматривает эксплуатацию в помещении и под навесом. Температура эксплуатации от -80 до +150°С. | 3033.57 | 2730.21
00-00127445 | Лоток перфорированный (PR16.4652) | Промрукав | Лотки, изготовленные из стали с защитным покрытием по методу Сендзимира – это изделия, с защитным цинковым покрытием, которое нанесено на листовую сталь перед изготовлением. Толщина защитного покрытия варьируется от 10 до 22мкм. Климатическое исполнение изделий УХЛ2, что предусматривает эксплуатацию в помещении и под навесом. Температура эксплуатации от -80 до +150°С. | 1401.75 | 1261.58
00-00127444 | Лоток перфорированный (PR16.4777) | Промрукав | Лотки, изготовленные из стали с защитным покрытием по методу Сендзимира – это изделия, с защитным цинковым покрытием, которое нанесено на листовую сталь перед изготовлением. Толщина защитного покрытия варьируется от 10 до 22мкм. Климатическое исполнение изделий УХЛ2, что предусматривает эксплуатацию в помещении и под навесом. Температура эксплуатации от -80 до +150°С. | 1704.79 | 1534.31
00-00127443 | Лоток перфорированный (PR16.4902) | Промрукав | Лотки, изготовленные из стали с защитным покрытием по методу Сендзимира – это изделия, с защитным цинковым покрытием, которое нанесено на листовую сталь перед изготовлением. Толщина защитного покрытия варьируется от 10 до 22мкм. Климатическое исполнение изделий УХЛ2, что предусматривает эксплуатацию в помещении и под навесом. Температура эксплуатации от -80 до +150°С. | 2199.8 | 1979.82
00-00127442 | Лоток перфорированный (PR16.5027) | Промрукав | Лотки, изготовленные из стали с защитным покрытием по методу Сендзимира – это изделия, с защитным цинковым покрытием, которое нанесено на листовую сталь перед изготовлением. Толщина защитного покрытия варьируется от 10 до 22мкм. Климатическое исполнение изделий УХЛ2, что предусматривает эксплуатацию в помещении и под навесом. Температура эксплуатации от -80 до +150°С. | 3033.57 | 2730.21
00-00127441 | Лоток перфорированный (PR16.4675) | Промрукав | Лотки, изготовленные из стали с защитным покрытием по методу Сендзимира – это изделия, с защитным цинковым покрытием, которое нанесено на листовую сталь перед изготовлением. Толщина защитного покрытия варьируется от 10 до 22мкм. Климатическое исполнение изделий УХЛ2, что предусматривает эксплуатацию в помещении и под навесом. Температура эксплуатации от -80 до +150°С. | 1754.5 | 1579.05
00-00127440 | Лоток перфорированный (PR16.4800) | Промрукав | Лотки, изготовленные из стали с защитным покрытием по методу Сендзимира – это изделия, с защитным цинковым покрытием, которое нанесено на листовую сталь перед изготовлением. Толщина защитного покрытия варьируется от 10 до 22мкм. Климатическое исполнение изделий УХЛ2, что предусматривает эксплуатацию в помещении и под навесом. Температура эксплуатации от -80 до +150°С. | 2431.68 | 2188.51
00-00127439 | Лоток перфорированный (PR16.4925) | Промрукав | Лотки, изготовленные из стали с защитным покрытием по методу Сендзимира – это изделия, с защитным цинковым покрытием, которое нанесено на листовую сталь перед изготовлением. Толщина защитного покрытия варьируется от 10 до 22мкм. Климатическое исполнение изделий УХЛ2, что предусматривает эксплуатацию в помещении и под навесом. Температура эксплуатации от -80 до +150°С. | 3054.26 | 2748.83
00-00127438 | Лоток перфорированный (PR16.5050) | Промрукав | Лотки, изготовленные из стали с защитным покрытием по методу Сендзимира – это изделия, с защитным цинковым покрытием, которое нанесено на листовую сталь перед изготовлением. Толщина защитного покрытия варьируется от 10 до 22мкм. Климатическое исполнение изделий УХЛ2, что предусматривает эксплуатацию в помещении и под навесом. Температура эксплуатации от -80 до +150°С. | 4052.39 | 3647.15
00-00127437 | Лоток перфорированный (PR16.4676) | Промрукав | Лотки, изготовленные из стали с защитным покрытием по методу Сендзимира – это изделия, с защитным цинковым покрытием, которое нанесено на листовую сталь перед изготовлением. Толщина защитного покрытия варьируется от 10 до 22мкм. Климатическое исполнение изделий УХЛ2, что предусматривает эксплуатацию в помещении и под навесом. Температура эксплуатации от -80 до +150°С. | 1754.5 | 1579.05
00-00127436 | Лоток перфорированный (PR16.4799) | Промрукав | Лотки, изготовленные из стали с защитным покрытием по методу Сендзимира – это изделия, с защитным цинковым покрытием, которое нанесено на листовую сталь перед изготовлением. Толщина защитного покрытия варьируется от 10 до 22мкм. Климатическое исполнение изделий УХЛ2, что предусматривает эксплуатацию в помещении и под навесом. Температура эксплуатации от -80 до +150°С. | 2431.68 | 2188.51
00-00127435 | Лоток перфорированный (PR16.4926) | Промрукав | Лотки, изготовленные из стали с защитным покрытием по методу Сендзимира – это изделия, с защитным цинковым покрытием, которое нанесено на листовую сталь перед изготовлением. Толщина защитного покрытия варьируется от 10 до 22мкм. Климатическое исполнение изделий УХЛ2, что предусматривает эксплуатацию в помещении и под навесом. Температура эксплуатации от -80 до +150°С. | 3054.26 | 2748.83
00-00127434 | Лоток перфорированный (PR16.5051) | Промрукав | Лотки, изготовленные из стали с защитным покрытием по методу Сендзимира – это изделия, с защитным цинковым покрытием, которое нанесено на листовую сталь перед изготовлением. Толщина защитного покрытия варьируется от 10 до 22мкм. Климатическое исполнение изделий УХЛ2, что предусматривает эксплуатацию в помещении и под навесом. Температура эксплуатации от -80 до +150°С. | 4052.39 | 3647.15
00-00127433 | Лоток перфорированный (PR16.4662) | Промрукав | Лотки, изготовленные из стали с защитным покрытием по методу Сендзимира – это изделия, с защитным цинковым покрытием, которое нанесено на листовую сталь перед изготовлением. Толщина защитного покрытия варьируется от 10 до 22мкм. Климатическое исполнение изделий УХЛ2, что предусматривает эксплуатацию в помещении и под навесом. Температура эксплуатации от -80 до +150°С. | 1263.97 | 1137.57
00-00127432 | Лоток перфорированный (PR16.4788) | Промрукав | Лотки, изготовленные из стали с защитным покрытием по методу Сендзимира – это изделия, с защитным цинковым покрытием, которое нанесено на листовую сталь перед изготовлением. Толщина защитного покрытия варьируется от 10 до 22мкм. Климатическое исполнение изделий УХЛ2, что предусматривает эксплуатацию в помещении и под навесом. Температура эксплуатации от -80 до +150°С. | 1636.32 | 1472.69
00-00127431 | Лоток перфорированный (PR16.4913) | Промрукав | Лотки, изготовленные из стали с защитным покрытием по методу Сендзимира – это изделия, с защитным цинковым покрытием, которое нанесено на листовую сталь перед изготовлением. Толщина защитного покрытия варьируется от 10 до 22мкм. Климатическое исполнение изделий УХЛ2, что предусматривает эксплуатацию в помещении и под навесом. Температура эксплуатации от -80 до +150°С. | 2047.03 | 1842.33
00-00127430 | Лоток перфорированный (PR16.5038) | Промрукав | Лотки, изготовленные из стали с защитным покрытием по методу Сендзимира – это изделия, с защитным цинковым покрытием, которое нанесено на листовую сталь перед изготовлением. Толщина защитного покрытия варьируется от 10 до 22мкм. Климатическое исполнение изделий УХЛ2, что предусматривает эксплуатацию в помещении и под навесом. Температура эксплуатации от -80 до +150°С. | 2843.4 | 2559.06
00-00127429 | Лоток перфорированный (PR16.4664) | Промрукав | Лотки, изготовленные из стали с защитным покрытием по методу Сендзимира – это изделия, с защитным цинковым покрытием, которое нанесено на листовую сталь перед изготовлением. Толщина защитного покрытия варьируется от 10 до 22мкм. Климатическое исполнение изделий УХЛ2, что предусматривает эксплуатацию в помещении и под навесом. Температура эксплуатации от -80 до +150°С. | 1263.97 | 1137.57
00-00127428 | Лоток перфорированный (PR16.4789) | Промрукав | Лотки, изготовленные из стали с защитным покрытием по методу Сендзимира – это изделия, с защитным цинковым покрытием, которое нанесено на листовую сталь перед изготовлением. Толщина защитного покрытия варьируется от 10 до 22мкм. Климатическое исполнение изделий УХЛ2, что предусматривает эксплуатацию в помещении и под навесом. Температура эксплуатации от -80 до +150°С. | 1636.32 | 1472.69
00-00127427 | Лоток перфорированный (PR16.4914) | Промрукав | Лотки, изготовленные из стали с защитным покрытием по методу Сендзимира – это изделия, с защитным цинковым покрытием, которое нанесено на листовую сталь перед изготовлением. Толщина защитного покрытия варьируется от 10 до 22мкм. Климатическое исполнение изделий УХЛ2, что предусматривает эксплуатацию в помещении и под навесом. Температура эксплуатации от -80 до +150°С. | 2047.03 | 1842.33
00-00127426 | Лоток перфорированный (PR16.5039) | Промрукав | Лотки, изготовленные из стали с защитным покрытием по методу Сендзимира – это изделия, с защитным цинковым покрытием, которое нанесено на листовую сталь перед изготовлением. Толщина защитного покрытия варьируется от 10 до 22мкм. Климатическое исполнение изделий УХЛ2, что предусматривает эксплуатацию в помещении и под навесом. Температура эксплуатации от -80 до +150°С. | 2843.4 | 2559.06
00-00127425 | Лоток перфорированный (PR16.4669) | Промрукав | Лотки, изготовленные из стали с защитным покрытием по методу Сендзимира – это изделия, с защитным цинковым покрытием, которое нанесено на листовую сталь перед изготовлением. Толщина защитного покрытия варьируется от 10 до 22мкм. Климатическое исполнение изделий УХЛ2, что предусматривает эксплуатацию в помещении и под навесом. Температура эксплуатации от -80 до +150°С. | 1556.27 | 1400.64
00-00127424 | Лоток перфорированный (PR16.4794) | Промрукав | Лотки, изготовленные из стали с защитным покрытием по методу Сендзимира – это изделия, с защитным цинковым покрытием, которое нанесено на листовую сталь перед изготовлением. Толщина защитного покрытия варьируется от 10 до 22мкм. Климатическое исполнение изделий УХЛ2, что предусматривает эксплуатацию в помещении и под навесом. Температура эксплуатации от -80 до +150°С. | 2079.81 | 1871.83
00-00127423 | Лоток перфорированный (PR16.4919) | Промрукав | Лотки, изготовленные из стали с защитным покрытием по методу Сендзимира – это изделия, с защитным цинковым покрытием, которое нанесено на листовую сталь перед изготовлением. Толщина защитного покрытия варьируется от 10 до 22мкм. Климатическое исполнение изделий УХЛ2, что предусматривает эксплуатацию в помещении и под навесом. Температура эксплуатации от -80 до +150°С. | 2600.22 | 2340.2
00-00127422 | Лоток перфорированный (PR16.5042) | Промрукав | Лотки, изготовленные из стали с защитным покрытием по методу Сендзимира – это изделия, с защитным цинковым покрытием, которое нанесено на листовую сталь перед изготовлением. Толщина защитного покрытия варьируется от 10 до 22мкм. Климатическое исполнение изделий УХЛ2, что предусматривает эксплуатацию в помещении и под навесом. Температура эксплуатации от -80 до +150°С. | 3608.59 | 3247.73
00-00127421 | Лоток перфорированный (PR16.4670) | Промрукав | Лотки, изготовленные из стали с защитным покрытием по методу Сендзимира – это изделия, с защитным цинковым покрытием, которое нанесено на листовую сталь перед изготовлением. Толщина защитного покрытия варьируется от 10 до 22мкм. Климатическое исполнение изделий УХЛ2, что предусматривает эксплуатацию в помещении и под навесом. Температура эксплуатации от -80 до +150°С. | 1556.27 | 1400.64
00-00127420 | Лоток перфорированный (PR16.4795) | Промрукав | Лотки, изготовленные из стали с защитным покрытием по методу Сендзимира – это изделия, с защитным цинковым покрытием, которое нанесено на листовую сталь перед изготовлением. Толщина защитного покрытия варьируется от 10 до 22мкм. Климатическое исполнение изделий УХЛ2, что предусматривает эксплуатацию в помещении и под навесом. Температура эксплуатации от -80 до +150°С. | 2079.81 | 1871.83
00-00127419 | Лоток перфорированный (PR16.4920) | Промрукав | Лотки, изготовленные из стали с защитным покрытием по методу Сендзимира – это изделия, с защитным цинковым покрытием, которое нанесено на листовую сталь перед изготовлением. Толщина защитного покрытия варьируется от 10 до 22мкм. Климатическое исполнение изделий УХЛ2, что предусматривает эксплуатацию в помещении и под навесом. Температура эксплуатации от -80 до +150°С. | 2600.22 | 2340.2
00-00127418 | Лоток перфорированный (PR16.5045) | Промрукав | Лотки, изготовленные из стали с защитным покрытием по методу Сендзимира – это изделия, с защитным цинковым покрытием, которое нанесено на листовую сталь перед изготовлением. Толщина защитного покрытия варьируется от 10 до 22мкм. Климатическое исполнение изделий УХЛ2, что предусматривает эксплуатацию в помещении и под навесом. Температура эксплуатации от -80 до +150°С. | 3608.59 | 3247.73
00-00127417 | Лоток перфорированный (PR16.4693) | Промрукав | Лотки, изготовленные из стали с защитным покрытием по методу Сендзимира – это изделия, с защитным цинковым покрытием, которое нанесено на листовую сталь перед изготовлением. Толщина защитного покрытия варьируется от 10 до 22мкм. Климатическое исполнение изделий УХЛ2, что предусматривает эксплуатацию в помещении и под навесом. Температура эксплуатации от -80 до +150°С. | 2080.11 | 1872.1
00-00127416 | Лоток перфорированный (PR16.4818) | Промрукав | Лотки, изготовленные из стали с защитным покрытием по методу Сендзимира – это изделия, с защитным цинковым покрытием, которое нанесено на листовую сталь перед изготовлением. Толщина защитного покрытия варьируется от 10 до 22мкм. Климатическое исполнение изделий УХЛ2, что предусматривает эксплуатацию в помещении и под навесом. Температура эксплуатации от -80 до +150°С. | 2776.49 | 2498.84
00-00127415 | Лоток перфорированный (PR16.4943) | Промрукав | Лотки, изготовленные из стали с защитным покрытием по методу Сендзимира – это изделия, с защитным цинковым покрытием, которое нанесено на листовую сталь перед изготовлением. Толщина защитного покрытия варьируется от 10 до 22мкм. Климатическое исполнение изделий УХЛ2, что предусматривает эксплуатацию в помещении и под навесом. Температура эксплуатации от -80 до +150°С. | 3454.08 | 3108.67
00-00127414 | Лоток перфорированный (PR16.5068) | Промрукав | Лотки, изготовленные из стали с защитным покрытием по методу Сендзимира – это изделия, с защитным цинковым покрытием, которое нанесено на листовую сталь перед изготовлением. Толщина защитного покрытия варьируется от 10 до 22мкм. Климатическое исполнение изделий УХЛ2, что предусматривает эксплуатацию в помещении и под навесом. Температура эксплуатации от -80 до +150°С. | 4635.53 | 4171.98
00-00127413 | Лоток перфорированный (PR16.4694) | Промрукав | Лотки, изготовленные из стали с защитным покрытием по методу Сендзимира – это изделия, с защитным цинковым покрытием, которое нанесено на листовую сталь перед изготовлением. Толщина защитного покрытия варьируется от 10 до 22мкм. Климатическое исполнение изделий УХЛ2, что предусматривает эксплуатацию в помещении и под навесом. Температура эксплуатации от -80 до +150°С. | 2080.11 | 1872.1
00-00127412 | Лоток перфорированный (PR16.4819) | Промрукав | Лотки, изготовленные из стали с защитным покрытием по методу Сендзимира – это изделия, с защитным цинковым покрытием, которое нанесено на листовую сталь перед изготовлением. Толщина защитного покрытия варьируется от 10 до 22мкм. Климатическое исполнение изделий УХЛ2, что предусматривает эксплуатацию в помещении и под навесом. Температура эксплуатации от -80 до +150°С. | 2776.49 | 2498.84
00-00127411 | Лоток перфорированный (PR16.4944) | Промрукав | Лотки, изготовленные из стали с защитным покрытием по методу Сендзимира – это изделия, с защитным цинковым покрытием, которое нанесено на листовую сталь перед изготовлением. Толщина защитного покрытия варьируется от 10 до 22мкм. Климатическое исполнение изделий УХЛ2, что предусматривает эксплуатацию в помещении и под навесом. Температура эксплуатации от -80 до +150°С. | 3454.08 | 3108.67
00-00127410 | Лоток перфорированный (PR16.5069) | Промрукав | Лотки, изготовленные из стали с защитным покрытием по методу Сендзимира – это изделия, с защитным цинковым покрытием, которое нанесено на листовую сталь перед изготовлением. Толщина защитного покрытия варьируется от 10 до 22мкм. Климатическое исполнение изделий УХЛ2, что предусматривает эксплуатацию в помещении и под навесом. Температура эксплуатации от -80 до +150°С. | 4635.53 | 4171.98
00-00127409 | Лоток перфорированный (PR16.4681) | Промрукав | Лотки, изготовленные из стали с защитным покрытием по методу Сендзимира – это изделия, с защитным цинковым покрытием, которое нанесено на листовую сталь перед изготовлением. Толщина защитного покрытия варьируется от 10 до 22мкм. Климатическое исполнение изделий УХЛ2, что предусматривает эксплуатацию в помещении и под навесом. Температура эксплуатации от -80 до +150°С. | 1485.62 | 1337.06
00-00127408 | Лоток перфорированный (PR16.4806) | Промрукав | Лотки, изготовленные из стали с защитным покрытием по методу Сендзимира – это изделия, с защитным цинковым покрытием, которое нанесено на листовую сталь перед изготовлением. Толщина защитного покрытия варьируется от 10 до 22мкм. Климатическое исполнение изделий УХЛ2, что предусматривает эксплуатацию в помещении и под навесом. Температура эксплуатации от -80 до +150°С. | 1842.16 | 1657.94
00-00127407 | Лоток перфорированный (PR16.4931) | Промрукав | Лотки, изготовленные из стали с защитным покрытием по методу Сендзимира – это изделия, с защитным цинковым покрытием, которое нанесено на листовую сталь перед изготовлением. Толщина защитного покрытия варьируется от 10 до 22мкм. Климатическое исполнение изделий УХЛ2, что предусматривает эксплуатацию в помещении и под навесом. Температура эксплуатации от -80 до +150°С. | 2334.21 | 2100.79
00-00127406 | Лоток перфорированный (PR16.5056) | Промрукав | Лотки, изготовленные из стали с защитным покрытием по методу Сендзимира – это изделия, с защитным цинковым покрытием, которое нанесено на листовую сталь перед изготовлением. Толщина защитного покрытия варьируется от 10 до 22мкм. Климатическое исполнение изделий УХЛ2, что предусматривает эксплуатацию в помещении и под навесом. Температура эксплуатации от -80 до +150°С. | 3376.35 | 3038.72
00-00127405 | Лоток перфорированный (PR16.4682) | Промрукав | Лотки, изготовленные из стали с защитным покрытием по методу Сендзимира – это изделия, с защитным цинковым покрытием, которое нанесено на листовую сталь перед изготовлением. Толщина защитного покрытия варьируется от 10 до 22мкм. Климатическое исполнение изделий УХЛ2, что предусматривает эксплуатацию в помещении и под навесом. Температура эксплуатации от -80 до +150°С. | 1485.62 | 1337.06
00-00127404 | Лоток перфорированный (PR16.4807) | Промрукав | Лотки, изготовленные из стали с защитным покрытием по методу Сендзимира – это изделия, с защитным цинковым покрытием, которое нанесено на листовую сталь перед изготовлением. Толщина защитного покрытия варьируется от 10 до 22мкм. Климатическое исполнение изделий УХЛ2, что предусматривает эксплуатацию в помещении и под навесом. Температура эксплуатации от -80 до +150°С. | 1842.16 | 1657.94
00-00127403 | Лоток перфорированный (PR16.4932) | Промрукав | Лотки, изготовленные из стали с защитным покрытием по методу Сендзимира – это изделия, с защитным цинковым покрытием, которое нанесено на листовую сталь перед изготовлением. Толщина защитного покрытия варьируется от 10 до 22мкм. Климатическое исполнение изделий УХЛ2, что предусматривает эксплуатацию в помещении и под навесом. Температура эксплуатации от -80 до +150°С. | 2334.21 | 2100.79
00-00127402 | Лоток перфорированный (PR16.5057) | Промрукав | Лотки, изготовленные из стали с защитным покрытием по методу Сендзимира – это изделия, с защитным цинковым покрытием, которое нанесено на листовую сталь перед изготовлением. Толщина защитного покрытия варьируется от 10 до 22мкм. Климатическое исполнение изделий УХЛ2, что предусматривает эксплуатацию в помещении и под навесом. Температура эксплуатации от -80 до +150°С. | 3376.35 | 3038.72
00-00127401 | Лоток перфорированный (PR16.4687) | Промрукав | Лотки, изготовленные из стали с защитным покрытием по методу Сендзимира – это изделия, с защитным цинковым покрытием, которое нанесено на листовую сталь перед изготовлением. Толщина защитного покрытия варьируется от 10 до 22мкм. Климатическое исполнение изделий УХЛ2, что предусматривает эксплуатацию в помещении и под навесом. Температура эксплуатации от -80 до +150°С. | 1788.83 | 1609.95
00-00127400 | Лоток перфорированный (PR16.4812) | Промрукав | Лотки, изготовленные из стали с защитным покрытием по методу Сендзимира – это изделия, с защитным цинковым покрытием, которое нанесено на листовую сталь перед изготовлением. Толщина защитного покрытия варьируется от 10 до 22мкм. Климатическое исполнение изделий УХЛ2, что предусматривает эксплуатацию в помещении и под навесом. Температура эксплуатации от -80 до +150°С. | 2355.85 | 2120.27
00-00127399 | Лоток перфорированный (PR16.4937) | Промрукав | Лотки, изготовленные из стали с защитным покрытием по методу Сендзимира – это изделия, с защитным цинковым покрытием, которое нанесено на листовую сталь перед изготовлением. Толщина защитного покрытия варьируется от 10 до 22мкм. Климатическое исполнение изделий УХЛ2, что предусматривает эксплуатацию в помещении и под навесом. Температура эксплуатации от -80 до +150°С. | 3028.18 | 2725.36
00-00127398 | Лоток перфорированный (PR16.5062) | Промрукав | Лотки, изготовленные из стали с защитным покрытием по методу Сендзимира – это изделия, с защитным цинковым покрытием, которое нанесено на листовую сталь перед изготовлением. Толщина защитного покрытия варьируется от 10 до 22мкм. Климатическое исполнение изделий УХЛ2, что предусматривает эксплуатацию в помещении и под навесом. Температура эксплуатации от -80 до +150°С. | 4203.47 | 3783.12
00-00127397 | Лоток перфорированный (PR16.4688) | Промрукав | Лотки, изготовленные из стали с защитным покрытием по методу Сендзимира – это изделия, с защитным цинковым покрытием, которое нанесено на листовую сталь перед изготовлением. Толщина защитного покрытия варьируется от 10 до 22мкм. Климатическое исполнение изделий УХЛ2, что предусматривает эксплуатацию в помещении и под навесом. Температура эксплуатации от -80 до +150°С. | 1788.83 | 1609.95
00-00127396 | Лоток перфорированный (PR16.4813) | Промрукав | Лотки, изготовленные из стали с защитным покрытием по методу Сендзимира – это изделия, с защитным цинковым покрытием, которое нанесено на листовую сталь перед изготовлением. Толщина защитного покрытия варьируется от 10 до 22мкм. Климатическое исполнение изделий УХЛ2, что предусматривает эксплуатацию в помещении и под навесом. Температура эксплуатации от -80 до +150°С. | 2355.85 | 2120.27
00-00127395 | Лоток перфорированный (PR16.4938) | Промрукав | Лотки, изготовленные из стали с защитным покрытием по методу Сендзимира – это изделия, с защитным цинковым покрытием, которое нанесено на листовую сталь перед изготовлением. Толщина защитного покрытия варьируется от 10 до 22мкм. Климатическое исполнение изделий УХЛ2, что предусматривает эксплуатацию в помещении и под навесом. Температура эксплуатации от -80 до +150°С. | 3028.18 | 2725.36
00-00127394 | Лоток перфорированный (PR16.5063) | Промрукав | Лотки, изготовленные из стали с защитным покрытием по методу Сендзимира – это изделия, с защитным цинковым покрытием, которое нанесено на листовую сталь перед изготовлением. Толщина защитного покрытия варьируется от 10 до 22мкм. Климатическое исполнение изделий УХЛ2, что предусматривает эксплуатацию в помещении и под навесом. Температура эксплуатации от -80 до +150°С. | 4203.47 | 3783.12
00-00127393 | Лоток перфорированный (PR16.4707) | Промрукав | Лотки, изготовленные из стали с защитным покрытием по методу Сендзимира – это изделия, с защитным цинковым покрытием, которое нанесено на листовую сталь перед изготовлением. Толщина защитного покрытия варьируется от 10 до 22мкм. Климатическое исполнение изделий УХЛ2, что предусматривает эксплуатацию в помещении и под навесом. Температура эксплуатации от -80 до +150°С. | 2433.42 | 2190.08
00-00127392 | Лоток перфорированный (PR16.4836) | Промрукав | Лотки, изготовленные из стали с защитным покрытием по методу Сендзимира – это изделия, с защитным цинковым покрытием, которое нанесено на листовую сталь перед изготовлением. Толщина защитного покрытия варьируется от 10 до 22мкм. Климатическое исполнение изделий УХЛ2, что предусматривает эксплуатацию в помещении и под навесом. Температура эксплуатации от -80 до +150°С. | 3448.85 | 3103.97
00-00127391 | Лоток перфорированный (PR16.4961) | Промрукав | Лотки, изготовленные из стали с защитным покрытием по методу Сендзимира – это изделия, с защитным цинковым покрытием, которое нанесено на листовую сталь перед изготовлением. Толщина защитного покрытия варьируется от 10 до 22мкм. Климатическое исполнение изделий УХЛ2, что предусматривает эксплуатацию в помещении и под навесом. Температура эксплуатации от -80 до +150°С. | 4163.58 | 3747.22
00-00127390 | Лоток перфорированный (PR16.5086) | Промрукав | Лотки, изготовленные из стали с защитным покрытием по методу Сендзимира – это изделия, с защитным цинковым покрытием, которое нанесено на листовую сталь перед изготовлением. Толщина защитного покрытия варьируется от 10 до 22мкм. Климатическое исполнение изделий УХЛ2, что предусматривает эксплуатацию в помещении и под навесом. Температура эксплуатации от -80 до +150°С. | 5777.52 | 5199.77
00-00127389 | Лоток перфорированный (PR16.4708) | Промрукав | Лотки, изготовленные из стали с защитным покрытием по методу Сендзимира – это изделия, с защитным цинковым покрытием, которое нанесено на листовую сталь перед изготовлением. Толщина защитного покрытия варьируется от 10 до 22мкм. Климатическое исполнение изделий УХЛ2, что предусматривает эксплуатацию в помещении и под навесом. Температура эксплуатации от -80 до +150°С. | 2433.42 | 2190.08
00-00127388 | Лоток перфорированный (PR16.4837) | Промрукав | Лотки, изготовленные из стали с защитным покрытием по методу Сендзимира – это изделия, с защитным цинковым покрытием, которое нанесено на листовую сталь перед изготовлением. Толщина защитного покрытия варьируется от 10 до 22мкм. Климатическое исполнение изделий УХЛ2, что предусматривает эксплуатацию в помещении и под навесом. Температура эксплуатации от -80 до +150°С. | 3448.85 | 3103.97
00-00127387 | Лоток перфорированный (PR16.4962) | Промрукав | Лотки, изготовленные из стали с защитным покрытием по методу Сендзимира – это изделия, с защитным цинковым покрытием, которое нанесено на листовую сталь перед изготовлением. Толщина защитного покрытия варьируется от 10 до 22мкм. Климатическое исполнение изделий УХЛ2, что предусматривает эксплуатацию в помещении и под навесом. Температура эксплуатации от -80 до +150°С. | 4163.58 | 3747.22
00-00127386 | Лоток перфорированный (PR16.5087) | Промрукав | Лотки, изготовленные из стали с защитным покрытием по методу Сендзимира – это изделия, с защитным цинковым покрытием, которое нанесено на листовую сталь перед изготовлением. Толщина защитного покрытия варьируется от 10 до 22мкм. Климатическое исполнение изделий УХЛ2, что предусматривает эксплуатацию в помещении и под навесом. Температура эксплуатации от -80 до +150°С. | 5777.52 | 5199.77
00-00127385 | Лоток перфорированный (PR16.4695) | Промрукав | Лотки, изготовленные из стали с защитным покрытием по методу Сендзимира – это изделия, с защитным цинковым покрытием, которое нанесено на листовую сталь перед изготовлением. Толщина защитного покрытия варьируется от 10 до 22мкм. Климатическое исполнение изделий УХЛ2, что предусматривает эксплуатацию в помещении и под навесом. Температура эксплуатации от -80 до +150°С. | 1895.06 | 1705.55
00-00127384 | Лоток перфорированный (PR16.4824) | Промрукав | Лотки, изготовленные из стали с защитным покрытием по методу Сендзимира – это изделия, с защитным цинковым покрытием, которое нанесено на листовую сталь перед изготовлением. Толщина защитного покрытия варьируется от 10 до 22мкм. Климатическое исполнение изделий УХЛ2, что предусматривает эксплуатацию в помещении и под навесом. Температура эксплуатации от -80 до +150°С. | 2482.92 | 2234.63
00-00127383 | Лоток перфорированный (PR16.4949) | Промрукав | Лотки, изготовленные из стали с защитным покрытием по методу Сендзимира – это изделия, с защитным цинковым покрытием, которое нанесено на листовую сталь перед изготовлением. Толщина защитного покрытия варьируется от 10 до 22мкм. Климатическое исполнение изделий УХЛ2, что предусматривает эксплуатацию в помещении и под навесом. Температура эксплуатации от -80 до +150°С. | 3060.98 | 2754.88
00-00127382 | Лоток перфорированный (PR16.5074) | Промрукав | Лотки, изготовленные из стали с защитным покрытием по методу Сендзимира – это изделия, с защитным цинковым покрытием, которое нанесено на листовую сталь перед изготовлением. Толщина защитного покрытия варьируется от 10 до 22мкм. Климатическое исполнение изделий УХЛ2, что предусматривает эксплуатацию в помещении и под навесом. Температура эксплуатации от -80 до +150°С. | 4382.35 | 3944.12
00-00127381 | Лоток перфорированный (PR16.4696) | Промрукав | Лотки, изготовленные из стали с защитным покрытием по методу Сендзимира – это изделия, с защитным цинковым покрытием, которое нанесено на листовую сталь перед изготовлением. Толщина защитного покрытия варьируется от 10 до 22мкм. Климатическое исполнение изделий УХЛ2, что предусматривает эксплуатацию в помещении и под навесом. Температура эксплуатации от -80 до +150°С. | 1895.06 | 1705.55
00-00127380 | Лоток перфорированный (PR16.4825) | Промрукав | Лотки, изготовленные из стали с защитным покрытием по методу Сендзимира – это изделия, с защитным цинковым покрытием, которое нанесено на листовую сталь перед изготовлением. Толщина защитного покрытия варьируется от 10 до 22мкм. Климатическое исполнение изделий УХЛ2, что предусматривает эксплуатацию в помещении и под навесом. Температура эксплуатации от -80 до +150°С. | 2482.92 | 2234.63
00-00127379 | Лоток перфорированный (PR16.4950) | Промрукав | Лотки, изготовленные из стали с защитным покрытием по методу Сендзимира – это изделия, с защитным цинковым покрытием, которое нанесено на листовую сталь перед изготовлением. Толщина защитного покрытия варьируется от 10 до 22мкм. Климатическое исполнение изделий УХЛ2, что предусматривает эксплуатацию в помещении и под навесом. Температура эксплуатации от -80 до +150°С. | 3060.98 | 2754.88
00-00127378 | Лоток перфорированный (PR16.5073) | Промрукав | Лотки, изготовленные из стали с защитным покрытием по методу Сендзимира – это изделия, с защитным цинковым покрытием, которое нанесено на листовую сталь перед изготовлением. Толщина защитного покрытия варьируется от 10 до 22мкм. Климатическое исполнение изделий УХЛ2, что предусматривает эксплуатацию в помещении и под навесом. Температура эксплуатации от -80 до +150°С. | 4382.35 | 3944.12
00-00127377 | Лоток перфорированный (PR16.4701) | Промрукав | Лотки, изготовленные из стали с защитным покрытием по методу Сендзимира – это изделия, с защитным цинковым покрытием, которое нанесено на листовую сталь перед изготовлением. Толщина защитного покрытия варьируется от 10 до 22мкм. Климатическое исполнение изделий УХЛ2, что предусматривает эксплуатацию в помещении и под навесом. Температура эксплуатации от -80 до +150°С. | 2209.27 | 1988.34
00-00127376 | Лоток перфорированный (PR16.4830) | Промрукав | Лотки, изготовленные из стали с защитным покрытием по методу Сендзимира – это изделия, с защитным цинковым покрытием, которое нанесено на листовую сталь перед изготовлением. Толщина защитного покрытия варьируется от 10 до 22мкм. Климатическое исполнение изделий УХЛ2, что предусматривает эксплуатацию в помещении и под навесом. Температура эксплуатации от -80 до +150°С. | 3006.26 | 2705.63
00-00127375 | Лоток перфорированный (PR16.4955) | Промрукав | Лотки, изготовленные из стали с защитным покрытием по методу Сендзимира – это изделия, с защитным цинковым покрытием, которое нанесено на листовую сталь перед изготовлением. Толщина защитного покрытия варьируется от 10 до 22мкм. Климатическое исполнение изделий УХЛ2, что предусматривает эксплуатацию в помещении и под навесом. Температура эксплуатации от -80 до +150°С. | 3830.87 | 3447.78
00-00127374 | Лоток перфорированный (PR16.5076) | Промрукав | Лотки, изготовленные из стали с защитным покрытием по методу Сендзимира – это изделия, с защитным цинковым покрытием, которое нанесено на листовую сталь перед изготовлением. Толщина защитного покрытия варьируется от 10 до 22мкм. Климатическое исполнение изделий УХЛ2, что предусматривает эксплуатацию в помещении и под навесом. Температура эксплуатации от -80 до +150°С. | 5318.37 | 4786.53
00-00127373 | Лоток перфорированный (PR16.4702) | Промрукав | Лотки, изготовленные из стали с защитным покрытием по методу Сендзимира – это изделия, с защитным цинковым покрытием, которое нанесено на листовую сталь перед изготовлением. Толщина защитного покрытия варьируется от 10 до 22мкм. Климатическое исполнение изделий УХЛ2, что предусматривает эксплуатацию в помещении и под навесом. Температура эксплуатации от -80 до +150°С. | 2209.27 | 1988.34
00-00127372 | Лоток перфорированный (PR16.4831) | Промрукав | Лотки, изготовленные из стали с защитным покрытием по методу Сендзимира – это изделия, с защитным цинковым покрытием, которое нанесено на листовую сталь перед изготовлением. Толщина защитного покрытия варьируется от 10 до 22мкм. Климатическое исполнение изделий УХЛ2, что предусматривает эксплуатацию в помещении и под навесом. Температура эксплуатации от -80 до +150°С. | 3006.26 | 2705.63
00-00127371 | Лоток перфорированный (PR16.4952) | Промрукав | Лотки, изготовленные из стали с защитным покрытием по методу Сендзимира – это изделия, с защитным цинковым покрытием, которое нанесено на листовую сталь перед изготовлением. Толщина защитного покрытия варьируется от 10 до 22мкм. Климатическое исполнение изделий УХЛ2, что предусматривает эксплуатацию в помещении и под навесом. Температура эксплуатации от -80 до +150°С. | 3830.87 | 3447.78
00-00127370 | Лоток перфорированный (PR16.5077) | Промрукав | Лотки, изготовленные из стали с защитным покрытием по методу Сендзимира – это изделия, с защитным цинковым покрытием, которое нанесено на листовую сталь перед изготовлением. Толщина защитного покрытия варьируется от 10 до 22мкм. Климатическое исполнение изделий УХЛ2, что предусматривает эксплуатацию в помещении и под навесом. Температура эксплуатации от -80 до +150°С. | 5318.37 | 4786.53
00-00127243 | Лоток перфорированный (PR16.4725) | Промрукав | Лотки, изготовленные из стали с защитным покрытием по методу Сендзимира – это изделия, с защитным цинковым покрытием, которое нанесено на листовую сталь перед изготовлением. Толщина защитного покрытия варьируется от 10 до 22мкм. Климатическое исполнение изделий УХЛ2, что предусматривает эксплуатацию в помещении и под навесом. Температура эксплуатации от -80 до +150°С. | 3056.47 | 2750.82
00-00127242 | Лоток перфорированный (PR16.4854) | Промрукав | Лотки, изготовленные из стали с защитным покрытием по методу Сендзимира – это изделия, с защитным цинковым покрытием, которое нанесено на листовую сталь перед изготовлением. Толщина защитного покрытия варьируется от 10 до 22мкм. Климатическое исполнение изделий УХЛ2, что предусматривает эксплуатацию в помещении и под навесом. Температура эксплуатации от -80 до +150°С. | 3323.19 | 2990.87
00-00127241 | Лоток перфорированный (PR16.4975) | Промрукав | Лотки, изготовленные из стали с защитным покрытием по методу Сендзимира – это изделия, с защитным цинковым покрытием, которое нанесено на листовую сталь перед изготовлением. Толщина защитного покрытия варьируется от 10 до 22мкм. Климатическое исполнение изделий УХЛ2, что предусматривает эксплуатацию в помещении и под навесом. Температура эксплуатации от -80 до +150°С. | 5177.86 | 4660.07
00-00127235 | Лоток перфорированный (PR16.5100) | Промрукав | Лотки, изготовленные из стали с защитным покрытием по методу Сендзимира – это изделия, с защитным цинковым покрытием, которое нанесено на листовую сталь перед изготовлением. Толщина защитного покрытия варьируется от 10 до 22мкм. Климатическое исполнение изделий УХЛ2, что предусматривает эксплуатацию в помещении и под навесом. Температура эксплуатации от -80 до +150°С. | 7103.34 | 6393.01
00-00127234 | Лоток перфорированный (PR16.4726) | Промрукав | Лотки, изготовленные из стали с защитным покрытием по методу Сендзимира – это изделия, с защитным цинковым покрытием, которое нанесено на листовую сталь перед изготовлением. Толщина защитного покрытия варьируется от 10 до 22мкм. Климатическое исполнение изделий УХЛ2, что предусматривает эксплуатацию в помещении и под навесом. Температура эксплуатации от -80 до +150°С. | 3056.47 | 2750.82
00-00127233 | Лоток перфорированный (PR16.4855) | Промрукав | Лотки, изготовленные из стали с защитным покрытием по методу Сендзимира – это изделия, с защитным цинковым покрытием, которое нанесено на листовую сталь перед изготовлением. Толщина защитного покрытия варьируется от 10 до 22мкм. Климатическое исполнение изделий УХЛ2, что предусматривает эксплуатацию в помещении и под навесом. Температура эксплуатации от -80 до +150°С. | 3323.19 | 2990.87
00-00127232 | Лоток перфорированный (PR16.4976) | Промрукав | Лотки, изготовленные из стали с защитным покрытием по методу Сендзимира – это изделия, с защитным цинковым покрытием, которое нанесено на листовую сталь перед изготовлением. Толщина защитного покрытия варьируется от 10 до 22мкм. Климатическое исполнение изделий УХЛ2, что предусматривает эксплуатацию в помещении и под навесом. Температура эксплуатации от -80 до +150°С. | 5177.86 | 4660.07
00-00127231 | Лоток перфорированный (PR16.5101) | Промрукав | Лотки, изготовленные из стали с защитным покрытием по методу Сендзимира – это изделия, с защитным цинковым покрытием, которое нанесено на листовую сталь перед изготовлением. Толщина защитного покрытия варьируется от 10 до 22мкм. Климатическое исполнение изделий УХЛ2, что предусматривает эксплуатацию в помещении и под навесом. Температура эксплуатации от -80 до +150°С. | 7103.34 | 6393.01
00-00127230 | Лоток перфорированный (PR16.4713) | Промрукав | Лотки, изготовленные из стали с защитным покрытием по методу Сендзимира – это изделия, с защитным цинковым покрытием, которое нанесено на листовую сталь перед изготовлением. Толщина защитного покрытия варьируется от 10 до 22мкм. Климатическое исполнение изделий УХЛ2, что предусматривает эксплуатацию в помещении и под навесом. Температура эксплуатации от -80 до +150°С. | 1953.62 | 1758.26
00-00127229 | Лоток перфорированный (PR16.4838) | Промрукав | Лотки, изготовленные из стали с защитным покрытием по методу Сендзимира – это изделия, с защитным цинковым покрытием, которое нанесено на листовую сталь перед изготовлением. Толщина защитного покрытия варьируется от 10 до 22мкм. Климатическое исполнение изделий УХЛ2, что предусматривает эксплуатацию в помещении и под навесом. Температура эксплуатации от -80 до +150°С. | 3027.68 | 2724.91
00-00127228 | Лоток перфорированный (PR16.4963) | Промрукав | Лотки, изготовленные из стали с защитным покрытием по методу Сендзимира – это изделия, с защитным цинковым покрытием, которое нанесено на листовую сталь перед изготовлением. Толщина защитного покрытия варьируется от 10 до 22мкм. Климатическое исполнение изделий УХЛ2, что предусматривает эксплуатацию в помещении и под навесом. Температура эксплуатации от -80 до +150°С. | 3815.13 | 3433.62
00-00127227 | Лоток перфорированный (PR16.5088) | Промрукав | Лотки, изготовленные из стали с защитным покрытием по методу Сендзимира – это изделия, с защитным цинковым покрытием, которое нанесено на листовую сталь перед изготовлением. Толщина защитного покрытия варьируется от 10 до 22мкм. Климатическое исполнение изделий УХЛ2, что предусматривает эксплуатацию в помещении и под навесом. Температура эксплуатации от -80 до +150°С. | 5352.82 | 4817.54
00-00127226 | Лоток перфорированный (PR16.4714) | Промрукав | Лотки, изготовленные из стали с защитным покрытием по методу Сендзимира – это изделия, с защитным цинковым покрытием, которое нанесено на листовую сталь перед изготовлением. Толщина защитного покрытия варьируется от 10 до 22мкм. Климатическое исполнение изделий УХЛ2, что предусматривает эксплуатацию в помещении и под навесом. Температура эксплуатации от -80 до +150°С. | 1953.62 | 1758.26
00-00127225 | Лоток перфорированный (PR16.4841) | Промрукав | Лотки, изготовленные из стали с защитным покрытием по методу Сендзимира – это изделия, с защитным цинковым покрытием, которое нанесено на листовую сталь перед изготовлением. Толщина защитного покрытия варьируется от 10 до 22мкм. Климатическое исполнение изделий УХЛ2, что предусматривает эксплуатацию в помещении и под навесом. Температура эксплуатации от -80 до +150°С. | 3027.68 | 2724.91
00-00127224 | Лоток перфорированный (PR16.4964) | Промрукав | Лотки, изготовленные из стали с защитным покрытием по методу Сендзимира – это изделия, с защитным цинковым покрытием, которое нанесено на листовую сталь перед изготовлением. Толщина защитного покрытия варьируется от 10 до 22мкм. Климатическое исполнение изделий УХЛ2, что предусматривает эксплуатацию в помещении и под навесом. Температура эксплуатации от -80 до +150°С. | 3815.13 | 3433.62
00-00127223 | Лоток перфорированный (PR16.5089) | Промрукав | Лотки, изготовленные из стали с защитным покрытием по методу Сендзимира – это изделия, с защитным цинковым покрытием, которое нанесено на листовую сталь перед изготовлением. Толщина защитного покрытия варьируется от 10 до 22мкм. Климатическое исполнение изделий УХЛ2, что предусматривает эксплуатацию в помещении и под навесом. Температура эксплуатации от -80 до +150°С. | 5352.82 | 4817.54
00-00127222 | Лоток перфорированный (PR16.4719) | Промрукав | Лотки, изготовленные из стали с защитным покрытием по методу Сендзимира – это изделия, с защитным цинковым покрытием, которое нанесено на листовую сталь перед изготовлением. Толщина защитного покрытия варьируется от 10 до 22мкм. Климатическое исполнение изделий УХЛ2, что предусматривает эксплуатацию в помещении и под навесом. Температура эксплуатации от -80 до +150°С. | 2353.43 | 2118.09
00-00127221 | Лоток перфорированный (PR16.4846) | Промрукав | Лотки, изготовленные из стали с защитным покрытием по методу Сендзимира – это изделия, с защитным цинковым покрытием, которое нанесено на листовую сталь перед изготовлением. Толщина защитного покрытия варьируется от 10 до 22мкм. Климатическое исполнение изделий УХЛ2, что предусматривает эксплуатацию в помещении и под навесом. Температура эксплуатации от -80 до +150°С. | 3476.71 | 3129.04
00-00127220 | Лоток перфорированный (PR16.4969) | Промрукав | Лотки, изготовленные из стали с защитным покрытием по методу Сендзимира – это изделия, с защитным цинковым покрытием, которое нанесено на листовую сталь перед изготовлением. Толщина защитного покрытия варьируется от 10 до 22мкм. Климатическое исполнение изделий УХЛ2, что предусматривает эксплуатацию в помещении и под навесом. Температура эксплуатации от -80 до +150°С. | 4567.4 | 4110.66
00-00127219 | Лоток перфорированный (PR16.5094) | Промрукав | Лотки, изготовленные из стали с защитным покрытием по методу Сендзимира – это изделия, с защитным цинковым покрытием, которое нанесено на листовую сталь перед изготовлением. Толщина защитного покрытия варьируется от 10 до 22мкм. Климатическое исполнение изделий УХЛ2, что предусматривает эксплуатацию в помещении и под навесом. Температура эксплуатации от -80 до +150°С. | 6475.74 | 5828.17
00-00127218 | Лоток перфорированный (PR16.4720) | Промрукав | Лотки, изготовленные из стали с защитным покрытием по методу Сендзимира – это изделия, с защитным цинковым покрытием, которое нанесено на листовую сталь перед изготовлением. Толщина защитного покрытия варьируется от 10 до 22мкм. Климатическое исполнение изделий УХЛ2, что предусматривает эксплуатацию в помещении и под навесом. Температура эксплуатации от -80 до +150°С. | 2353.43 | 2118.09
00-00127217 | Лоток перфорированный (PR16.4845) | Промрукав | Лотки, изготовленные из стали с защитным покрытием по методу Сендзимира – это изделия, с защитным цинковым покрытием, которое нанесено на листовую сталь перед изготовлением. Толщина защитного покрытия варьируется от 10 до 22мкм. Климатическое исполнение изделий УХЛ2, что предусматривает эксплуатацию в помещении и под навесом. Температура эксплуатации от -80 до +150°С. | 3476.71 | 3129.04
00-00127216 | Лоток перфорированный (PR16.4970) | Промрукав | Лотки, изготовленные из стали с защитным покрытием по методу Сендзимира – это изделия, с защитным цинковым покрытием, которое нанесено на листовую сталь перед изготовлением. Толщина защитного покрытия варьируется от 10 до 22мкм. Климатическое исполнение изделий УХЛ2, что предусматривает эксплуатацию в помещении и под навесом. Температура эксплуатации от -80 до +150°С. | 4567.4 | 4110.66
00-00127215 | Лоток перфорированный (PR16.5095) | Промрукав | Лотки, изготовленные из стали с защитным покрытием по методу Сендзимира – это изделия, с защитным цинковым покрытием, которое нанесено на листовую сталь перед изготовлением. Толщина защитного покрытия варьируется от 10 до 22мкм. Климатическое исполнение изделий УХЛ2, что предусматривает эксплуатацию в помещении и под навесом. Температура эксплуатации от -80 до +150°С. | 6475.74 | 5828.17
00-00127214 | Лоток перфорированный (PR16.4743) | Промрукав | Лотки, изготовленные из стали с защитным покрытием по методу Сендзимира – это изделия, с защитным цинковым покрытием, которое нанесено на листовую сталь перед изготовлением. Толщина защитного покрытия варьируется от 10 до 22мкм. Климатическое исполнение изделий УХЛ2, что предусматривает эксплуатацию в помещении и под навесом. Температура эксплуатации от -80 до +150°С. | 3498.82 | 3148.94
00-00127213 | Лоток перфорированный (PR16.4870) | Промрукав | Лотки, изготовленные из стали с защитным покрытием по методу Сендзимира – это изделия, с защитным цинковым покрытием, которое нанесено на листовую сталь перед изготовлением. Толщина защитного покрытия варьируется от 10 до 22мкм. Климатическое исполнение изделий УХЛ2, что предусматривает эксплуатацию в помещении и под навесом. Температура эксплуатации от -80 до +150°С. | 3650.84 | 3285.76
00-00127212 | Лоток перфорированный (PR16.4993) | Промрукав | Лотки, изготовленные из стали с защитным покрытием по методу Сендзимира – это изделия, с защитным цинковым покрытием, которое нанесено на листовую сталь перед изготовлением. Толщина защитного покрытия варьируется от 10 до 22мкм. Климатическое исполнение изделий УХЛ2, что предусматривает эксплуатацию в помещении и под навесом. Температура эксплуатации от -80 до +150°С. | 5812.7 | 5231.43
00-00127211 | Лоток перфорированный (PR16.5118) | Промрукав | Лотки, изготовленные из стали с защитным покрытием по методу Сендзимира – это изделия, с защитным цинковым покрытием, которое нанесено на листовую сталь перед изготовлением. Толщина защитного покрытия варьируется от 10 до 22мкм. Климатическое исполнение изделий УХЛ2, что предусматривает эксплуатацию в помещении и под навесом. Температура эксплуатации от -80 до +150°С. | 8066.83 | 7260.15
00-00127210 | Лоток перфорированный (PR16.4744) | Промрукав | Лотки, изготовленные из стали с защитным покрытием по методу Сендзимира – это изделия, с защитным цинковым покрытием, которое нанесено на листовую сталь перед изготовлением. Толщина защитного покрытия варьируется от 10 до 22мкм. Климатическое исполнение изделий УХЛ2, что предусматривает эксплуатацию в помещении и под навесом. Температура эксплуатации от -80 до +150°С. | 3498.82 | 3148.94
00-00127209 | Лоток перфорированный (PR16.4871) | Промрукав | Лотки, изготовленные из стали с защитным покрытием по методу Сендзимира – это изделия, с защитным цинковым покрытием, которое нанесено на листовую сталь перед изготовлением. Толщина защитного покрытия варьируется от 10 до 22мкм. Климатическое исполнение изделий УХЛ2, что предусматривает эксплуатацию в помещении и под навесом. Температура эксплуатации от -80 до +150°С. | 3650.84 | 3285.76
00-00127208 | Лоток перфорированный (PR16.4994) | Промрукав | Лотки, изготовленные из стали с защитным покрытием по методу Сендзимира – это изделия, с защитным цинковым покрытием, которое нанесено на листовую сталь перед изготовлением. Толщина защитного покрытия варьируется от 10 до 22мкм. Климатическое исполнение изделий УХЛ2, что предусматривает эксплуатацию в помещении и под навесом. Температура эксплуатации от -80 до +150°С. | 5812.7 | 5231.43
00-00127207 | Лоток перфорированный (PR16.5119) | Промрукав | Лотки, изготовленные из стали с защитным покрытием по методу Сендзимира – это изделия, с защитным цинковым покрытием, которое нанесено на листовую сталь перед изготовлением. Толщина защитного покрытия варьируется от 10 до 22мкм. Климатическое исполнение изделий УХЛ2, что предусматривает эксплуатацию в помещении и под навесом. Температура эксплуатации от -80 до +150°С. | 8066.83 | 7260.15
00-00127206 | Лоток перфорированный (PR16.4731) | Промрукав | Лотки, изготовленные из стали с защитным покрытием по методу Сендзимира – это изделия, с защитным цинковым покрытием, которое нанесено на листовую сталь перед изготовлением. Толщина защитного покрытия варьируется от 10 до 22мкм. Климатическое исполнение изделий УХЛ2, что предусматривает эксплуатацию в помещении и под навесом. Температура эксплуатации от -80 до +150°С. | 2391.9 | 2152.71
00-00127205 | Лоток перфорированный (PR16.4858) | Промрукав | Лотки, изготовленные из стали с защитным покрытием по методу Сендзимира – это изделия, с защитным цинковым покрытием, которое нанесено на листовую сталь перед изготовлением. Толщина защитного покрытия варьируется от 10 до 22мкм. Климатическое исполнение изделий УХЛ2, что предусматривает эксплуатацию в помещении и под навесом. Температура эксплуатации от -80 до +150°С. | 3207.61 | 2886.85
00-00127204 | Лоток перфорированный (PR16.4981) | Промрукав | Лотки, изготовленные из стали с защитным покрытием по методу Сендзимира – это изделия, с защитным цинковым покрытием, которое нанесено на листовую сталь перед изготовлением. Толщина защитного покрытия варьируется от 10 до 22мкм. Климатическое исполнение изделий УХЛ2, что предусматривает эксплуатацию в помещении и под навесом. Температура эксплуатации от -80 до +150°С. | 4536.58 | 4082.92
00-00127203 | Лоток перфорированный (PR16.5106) | Промрукав | Лотки, изготовленные из стали с защитным покрытием по методу Сендзимира – это изделия, с защитным цинковым покрытием, которое нанесено на листовую сталь перед изготовлением. Толщина защитного покрытия варьируется от 10 до 22мкм. Климатическое исполнение изделий УХЛ2, что предусматривает эксплуатацию в помещении и под навесом. Температура эксплуатации от -80 до +150°С. | 6364.99 | 5728.49
00-00127202 | Лоток перфорированный (PR16.4732) | Промрукав | Лотки, изготовленные из стали с защитным покрытием по методу Сендзимира – это изделия, с защитным цинковым покрытием, которое нанесено на листовую сталь перед изготовлением. Толщина защитного покрытия варьируется от 10 до 22мкм. Климатическое исполнение изделий УХЛ2, что предусматривает эксплуатацию в помещении и под навесом. Температура эксплуатации от -80 до +150°С. | 2391.9 | 2152.71
00-00127201 | Лоток перфорированный (PR16.4857) | Промрукав | Лотки, изготовленные из стали с защитным покрытием по методу Сендзимира – это изделия, с защитным цинковым покрытием, которое нанесено на листовую сталь перед изготовлением. Толщина защитного покрытия варьируется от 10 до 22мкм. Климатическое исполнение изделий УХЛ2, что предусматривает эксплуатацию в помещении и под навесом. Температура эксплуатации от -80 до +150°С. | 3207.61 | 2886.85
00-00127200 | Лоток перфорированный (PR16.4982) | Промрукав | Лотки, изготовленные из стали с защитным покрытием по методу Сендзимира – это изделия, с защитным цинковым покрытием, которое нанесено на листовую сталь перед изготовлением. Толщина защитного покрытия варьируется от 10 до 22мкм. Климатическое исполнение изделий УХЛ2, что предусматривает эксплуатацию в помещении и под навесом. Температура эксплуатации от -80 до +150°С. | 4536.58 | 4082.92
00-00127199 | Лоток перфорированный (PR16.5107) | Промрукав | Лотки, изготовленные из стали с защитным покрытием по методу Сендзимира – это изделия, с защитным цинковым покрытием, которое нанесено на листовую сталь перед изготовлением. Толщина защитного покрытия варьируется от 10 до 22мкм. Климатическое исполнение изделий УХЛ2, что предусматривает эксплуатацию в помещении и под навесом. Температура эксплуатации от -80 до +150°С. | 6364.99 | 5728.49
00-00127198 | Лоток перфорированный (PR16.4737) | Промрукав | Лотки, изготовленные из стали с защитным покрытием по методу Сендзимира – это изделия, с защитным цинковым покрытием, которое нанесено на листовую сталь перед изготовлением. Толщина защитного покрытия варьируется от 10 до 22мкм. Климатическое исполнение изделий УХЛ2, что предусматривает эксплуатацию в помещении и под навесом. Температура эксплуатации от -80 до +150°С. | 2964.98 | 2668.48
00-00127197 | Лоток перфорированный (PR16.4864) | Промрукав | Лотки, изготовленные из стали с защитным покрытием по методу Сендзимира – это изделия, с защитным цинковым покрытием, которое нанесено на листовую сталь перед изготовлением. Толщина защитного покрытия варьируется от 10 до 22мкм. Климатическое исполнение изделий УХЛ2, что предусматривает эксплуатацию в помещении и под навесом. Температура эксплуатации от -80 до +150°С. | 3481.88 | 3133.69
00-00127196 | Лоток перфорированный (PR16.4987) | Промрукав | Лотки, изготовленные из стали с защитным покрытием по методу Сендзимира – это изделия, с защитным цинковым покрытием, которое нанесено на листовую сталь перед изготовлением. Толщина защитного покрытия варьируется от 10 до 22мкм. Климатическое исполнение изделий УХЛ2, что предусматривает эксплуатацию в помещении и под навесом. Температура эксплуатации от -80 до +150°С. | 5394.69 | 4855.22
00-00127195 | Лоток перфорированный (PR16.5112) | Промрукав | Лотки, изготовленные из стали с защитным покрытием по методу Сендзимира – это изделия, с защитным цинковым покрытием, которое нанесено на листовую сталь перед изготовлением. Толщина защитного покрытия варьируется от 10 до 22мкм. Климатическое исполнение изделий УХЛ2, что предусматривает эксплуатацию в помещении и под навесом. Температура эксплуатации от -80 до +150°С. | 7647.89 | 6883.1
00-00127194 | Лоток перфорированный (PR16.4738) | Промрукав | Лотки, изготовленные из стали с защитным покрытием по методу Сендзимира – это изделия, с защитным цинковым покрытием, которое нанесено на листовую сталь перед изготовлением. Толщина защитного покрытия варьируется от 10 до 22мкм. Климатическое исполнение изделий УХЛ2, что предусматривает эксплуатацию в помещении и под навесом. Температура эксплуатации от -80 до +150°С. | 2964.98 | 2668.48
00-00127193 | Лоток перфорированный (PR16.4865) | Промрукав | Лотки, изготовленные из стали с защитным покрытием по методу Сендзимира – это изделия, с защитным цинковым покрытием, которое нанесено на листовую сталь перед изготовлением. Толщина защитного покрытия варьируется от 10 до 22мкм. Климатическое исполнение изделий УХЛ2, что предусматривает эксплуатацию в помещении и под навесом. Температура эксплуатации от -80 до +150°С. | 3481.88 | 3133.69
00-00127192 | Лоток перфорированный (PR16.4988) | Промрукав | Лотки, изготовленные из стали с защитным покрытием по методу Сендзимира – это изделия, с защитным цинковым покрытием, которое нанесено на листовую сталь перед изготовлением. Толщина защитного покрытия варьируется от 10 до 22мкм. Климатическое исполнение изделий УХЛ2, что предусматривает эксплуатацию в помещении и под навесом. Температура эксплуатации от -80 до +150°С. | 5394.69 | 4855.22
00-00127191 | Лоток перфорированный (PR16.5113) | Промрукав | Лотки, изготовленные из стали с защитным покрытием по методу Сендзимира – это изделия, с защитным цинковым покрытием, которое нанесено на листовую сталь перед изготовлением. Толщина защитного покрытия варьируется от 10 до 22мкм. Климатическое исполнение изделий УХЛ2, что предусматривает эксплуатацию в помещении и под навесом. Температура эксплуатации от -80 до +150°С. | 7647.89 | 6883.1
00-00127190 | Лоток перфорированный (PR16.4761) | Промрукав | Лотки, изготовленные из стали с защитным покрытием по методу Сендзимира – это изделия, с защитным цинковым покрытием, которое нанесено на листовую сталь перед изготовлением. Толщина защитного покрытия варьируется от 10 до 22мкм. Климатическое исполнение изделий УХЛ2, что предусматривает эксплуатацию в помещении и под навесом. Температура эксплуатации от -80 до +150°С. | 3918.42 | 3526.58
00-00127189 | Лоток перфорированный (PR16.4886) | Промрукав | Лотки, изготовленные из стали с защитным покрытием по методу Сендзимира – это изделия, с защитным цинковым покрытием, которое нанесено на листовую сталь перед изготовлением. Толщина защитного покрытия варьируется от 10 до 22мкм. Климатическое исполнение изделий УХЛ2, что предусматривает эксплуатацию в помещении и под навесом. Температура эксплуатации от -80 до +150°С. | 4215.06 | 3793.55
00-00127188 | Лоток перфорированный (PR16.5011) | Промрукав | Лотки, изготовленные из стали с защитным покрытием по методу Сендзимира – это изделия, с защитным цинковым покрытием, которое нанесено на листовую сталь перед изготовлением. Толщина защитного покрытия варьируется от 10 до 22мкм. Климатическое исполнение изделий УХЛ2, что предусматривает эксплуатацию в помещении и под навесом. Температура эксплуатации от -80 до +150°С. | 6520.3 | 5868.27
00-00127187 | Лоток перфорированный (PR16.5136) | Промрукав | Лотки, изготовленные из стали с защитным покрытием по методу Сендзимира – это изделия, с защитным цинковым покрытием, которое нанесено на листовую сталь перед изготовлением. Толщина защитного покрытия варьируется от 10 до 22мкм. Климатическое исполнение изделий УХЛ2, что предусматривает эксплуатацию в помещении и под навесом. Температура эксплуатации от -80 до +150°С. | 9467.48 | 8520.73
00-00127186 | Лоток перфорированный (PR16.4762) | Промрукав | Лотки, изготовленные из стали с защитным покрытием по методу Сендзимира – это изделия, с защитным цинковым покрытием, которое нанесено на листовую сталь перед изготовлением. Толщина защитного покрытия варьируется от 10 до 22мкм. Климатическое исполнение изделий УХЛ2, что предусматривает эксплуатацию в помещении и под навесом. Температура эксплуатации от -80 до +150°С. | 3918.42 | 3526.58
00-00127185 | Лоток перфорированный (PR16.4887) | Промрукав | Лотки, изготовленные из стали с защитным покрытием по методу Сендзимира – это изделия, с защитным цинковым покрытием, которое нанесено на листовую сталь перед изготовлением. Толщина защитного покрытия варьируется от 10 до 22мкм. Климатическое исполнение изделий УХЛ2, что предусматривает эксплуатацию в помещении и под навесом. Температура эксплуатации от -80 до +150°С. | 4215.06 | 3793.55
00-00127184 | Лоток перфорированный (PR16.5012) | Промрукав | Лотки, изготовленные из стали с защитным покрытием по методу Сендзимира – это изделия, с защитным цинковым покрытием, которое нанесено на листовую сталь перед изготовлением. Толщина защитного покрытия варьируется от 10 до 22мкм. Климатическое исполнение изделий УХЛ2, что предусматривает эксплуатацию в помещении и под навесом. Температура эксплуатации от -80 до +150°С. | 6520.3 | 5868.27
00-00127183 | Лоток перфорированный (PR16.5139) | Промрукав | Лотки, изготовленные из стали с защитным покрытием по методу Сендзимира – это изделия, с защитным цинковым покрытием, которое нанесено на листовую сталь перед изготовлением. Толщина защитного покрытия варьируется от 10 до 22мкм. Климатическое исполнение изделий УХЛ2, что предусматривает эксплуатацию в помещении и под навесом. Температура эксплуатации от -80 до +150°С. | 9467.48 | 8520.73
00-00127182 | Лоток перфорированный (PR16.4749) | Промрукав | Лотки, изготовленные из стали с защитным покрытием по методу Сендзимира – это изделия, с защитным цинковым покрытием, которое нанесено на листовую сталь перед изготовлением. Толщина защитного покрытия варьируется от 10 до 22мкм. Климатическое исполнение изделий УХЛ2, что предусматривает эксплуатацию в помещении и под навесом. Температура эксплуатации от -80 до +150°С. | 3077.91 | 2770.12
00-00127181 | Лоток перфорированный (PR16.4874) | Промрукав | Лотки, изготовленные из стали с защитным покрытием по методу Сендзимира – это изделия, с защитным цинковым покрытием, которое нанесено на листовую сталь перед изготовлением. Толщина защитного покрытия варьируется от 10 до 22мкм. Климатическое исполнение изделий УХЛ2, что предусматривает эксплуатацию в помещении и под навесом. Температура эксплуатации от -80 до +150°С. | 3709.16 | 3338.24
00-00127180 | Лоток перфорированный (PR16.4999) | Промрукав | Лотки, изготовленные из стали с защитным покрытием по методу Сендзимира – это изделия, с защитным цинковым покрытием, которое нанесено на листовую сталь перед изготовлением. Толщина защитного покрытия варьируется от 10 до 22мкм. Климатическое исполнение изделий УХЛ2, что предусматривает эксплуатацию в помещении и под навесом. Температура эксплуатации от -80 до +150°С. | 5442.66 | 4898.39
00-00127179 | Лоток перфорированный (PR16.5126) | Промрукав | Лотки, изготовленные из стали с защитным покрытием по методу Сендзимира – это изделия, с защитным цинковым покрытием, которое нанесено на листовую сталь перед изготовлением. Толщина защитного покрытия варьируется от 10 до 22мкм. Климатическое исполнение изделий УХЛ2, что предусматривает эксплуатацию в помещении и под навесом. Температура эксплуатации от -80 до +150°С. | 7638 | 6874.2
00-00127178 | Лоток перфорированный (PR16.4750) | Промрукав | Лотки, изготовленные из стали с защитным покрытием по методу Сендзимира – это изделия, с защитным цинковым покрытием, которое нанесено на листовую сталь перед изготовлением. Толщина защитного покрытия варьируется от 10 до 22мкм. Климатическое исполнение изделий УХЛ2, что предусматривает эксплуатацию в помещении и под навесом. Температура эксплуатации от -80 до +150°С. | 3077.91 | 2770.12
00-00127177 | Лоток перфорированный (PR16.4875) | Промрукав | Лотки, изготовленные из стали с защитным покрытием по методу Сендзимира – это изделия, с защитным цинковым покрытием, которое нанесено на листовую сталь перед изготовлением. Толщина защитного покрытия варьируется от 10 до 22мкм. Климатическое исполнение изделий УХЛ2, что предусматривает эксплуатацию в помещении и под навесом. Температура эксплуатации от -80 до +150°С. | 3709.16 | 3338.24
00-00127176 | Лоток перфорированный (PR16.5000) | Промрукав | Лотки, изготовленные из стали с защитным покрытием по методу Сендзимира – это изделия, с защитным цинковым покрытием, которое нанесено на листовую сталь перед изготовлением. Толщина защитного покрытия варьируется от 10 до 22мкм. Климатическое исполнение изделий УХЛ2, что предусматривает эксплуатацию в помещении и под навесом. Температура эксплуатации от -80 до +150°С. | 5442.66 | 4898.39
00-00127175 | Лоток перфорированный (PR16.5125) | Промрукав | Лотки, изготовленные из стали с защитным покрытием по методу Сендзимира – это изделия, с защитным цинковым покрытием, которое нанесено на листовую сталь перед изготовлением. Толщина защитного покрытия варьируется от 10 до 22мкм. Климатическое исполнение изделий УХЛ2, что предусматривает эксплуатацию в помещении и под навесом. Температура эксплуатации от -80 до +150°С. | 7638 | 6874.2
00-00127174 | Лоток перфорированный (PR16.4755) | Промрукав | Лотки, изготовленные из стали с защитным покрытием по методу Сендзимира – это изделия, с защитным цинковым покрытием, которое нанесено на листовую сталь перед изготовлением. Толщина защитного покрытия варьируется от 10 до 22мкм. Климатическое исполнение изделий УХЛ2, что предусматривает эксплуатацию в помещении и под навесом. Температура эксплуатации от -80 до +150°С. | 3561.53 | 3205.38
00-00127173 | Лоток перфорированный (PR16.4880) | Промрукав | Лотки, изготовленные из стали с защитным покрытием по методу Сендзимира – это изделия, с защитным цинковым покрытием, которое нанесено на листовую сталь перед изготовлением. Толщина защитного покрытия варьируется от 10 до 22мкм. Климатическое исполнение изделий УХЛ2, что предусматривает эксплуатацию в помещении и под навесом. Температура эксплуатации от -80 до +150°С. | 3946.05 | 3551.45
00-00127172 | Лоток перфорированный (PR16.5005) | Промрукав | Лотки, изготовленные из стали с защитным покрытием по методу Сендзимира – это изделия, с защитным цинковым покрытием, которое нанесено на листовую сталь перед изготовлением. Толщина защитного покрытия варьируется от 10 до 22мкм. Климатическое исполнение изделий УХЛ2, что предусматривает эксплуатацию в помещении и под навесом. Температура эксплуатации от -80 до +150°С. | 6136.47 | 5522.82
00-00127171 | Лоток перфорированный (PR16.5130) | Промрукав | Лотки, изготовленные из стали с защитным покрытием по методу Сендзимира – это изделия, с защитным цинковым покрытием, которое нанесено на листовую сталь перед изготовлением. Толщина защитного покрытия варьируется от 10 до 22мкм. Климатическое исполнение изделий УХЛ2, что предусматривает эксплуатацию в помещении и под навесом. Температура эксплуатации от -80 до +150°С. | 8799.07 | 7919.16
00-00127170 | Лоток перфорированный (PR16.5071) | Промрукав | Лотки, изготовленные из стали с защитным покрытием по методу Сендзимира – это изделия, с защитным цинковым покрытием, которое нанесено на листовую сталь перед изготовлением. Толщина защитного покрытия варьируется от 10 до 22мкм. Климатическое исполнение изделий УХЛ2, что предусматривает эксплуатацию в помещении и под навесом. Температура эксплуатации от -80 до +150°С. | 3561.53 | 3205.38
00-00127169 | Лоток перфорированный (PR16.4881) | Промрукав | Лотки, изготовленные из стали с защитным покрытием по методу Сендзимира – это изделия, с защитным цинковым покрытием, которое нанесено на листовую сталь перед изготовлением. Толщина защитного покрытия варьируется от 10 до 22мкм. Климатическое исполнение изделий УХЛ2, что предусматривает эксплуатацию в помещении и под навесом. Температура эксплуатации от -80 до +150°С. | 3946.05 | 3551.45
00-00127168 | Лоток перфорированный (PR16.5006) | Промрукав | Лотки, изготовленные из стали с защитным покрытием по методу Сендзимира – это изделия, с защитным цинковым покрытием, которое нанесено на листовую сталь перед изготовлением. Толщина защитного покрытия варьируется от 10 до 22мкм. Климатическое исполнение изделий УХЛ2, что предусматривает эксплуатацию в помещении и под навесом. Температура эксплуатации от -80 до +150°С. | 6136.47 | 5522.82
00-00127167 | Лоток перфорированный (PR16.5131) | Промрукав | Лотки, изготовленные из стали с защитным покрытием по методу Сендзимира – это изделия, с защитным цинковым покрытием, которое нанесено на листовую сталь перед изготовлением. Толщина защитного покрытия варьируется от 10 до 22мкм. Климатическое исполнение изделий УХЛ2, что предусматривает эксплуатацию в помещении и под навесом. Температура эксплуатации от -80 до +150°С. | 8799.07 | 7919.16
00-00127290 | Лоток перфорированный (PR16.13154) | Промрукав | Лотки, изготовленные в исполнение HDZ – это изделия, с защитным цинковым покрытием, которое нанесено (по ГОСТ 9.307) после механической обработки. Преимуществом системы металлических лотков в исполнении HDZ является коррозионная стойкость, которая увеличивает ресурс эксплуатации изделий. Толщина защитного покрытия варьируется от 40 до 80мкм. Климатическое исполнение изделий УХЛ1, что предусматривает эксплуатацию на открытом воздухе при воздействии солнечного излучения и влияния атмосферных факторов. Температура эксплуатации от -80 до +280°С. | 3161.51 | 2845.36
00-00127289 | Лоток перфорированный (PR16.13196) | Промрукав | Лотки, изготовленные в исполнение HDZ – это изделия, с защитным цинковым покрытием, которое нанесено (по ГОСТ 9.307) после механической обработки. Преимуществом системы металлических лотков в исполнении HDZ является коррозионная стойкость, которая увеличивает ресурс эксплуатации изделий. Толщина защитного покрытия варьируется от 40 до 80мкм. Климатическое исполнение изделий УХЛ1, что предусматривает эксплуатацию на открытом воздухе при воздействии солнечного излучения и влияния атмосферных факторов. Температура эксплуатации от -80 до +280°С. | 3334.2 | 3000.78
00-00127288 | Лоток перфорированный (PR16.13238) | Промрукав | Лотки, изготовленные в исполнение HDZ – это изделия, с защитным цинковым покрытием, которое нанесено (по ГОСТ 9.307) после механической обработки. Преимуществом системы металлических лотков в исполнении HDZ является коррозионная стойкость, которая увеличивает ресурс эксплуатации изделий. Толщина защитного покрытия варьируется от 40 до 80мкм. Климатическое исполнение изделий УХЛ1, что предусматривает эксплуатацию на открытом воздухе при воздействии солнечного излучения и влияния атмосферных факторов. Температура эксплуатации от -80 до +280°С. | 3572.35 | 3215.12
00-00127287 | Лоток перфорированный (PR16.13112) | Промрукав | Лотки, изготовленные в исполнение HDZ – это изделия, с защитным цинковым покрытием, которое нанесено (по ГОСТ 9.307) после механической обработки. Преимуществом системы металлических лотков в исполнении HDZ является коррозионная стойкость, которая увеличивает ресурс эксплуатации изделий. Толщина защитного покрытия варьируется от 40 до 80мкм. Климатическое исполнение изделий УХЛ1, что предусматривает эксплуатацию на открытом воздухе при воздействии солнечного излучения и влияния атмосферных факторов. Температура эксплуатации от -80 до +280°С. | 5370.76 | 4833.68
00-00136619 | Лоток перфорированный Профи HDZ (PR16.13175) | Промрукав | Лотки, изготовленные в исполнении HDZ – это изделия с защитным цинковым покрытием, которое нанесено (по ГОСТ 9.307) после механической обработки. Преимуществом системы металлических лотков в исполнении HDZ является коррозионная стойкость, которая увеличивает ресурс эксплуатации изделий. Толщина защитного покрытия варьируется от 40 до 80мкм. Климатическое исполнение изделий УХЛ1, что предусматривает эксплуатацию на открытом воздухе при воздействии солнечного излучения и влияния атмосферных факторов. Температура эксплуатации от -80 до +280°С. | 2914.73 | 2623.26
00-00136618 | Лоток перфорированный Профи HDZ (PR16.13217) | Промрукав | Лотки, изготовленные в исполнении HDZ – это изделия с защитным цинковым покрытием, которое нанесено (по ГОСТ 9.307) после механической обработки. Преимуществом системы металлических лотков в исполнении HDZ является коррозионная стойкость, которая увеличивает ресурс эксплуатации изделий. Толщина защитного покрытия варьируется от 40 до 80мкм. Климатическое исполнение изделий УХЛ1, что предусматривает эксплуатацию на открытом воздухе при воздействии солнечного излучения и влияния атмосферных факторов. Температура эксплуатации от -80 до +280°С. | 3097.66 | 2787.89
00-00136557 | Лоток перфорированный Профи HDZ (PR16.13259) | Промрукав | Лотки, изготовленные в исполнении HDZ – это изделия с защитным цинковым покрытием, которое нанесено (по ГОСТ 9.307) после механической обработки. Преимуществом системы металлических лотков в исполнении HDZ является коррозионная стойкость, которая увеличивает ресурс эксплуатации изделий. Толщина защитного покрытия варьируется от 40 до 80мкм. Климатическое исполнение изделий УХЛ1, что предусматривает эксплуатацию на открытом воздухе при воздействии солнечного излучения и влияния атмосферных факторов. Температура эксплуатации от -80 до +280°С. | 3290.61 | 2961.55
00-00136617 | Лоток перфорированный Профи HDZ (PR16.13133) | Промрукав | Лотки, изготовленные в исполнении HDZ – это изделия с защитным цинковым покрытием, которое нанесено (по ГОСТ 9.307) после механической обработки. Преимуществом системы металлических лотков в исполнении HDZ является коррозионная стойкость, которая увеличивает ресурс эксплуатации изделий. Толщина защитного покрытия варьируется от 40 до 80мкм. Климатическое исполнение изделий УХЛ1, что предусматривает эксплуатацию на открытом воздухе при воздействии солнечного излучения и влияния атмосферных факторов. Температура эксплуатации от -80 до +280°С. | 4577.59 | 4119.83
00-00127369 | Лоток перфорированный (PR16.13155) | Промрукав | Лотки, изготовленные в исполнение HDZ – это изделия, с защитным цинковым покрытием, которое нанесено (по ГОСТ 9.307) после механической обработки. Преимуществом системы металлических лотков в исполнении HDZ является коррозионная стойкость, которая увеличивает ресурс эксплуатации изделий. Толщина защитного покрытия варьируется от 40 до 80мкм. Климатическое исполнение изделий УХЛ1, что предусматривает эксплуатацию на открытом воздухе при воздействии солнечного излучения и влияния атмосферных факторов. Температура эксплуатации от -80 до +280°С. | 1795.53 | 1615.98
00-00127286 | Лоток перфорированный (PR16.13197) | Промрукав | Лотки, изготовленные в исполнение HDZ – это изделия, с защитным цинковым покрытием, которое нанесено (по ГОСТ 9.307) после механической обработки. Преимуществом системы металлических лотков в исполнении HDZ является коррозионная стойкость, которая увеличивает ресурс эксплуатации изделий. Толщина защитного покрытия варьируется от 40 до 80мкм. Климатическое исполнение изделий УХЛ1, что предусматривает эксплуатацию на открытом воздухе при воздействии солнечного излучения и влияния атмосферных факторов. Температура эксплуатации от -80 до +280°С. | 1893.28 | 1703.95
00-00127285 | Лоток перфорированный (PR16.13239) | Промрукав | Лотки, изготовленные в исполнение HDZ – это изделия, с защитным цинковым покрытием, которое нанесено (по ГОСТ 9.307) после механической обработки. Преимуществом системы металлических лотков в исполнении HDZ является коррозионная стойкость, которая увеличивает ресурс эксплуатации изделий. Толщина защитного покрытия варьируется от 40 до 80мкм. Климатическое исполнение изделий УХЛ1, что предусматривает эксплуатацию на открытом воздухе при воздействии солнечного излучения и влияния атмосферных факторов. Температура эксплуатации от -80 до +280°С. | 2135.54 | 1921.99
00-00127284 | Лоток перфорированный (PR16.13113) | Промрукав | Лотки, изготовленные в исполнение HDZ – это изделия, с защитным цинковым покрытием, которое нанесено (по ГОСТ 9.307) после механической обработки. Преимуществом системы металлических лотков в исполнении HDZ является коррозионная стойкость, которая увеличивает ресурс эксплуатации изделий. Толщина защитного покрытия варьируется от 40 до 80мкм. Климатическое исполнение изделий УХЛ1, что предусматривает эксплуатацию на открытом воздухе при воздействии солнечного излучения и влияния атмосферных факторов. Температура эксплуатации от -80 до +280°С. | 3050.01 | 2745.01
00-00136616 | Лоток перфорированный Профи HDZ (PR16.13176) | Промрукав | Лотки, изготовленные в исполнении HDZ – это изделия с защитным цинковым покрытием, которое нанесено (по ГОСТ 9.307) после механической обработки. Преимуществом системы металлических лотков в исполнении HDZ является коррозионная стойкость, которая увеличивает ресурс эксплуатации изделий. Толщина защитного покрытия варьируется от 40 до 80мкм. Климатическое исполнение изделий УХЛ1, что предусматривает эксплуатацию на открытом воздухе при воздействии солнечного излучения и влияния атмосферных факторов. Температура эксплуатации от -80 до +280°С. | 1648.9 | 1484.01
00-00136615 | Лоток перфорированный Профи HDZ (PR16.13218) | Промрукав | Лотки, изготовленные в исполнении HDZ – это изделия с защитным цинковым покрытием, которое нанесено (по ГОСТ 9.307) после механической обработки. Преимуществом системы металлических лотков в исполнении HDZ является коррозионная стойкость, которая увеличивает ресурс эксплуатации изделий. Толщина защитного покрытия варьируется от 40 до 80мкм. Климатическое исполнение изделий УХЛ1, что предусматривает эксплуатацию на открытом воздухе при воздействии солнечного излучения и влияния атмосферных факторов. Температура эксплуатации от -80 до +280°С. | 1746.14 | 1571.53
00-00136614 | Лоток перфорированный Профи HDZ (PR16.13260) | Промрукав | Лотки, изготовленные в исполнении HDZ – это изделия с защитным цинковым покрытием, которое нанесено (по ГОСТ 9.307) после механической обработки. Преимуществом системы металлических лотков в исполнении HDZ является коррозионная стойкость, которая увеличивает ресурс эксплуатации изделий. Толщина защитного покрытия варьируется от 40 до 80мкм. Климатическое исполнение изделий УХЛ1, что предусматривает эксплуатацию на открытом воздухе при воздействии солнечного излучения и влияния атмосферных факторов. Температура эксплуатации от -80 до +280°С. | 1949.25 | 1754.33
00-00136612 | Лоток перфорированный Профи HDZ (PR16.13134) | Промрукав | Лотки, изготовленные в исполнении HDZ – это изделия с защитным цинковым покрытием, которое нанесено (по ГОСТ 9.307) после механической обработки. Преимуществом системы металлических лотков в исполнении HDZ является коррозионная стойкость, которая увеличивает ресурс эксплуатации изделий. Толщина защитного покрытия варьируется от 40 до 80мкм. Климатическое исполнение изделий УХЛ1, что предусматривает эксплуатацию на открытом воздухе при воздействии солнечного излучения и влияния атмосферных факторов. Температура эксплуатации от -80 до +280°С. | 2601.17 | 2341.05
00-00127283 | Лоток перфорированный (PR16.13156) | Промрукав | Лотки, изготовленные в исполнение HDZ – это изделия, с защитным цинковым покрытием, которое нанесено (по ГОСТ 9.307) после механической обработки. Преимуществом системы металлических лотков в исполнении HDZ является коррозионная стойкость, которая увеличивает ресурс эксплуатации изделий. Толщина защитного покрытия варьируется от 40 до 80мкм. Климатическое исполнение изделий УХЛ1, что предусматривает эксплуатацию на открытом воздухе при воздействии солнечного излучения и влияния атмосферных факторов. Температура эксплуатации от -80 до +280°С. | 2291.91 | 2062.72
00-00127282 | Лоток перфорированный (PR16.13198) | Промрукав | Лотки, изготовленные в исполнение HDZ – это изделия, с защитным цинковым покрытием, которое нанесено (по ГОСТ 9.307) после механической обработки. Преимуществом системы металлических лотков в исполнении HDZ является коррозионная стойкость, которая увеличивает ресурс эксплуатации изделий. Толщина защитного покрытия варьируется от 40 до 80мкм. Климатическое исполнение изделий УХЛ1, что предусматривает эксплуатацию на открытом воздухе при воздействии солнечного излучения и влияния атмосферных факторов. Температура эксплуатации от -80 до +280°С. | 2417.72 | 2175.95
00-00127281 | Лоток перфорированный (PR16.13240) | Промрукав | Лотки, изготовленные в исполнение HDZ – это изделия, с защитным цинковым покрытием, которое нанесено (по ГОСТ 9.307) после механической обработки. Преимуществом системы металлических лотков в исполнении HDZ является коррозионная стойкость, которая увеличивает ресурс эксплуатации изделий. Толщина защитного покрытия варьируется от 40 до 80мкм. Климатическое исполнение изделий УХЛ1, что предусматривает эксплуатацию на открытом воздухе при воздействии солнечного излучения и влияния атмосферных факторов. Температура эксплуатации от -80 до +280°С. | 3131.54 | 2818.39
00-00127280 | Лоток перфорированный (PR16.13114) | Промрукав | Лотки, изготовленные в исполнение HDZ – это изделия, с защитным цинковым покрытием, которое нанесено (по ГОСТ 9.307) после механической обработки. Преимуществом системы металлических лотков в исполнении HDZ является коррозионная стойкость, которая увеличивает ресурс эксплуатации изделий. Толщина защитного покрытия варьируется от 40 до 80мкм. Климатическое исполнение изделий УХЛ1, что предусматривает эксплуатацию на открытом воздухе при воздействии солнечного излучения и влияния атмосферных факторов. Температура эксплуатации от -80 до +280°С. | 3895.85 | 3506.27
00-00136611 | Лоток перфорированный Профи HDZ (PR16.13177) | Промрукав | Лотки, изготовленные в исполнении HDZ – это изделия с защитным цинковым покрытием, которое нанесено (по ГОСТ 9.307) после механической обработки. Преимуществом системы металлических лотков в исполнении HDZ является коррозионная стойкость, которая увеличивает ресурс эксплуатации изделий. Толщина защитного покрытия варьируется от 40 до 80мкм. Климатическое исполнение изделий УХЛ1, что предусматривает эксплуатацию на открытом воздухе при воздействии солнечного излучения и влияния атмосферных факторов. Температура эксплуатации от -80 до +280°С. | 2104.37 | 1893.93
00-00136610 | Лоток перфорированный Профи HDZ (PR16.13219) | Промрукав | Лотки, изготовленные в исполнении HDZ – это изделия с защитным цинковым покрытием, которое нанесено (по ГОСТ 9.307) после механической обработки. Преимуществом системы металлических лотков в исполнении HDZ является коррозионная стойкость, которая увеличивает ресурс эксплуатации изделий. Толщина защитного покрытия варьируется от 40 до 80мкм. Климатическое исполнение изделий УХЛ1, что предусматривает эксплуатацию на открытом воздухе при воздействии солнечного излучения и влияния атмосферных факторов. Температура эксплуатации от -80 до +280°С. | 2226.78 | 2004.1
00-00136609 | Лоток перфорированный Профи HDZ (PR16.13261) | Промрукав | Лотки, изготовленные в исполнении HDZ – это изделия с защитным цинковым покрытием, которое нанесено (по ГОСТ 9.307) после механической обработки. Преимуществом системы металлических лотков в исполнении HDZ является коррозионная стойкость, которая увеличивает ресурс эксплуатации изделий. Толщина защитного покрытия варьируется от 40 до 80мкм. Климатическое исполнение изделий УХЛ1, что предусматривает эксплуатацию на открытом воздухе при воздействии солнечного излучения и влияния атмосферных факторов. Температура эксплуатации от -80 до +280°С. | 2431.76 | 2188.58
00-00136608 | Лоток перфорированный Профи HDZ (PR16.13135) | Промрукав | Лотки, изготовленные в исполнении HDZ – это изделия с защитным цинковым покрытием, которое нанесено (по ГОСТ 9.307) после механической обработки. Преимуществом системы металлических лотков в исполнении HDZ является коррозионная стойкость, которая увеличивает ресурс эксплуатации изделий. Толщина защитного покрытия варьируется от 40 до 80мкм. Климатическое исполнение изделий УХЛ1, что предусматривает эксплуатацию на открытом воздухе при воздействии солнечного излучения и влияния атмосферных факторов. Температура эксплуатации от -80 до +280°С. | 3321.56 | 2989.4
00-00127279 | Лоток перфорированный (PR16.13157) | Промрукав | Лотки, изготовленные в исполнение HDZ – это изделия, с защитным цинковым покрытием, которое нанесено (по ГОСТ 9.307) после механической обработки. Преимуществом системы металлических лотков в исполнении HDZ является коррозионная стойкость, которая увеличивает ресурс эксплуатации изделий. Толщина защитного покрытия варьируется от 40 до 80мкм. Климатическое исполнение изделий УХЛ1, что предусматривает эксплуатацию на открытом воздухе при воздействии солнечного излучения и влияния атмосферных факторов. Температура эксплуатации от -80 до +280°С. | 3628.84 | 3265.96
00-00127278 | Лоток перфорированный (PR16.13199) | Промрукав | Лотки, изготовленные в исполнение HDZ – это изделия, с защитным цинковым покрытием, которое нанесено (по ГОСТ 9.307) после механической обработки. Преимуществом системы металлических лотков в исполнении HDZ является коррозионная стойкость, которая увеличивает ресурс эксплуатации изделий. Толщина защитного покрытия варьируется от 40 до 80мкм. Климатическое исполнение изделий УХЛ1, что предусматривает эксплуатацию на открытом воздухе при воздействии солнечного излучения и влияния атмосферных факторов. Температура эксплуатации от -80 до +280°С. | 3826.7 | 3444.03
00-00127277 | Лоток перфорированный (PR16.13241) | Промрукав | Лотки, изготовленные в исполнение HDZ – это изделия, с защитным цинковым покрытием, которое нанесено (по ГОСТ 9.307) после механической обработки. Преимуществом системы металлических лотков в исполнении HDZ является коррозионная стойкость, которая увеличивает ресурс эксплуатации изделий. Толщина защитного покрытия варьируется от 40 до 80мкм. Климатическое исполнение изделий УХЛ1, что предусматривает эксплуатацию на открытом воздухе при воздействии солнечного излучения и влияния атмосферных факторов. Температура эксплуатации от -80 до +280°С. | 4105.51 | 3694.96
00-00127276 | Лоток перфорированный (PR16.13115) | Промрукав | Лотки, изготовленные в исполнение HDZ – это изделия, с защитным цинковым покрытием, которое нанесено (по ГОСТ 9.307) после механической обработки. Преимуществом системы металлических лотков в исполнении HDZ является коррозионная стойкость, которая увеличивает ресурс эксплуатации изделий. Толщина защитного покрытия варьируется от 40 до 80мкм. Климатическое исполнение изделий УХЛ1, что предусматривает эксплуатацию на открытом воздухе при воздействии солнечного излучения и влияния атмосферных факторов. Температура эксплуатации от -80 до +280°С. | 6172.34 | 5555.11
00-00136607 | Лоток перфорированный Профи HDZ (PR16.13178) | Промрукав | Лотки, изготовленные в исполнении HDZ – это изделия с защитным цинковым покрытием, которое нанесено (по ГОСТ 9.307) после механической обработки. Преимуществом системы металлических лотков в исполнении HDZ является коррозионная стойкость, которая увеличивает ресурс эксплуатации изделий. Толщина защитного покрытия варьируется от 40 до 80мкм. Климатическое исполнение изделий УХЛ1, что предусматривает эксплуатацию на открытом воздухе при воздействии солнечного излучения и влияния атмосферных факторов. Температура эксплуатации от -80 до +280°С. | 3350.52 | 3015.47
00-00136606 | Лоток перфорированный Профи HDZ (PR16.13220) | Промрукав | Лотки, изготовленные в исполнении HDZ – это изделия с защитным цинковым покрытием, которое нанесено (по ГОСТ 9.307) после механической обработки. Преимуществом системы металлических лотков в исполнении HDZ является коррозионная стойкость, которая увеличивает ресурс эксплуатации изделий. Толщина защитного покрытия варьируется от 40 до 80мкм. Климатическое исполнение изделий УХЛ1, что предусматривает эксплуатацию на открытом воздухе при воздействии солнечного излучения и влияния атмосферных факторов. Температура эксплуатации от -80 до +280°С. | 3476.83 | 3129.15
00-00136605 | Лоток перфорированный Профи HDZ (PR16.13262) | Промрукав | Лотки, изготовленные в исполнении HDZ – это изделия с защитным цинковым покрытием, которое нанесено (по ГОСТ 9.307) после механической обработки. Преимуществом системы металлических лотков в исполнении HDZ является коррозионная стойкость, которая увеличивает ресурс эксплуатации изделий. Толщина защитного покрытия варьируется от 40 до 80мкм. Климатическое исполнение изделий УХЛ1, что предусматривает эксплуатацию на открытом воздухе при воздействии солнечного излучения и влияния атмосферных факторов. Температура эксплуатации от -80 до +280°С. | 3784.02 | 3405.62
00-00136604 | Лоток перфорированный Профи HDZ (PR16.13136) | Промрукав | Лотки, изготовленные в исполнении HDZ – это изделия с защитным цинковым покрытием, которое нанесено (по ГОСТ 9.307) после механической обработки. Преимуществом системы металлических лотков в исполнении HDZ является коррозионная стойкость, которая увеличивает ресурс эксплуатации изделий. Толщина защитного покрытия варьируется от 40 до 80мкм. Климатическое исполнение изделий УХЛ1, что предусматривает эксплуатацию на открытом воздухе при воздействии солнечного излучения и влияния атмосферных факторов. Температура эксплуатации от -80 до +280°С. | 5273.15 | 4745.84
00-00127275 | Лоток перфорированный (PR16.13158) | Промрукав | Лотки, изготовленные в исполнение HDZ – это изделия, с защитным цинковым покрытием, которое нанесено (по ГОСТ 9.307) после механической обработки. Преимуществом системы металлических лотков в исполнении HDZ является коррозионная стойкость, которая увеличивает ресурс эксплуатации изделий. Толщина защитного покрытия варьируется от 40 до 80мкм. Климатическое исполнение изделий УХЛ1, что предусматривает эксплуатацию на открытом воздухе при воздействии солнечного излучения и влияния атмосферных факторов. Температура эксплуатации от -80 до +280°С. | 2125.1 | 1912.59
00-00127274 | Лоток перфорированный (PR16.13200) | Промрукав | Лотки, изготовленные в исполнение HDZ – это изделия, с защитным цинковым покрытием, которое нанесено (по ГОСТ 9.307) после механической обработки. Преимуществом системы металлических лотков в исполнении HDZ является коррозионная стойкость, которая увеличивает ресурс эксплуатации изделий. Толщина защитного покрытия варьируется от 40 до 80мкм. Климатическое исполнение изделий УХЛ1, что предусматривает эксплуатацию на открытом воздухе при воздействии солнечного излучения и влияния атмосферных факторов. Температура эксплуатации от -80 до +280°С. | 2241.34 | 2017.21
00-00127273 | Лоток перфорированный (PR16.13242) | Промрукав | Лотки, изготовленные в исполнение HDZ – это изделия, с защитным цинковым покрытием, которое нанесено (по ГОСТ 9.307) после механической обработки. Преимуществом системы металлических лотков в исполнении HDZ является коррозионная стойкость, которая увеличивает ресурс эксплуатации изделий. Толщина защитного покрытия варьируется от 40 до 80мкм. Климатическое исполнение изделий УХЛ1, что предусматривает эксплуатацию на открытом воздухе при воздействии солнечного излучения и влияния атмосферных факторов. Температура эксплуатации от -80 до +280°С. | 2530.66 | 2277.59
00-00127272 | Лоток перфорированный (PR16.13116) | Промрукав | Лотки, изготовленные в исполнение HDZ – это изделия, с защитным цинковым покрытием, которое нанесено (по ГОСТ 9.307) после механической обработки. Преимуществом системы металлических лотков в исполнении HDZ является коррозионная стойкость, которая увеличивает ресурс эксплуатации изделий. Толщина защитного покрытия варьируется от 40 до 80мкм. Климатическое исполнение изделий УХЛ1, что предусматривает эксплуатацию на открытом воздухе при воздействии солнечного излучения и влияния атмосферных факторов. Температура эксплуатации от -80 до +280°С. | 3614.5 | 3253.05
00-00136603 | Лоток перфорированный Профи HDZ (PR16.13179) | Промрукав | Лотки, изготовленные в исполнении HDZ – это изделия с защитным цинковым покрытием, которое нанесено (по ГОСТ 9.307) после механической обработки. Преимуществом системы металлических лотков в исполнении HDZ является коррозионная стойкость, которая увеличивает ресурс эксплуатации изделий. Толщина защитного покрытия варьируется от 40 до 80мкм. Климатическое исполнение изделий УХЛ1, что предусматривает эксплуатацию на открытом воздухе при воздействии солнечного излучения и влияния атмосферных факторов. Температура эксплуатации от -80 до +280°С. | 1988.56 | 1789.7
00-00136602 | Лоток перфорированный Профи HDZ (PR16.13221) | Промрукав | Лотки, изготовленные в исполнении HDZ – это изделия с защитным цинковым покрытием, которое нанесено (по ГОСТ 9.307) после механической обработки. Преимуществом системы металлических лотков в исполнении HDZ является коррозионная стойкость, которая увеличивает ресурс эксплуатации изделий. Толщина защитного покрытия варьируется от 40 до 80мкм. Климатическое исполнение изделий УХЛ1, что предусматривает эксплуатацию на открытом воздухе при воздействии солнечного излучения и влияния атмосферных факторов. Температура эксплуатации от -80 до +280°С. | 2058.63 | 1852.77
00-00136601 | Лоток перфорированный Профи HDZ (PR16.13263) | Промрукав | Лотки, изготовленные в исполнении HDZ – это изделия с защитным цинковым покрытием, которое нанесено (по ГОСТ 9.307) после механической обработки. Преимуществом системы металлических лотков в исполнении HDZ является коррозионная стойкость, которая увеличивает ресурс эксплуатации изделий. Толщина защитного покрытия варьируется от 40 до 80мкм. Климатическое исполнение изделий УХЛ1, что предусматривает эксплуатацию на открытом воздухе при воздействии солнечного излучения и влияния атмосферных факторов. Температура эксплуатации от -80 до +280°С. | 2357.57 | 2121.81
00-00136600 | Лоток перфорированный Профи HDZ (PR16.13137) | Промрукав | Лотки, изготовленные в исполнении HDZ – это изделия с защитным цинковым покрытием, которое нанесено (по ГОСТ 9.307) после механической обработки. Преимуществом системы металлических лотков в исполнении HDZ является коррозионная стойкость, которая увеличивает ресурс эксплуатации изделий. Толщина защитного покрытия варьируется от 40 до 80мкм. Климатическое исполнение изделий УХЛ1, что предусматривает эксплуатацию на открытом воздухе при воздействии солнечного излучения и влияния атмосферных факторов. Температура эксплуатации от -80 до +280°С. | 3099.92 | 2789.93
00-00127271 | Лоток перфорированный (PR16.13159) | Промрукав | Лотки, изготовленные в исполнение HDZ – это изделия, с защитным цинковым покрытием, которое нанесено (по ГОСТ 9.307) после механической обработки. Преимуществом системы металлических лотков в исполнении HDZ является коррозионная стойкость, которая увеличивает ресурс эксплуатации изделий. Толщина защитного покрытия варьируется от 40 до 80мкм. Климатическое исполнение изделий УХЛ1, что предусматривает эксплуатацию на открытом воздухе при воздействии солнечного излучения и влияния атмосферных факторов. Температура эксплуатации от -80 до +280°С. | 2759.79 | 2483.81
00-00127270 | Лоток перфорированный (PR16.13201) | Промрукав | Лотки, изготовленные в исполнение HDZ – это изделия, с защитным цинковым покрытием, которое нанесено (по ГОСТ 9.307) после механической обработки. Преимуществом системы металлических лотков в исполнении HDZ является коррозионная стойкость, которая увеличивает ресурс эксплуатации изделий. Толщина защитного покрытия варьируется от 40 до 80мкм. Климатическое исполнение изделий УХЛ1, что предусматривает эксплуатацию на открытом воздухе при воздействии солнечного излучения и влияния атмосферных факторов. Температура эксплуатации от -80 до +280°С. | 2910.3 | 2619.27
00-00127269 | Лоток перфорированный (PR16.13243) | Промрукав | Лотки, изготовленные в исполнение HDZ – это изделия, с защитным цинковым покрытием, которое нанесено (по ГОСТ 9.307) после механической обработки. Преимуществом системы металлических лотков в исполнении HDZ является коррозионная стойкость, которая увеличивает ресурс эксплуатации изделий. Толщина защитного покрытия варьируется от 40 до 80мкм. Климатическое исполнение изделий УХЛ1, что предусматривает эксплуатацию на открытом воздухе при воздействии солнечного излучения и влияния атмосферных факторов. Температура эксплуатации от -80 до +280°С. | 3124.52 | 2812.07
00-00127268 | Лоток перфорированный (PR16.13117) | Промрукав | Лотки, изготовленные в исполнение HDZ – это изделия, с защитным цинковым покрытием, которое нанесено (по ГОСТ 9.307) после механической обработки. Преимуществом системы металлических лотков в исполнении HDZ является коррозионная стойкость, которая увеличивает ресурс эксплуатации изделий. Толщина защитного покрытия варьируется от 40 до 80мкм. Климатическое исполнение изделий УХЛ1, что предусматривает эксплуатацию на открытом воздухе при воздействии солнечного излучения и влияния атмосферных факторов. Температура эксплуатации от -80 до +280°С. | 4697.53 | 4227.78
00-00136599 | Лоток перфорированный Профи HDZ (PR16.13180) | Промрукав | Лотки, изготовленные в исполнении HDZ – это изделия с защитным цинковым покрытием, которое нанесено (по ГОСТ 9.307) после механической обработки. Преимуществом системы металлических лотков в исполнении HDZ является коррозионная стойкость, которая увеличивает ресурс эксплуатации изделий. Толщина защитного покрытия варьируется от 40 до 80мкм. Климатическое исполнение изделий УХЛ1, что предусматривает эксплуатацию на открытом воздухе при воздействии солнечного излучения и влияния атмосферных факторов. Температура эксплуатации от -80 до +280°С. | 2551.76 | 2296.58
00-00136598 | Лоток перфорированный Профи HDZ (PR16.13222) | Промрукав | Лотки, изготовленные в исполнении HDZ – это изделия с защитным цинковым покрытием, которое нанесено (по ГОСТ 9.307) после механической обработки. Преимуществом системы металлических лотков в исполнении HDZ является коррозионная стойкость, которая увеличивает ресурс эксплуатации изделий. Толщина защитного покрытия варьируется от 40 до 80мкм. Климатическое исполнение изделий УХЛ1, что предусматривает эксплуатацию на открытом воздухе при воздействии солнечного излучения и влияния атмосферных факторов. Температура эксплуатации от -80 до +280°С. | 2667.59 | 2400.83
00-00136597 | Лоток перфорированный Профи HDZ (PR16.13264) | Промрукав | Лотки, изготовленные в исполнении HDZ – это изделия с защитным цинковым покрытием, которое нанесено (по ГОСТ 9.307) после механической обработки. Преимуществом системы металлических лотков в исполнении HDZ является коррозионная стойкость, которая увеличивает ресурс эксплуатации изделий. Толщина защитного покрытия варьируется от 40 до 80мкм. Климатическое исполнение изделий УХЛ1, что предусматривает эксплуатацию на открытом воздухе при воздействии солнечного излучения и влияния атмосферных факторов. Температура эксплуатации от -80 до +280°С. | 2888.03 | 2599.23
00-00136596 | Лоток перфорированный Профи HDZ (PR16.13138) | Промрукав | Лотки, изготовленные в исполнении HDZ – это изделия с защитным цинковым покрытием, которое нанесено (по ГОСТ 9.307) после механической обработки. Преимуществом системы металлических лотков в исполнении HDZ является коррозионная стойкость, которая увеличивает ресурс эксплуатации изделий. Толщина защитного покрытия варьируется от 40 до 80мкм. Климатическое исполнение изделий УХЛ1, что предусматривает эксплуатацию на открытом воздухе при воздействии солнечного излучения и влияния атмосферных факторов. Температура эксплуатации от -80 до +280°С. | 4039.82 | 3635.84
00-00127267 | Лоток перфорированный (PR16.13160) | Промрукав | Лотки, изготовленные в исполнение HDZ – это изделия, с защитным цинковым покрытием, которое нанесено (по ГОСТ 9.307) после механической обработки. Преимуществом системы металлических лотков в исполнении HDZ является коррозионная стойкость, которая увеличивает ресурс эксплуатации изделий. Толщина защитного покрытия варьируется от 40 до 80мкм. Климатическое исполнение изделий УХЛ1, что предусматривает эксплуатацию на открытом воздухе при воздействии солнечного излучения и влияния атмосферных факторов. Температура эксплуатации от -80 до +280°С. | 4024.07 | 3621.66
00-00127266 | Лоток перфорированный (PR16.13202) | Промрукав | Лотки, изготовленные в исполнение HDZ – это изделия, с защитным цинковым покрытием, которое нанесено (по ГОСТ 9.307) после механической обработки. Преимуществом системы металлических лотков в исполнении HDZ является коррозионная стойкость, которая увеличивает ресурс эксплуатации изделий. Толщина защитного покрытия варьируется от 40 до 80мкм. Климатическое исполнение изделий УХЛ1, что предусматривает эксплуатацию на открытом воздухе при воздействии солнечного излучения и влияния атмосферных факторов. Температура эксплуатации от -80 до +280°С. | 4243.51 | 3819.16
00-00127265 | Лоток перфорированный (PR16.13244) | Промрукав | Лотки, изготовленные в исполнение HDZ – это изделия, с защитным цинковым покрытием, которое нанесено (по ГОСТ 9.307) после механической обработки. Преимуществом системы металлических лотков в исполнении HDZ является коррозионная стойкость, которая увеличивает ресурс эксплуатации изделий. Толщина защитного покрытия варьируется от 40 до 80мкм. Климатическое исполнение изделий УХЛ1, что предусматривает эксплуатацию на открытом воздухе при воздействии солнечного излучения и влияния атмосферных факторов. Температура эксплуатации от -80 до +280°С. | 4556.65 | 4100.99
00-00127264 | Лоток перфорированный (PR16.13118) | Промрукав | Лотки, изготовленные в исполнение HDZ – это изделия, с защитным цинковым покрытием, которое нанесено (по ГОСТ 9.307) после механической обработки. Преимуществом системы металлических лотков в исполнении HDZ является коррозионная стойкость, которая увеличивает ресурс эксплуатации изделий. Толщина защитного покрытия варьируется от 40 до 80мкм. Климатическое исполнение изделий УХЛ1, что предусматривает эксплуатацию на открытом воздухе при воздействии солнечного излучения и влияния атмосферных факторов. Температура эксплуатации от -80 до +280°С. | 6850.64 | 6165.58
00-00136595 | Лоток перфорированный Профи HDZ (PR16.13181) | Промрукав | Лотки, изготовленные в исполнении HDZ – это изделия с защитным цинковым покрытием, которое нанесено (по ГОСТ 9.307) после механической обработки. Преимуществом системы металлических лотков в исполнении HDZ является коррозионная стойкость, которая увеличивает ресурс эксплуатации изделий. Толщина защитного покрытия варьируется от 40 до 80мкм. Климатическое исполнение изделий УХЛ1, что предусматривает эксплуатацию на открытом воздухе при воздействии солнечного излучения и влияния атмосферных факторов. Температура эксплуатации от -80 до +280°С. | 3700.51 | 3330.46
00-00136594 | Лоток перфорированный Профи HDZ (PR16.13223) | Промрукав | Лотки, изготовленные в исполнении HDZ – это изделия с защитным цинковым покрытием, которое нанесено (по ГОСТ 9.307) после механической обработки. Преимуществом системы металлических лотков в исполнении HDZ является коррозионная стойкость, которая увеличивает ресурс эксплуатации изделий. Толщина защитного покрытия варьируется от 40 до 80мкм. Климатическое исполнение изделий УХЛ1, что предусматривает эксплуатацию на открытом воздухе при воздействии солнечного излучения и влияния атмосферных факторов. Температура эксплуатации от -80 до +280°С. | 3943.58 | 3549.22
00-00136593 | Лоток перфорированный Профи HDZ (PR16.13265) | Промрукав | Лотки, изготовленные в исполнении HDZ – это изделия с защитным цинковым покрытием, которое нанесено (по ГОСТ 9.307) после механической обработки. Преимуществом системы металлических лотков в исполнении HDZ является коррозионная стойкость, которая увеличивает ресурс эксплуатации изделий. Толщина защитного покрытия варьируется от 40 до 80мкм. Климатическое исполнение изделий УХЛ1, что предусматривает эксплуатацию на открытом воздухе при воздействии солнечного излучения и влияния атмосферных факторов. Температура эксплуатации от -80 до +280°С. | 4177.03 | 3759.33
00-00136592 | Лоток перфорированный Профи HDZ (PR16.13139) | Промрукав | Лотки, изготовленные в исполнении HDZ – это изделия с защитным цинковым покрытием, которое нанесено (по ГОСТ 9.307) после механической обработки. Преимуществом системы металлических лотков в исполнении HDZ является коррозионная стойкость, которая увеличивает ресурс эксплуатации изделий. Толщина защитного покрытия варьируется от 40 до 80мкм. Климатическое исполнение изделий УХЛ1, что предусматривает эксплуатацию на открытом воздухе при воздействии солнечного излучения и влияния атмосферных факторов. Температура эксплуатации от -80 до +280°С. | 5890.67 | 5301.6
00-00127263 | Лоток перфорированный (PR16.13161) | Промрукав | Лотки, изготовленные в исполнение HDZ – это изделия, с защитным цинковым покрытием, которое нанесено (по ГОСТ 9.307) после механической обработки. Преимуществом системы металлических лотков в исполнении HDZ является коррозионная стойкость, которая увеличивает ресурс эксплуатации изделий. Толщина защитного покрытия варьируется от 40 до 80мкм. Климатическое исполнение изделий УХЛ1, что предусматривает эксплуатацию на открытом воздухе при воздействии солнечного излучения и влияния атмосферных факторов. Температура эксплуатации от -80 до +280°С. | 2483.62 | 2235.26
00-00127262 | Лоток перфорированный (PR16.13203) | Промрукав | Лотки, изготовленные в исполнение HDZ – это изделия, с защитным цинковым покрытием, которое нанесено (по ГОСТ 9.307) после механической обработки. Преимуществом системы металлических лотков в исполнении HDZ является коррозионная стойкость, которая увеличивает ресурс эксплуатации изделий. Толщина защитного покрытия варьируется от 40 до 80мкм. Климатическое исполнение изделий УХЛ1, что предусматривает эксплуатацию на открытом воздухе при воздействии солнечного излучения и влияния атмосферных факторов. Температура эксплуатации от -80 до +280°С. | 2619.08 | 2357.17
00-00127261 | Лоток перфорированный (PR16.13245) | Промрукав | Лотки, изготовленные в исполнение HDZ – это изделия, с защитным цинковым покрытием, которое нанесено (по ГОСТ 9.307) после механической обработки. Преимуществом системы металлических лотков в исполнении HDZ является коррозионная стойкость, которая увеличивает ресурс эксплуатации изделий. Толщина защитного покрытия варьируется от 40 до 80мкм. Климатическое исполнение изделий УХЛ1, что предусматривает эксплуатацию на открытом воздухе при воздействии солнечного излучения и влияния атмосферных факторов. Температура эксплуатации от -80 до +280°С. | 2953.85 | 2658.47
00-00127260 | Лоток перфорированный (PR16.13119) | Промрукав | Лотки, изготовленные в исполнение HDZ – это изделия, с защитным цинковым покрытием, которое нанесено (по ГОСТ 9.307) после механической обработки. Преимуществом системы металлических лотков в исполнении HDZ является коррозионная стойкость, которая увеличивает ресурс эксплуатации изделий. Толщина защитного покрытия варьируется от 40 до 80мкм. Климатическое исполнение изделий УХЛ1, что предусматривает эксплуатацию на открытом воздухе при воздействии солнечного излучения и влияния атмосферных факторов. Температура эксплуатации от -80 до +280°С. | 4218.84 | 3796.96
00-00136591 | Лоток перфорированный Профи HDZ (PR16.13182) | Промрукав | Лотки, изготовленные в исполнении HDZ – это изделия с защитным цинковым покрытием, которое нанесено (по ГОСТ 9.307) после механической обработки. Преимуществом системы металлических лотков в исполнении HDZ является коррозионная стойкость, которая увеличивает ресурс эксплуатации изделий. Толщина защитного покрытия варьируется от 40 до 80мкм. Климатическое исполнение изделий УХЛ1, что предусматривает эксплуатацию на открытом воздухе при воздействии солнечного излучения и влияния атмосферных факторов. Температура эксплуатации от -80 до +280°С. | 2304.42 | 2073.98
00-00136590 | Лоток перфорированный Профи HDZ (PR16.13224) | Промрукав | Лотки, изготовленные в исполнении HDZ – это изделия с защитным цинковым покрытием, которое нанесено (по ГОСТ 9.307) после механической обработки. Преимуществом системы металлических лотков в исполнении HDZ является коррозионная стойкость, которая увеличивает ресурс эксплуатации изделий. Толщина защитного покрытия варьируется от 40 до 80мкм. Климатическое исполнение изделий УХЛ1, что предусматривает эксплуатацию на открытом воздухе при воздействии солнечного излучения и влияния атмосферных факторов. Температура эксплуатации от -80 до +280°С. | 2413.62 | 2172.26
00-00136589 | Лоток перфорированный Профи HDZ (PR16.13266) | Промрукав | Лотки, изготовленные в исполнении HDZ – это изделия с защитным цинковым покрытием, которое нанесено (по ГОСТ 9.307) после механической обработки. Преимуществом системы металлических лотков в исполнении HDZ является коррозионная стойкость, которая увеличивает ресурс эксплуатации изделий. Толщина защитного покрытия варьируется от 40 до 80мкм. Климатическое исполнение изделий УХЛ1, что предусматривает эксплуатацию на открытом воздухе при воздействии солнечного излучения и влияния атмосферных факторов. Температура эксплуатации от -80 до +280°С. | 2766.29 | 2489.66
00-00136588 | Лоток перфорированный Профи HDZ (PR16.13140) | Промрукав | Лотки, изготовленные в исполнении HDZ – это изделия с защитным цинковым покрытием, которое нанесено (по ГОСТ 9.307) после механической обработки. Преимуществом системы металлических лотков в исполнении HDZ является коррозионная стойкость, которая увеличивает ресурс эксплуатации изделий. Толщина защитного покрытия варьируется от 40 до 80мкм. Климатическое исполнение изделий УХЛ1, что предусматривает эксплуатацию на открытом воздухе при воздействии солнечного излучения и влияния атмосферных факторов. Температура эксплуатации от -80 до +280°С. | 3594.93 | 3235.44
00-00127259 | Лоток перфорированный (PR16.13162) | Промрукав | Лотки, изготовленные в исполнение HDZ – это изделия, с защитным цинковым покрытием, которое нанесено (по ГОСТ 9.307) после механической обработки. Преимуществом системы металлических лотков в исполнении HDZ является коррозионная стойкость, которая увеличивает ресурс эксплуатации изделий. Толщина защитного покрытия варьируется от 40 до 80мкм. Климатическое исполнение изделий УХЛ1, что предусматривает эксплуатацию на открытом воздухе при воздействии солнечного излучения и влияния атмосферных факторов. Температура эксплуатации от -80 до +280°С. | 3113.46 | 2802.11
00-00127258 | Лоток перфорированный (PR16.13204) | Промрукав | Лотки, изготовленные в исполнение HDZ – это изделия, с защитным цинковым покрытием, которое нанесено (по ГОСТ 9.307) после механической обработки. Преимуществом системы металлических лотков в исполнении HDZ является коррозионная стойкость, которая увеличивает ресурс эксплуатации изделий. Толщина защитного покрытия варьируется от 40 до 80мкм. Климатическое исполнение изделий УХЛ1, что предусматривает эксплуатацию на открытом воздухе при воздействии солнечного излучения и влияния атмосферных факторов. Температура эксплуатации от -80 до +280°С. | 3283.33 | 2955
00-00127257 | Лоток перфорированный (PR16.13246) | Промрукав | Лотки, изготовленные в исполнение HDZ – это изделия, с защитным цинковым покрытием, которое нанесено (по ГОСТ 9.307) после механической обработки. Преимуществом системы металлических лотков в исполнении HDZ является коррозионная стойкость, которая увеличивает ресурс эксплуатации изделий. Толщина защитного покрытия варьируется от 40 до 80мкм. Климатическое исполнение изделий УХЛ1, что предусматривает эксплуатацию на открытом воздухе при воздействии солнечного излучения и влияния атмосферных факторов. Температура эксплуатации от -80 до +280°С. | 3528.16 | 3175.34
00-00127256 | Лоток перфорированный (PR16.13120) | Промрукав | Лотки, изготовленные в исполнение HDZ – это изделия, с защитным цинковым покрытием, которое нанесено (по ГОСТ 9.307) после механической обработки. Преимуществом системы металлических лотков в исполнении HDZ является коррозионная стойкость, которая увеличивает ресурс эксплуатации изделий. Толщина защитного покрытия варьируется от 40 до 80мкм. Климатическое исполнение изделий УХЛ1, что предусматривает эксплуатацию на открытом воздухе при воздействии солнечного излучения и влияния атмосферных факторов. Температура эксплуатации от -80 до +280°С. | 5304.35 | 4773.92
00-00136587 | Лоток перфорированный Профи HDZ (PR16.13225) | Промрукав | Лотки, изготовленные в исполнении HDZ – это изделия с защитным цинковым покрытием, которое нанесено (по ГОСТ 9.307) после механической обработки. Преимуществом системы металлических лотков в исполнении HDZ является коррозионная стойкость, которая увеличивает ресурс эксплуатации изделий. Толщина защитного покрытия варьируется от 40 до 80мкм. Климатическое исполнение изделий УХЛ1, что предусматривает эксплуатацию на открытом воздухе при воздействии солнечного излучения и влияния атмосферных факторов. Температура эксплуатации от -80 до +280°С. | 2857.71 | 2571.94
00-00136586 | Лоток перфорированный Профи HDZ (PR16.13225) | Промрукав | Лотки, изготовленные в исполнении HDZ – это изделия с защитным цинковым покрытием, которое нанесено (по ГОСТ 9.307) после механической обработки. Преимуществом системы металлических лотков в исполнении HDZ является коррозионная стойкость, которая увеличивает ресурс эксплуатации изделий. Толщина защитного покрытия варьируется от 40 до 80мкм. Климатическое исполнение изделий УХЛ1, что предусматривает эксплуатацию на открытом воздухе при воздействии солнечного излучения и влияния атмосферных факторов. Температура эксплуатации от -80 до +280°С. | 3032.2 | 2728.98
00-00136585 | Лоток перфорированный Профи HDZ (PR16.13267) | Промрукав | Лотки, изготовленные в исполнении HDZ – это изделия с защитным цинковым покрытием, которое нанесено (по ГОСТ 9.307) после механической обработки. Преимуществом системы металлических лотков в исполнении HDZ является коррозионная стойкость, которая увеличивает ресурс эксплуатации изделий. Толщина защитного покрытия варьируется от 40 до 80мкм. Климатическое исполнение изделий УХЛ1, что предусматривает эксплуатацию на открытом воздухе при воздействии солнечного излучения и влияния атмосферных факторов. Температура эксплуатации от -80 до +280°С. | 3256.93 | 2931.24
00-00136584 | Лоток перфорированный Профи HDZ (PR16.13141) | Промрукав | Лотки, изготовленные в исполнении HDZ – это изделия с защитным цинковым покрытием, которое нанесено (по ГОСТ 9.307) после механической обработки. Преимуществом системы металлических лотков в исполнении HDZ является коррозионная стойкость, которая увеличивает ресурс эксплуатации изделий. Толщина защитного покрытия варьируется от 40 до 80мкм. Климатическое исполнение изделий УХЛ1, что предусматривает эксплуатацию на открытом воздухе при воздействии солнечного излучения и влияния атмосферных факторов. Температура эксплуатации от -80 до +280°С. | 4564.35 | 4107.92
00-00127255 | Лоток перфорированный (PR16.13163) | Промрукав | Лотки, изготовленные в исполнение HDZ – это изделия, с защитным цинковым покрытием, которое нанесено (по ГОСТ 9.307) после механической обработки. Преимуществом системы металлических лотков в исполнении HDZ является коррозионная стойкость, которая увеличивает ресурс эксплуатации изделий. Толщина защитного покрытия варьируется от 40 до 80мкм. Климатическое исполнение изделий УХЛ1, что предусматривает эксплуатацию на открытом воздухе при воздействии солнечного излучения и влияния атмосферных факторов. Температура эксплуатации от -80 до +280°С. | 4928.37 | 4435.53
00-00127254 | Лоток перфорированный (PR16.13205) | Промрукав | Лотки, изготовленные в исполнение HDZ – это изделия, с защитным цинковым покрытием, которое нанесено (по ГОСТ 9.307) после механической обработки. Преимуществом системы металлических лотков в исполнении HDZ является коррозионная стойкость, которая увеличивает ресурс эксплуатации изделий. Толщина защитного покрытия варьируется от 40 до 80мкм. Климатическое исполнение изделий УХЛ1, что предусматривает эксплуатацию на открытом воздухе при воздействии солнечного излучения и влияния атмосферных факторов. Температура эксплуатации от -80 до +280°С. | 5443.05 | 4898.75
00-00127253 | Лоток перфорированный (PR16.13247) | Промрукав | Лотки, изготовленные в исполнение HDZ – это изделия, с защитным цинковым покрытием, которое нанесено (по ГОСТ 9.307) после механической обработки. Преимуществом системы металлических лотков в исполнении HDZ является коррозионная стойкость, которая увеличивает ресурс эксплуатации изделий. Толщина защитного покрытия варьируется от 40 до 80мкм. Климатическое исполнение изделий УХЛ1, что предусматривает эксплуатацию на открытом воздухе при воздействии солнечного излучения и влияния атмосферных факторов. Температура эксплуатации от -80 до +280°С. | 6148.42 | 5533.58
00-00127252 | Лоток перфорированный (PR16.13121) | Промрукав | Лотки, изготовленные в исполнение HDZ – это изделия, с защитным цинковым покрытием, которое нанесено (по ГОСТ 9.307) после механической обработки. Преимуществом системы металлических лотков в исполнении HDZ является коррозионная стойкость, которая увеличивает ресурс эксплуатации изделий. Толщина защитного покрытия варьируется от 40 до 80мкм. Климатическое исполнение изделий УХЛ1, что предусматривает эксплуатацию на открытом воздухе при воздействии солнечного излучения и влияния атмосферных факторов. Температура эксплуатации от -80 до +280°С. | 9243.7 | 8319.33
00-00149505 | Лоток перфорированный (PR16.13184) | Промрукав | Лотки, изготовленные в исполнении HDZ – это изделия с защитным цинковым покрытием, которое нанесено (по ГОСТ 9.307) после механической обработки. Преимуществом системы металлических лотков в исполнении HDZ является коррозионная стойкость, которая увеличивает ресурс эксплуатации изделий. Толщина защитного покрытия варьируется от 40 до 80мкм. Климатическое исполнение изделий УХЛ1, что предусматривает эксплуатацию на открытом воздухе при воздействии солнечного излучения и влияния атмосферных факторов. Температура эксплуатации от -80 до +280°С. | 4391.95 | 3952.76
00-00149641 | Лоток перфорированный (PR16.13226) | Промрукав | Лотки, изготовленные в исполнении HDZ – это изделия с защитным цинковым покрытием, которое нанесено (по ГОСТ 9.307) после механической обработки. Преимуществом системы металлических лотков в исполнении HDZ является коррозионная стойкость, которая увеличивает ресурс эксплуатации изделий. Толщина защитного покрытия варьируется от 40 до 80мкм. Климатическое исполнение изделий УХЛ1, что предусматривает эксплуатацию на открытом воздухе при воздействии солнечного излучения и влияния атмосферных факторов. Температура эксплуатации от -80 до +280°С. | 4944.8 | 4450.32
00-00136583 | Лоток перфорированный Профи HDZ (PR16.13268) | Промрукав | Лотки, изготовленные в исполнении HDZ – это изделия с защитным цинковым покрытием, которое нанесено (по ГОСТ 9.307) после механической обработки. Преимуществом системы металлических лотков в исполнении HDZ является коррозионная стойкость, которая увеличивает ресурс эксплуатации изделий. Толщина защитного покрытия варьируется от 40 до 80мкм. Климатическое исполнение изделий УХЛ1, что предусматривает эксплуатацию на открытом воздухе при воздействии солнечного излучения и влияния атмосферных факторов. Температура эксплуатации от -80 до +280°С. | 5611.1 | 5049.99
00-00136582 | Лоток перфорированный Профи HDZ (PR16.13142) | Промрукав | Лотки, изготовленные в исполнении HDZ – это изделия с защитным цинковым покрытием, которое нанесено (по ГОСТ 9.307) после механической обработки. Преимуществом системы металлических лотков в исполнении HDZ является коррозионная стойкость, которая увеличивает ресурс эксплуатации изделий. Толщина защитного покрытия варьируется от 40 до 80мкм. Климатическое исполнение изделий УХЛ1, что предусматривает эксплуатацию на открытом воздухе при воздействии солнечного излучения и влияния атмосферных факторов. Температура эксплуатации от -80 до +280°С. | 7952 | 7156.8
00-00127251 | Лоток перфорированный (PR16.13164) | Промрукав | Лотки, изготовленные в исполнение HDZ – это изделия, с защитным цинковым покрытием, которое нанесено (по ГОСТ 9.307) после механической обработки. Преимуществом системы металлических лотков в исполнении HDZ является коррозионная стойкость, которая увеличивает ресурс эксплуатации изделий. Толщина защитного покрытия варьируется от 40 до 80мкм. Климатическое исполнение изделий УХЛ1, что предусматривает эксплуатацию на открытом воздухе при воздействии солнечного излучения и влияния атмосферных факторов. Температура эксплуатации от -80 до +280°С. | 3785.82 | 3407.24
00-00127250 | Лоток перфорированный (PR16.13206) | Промрукав | Лотки, изготовленные в исполнение HDZ – это изделия, с защитным цинковым покрытием, которое нанесено (по ГОСТ 9.307) после механической обработки. Преимуществом системы металлических лотков в исполнении HDZ является коррозионная стойкость, которая увеличивает ресурс эксплуатации изделий. Толщина защитного покрытия варьируется от 40 до 80мкм. Климатическое исполнение изделий УХЛ1, что предусматривает эксплуатацию на открытом воздухе при воздействии солнечного излучения и влияния атмосферных факторов. Температура эксплуатации от -80 до +280°С. | 3992.79 | 3593.51
00-00127249 | Лоток перфорированный (PR16.13248) | Промрукав | Лотки, изготовленные в исполнение HDZ – это изделия, с защитным цинковым покрытием, которое нанесено (по ГОСТ 9.307) после механической обработки. Преимуществом системы металлических лотков в исполнении HDZ является коррозионная стойкость, которая увеличивает ресурс эксплуатации изделий. Толщина защитного покрытия варьируется от 40 до 80мкм. Климатическое исполнение изделий УХЛ1, что предусматривает эксплуатацию на открытом воздухе при воздействии солнечного излучения и влияния атмосферных факторов. Температура эксплуатации от -80 до +280°С. | 4288.43 | 3859.59
00-00127248 | Лоток перфорированный (PR16.13122) | Промрукав | Лотки, изготовленные в исполнение HDZ – это изделия, с защитным цинковым покрытием, которое нанесено (по ГОСТ 9.307) после механической обработки. Преимуществом системы металлических лотков в исполнении HDZ является коррозионная стойкость, которая увеличивает ресурс эксплуатации изделий. Толщина защитного покрытия варьируется от 40 до 80мкм. Климатическое исполнение изделий УХЛ1, что предусматривает эксплуатацию на открытом воздухе при воздействии солнечного излучения и влияния атмосферных факторов. Температура эксплуатации от -80 до +280°С. | 6447.37 | 5802.63
00-00149642 | Лоток перфорированный (PR16.13185) | Промрукав | Лотки, изготовленные в исполнении HDZ – это изделия с защитным цинковым покрытием, которое нанесено (по ГОСТ 9.307) после механической обработки. Преимуществом системы металлических лотков в исполнении HDZ является коррозионная стойкость, которая увеличивает ресурс эксплуатации изделий. Толщина защитного покрытия варьируется от 40 до 80мкм. Климатическое исполнение изделий УХЛ1, что предусматривает эксплуатацию на открытом воздухе при воздействии солнечного излучения и влияния атмосферных факторов. Температура эксплуатации от -80 до +280°С. | 3373.76 | 3036.38
00-00149643 | Лоток перфорированный (PR16.13227) | Промрукав | Лотки, изготовленные в исполнении HDZ – это изделия с защитным цинковым покрытием, которое нанесено (по ГОСТ 9.307) после механической обработки. Преимуществом системы металлических лотков в исполнении HDZ является коррозионная стойкость, которая увеличивает ресурс эксплуатации изделий. Толщина защитного покрытия варьируется от 40 до 80мкм. Климатическое исполнение изделий УХЛ1, что предусматривает эксплуатацию на открытом воздухе при воздействии солнечного излучения и влияния атмосферных факторов. Температура эксплуатации от -80 до +280°С. | 3627.29 | 3264.56
00-00136581 | Лоток перфорированный Профи HDZ (PR16.13269) | Промрукав | Лотки, изготовленные в исполнении HDZ – это изделия с защитным цинковым покрытием, которое нанесено (по ГОСТ 9.307) после механической обработки. Преимуществом системы металлических лотков в исполнении HDZ является коррозионная стойкость, которая увеличивает ресурс эксплуатации изделий. Толщина защитного покрытия варьируется от 40 до 80мкм. Климатическое исполнение изделий УХЛ1, что предусматривает эксплуатацию на открытом воздухе при воздействии солнечного излучения и влияния атмосферных факторов. Температура эксплуатации от -80 до +280°С. | 3958.49 | 3562.64
00-00136580 | Лоток перфорированный Профи HDZ (PR16.13143) | Промрукав | Лотки, изготовленные в исполнении HDZ – это изделия с защитным цинковым покрытием, которое нанесено (по ГОСТ 9.307) после механической обработки. Преимуществом системы металлических лотков в исполнении HDZ является коррозионная стойкость, которая увеличивает ресурс эксплуатации изделий. Толщина защитного покрытия варьируется от 40 до 80мкм. Климатическое исполнение изделий УХЛ1, что предусматривает эксплуатацию на открытом воздухе при воздействии солнечного излучения и влияния атмосферных факторов. Температура эксплуатации от -80 до +280°С. | 5553.83 | 4998.45
00-00127247 | Лоток перфорированный (PR16.13165) | Промрукав | Лотки, изготовленные в исполнение HDZ – это изделия, с защитным цинковым покрытием, которое нанесено (по ГОСТ 9.307) после механической обработки. Преимуществом системы металлических лотков в исполнении HDZ является коррозионная стойкость, которая увеличивает ресурс эксплуатации изделий. Толщина защитного покрытия варьируется от 40 до 80мкм. Климатическое исполнение изделий УХЛ1, что предусматривает эксплуатацию на открытом воздухе при воздействии солнечного излучения и влияния атмосферных факторов. Температура эксплуатации от -80 до +280°С. | 3967.66 | 3570.89
00-00127246 | Лоток перфорированный (PR16.13207) | Промрукав | Лотки, изготовленные в исполнение HDZ – это изделия, с защитным цинковым покрытием, которое нанесено (по ГОСТ 9.307) после механической обработки. Преимуществом системы металлических лотков в исполнении HDZ является коррозионная стойкость, которая увеличивает ресурс эксплуатации изделий. Толщина защитного покрытия варьируется от 40 до 80мкм. Климатическое исполнение изделий УХЛ1, что предусматривает эксплуатацию на открытом воздухе при воздействии солнечного излучения и влияния атмосферных факторов. Температура эксплуатации от -80 до +280°С. | 4068.09 | 3661.28
00-00127245 | Лоток перфорированный (PR16.13249) | Промрукав | Лотки, изготовленные в исполнение HDZ – это изделия, с защитным цинковым покрытием, которое нанесено (по ГОСТ 9.307) после механической обработки. Преимуществом системы металлических лотков в исполнении HDZ является коррозионная стойкость, которая увеличивает ресурс эксплуатации изделий. Толщина защитного покрытия варьируется от 40 до 80мкм. Климатическое исполнение изделий УХЛ1, что предусматривает эксплуатацию на открытом воздухе при воздействии солнечного излучения и влияния атмосферных факторов. Температура эксплуатации от -80 до +280°С. | 4378.43 | 3940.59
00-00127244 | Лоток перфорированный (PR16.13123) | Промрукав | Лотки, изготовленные в исполнение HDZ – это изделия, с защитным цинковым покрытием, которое нанесено (по ГОСТ 9.307) после механической обработки. Преимуществом системы металлических лотков в исполнении HDZ является коррозионная стойкость, которая увеличивает ресурс эксплуатации изделий. Толщина защитного покрытия варьируется от 40 до 80мкм. Климатическое исполнение изделий УХЛ1, что предусматривает эксплуатацию на открытом воздухе при воздействии солнечного излучения и влияния атмосферных факторов. Температура эксплуатации от -80 до +280°С. | 6582.7 | 5924.43
00-00149644 | Лоток перфорированный (PR16.13186) | Промрукав | Лотки, изготовленные в исполнении HDZ – это изделия с защитным цинковым покрытием, которое нанесено (по ГОСТ 9.307) после механической обработки. Преимуществом системы металлических лотков в исполнении HDZ является коррозионная стойкость, которая увеличивает ресурс эксплуатации изделий. Толщина защитного покрытия варьируется от 40 до 80мкм. Климатическое исполнение изделий УХЛ1, что предусматривает эксплуатацию на открытом воздухе при воздействии солнечного излучения и влияния атмосферных факторов. Температура эксплуатации от -80 до +280°С. | 3535.81 | 3182.23
00-00149645 | Лоток перфорированный (PR16.13228) | Промрукав | Лотки, изготовленные в исполнении HDZ – это изделия с защитным цинковым покрытием, которое нанесено (по ГОСТ 9.307) после механической обработки. Преимуществом системы металлических лотков в исполнении HDZ является коррозионная стойкость, которая увеличивает ресурс эксплуатации изделий. Толщина защитного покрытия варьируется от 40 до 80мкм. Климатическое исполнение изделий УХЛ1, что предусматривает эксплуатацию на открытом воздухе при воздействии солнечного излучения и влияния атмосферных факторов. Температура эксплуатации от -80 до +280°С. | 3695.69 | 3326.12
00-00136579 | Лоток перфорированный Профи HDZ (PR16.13270) | Промрукав | Лотки, изготовленные в исполнении HDZ – это изделия с защитным цинковым покрытием, которое нанесено (по ГОСТ 9.307) после механической обработки. Преимуществом системы металлических лотков в исполнении HDZ является коррозионная стойкость, которая увеличивает ресурс эксплуатации изделий. Толщина защитного покрытия варьируется от 40 до 80мкм. Климатическое исполнение изделий УХЛ1, что предусматривает эксплуатацию на открытом воздухе при воздействии солнечного излучения и влияния атмосферных факторов. Температура эксплуатации от -80 до +280°С. | 4076.24 | 3668.62
00-00136578 | Лоток перфорированный Профи HDZ (PR16.13144) | Промрукав | Лотки, изготовленные в исполнении HDZ – это изделия с защитным цинковым покрытием, которое нанесено (по ГОСТ 9.307) после механической обработки. Преимуществом системы металлических лотков в исполнении HDZ является коррозионная стойкость, которая увеличивает ресурс эксплуатации изделий. Толщина защитного покрытия варьируется от 40 до 80мкм. Климатическое исполнение изделий УХЛ1, что предусматривает эксплуатацию на открытом воздухе при воздействии солнечного излучения и влияния атмосферных факторов. Температура эксплуатации от -80 до +280°С. | 5629.87 | 5066.88
00-00127166 | Лоток перфорированный (PR16.13166) | Промрукав | Лотки, изготовленные в исполнение HDZ – это изделия, с защитным цинковым покрытием, которое нанесено (по ГОСТ 9.307) после механической обработки. Преимуществом системы металлических лотков в исполнении HDZ является коррозионная стойкость, которая увеличивает ресурс эксплуатации изделий. Толщина защитного покрытия варьируется от 40 до 80мкм. Климатическое исполнение изделий УХЛ1, что предусматривает эксплуатацию на открытом воздухе при воздействии солнечного излучения и влияния атмосферных факторов. Температура эксплуатации от -80 до +280°С. | 7043.74 | 6339.37
00-00127165 | Лоток перфорированный (PR16.13208) | Промрукав | Лотки, изготовленные в исполнение HDZ – это изделия, с защитным цинковым покрытием, которое нанесено (по ГОСТ 9.307) после механической обработки. Преимуществом системы металлических лотков в исполнении HDZ является коррозионная стойкость, которая увеличивает ресурс эксплуатации изделий. Толщина защитного покрытия варьируется от 40 до 80мкм. Климатическое исполнение изделий УХЛ1, что предусматривает эксплуатацию на открытом воздухе при воздействии солнечного излучения и влияния атмосферных факторов. Температура эксплуатации от -80 до +280°С. | 7142.12 | 6427.91
00-00127164 | Лоток перфорированный (PR16.13250) | Промрукав | Лотки, изготовленные в исполнение HDZ – это изделия, с защитным цинковым покрытием, которое нанесено (по ГОСТ 9.307) после механической обработки. Преимуществом системы металлических лотков в исполнении HDZ является коррозионная стойкость, которая увеличивает ресурс эксплуатации изделий. Толщина защитного покрытия варьируется от 40 до 80мкм. Климатическое исполнение изделий УХЛ1, что предусматривает эксплуатацию на открытом воздухе при воздействии солнечного излучения и влияния атмосферных факторов. Температура эксплуатации от -80 до +280°С. | 7668.59 | 6901.73
00-00127163 | Лоток перфорированный (PR16.13124) | Промрукав | Лотки, изготовленные в исполнение HDZ – это изделия, с защитным цинковым покрытием, которое нанесено (по ГОСТ 9.307) после механической обработки. Преимуществом системы металлических лотков в исполнении HDZ является коррозионная стойкость, которая увеличивает ресурс эксплуатации изделий. Толщина защитного покрытия варьируется от 40 до 80мкм. Климатическое исполнение изделий УХЛ1, что предусматривает эксплуатацию на открытом воздухе при воздействии солнечного излучения и влияния атмосферных факторов. Температура эксплуатации от -80 до +280°С. | 11038.66 | 9934.79
00-00149646 | Лоток перфорированный (PR16.13187) | Промрукав | Лотки, изготовленные в исполнении HDZ – это изделия с защитным цинковым покрытием, которое нанесено (по ГОСТ 9.307) после механической обработки. Преимуществом системы металлических лотков в исполнении HDZ является коррозионная стойкость, которая увеличивает ресурс эксплуатации изделий. Толщина защитного покрытия варьируется от 40 до 80мкм. Климатическое исполнение изделий УХЛ1, что предусматривает эксплуатацию на открытом воздухе при воздействии солнечного излучения и влияния атмосферных факторов. Температура эксплуатации от -80 до +280°С. | 6277.07 | 5649.36
00-00149647 | Лоток перфорированный (PR16.13229) | Промрукав | Лотки, изготовленные в исполнении HDZ – это изделия с защитным цинковым покрытием, которое нанесено (по ГОСТ 9.307) после механической обработки. Преимуществом системы металлических лотков в исполнении HDZ является коррозионная стойкость, которая увеличивает ресурс эксплуатации изделий. Толщина защитного покрытия варьируется от 40 до 80мкм. Климатическое исполнение изделий УХЛ1, что предусматривает эксплуатацию на открытом воздухе при воздействии солнечного излучения и влияния атмосферных факторов. Температура эксплуатации от -80 до +280°С. | 6488.34 | 5839.51
00-00136577 | Лоток перфорированный Профи HDZ (PR16.13271) | Промрукав | Лотки, изготовленные в исполнении HDZ – это изделия с защитным цинковым покрытием, которое нанесено (по ГОСТ 9.307) после механической обработки. Преимуществом системы металлических лотков в исполнении HDZ является коррозионная стойкость, которая увеличивает ресурс эксплуатации изделий. Толщина защитного покрытия варьируется от 40 до 80мкм. Климатическое исполнение изделий УХЛ1, что предусматривает эксплуатацию на открытом воздухе при воздействии солнечного излучения и влияния атмосферных факторов. Температура эксплуатации от -80 до +280°С. | 7080.15 | 6372.14
00-00136576 | Лоток перфорированный Профи HDZ (PR16.13145) | Промрукав | Лотки, изготовленные в исполнении HDZ – это изделия с защитным цинковым покрытием, которое нанесено (по ГОСТ 9.307) после механической обработки. Преимуществом системы металлических лотков в исполнении HDZ является коррозионная стойкость, которая увеличивает ресурс эксплуатации изделий. Толщина защитного покрытия варьируется от 40 до 80мкм. Климатическое исполнение изделий УХЛ1, что предусматривает эксплуатацию на открытом воздухе при воздействии солнечного излучения и влияния атмосферных факторов. Температура эксплуатации от -80 до +280°С. | 9913.5 | 8922.15
00-00127162 | Лоток перфорированный (PR16.13167) | Промрукав | Лотки, изготовленные в исполнение HDZ – это изделия, с защитным цинковым покрытием, которое нанесено (по ГОСТ 9.307) после механической обработки. Преимуществом системы металлических лотков в исполнении HDZ является коррозионная стойкость, которая увеличивает ресурс эксплуатации изделий. Толщина защитного покрытия варьируется от 40 до 80мкм. Климатическое исполнение изделий УХЛ1, что предусматривает эксплуатацию на открытом воздухе при воздействии солнечного излучения и влияния атмосферных факторов. Температура эксплуатации от -80 до +280°С. | 4292.69 | 3863.42
00-00127161 | Лоток перфорированный (PR16.13209) | Промрукав | Лотки, изготовленные в исполнение HDZ – это изделия, с защитным цинковым покрытием, которое нанесено (по ГОСТ 9.307) после механической обработки. Преимуществом системы металлических лотков в исполнении HDZ является коррозионная стойкость, которая увеличивает ресурс эксплуатации изделий. Толщина защитного покрытия варьируется от 40 до 80мкм. Климатическое исполнение изделий УХЛ1, что предусматривает эксплуатацию на открытом воздухе при воздействии солнечного излучения и влияния атмосферных факторов. Температура эксплуатации от -80 до +280°С. | 4979.5 | 4481.55
00-00127160 | Лоток перфорированный (PR16.13251) | Промрукав | Лотки, изготовленные в исполнение HDZ – это изделия, с защитным цинковым покрытием, которое нанесено (по ГОСТ 9.307) после механической обработки. Преимуществом системы металлических лотков в исполнении HDZ является коррозионная стойкость, которая увеличивает ресурс эксплуатации изделий. Толщина защитного покрытия варьируется от 40 до 80мкм. Климатическое исполнение изделий УХЛ1, что предусматривает эксплуатацию на открытом воздухе при воздействии солнечного излучения и влияния атмосферных факторов. Температура эксплуатации от -80 до +280°С. | 5356.52 | 4820.87
00-00127159 | Лоток перфорированный (PR16.13125) | Промрукав | Лотки, изготовленные в исполнение HDZ – это изделия, с защитным цинковым покрытием, которое нанесено (по ГОСТ 9.307) после механической обработки. Преимуществом системы металлических лотков в исполнении HDZ является коррозионная стойкость, которая увеличивает ресурс эксплуатации изделий. Толщина защитного покрытия варьируется от 40 до 80мкм. Климатическое исполнение изделий УХЛ1, что предусматривает эксплуатацию на открытом воздухе при воздействии солнечного излучения и влияния атмосферных факторов. Температура эксплуатации от -80 до +280°С. | 8053.17 | 7247.85
00-00149648 | Лоток перфорированный (PR16.13188) | Промрукав | Лотки, изготовленные в исполнении HDZ – это изделия с защитным цинковым покрытием, которое нанесено (по ГОСТ 9.307) после механической обработки. Преимуществом системы металлических лотков в исполнении HDZ является коррозионная стойкость, которая увеличивает ресурс эксплуатации изделий. Толщина защитного покрытия варьируется от 40 до 80мкм. Климатическое исполнение изделий УХЛ1, что предусматривает эксплуатацию на открытом воздухе при воздействии солнечного излучения и влияния атмосферных факторов. Температура эксплуатации от -80 до +280°С. | 3825.46 | 3442.91
00-00149649 | Лоток перфорированный (PR16.13230) | Промрукав | Лотки, изготовленные в исполнении HDZ – это изделия с защитным цинковым покрытием, которое нанесено (по ГОСТ 9.307) после механической обработки. Преимуществом системы металлических лотков в исполнении HDZ является коррозионная стойкость, которая увеличивает ресурс эксплуатации изделий. Толщина защитного покрытия варьируется от 40 до 80мкм. Климатическое исполнение изделий УХЛ1, что предусматривает эксплуатацию на открытом воздухе при воздействии солнечного излучения и влияния атмосферных факторов. Температура эксплуатации от -80 до +280°С. | 4523.67 | 4071.3
00-00136575 | Лоток перфорированный Профи HDZ (PR16.13272) | Промрукав | Лотки, изготовленные в исполнении HDZ – это изделия с защитным цинковым покрытием, которое нанесено (по ГОСТ 9.307) после механической обработки. Преимуществом системы металлических лотков в исполнении HDZ является коррозионная стойкость, которая увеличивает ресурс эксплуатации изделий. Толщина защитного покрытия варьируется от 40 до 80мкм. Климатическое исполнение изделий УХЛ1, что предусматривает эксплуатацию на открытом воздухе при воздействии солнечного излучения и влияния атмосферных факторов. Температура эксплуатации от -80 до +280°С. | 4914.84 | 4423.36
00-00136574 | Лоток перфорированный Профи HDZ (PR16.13146) | Промрукав | Лотки, изготовленные в исполнении HDZ – это изделия с защитным цинковым покрытием, которое нанесено (по ГОСТ 9.307) после механической обработки. Преимуществом системы металлических лотков в исполнении HDZ является коррозионная стойкость, которая увеличивает ресурс эксплуатации изделий. Толщина защитного покрытия варьируется от 40 до 80мкм. Климатическое исполнение изделий УХЛ1, что предусматривает эксплуатацию на открытом воздухе при воздействии солнечного излучения и влияния атмосферных факторов. Температура эксплуатации от -80 до +280°С. | 6909.39 | 6218.45
00-00127158 | Лоток перфорированный (PR16.13168) | Промрукав | Лотки, изготовленные в исполнение HDZ – это изделия, с защитным цинковым покрытием, которое нанесено (по ГОСТ 9.307) после механической обработки. Преимуществом системы металлических лотков в исполнении HDZ является коррозионная стойкость, которая увеличивает ресурс эксплуатации изделий. Толщина защитного покрытия варьируется от 40 до 80мкм. Климатическое исполнение изделий УХЛ1, что предусматривает эксплуатацию на открытом воздухе при воздействии солнечного излучения и влияния атмосферных факторов. Температура эксплуатации от -80 до +280°С. | 4426.25 | 3983.63
00-00127157 | Лоток перфорированный (PR16.13210) | Промрукав | Лотки, изготовленные в исполнение HDZ – это изделия, с защитным цинковым покрытием, которое нанесено (по ГОСТ 9.307) после механической обработки. Преимуществом системы металлических лотков в исполнении HDZ является коррозионная стойкость, которая увеличивает ресурс эксплуатации изделий. Толщина защитного покрытия варьируется от 40 до 80мкм. Климатическое исполнение изделий УХЛ1, что предусматривает эксплуатацию на открытом воздухе при воздействии солнечного излучения и влияния атмосферных факторов. Температура эксплуатации от -80 до +280°С. | 5134.61 | 4621.15
00-00127156 | Лоток перфорированный (PR16.13252) | Промрукав | Лотки, изготовленные в исполнение HDZ – это изделия, с защитным цинковым покрытием, которое нанесено (по ГОСТ 9.307) после механической обработки. Преимуществом системы металлических лотков в исполнении HDZ является коррозионная стойкость, которая увеличивает ресурс эксплуатации изделий. Толщина защитного покрытия варьируется от 40 до 80мкм. Климатическое исполнение изделий УХЛ1, что предусматривает эксплуатацию на открытом воздухе при воздействии солнечного излучения и влияния атмосферных факторов. Температура эксплуатации от -80 до +280°С. | 5513.55 | 4962.2
00-00127155 | Лоток перфорированный (PR16.13126) | Промрукав | Лотки, изготовленные в исполнение HDZ – это изделия, с защитным цинковым покрытием, которое нанесено (по ГОСТ 9.307) после механической обработки. Преимуществом системы металлических лотков в исполнении HDZ является коррозионная стойкость, которая увеличивает ресурс эксплуатации изделий. Толщина защитного покрытия варьируется от 40 до 80мкм. Климатическое исполнение изделий УХЛ1, что предусматривает эксплуатацию на открытом воздухе при воздействии солнечного излучения и влияния атмосферных факторов. Температура эксплуатации от -80 до +280°С. | 8289.27 | 7460.34
00-00149650 | Лоток перфорированный (PR16.13189) | Промрукав | Лотки, изготовленные в исполнении HDZ – это изделия с защитным цинковым покрытием, которое нанесено (по ГОСТ 9.307) после механической обработки. Преимуществом системы металлических лотков в исполнении HDZ является коррозионная стойкость, которая увеличивает ресурс эксплуатации изделий. Толщина защитного покрытия варьируется от 40 до 80мкм. Климатическое исполнение изделий УХЛ1, что предусматривает эксплуатацию на открытом воздухе при воздействии солнечного излучения и влияния атмосферных факторов. Температура эксплуатации от -80 до +280°С. | 3944.48 | 3550.03
00-00149651 | Лоток перфорированный (PR16.13231) | Промрукав | Лотки, изготовленные в исполнении HDZ – это изделия с защитным цинковым покрытием, которое нанесено (по ГОСТ 9.307) после механической обработки. Преимуществом системы металлических лотков в исполнении HDZ является коррозионная стойкость, которая увеличивает ресурс эксплуатации изделий. Толщина защитного покрытия варьируется от 40 до 80мкм. Климатическое исполнение изделий УХЛ1, что предусматривает эксплуатацию на открытом воздухе при воздействии солнечного излучения и влияния атмосферных факторов. Температура эксплуатации от -80 до +280°С. | 4664.6 | 4198.14
00-00136573 | Лоток перфорированный Профи HDZ (PR16.13273) | Промрукав | Лотки, изготовленные в исполнении HDZ – это изделия с защитным цинковым покрытием, которое нанесено (по ГОСТ 9.307) после механической обработки. Преимуществом системы металлических лотков в исполнении HDZ является коррозионная стойкость, которая увеличивает ресурс эксплуатации изделий. Толщина защитного покрытия варьируется от 40 до 80мкм. Климатическое исполнение изделий УХЛ1, что предусматривает эксплуатацию на открытом воздухе при воздействии солнечного излучения и влияния атмосферных факторов. Температура эксплуатации от -80 до +280°С. | 5019.32 | 4517.39
00-00136572 | Лоток перфорированный Профи HDZ (PR16.13147) | Промрукав | Лотки, изготовленные в исполнении HDZ – это изделия с защитным цинковым покрытием, которое нанесено (по ГОСТ 9.307) после механической обработки. Преимуществом системы металлических лотков в исполнении HDZ является коррозионная стойкость, которая увеличивает ресурс эксплуатации изделий. Толщина защитного покрытия варьируется от 40 до 80мкм. Климатическое исполнение изделий УХЛ1, что предусматривает эксплуатацию на открытом воздухе при воздействии солнечного излучения и влияния атмосферных факторов. Температура эксплуатации от -80 до +280°С. | 7078.65 | 6370.79
00-00127154 | Лоток перфорированный (PR16.13169) | Промрукав | Лотки, изготовленные в исполнение HDZ – это изделия, с защитным цинковым покрытием, которое нанесено (по ГОСТ 9.307) после механической обработки. Преимуществом системы металлических лотков в исполнении HDZ является коррозионная стойкость, которая увеличивает ресурс эксплуатации изделий. Толщина защитного покрытия варьируется от 40 до 80мкм. Климатическое исполнение изделий УХЛ1, что предусматривает эксплуатацию на открытом воздухе при воздействии солнечного излучения и влияния атмосферных факторов. Температура эксплуатации от -80 до +280°С. | 7959.82 | 7163.84
00-00127153 | Лоток перфорированный (PR16.13211) | Промрукав | Лотки, изготовленные в исполнение HDZ – это изделия, с защитным цинковым покрытием, которое нанесено (по ГОСТ 9.307) после механической обработки. Преимуществом системы металлических лотков в исполнении HDZ является коррозионная стойкость, которая увеличивает ресурс эксплуатации изделий. Толщина защитного покрытия варьируется от 40 до 80мкм. Климатическое исполнение изделий УХЛ1, что предусматривает эксплуатацию на открытом воздухе при воздействии солнечного излучения и влияния атмосферных факторов. Температура эксплуатации от -80 до +280°С. | 8037.16 | 7233.44
00-00127152 | Лоток перфорированный (PR16.13253) | Промрукав | Лотки, изготовленные в исполнение HDZ – это изделия, с защитным цинковым покрытием, которое нанесено (по ГОСТ 9.307) после механической обработки. Преимуществом системы металлических лотков в исполнении HDZ является коррозионная стойкость, которая увеличивает ресурс эксплуатации изделий. Толщина защитного покрытия варьируется от 40 до 80мкм. Климатическое исполнение изделий УХЛ1, что предусматривает эксплуатацию на открытом воздухе при воздействии солнечного излучения и влияния атмосферных факторов. Температура эксплуатации от -80 до +280°С. | 8632.86 | 7769.57
00-00127151 | Лоток перфорированный (PR16.13127) | Промрукав | Лотки, изготовленные в исполнение HDZ – это изделия, с защитным цинковым покрытием, которое нанесено (по ГОСТ 9.307) после механической обработки. Преимуществом системы металлических лотков в исполнении HDZ является коррозионная стойкость, которая увеличивает ресурс эксплуатации изделий. Толщина защитного покрытия варьируется от 40 до 80мкм. Климатическое исполнение изделий УХЛ1, что предусматривает эксплуатацию на открытом воздухе при воздействии солнечного излучения и влияния атмосферных факторов. Температура эксплуатации от -80 до +280°С. | 12978.94 | 11681.05
00-00149652 | Лоток перфорированный (PR16.13190) | Промрукав | Лотки, изготовленные в исполнении HDZ – это изделия с защитным цинковым покрытием, которое нанесено (по ГОСТ 9.307) после механической обработки. Преимуществом системы металлических лотков в исполнении HDZ является коррозионная стойкость, которая увеличивает ресурс эксплуатации изделий. Толщина защитного покрытия варьируется от 40 до 80мкм. Климатическое исполнение изделий УХЛ1, что предусматривает эксплуатацию на открытом воздухе при воздействии солнечного излучения и влияния атмосферных факторов. Температура эксплуатации от -80 до +280°С. | 7093.43 | 6384.09
00-00149653 | Лоток перфорированный (PR16.13232) | Промрукав | Лотки, изготовленные в исполнении HDZ – это изделия с защитным цинковым покрытием, которое нанесено (по ГОСТ 9.307) после механической обработки. Преимуществом системы металлических лотков в исполнении HDZ является коррозионная стойкость, которая увеличивает ресурс эксплуатации изделий. Толщина защитного покрытия варьируется от 40 до 80мкм. Климатическое исполнение изделий УХЛ1, что предусматривает эксплуатацию на открытом воздухе при воздействии солнечного излучения и влияния атмосферных факторов. Температура эксплуатации от -80 до +280°С | 7301.44 | 6571.3
00-00136571 | Лоток перфорированный Профи HDZ (PR16.13274) | Промрукав | Лотки, изготовленные в исполнении HDZ – это изделия с защитным цинковым покрытием, которое нанесено (по ГОСТ 9.307) после механической обработки. Преимуществом системы металлических лотков в исполнении HDZ является коррозионная стойкость, которая увеличивает ресурс эксплуатации изделий. Толщина защитного покрытия варьируется от 40 до 80мкм. Климатическое исполнение изделий УХЛ1, что предусматривает эксплуатацию на открытом воздухе при воздействии солнечного излучения и влияния атмосферных факторов. Температура эксплуатации от -80 до +280°С. | 7934.62 | 7141.16
00-00136570 | Лоток перфорированный Профи HDZ (PR16.13148) | Промрукав | Лотки, изготовленные в исполнении HDZ – это изделия с защитным цинковым покрытием, которое нанесено (по ГОСТ 9.307) после механической обработки. Преимуществом системы металлических лотков в исполнении HDZ является коррозионная стойкость, которая увеличивает ресурс эксплуатации изделий. Толщина защитного покрытия варьируется от 40 до 80мкм. Климатическое исполнение изделий УХЛ1, что предусматривает эксплуатацию на открытом воздухе при воздействии солнечного излучения и влияния атмосферных факторов. Температура эксплуатации от -80 до +280°С. | 11111.11 | 10000
00-00127150 | Лоток перфорированный (PR16.13170) | Промрукав | Лотки, изготовленные в исполнение HDZ – это изделия, с защитным цинковым покрытием, которое нанесено (по ГОСТ 9.307) после механической обработки. Преимуществом системы металлических лотков в исполнении HDZ является коррозионная стойкость, которая увеличивает ресурс эксплуатации изделий. Толщина защитного покрытия варьируется от 40 до 80мкм. Климатическое исполнение изделий УХЛ1, что предусматривает эксплуатацию на открытом воздухе при воздействии солнечного излучения и влияния атмосферных факторов. Температура эксплуатации от -80 до +280°С. | 6117.18 | 5505.46
00-00127149 | Лоток перфорированный (PR16.13212) | Промрукав | Лотки, изготовленные в исполнение HDZ – это изделия, с защитным цинковым покрытием, которое нанесено (по ГОСТ 9.307) после механической обработки. Преимуществом системы металлических лотков в исполнении HDZ является коррозионная стойкость, которая увеличивает ресурс эксплуатации изделий. Толщина защитного покрытия варьируется от 40 до 80мкм. Климатическое исполнение изделий УХЛ1, что предусматривает эксплуатацию на открытом воздухе при воздействии солнечного излучения и влияния атмосферных факторов. Температура эксплуатации от -80 до +280°С. | 6170.18 | 5553.16
00-00127148 | Лоток перфорированный (PR16.13254) | Промрукав | Лотки, изготовленные в исполнение HDZ – это изделия, с защитным цинковым покрытием, которое нанесено (по ГОСТ 9.307) после механической обработки. Преимуществом системы металлических лотков в исполнении HDZ является коррозионная стойкость, которая увеличивает ресурс эксплуатации изделий. Толщина защитного покрытия варьируется от 40 до 80мкм. Климатическое исполнение изделий УХЛ1, что предусматривает эксплуатацию на открытом воздухе при воздействии солнечного излучения и влияния атмосферных факторов. Температура эксплуатации от -80 до +280°С. | 6632.27 | 5969.04
00-00127147 | Лоток перфорированный (PR16.13128) | Промрукав | Лотки, изготовленные в исполнение HDZ – это изделия, с защитным цинковым покрытием, которое нанесено (по ГОСТ 9.307) после механической обработки. Преимуществом системы металлических лотков в исполнении HDZ является коррозионная стойкость, которая увеличивает ресурс эксплуатации изделий. Толщина защитного покрытия варьируется от 40 до 80мкм. Климатическое исполнение изделий УХЛ1, что предусматривает эксплуатацию на открытом воздухе при воздействии солнечного излучения и влияния атмосферных факторов. Температура эксплуатации от -80 до +280°С. | 9971.14 | 8974.03
00-00149654 | Лоток перфорированный (PR16.13191) | Промрукав | Лотки, изготовленные в исполнении HDZ – это изделия с защитным цинковым покрытием, которое нанесено (по ГОСТ 9.307) после механической обработки. Преимуществом системы металлических лотков в исполнении HDZ является коррозионная стойкость, которая увеличивает ресурс эксплуатации изделий. Толщина защитного покрытия варьируется от 40 до 80мкм. Климатическое исполнение изделий УХЛ1, что предусматривает эксплуатацию на открытом воздухе при воздействии солнечного излучения и влияния атмосферных факторов. Температура эксплуатации от -80 до +280°С. | 5451.36 | 4906.22
00-00149655 | Лоток перфорированный (PR16.13233) | Промрукав | Лотки, изготовленные в исполнении HDZ – это изделия с защитным цинковым покрытием, которое нанесено (по ГОСТ 9.307) после механической обработки. Преимуществом системы металлических лотков в исполнении HDZ является коррозионная стойкость, которая увеличивает ресурс эксплуатации изделий. Толщина защитного покрытия варьируется от 40 до 80мкм. Климатическое исполнение изделий УХЛ1, что предусматривает эксплуатацию на открытом воздухе при воздействии солнечного излучения и влияния атмосферных факторов. Температура эксплуатации от -80 до +280°С. | 5605.36 | 5044.82
00-00136569 | Лоток перфорированный Профи HDZ (PR16.13275) | Промрукав | Лотки, изготовленные в исполнении HDZ – это изделия с защитным цинковым покрытием, которое нанесено (по ГОСТ 9.307) после механической обработки. Преимуществом системы металлических лотков в исполнении HDZ является коррозионная стойкость, которая увеличивает ресурс эксплуатации изделий. Толщина защитного покрытия варьируется от 40 до 80мкм. Климатическое исполнение изделий УХЛ1, что предусматривает эксплуатацию на открытом воздухе при воздействии солнечного излучения и влияния атмосферных факторов. Температура эксплуатации от -80 до +280°С. | 6128.17 | 5515.35
00-00136568 | Лоток перфорированный Профи HDZ (PR16.13149) | Промрукав | Лотки, изготовленные в исполнении HDZ – это изделия с защитным цинковым покрытием, которое нанесено (по ГОСТ 9.307) после механической обработки. Преимуществом системы металлических лотков в исполнении HDZ является коррозионная стойкость, которая увеличивает ресурс эксплуатации изделий. Толщина защитного покрытия варьируется от 40 до 80мкм. Климатическое исполнение изделий УХЛ1, что предусматривает эксплуатацию на открытом воздухе при воздействии солнечного излучения и влияния атмосферных факторов. Температура эксплуатации от -80 до +280°С. | 8579.24 | 7721.32
00-00127146 | Лоток перфорированный (PR16.13171) | Промрукав | Лотки, изготовленные в исполнение HDZ – это изделия, с защитным цинковым покрытием, которое нанесено (по ГОСТ 9.307) после механической обработки. Преимуществом системы металлических лотков в исполнении HDZ является коррозионная стойкость, которая увеличивает ресурс эксплуатации изделий. Толщина защитного покрытия варьируется от 40 до 80мкм. Климатическое исполнение изделий УХЛ1, что предусматривает эксплуатацию на открытом воздухе при воздействии солнечного излучения и влияния атмосферных факторов. Температура эксплуатации от -80 до +280°С. | 6561.5 | 5905.35
00-00127145 | Лоток перфорированный (PR16.13213) | Промрукав | Лотки, изготовленные в исполнение HDZ – это изделия, с защитным цинковым покрытием, которое нанесено (по ГОСТ 9.307) после механической обработки. Преимуществом системы металлических лотков в исполнении HDZ является коррозионная стойкость, которая увеличивает ресурс эксплуатации изделий. Толщина защитного покрытия варьируется от 40 до 80мкм. Климатическое исполнение изделий УХЛ1, что предусматривает эксплуатацию на открытом воздухе при воздействии солнечного излучения и влияния атмосферных факторов. Температура эксплуатации от -80 до +280°С. | 6618.31 | 5956.48
00-00127144 | Лоток перфорированный (PR16.13255) | Промрукав | Лотки, изготовленные в исполнение HDZ – это изделия, с защитным цинковым покрытием, которое нанесено (по ГОСТ 9.307) после механической обработки. Преимуществом системы металлических лотков в исполнении HDZ является коррозионная стойкость, которая увеличивает ресурс эксплуатации изделий. Толщина защитного покрытия варьируется от 40 до 80мкм. Климатическое исполнение изделий УХЛ1, что предусматривает эксплуатацию на открытом воздухе при воздействии солнечного излучения и влияния атмосферных факторов. Температура эксплуатации от -80 до +280°С. | 7115.78 | 6404.2
00-00127143 | Лоток перфорированный (PR16.13129) | Промрукав | Лотки, изготовленные в исполнение HDZ – это изделия, с защитным цинковым покрытием, которое нанесено (по ГОСТ 9.307) после механической обработки. Преимуществом системы металлических лотков в исполнении HDZ является коррозионная стойкость, которая увеличивает ресурс эксплуатации изделий. Толщина защитного покрытия варьируется от 40 до 80мкм. Климатическое исполнение изделий УХЛ1, что предусматривает эксплуатацию на открытом воздухе при воздействии солнечного излучения и влияния атмосферных факторов. Температура эксплуатации от -80 до +280°С. | 10698.09 | 9628.28
00-00149656 | Лоток перфорированный (PR16.13192) | Промрукав | Лотки, изготовленные в исполнении HDZ – это изделия с защитным цинковым покрытием, которое нанесено (по ГОСТ 9.307) после механической обработки. Преимуществом системы металлических лотков в исполнении HDZ является коррозионная стойкость, которая увеличивает ресурс эксплуатации изделий. Толщина защитного покрытия варьируется от 40 до 80мкм. Климатическое исполнение изделий УХЛ1, что предусматривает эксплуатацию на открытом воздухе при воздействии солнечного излучения и влияния атмосферных факторов. Температура эксплуатации от -80 до +280°С. | 5847.32 | 5262.59
00-00149657 | Лоток перфорированный (PR16.13234) | Промрукав | Лотки, изготовленные в исполнении HDZ – это изделия с защитным цинковым покрытием, которое нанесено (по ГОСТ 9.307) после механической обработки. Преимуществом системы металлических лотков в исполнении HDZ является коррозионная стойкость, которая увеличивает ресурс эксплуатации изделий. Толщина защитного покрытия варьируется от 40 до 80мкм. Климатическое исполнение изделий УХЛ1, что предусматривает эксплуатацию на открытом воздухе при воздействии солнечного излучения и влияния атмосферных факторов. Температура эксплуатации от -80 до +280°С. | 6012.46 | 5411.21
00-00136567 | Лоток перфорированный Профи HDZ (PR16.13276) | Промрукав | Лотки, изготовленные в исполнении HDZ – это изделия с защитным цинковым покрытием, которое нанесено (по ГОСТ 9.307) после механической обработки. Преимуществом системы металлических лотков в исполнении HDZ является коррозионная стойкость, которая увеличивает ресурс эксплуатации изделий. Толщина защитного покрытия варьируется от 40 до 80мкм. Климатическое исполнение изделий УХЛ1, что предусматривает эксплуатацию на открытом воздухе при воздействии солнечного излучения и влияния атмосферных факторов. Температура эксплуатации от -80 до +280°С. | 6568.02 | 5911.22
00-00136566 | Лоток перфорированный Профи HDZ (PR16.13150) | Промрукав | Лотки, изготовленные в исполнении HDZ – это изделия с защитным цинковым покрытием, которое нанесено (по ГОСТ 9.307) после механической обработки. Преимуществом системы металлических лотков в исполнении HDZ является коррозионная стойкость, которая увеличивает ресурс эксплуатации изделий. Толщина защитного покрытия варьируется от 40 до 80мкм. Климатическое исполнение изделий УХЛ1, что предусматривает эксплуатацию на открытом воздухе при воздействии солнечного излучения и влияния атмосферных факторов. Температура эксплуатации от -80 до +280°С. | 9148.52 | 8233.67
00-00127142 | Лоток перфорированный (PR16.13172) | Промрукав | Лотки, изготовленные в исполнение HDZ – это изделия, с защитным цинковым покрытием, которое нанесено (по ГОСТ 9.307) после механической обработки. Преимуществом системы металлических лотков в исполнении HDZ является коррозионная стойкость, которая увеличивает ресурс эксплуатации изделий. Толщина защитного покрытия варьируется от 40 до 80мкм. Климатическое исполнение изделий УХЛ1, что предусматривает эксплуатацию на открытом воздухе при воздействии солнечного излучения и влияния атмосферных факторов. Температура эксплуатации от -80 до +280°С. | 10265.22 | 9238.7
00-00127141 | Лоток перфорированный (PR16.13214) | Промрукав | Лотки, изготовленные в исполнение HDZ – это изделия, с защитным цинковым покрытием, которое нанесено (по ГОСТ 9.307) после механической обработки. Преимуществом системы металлических лотков в исполнении HDZ является коррозионная стойкость, которая увеличивает ресурс эксплуатации изделий. Толщина защитного покрытия варьируется от 40 до 80мкм. Климатическое исполнение изделий УХЛ1, что предусматривает эксплуатацию на открытом воздухе при воздействии солнечного излучения и влияния атмосферных факторов. Температура эксплуатации от -80 до +280°С. | 10455.43 | 9409.89
00-00127140 | Лоток перфорированный (PR16.13256) | Промрукав | Лотки, изготовленные в исполнение HDZ – это изделия, с защитным цинковым покрытием, которое нанесено (по ГОСТ 9.307) после механической обработки. Преимуществом системы металлических лотков в исполнении HDZ является коррозионная стойкость, которая увеличивает ресурс эксплуатации изделий. Толщина защитного покрытия варьируется от 40 до 80мкм. Климатическое исполнение изделий УХЛ1, что предусматривает эксплуатацию на открытом воздухе при воздействии солнечного излучения и влияния атмосферных факторов. Температура эксплуатации от -80 до +280°С. | 10829.42 | 9746.48
00-00127139 | Лоток перфорированный (PR16.13130) | Промрукав | Лотки, изготовленные в исполнение HDZ – это изделия, с защитным цинковым покрытием, которое нанесено (по ГОСТ 9.307) после механической обработки. Преимуществом системы металлических лотков в исполнении HDZ является коррозионная стойкость, которая увеличивает ресурс эксплуатации изделий. Толщина защитного покрытия варьируется от 40 до 80мкм. Климатическое исполнение изделий УХЛ1, что предусматривает эксплуатацию на открытом воздухе при воздействии солнечного излучения и влияния атмосферных факторов. Температура эксплуатации от -80 до +280°С. | 14912.01 | 13420.81
00-00149658 | Лоток перфорированный (PR16.13193) | Промрукав | Лотки, изготовленные в исполнении HDZ – это изделия с защитным цинковым покрытием, которое нанесено (по ГОСТ 9.307) после механической обработки. Преимуществом системы металлических лотков в исполнении HDZ является коррозионная стойкость, которая увеличивает ресурс эксплуатации изделий. Толщина защитного покрытия варьируется от 40 до 80мкм. Климатическое исполнение изделий УХЛ1, что предусматривает эксплуатацию на открытом воздухе при воздействии солнечного излучения и влияния атмосферных факторов. Температура эксплуатации от -80 до +280°С. | 9147.9 | 8233.11
00-00149659 | Лоток перфорированный (PR16.13235) | Промрукав | Лотки, изготовленные в исполнении HDZ – это изделия с защитным цинковым покрытием, которое нанесено (по ГОСТ 9.307) после механической обработки. Преимуществом системы металлических лотков в исполнении HDZ является коррозионная стойкость, которая увеличивает ресурс эксплуатации изделий. Толщина защитного покрытия варьируется от 40 до 80мкм. Климатическое исполнение изделий УХЛ1, что предусматривает эксплуатацию на открытом воздухе при воздействии солнечного излучения и влияния атмосферных факторов. Температура эксплуатации от -80 до +280°С. | 9498.35 | 8548.52
00-00136565 | Лоток перфорированный Профи HDZ (PR16.13277) | Промрукав | Лотки, изготовленные в исполнении HDZ – это изделия с защитным цинковым покрытием, которое нанесено (по ГОСТ 9.307) после механической обработки. Преимуществом системы металлических лотков в исполнении HDZ является коррозионная стойкость, которая увеличивает ресурс эксплуатации изделий. Толщина защитного покрытия варьируется от 40 до 80мкм. Климатическое исполнение изделий УХЛ1, что предусматривает эксплуатацию на открытом воздухе при воздействии солнечного излучения и влияния атмосферных факторов. Температура эксплуатации от -80 до +280°С. | 9522.29 | 8570.06
00-00136564 | Лоток перфорированный Профи HDZ (PR16.13151) | Промрукав | Лотки, изготовленные в исполнении HDZ – это изделия с защитным цинковым покрытием, которое нанесено (по ГОСТ 9.307) после механической обработки. Преимуществом системы металлических лотков в исполнении HDZ является коррозионная стойкость, которая увеличивает ресурс эксплуатации изделий. Толщина защитного покрытия варьируется от 40 до 80мкм. Климатическое исполнение изделий УХЛ1, что предусматривает эксплуатацию на открытом воздухе при воздействии солнечного излучения и влияния атмосферных факторов. Температура эксплуатации от -80 до +280°С. | 13352.18 | 12016.96
00-00127138 | Лоток перфорированный (PR16.13173) | Промрукав | Лотки, изготовленные в исполнение HDZ – это изделия, с защитным цинковым покрытием, которое нанесено (по ГОСТ 9.307) после механической обработки. Преимуществом системы металлических лотков в исполнении HDZ является коррозионная стойкость, которая увеличивает ресурс эксплуатации изделий. Толщина защитного покрытия варьируется от 40 до 80мкм. Климатическое исполнение изделий УХЛ1, что предусматривает эксплуатацию на открытом воздухе при воздействии солнечного излучения и влияния атмосферных факторов. Температура эксплуатации от -80 до +280°С. | 7273.54 | 6546.19
00-00127137 | Лоток перфорированный (PR16.13215) | Промрукав | Лотки, изготовленные в исполнение HDZ – это изделия, с защитным цинковым покрытием, которое нанесено (по ГОСТ 9.307) после механической обработки. Преимуществом системы металлических лотков в исполнении HDZ является коррозионная стойкость, которая увеличивает ресурс эксплуатации изделий. Толщина защитного покрытия варьируется от 40 до 80мкм. Климатическое исполнение изделий УХЛ1, что предусматривает эксплуатацию на открытом воздухе при воздействии солнечного излучения и влияния атмосферных факторов. Температура эксплуатации от -80 до +280°С. | 7589.47 | 6830.52
00-00127136 | Лоток перфорированный (PR16.13257) | Промрукав | Лотки, изготовленные в исполнение HDZ – это изделия, с защитным цинковым покрытием, которое нанесено (по ГОСТ 9.307) после механической обработки. Преимуществом системы металлических лотков в исполнении HDZ является коррозионная стойкость, которая увеличивает ресурс эксплуатации изделий. Толщина защитного покрытия варьируется от 40 до 80мкм. Климатическое исполнение изделий УХЛ1, что предусматривает эксплуатацию на открытом воздухе при воздействии солнечного излучения и влияния атмосферных факторов. Температура эксплуатации от -80 до +280°С. | 7958.67 | 7162.8
00-00127135 | Лоток перфорированный (PR16.13131) | Промрукав | Лотки, изготовленные в исполнение HDZ – это изделия, с защитным цинковым покрытием, которое нанесено (по ГОСТ 9.307) после механической обработки. Преимуществом системы металлических лотков в исполнении HDZ является коррозионная стойкость, которая увеличивает ресурс эксплуатации изделий. Толщина защитного покрытия варьируется от 40 до 80мкм. Климатическое исполнение изделий УХЛ1, что предусматривает эксплуатацию на открытом воздухе при воздействии солнечного излучения и влияния атмосферных факторов. Температура эксплуатации от -80 до +280°С. | 11965.38 | 10768.84
00-00149660 | Лоток перфорированный (PR16.13194) | Промрукав | Лотки, изготовленные в исполнении HDZ – это изделия с защитным цинковым покрытием, которое нанесено (по ГОСТ 9.307) после механической обработки. Преимуществом системы металлических лотков в исполнении HDZ является коррозионная стойкость, которая увеличивает ресурс эксплуатации изделий. Толщина защитного покрытия варьируется от 40 до 80мкм. Климатическое исполнение изделий УХЛ1, что предусматривает эксплуатацию на открытом воздухе при воздействии солнечного излучения и влияния атмосферных факторов. Температура эксплуатации от -80 до +280°С. | 6481.85 | 5833.67
00-00149661 | Лоток перфорированный (PR16.13236) | Промрукав | Лотки, изготовленные в исполнении HDZ – это изделия с защитным цинковым покрытием, которое нанесено (по ГОСТ 9.307) после механической обработки. Преимуществом системы металлических лотков в исполнении HDZ является коррозионная стойкость, которая увеличивает ресурс эксплуатации изделий. Толщина защитного покрытия варьируется от 40 до 80мкм. Климатическое исполнение изделий УХЛ1, что предусматривает эксплуатацию на открытом воздухе при воздействии солнечного излучения и влияния атмосферных факторов. Температура эксплуатации от -80 до +280°С. | 6894.73 | 6205.26
00-00136561 | Лоток перфорированный Профи HDZ (PR16.13278) | Промрукав | Лотки, изготовленные в исполнении HDZ – это изделия с защитным цинковым покрытием, которое нанесено (по ГОСТ 9.307) после механической обработки. Преимуществом системы металлических лотков в исполнении HDZ является коррозионная стойкость, которая увеличивает ресурс эксплуатации изделий. Толщина защитного покрытия варьируется от 40 до 80мкм. Климатическое исполнение изделий УХЛ1, что предусматривает эксплуатацию на открытом воздухе при воздействии солнечного излучения и влияния атмосферных факторов. Температура эксплуатации от -80 до +280°С. | 7353.61 | 6618.25
00-00136560 | Лоток перфорированный Профи HDZ (PR16.13152) | Промрукав | Лотки, изготовленные в исполнении HDZ – это изделия с защитным цинковым покрытием, которое нанесено (по ГОСТ 9.307) после механической обработки. Преимуществом системы металлических лотков в исполнении HDZ является коррозионная стойкость, которая увеличивает ресурс эксплуатации изделий. Толщина защитного покрытия варьируется от 40 до 80мкм. Климатическое исполнение изделий УХЛ1, что предусматривает эксплуатацию на открытом воздухе при воздействии солнечного излучения и влияния атмосферных факторов. Температура эксплуатации от -80 до +280°С. | 10226.15 | 9203.54
00-00127134 | Лоток перфорированный (PR16.13174) | Промрукав | Лотки, изготовленные в исполнение HDZ – это изделия, с защитным цинковым покрытием, которое нанесено (по ГОСТ 9.307) после механической обработки. Преимуществом системы металлических лотков в исполнении HDZ является коррозионная стойкость, которая увеличивает ресурс эксплуатации изделий. Толщина защитного покрытия варьируется от 40 до 80мкм. Климатическое исполнение изделий УХЛ1, что предусматривает эксплуатацию на открытом воздухе при воздействии солнечного излучения и влияния атмосферных факторов. Температура эксплуатации от -80 до +280°С. | 8530.17 | 7677.15
00-00127133 | Лоток перфорированный (PR16.13216) | Промрукав | Лотки, изготовленные в исполнение HDZ – это изделия, с защитным цинковым покрытием, которое нанесено (по ГОСТ 9.307) после механической обработки. Преимуществом системы металлических лотков в исполнении HDZ является коррозионная стойкость, которая увеличивает ресурс эксплуатации изделий. Толщина защитного покрытия варьируется от 40 до 80мкм. Климатическое исполнение изделий УХЛ1, что предусматривает эксплуатацию на открытом воздухе при воздействии солнечного излучения и влияния атмосферных факторов. Температура эксплуатации от -80 до +280°С. | 8604.02 | 7743.62
00-00127132 | Лоток перфорированный (PR16.13258) | Промрукав | Лотки, изготовленные в исполнение HDZ – это изделия, с защитным цинковым покрытием, которое нанесено (по ГОСТ 9.307) после механической обработки. Преимуществом системы металлических лотков в исполнении HDZ является коррозионная стойкость, которая увеличивает ресурс эксплуатации изделий. Толщина защитного покрытия варьируется от 40 до 80мкм. Климатическое исполнение изделий УХЛ1, что предусматривает эксплуатацию на открытом воздухе при воздействии солнечного излучения и влияния атмосферных факторов. Температура эксплуатации от -80 до +280°С. | 8935.27 | 8041.74
00-00127131 | Лоток перфорированный (PR16.13132) | Промрукав | Лотки, изготовленные в исполнение HDZ – это изделия, с защитным цинковым покрытием, которое нанесено (по ГОСТ 9.307) после механической обработки. Преимуществом системы металлических лотков в исполнении HDZ является коррозионная стойкость, которая увеличивает ресурс эксплуатации изделий. Толщина защитного покрытия варьируется от 40 до 80мкм. Климатическое исполнение изделий УХЛ1, что предусматривает эксплуатацию на открытом воздухе при воздействии солнечного излучения и влияния атмосферных факторов. Температура эксплуатации от -80 до +280°С. | 12837.68 | 11553.91
00-00149662 | Лоток перфорированный (PR16.13195) | Промрукав | Лотки, изготовленные в исполнении HDZ – это изделия с защитным цинковым покрытием, которое нанесено (по ГОСТ 9.307) после механической обработки. Преимуществом системы металлических лотков в исполнении HDZ является коррозионная стойкость, которая увеличивает ресурс эксплуатации изделий. Толщина защитного покрытия варьируется от 40 до 80мкм. Климатическое исполнение изделий УХЛ1, что предусматривает эксплуатацию на открытом воздухе при воздействии солнечного излучения и влияния атмосферных факторов. Температура эксплуатации от -80 до +280°С. | 7601.71 | 6841.54
00-00149663 | Лоток перфорированный (PR16.13237) | Промрукав | Лотки, изготовленные в исполнении HDZ – это изделия с защитным цинковым покрытием, которое нанесено (по ГОСТ 9.307) после механической обработки. Преимуществом системы металлических лотков в исполнении HDZ является коррозионная стойкость, которая увеличивает ресурс эксплуатации изделий. Толщина защитного покрытия варьируется от 40 до 80мкм. Климатическое исполнение изделий УХЛ1, что предусматривает эксплуатацию на открытом воздухе при воздействии солнечного излучения и влияния атмосферных факторов. Температура эксплуатации от -80 до +280°С. | 7816.41 | 7034.77
00-00136559 | Лоток перфорированный Профи HDZ (PR16.13279) | Промрукав | Лотки, изготовленные в исполнении HDZ – это изделия с защитным цинковым покрытием, которое нанесено (по ГОСТ 9.307) после механической обработки. Преимуществом системы металлических лотков в исполнении HDZ является коррозионная стойкость, которая увеличивает ресурс эксплуатации изделий. Толщина защитного покрытия варьируется от 40 до 80мкм. Климатическое исполнение изделий УХЛ1, что предусматривает эксплуатацию на открытом воздухе при воздействии солнечного излучения и влияния атмосферных факторов. Температура эксплуатации от -80 до +280°С. | 8222.67 | 7400.4
00-00136558 | Лоток перфорированный Профи HDZ (PR16.13153) | Промрукав | Лотки, изготовленные в исполнении HDZ – это изделия с защитным цинковым покрытием, которое нанесено (по ГОСТ 9.307) после механической обработки. Преимуществом системы металлических лотков в исполнении HDZ является коррозионная стойкость, которая увеличивает ресурс эксплуатации изделий. Толщина защитного покрытия варьируется от 40 до 80мкм. Климатическое исполнение изделий УХЛ1, что предусматривает эксплуатацию на открытом воздухе при воздействии солнечного излучения и влияния атмосферных факторов. Температура эксплуатации от -80 до +280°С. | 11064.59 | 9958.13
00-00127368 | Лоток перфорированный (PR16.13322) | Промрукав | Лотки в исполнении AISI 304 – это изделия, изготовленные из нержавеющей марки стали (аналог 08Х18Н10), обладающей высокой коррозионной стойкостью к агрессивным средам, износостойкостью и высокими прочностями показателями, что позволяет применять изделия: в пищевой, фармацевтической, химической, металлургической и других отраслях промышленности. Климатическое исполнение изделий В1 предусматривает эксплуатацию на открытом воздухе при воздействии солнечного излучения и любых атмосферных факторов. Материал изготовления (AISI 304) также предусматривает эксплуатацию в агрессивных средах. Температура эксплуатации от -150 до +600°С (при наличии агрессивных сред до +300ºС). | 5693.29 | 5123.96
00-00127367 | Лоток перфорированный (PR16.13364) | Промрукав | Лотки в исполнении AISI 304 – это изделия, изготовленные из нержавеющей марки стали (аналог 08Х18Н10), обладающей высокой коррозионной стойкостью к агрессивным средам, износостойкостью и высокими прочностями показателями, что позволяет применять изделия: в пищевой, фармацевтической, химической, металлургической и других отраслях промышленности. Климатическое исполнение изделий В1 предусматривает эксплуатацию на открытом воздухе при воздействии солнечного излучения и любых атмосферных факторов. Материал изготовления (AISI 304) также предусматривает эксплуатацию в агрессивных средах. Температура эксплуатации от -150 до +600°С (при наличии агрессивных сред до +300ºС). | 6613.11 | 5951.8
00-00127366 | Лоток перфорированный (PR16.13280) | Промрукав | Лотки в исполнении AISI 304 – это изделия, изготовленные из нержавеющей марки стали (аналог 08Х18Н10), обладающей высокой коррозионной стойкостью к агрессивным средам, износостойкостью и высокими прочностями показателями, что позволяет применять изделия: в пищевой, фармацевтической, химической, металлургической и других отраслях промышленности. Климатическое исполнение изделий В1 предусматривает эксплуатацию на открытом воздухе при воздействии солнечного излучения и любых атмосферных факторов. Материал изготовления (AISI 304) также предусматривает эксплуатацию в агрессивных средах. Температура эксплуатации от -150 до +600°С (при наличии агрессивных сред до +300ºС). | 7958.93 | 7163.04
00-00127130 | Лоток перфорированный (PR16.13406) | Промрукав | Лотки в исполнении AISI 304 – это изделия, изготовленные из нержавеющей марки стали (аналог 08Х18Н10), обладающей высокой коррозионной стойкостью к агрессивным средам, износостойкостью и высокими прочностями показателями, что позволяет применять изделия: в пищевой, фармацевтической, химической, металлургической и других отраслях промышленности. Климатическое исполнение изделий В1 предусматривает эксплуатацию на открытом воздухе при воздействии солнечного излучения и любых атмосферных факторов. Материал изготовления (AISI 304) также предусматривает эксплуатацию в агрессивных средах. Температура эксплуатации от -150 до +600°С (при наличии агрессивных сред до +300ºС). | 10346.6 | 9311.94
00-00127365 | Лоток перфорированный (PR16.13343) | Промрукав | Лотки в исполнении AISI 304 – это изделия, изготовленные из нержавеющей марки стали (аналог 08Х18Н10), обладающей высокой коррозионной стойкостью к агрессивным средам, износостойкостью и высокими прочностями показателями, что позволяет применять изделия: в пищевой, фармацевтической, химической, металлургической и других отраслях промышленности. Климатическое исполнение изделий В1 предусматривает эксплуатацию на открытом воздухе при воздействии солнечного излучения и любых атмосферных факторов. Материал изготовления (AISI 304) также предусматривает эксплуатацию в агрессивных средах. Температура эксплуатации от -150 до +600°С (при наличии агрессивных сред до +300ºС). | 5693.29 | 5123.96
00-00127364 | Лоток перфорированный (PR16.13385) | Промрукав | Лотки в исполнении AISI 304 – это изделия, изготовленные из нержавеющей марки стали (аналог 08Х18Н10), обладающей высокой коррозионной стойкостью к агрессивным средам, износостойкостью и высокими прочностями показателями, что позволяет применять изделия: в пищевой, фармацевтической, химической, металлургической и других отраслях промышленности. Климатическое исполнение изделий В1 предусматривает эксплуатацию на открытом воздухе при воздействии солнечного излучения и любых атмосферных факторов. Материал изготовления (AISI 304) также предусматривает эксплуатацию в агрессивных средах. Температура эксплуатации от -150 до +600°С (при наличии агрессивных сред до +300ºС). | 6613.11 | 5951.8
00-00127363 | Лоток перфорированный (PR16.13301) | Промрукав | Лотки в исполнении AISI 304 – это изделия, изготовленные из нержавеющей марки стали (аналог 08Х18Н10), обладающей высокой коррозионной стойкостью к агрессивным средам, износостойкостью и высокими прочностями показателями, что позволяет применять изделия: в пищевой, фармацевтической, химической, металлургической и других отраслях промышленности. Климатическое исполнение изделий В1 предусматривает эксплуатацию на открытом воздухе при воздействии солнечного излучения и любых атмосферных факторов. Материал изготовления (AISI 304) также предусматривает эксплуатацию в агрессивных средах. Температура эксплуатации от -150 до +600°С (при наличии агрессивных сред до +300ºС). | 7958.93 | 7163.04
00-00127129 | Лоток перфорированный (PR16.13427) | Промрукав | Лотки в исполнении AISI 304 – это изделия, изготовленные из нержавеющей марки стали (аналог 08Х18Н10), обладающей высокой коррозионной стойкостью к агрессивным средам, износостойкостью и высокими прочностями показателями, что позволяет применять изделия: в пищевой, фармацевтической, химической, металлургической и других отраслях промышленности. Климатическое исполнение изделий В1 предусматривает эксплуатацию на открытом воздухе при воздействии солнечного излучения и любых атмосферных факторов. Материал изготовления (AISI 304) также предусматривает эксплуатацию в агрессивных средах. Температура эксплуатации от -150 до +600°С (при наличии агрессивных сред до +300ºС). | 10346.6 | 9311.94
00-00127362 | Лоток перфорированный (PR16.13323) | Промрукав | Лотки в исполнении AISI 304 – это изделия, изготовленные из нержавеющей марки стали (аналог 08Х18Н10), обладающей высокой коррозионной стойкостью к агрессивным средам, износостойкостью и высокими прочностями показателями, что позволяет применять изделия: в пищевой, фармацевтической, химической, металлургической и других отраслях промышленности. Климатическое исполнение изделий В1 предусматривает эксплуатацию на открытом воздухе при воздействии солнечного излучения и любых атмосферных факторов. Материал изготовления (AISI 304) также предусматривает эксплуатацию в агрессивных средах. Температура эксплуатации от -150 до +600°С (при наличии агрессивных сред до +300ºС). | 4029.87 | 3626.88
00-00127361 | Лоток перфорированный (PR16.13365) | Промрукав | Лотки в исполнении AISI 304 – это изделия, изготовленные из нержавеющей марки стали (аналог 08Х18Н10), обладающей высокой коррозионной стойкостью к агрессивным средам, износостойкостью и высокими прочностями показателями, что позволяет применять изделия: в пищевой, фармацевтической, химической, металлургической и других отраслях промышленности. Климатическое исполнение изделий В1 предусматривает эксплуатацию на открытом воздухе при воздействии солнечного излучения и любых атмосферных факторов. Материал изготовления (AISI 304) также предусматривает эксплуатацию в агрессивных средах. Температура эксплуатации от -150 до +600°С (при наличии агрессивных сред до +300ºС). | 4687.83 | 4219.05
00-00127360 | Лоток перфорированный (PR16.13281) | Промрукав | Лотки в исполнении AISI 304 – это изделия, изготовленные из нержавеющей марки стали (аналог 08Х18Н10), обладающей высокой коррозионной стойкостью к агрессивным средам, износостойкостью и высокими прочностями показателями, что позволяет применять изделия: в пищевой, фармацевтической, химической, металлургической и других отраслях промышленности. Климатическое исполнение изделий В1 предусматривает эксплуатацию на открытом воздухе при воздействии солнечного излучения и любых атмосферных факторов. Материал изготовления (AISI 304) также предусматривает эксплуатацию в агрессивных средах. Температура эксплуатации от -150 до +600°С (при наличии агрессивных сред до +300ºС). | 5637 | 5073.3
00-00127128 | Лоток перфорированный (PR16.13407) | Промрукав | Лотки в исполнении AISI 304 – это изделия, изготовленные из нержавеющей марки стали (аналог 08Х18Н10), обладающей высокой коррозионной стойкостью к агрессивным средам, износостойкостью и высокими прочностями показателями, что позволяет применять изделия: в пищевой, фармацевтической, химической, металлургической и других отраслях промышленности. Климатическое исполнение изделий В1 предусматривает эксплуатацию на открытом воздухе при воздействии солнечного излучения и любых атмосферных факторов. Материал изготовления (AISI 304) также предусматривает эксплуатацию в агрессивных средах. Температура эксплуатации от -150 до +600°С (при наличии агрессивных сред до +300ºС). | 7328.1 | 6595.29
00-00127359 | Лоток перфорированный (PR16.13344) | Промрукав | Лотки в исполнении AISI 304 – это изделия, изготовленные из нержавеющей марки стали (аналог 08Х18Н10), обладающей высокой коррозионной стойкостью к агрессивным средам, износостойкостью и высокими прочностями показателями, что позволяет применять изделия: в пищевой, фармацевтической, химической, металлургической и других отраслях промышленности. Климатическое исполнение изделий В1 предусматривает эксплуатацию на открытом воздухе при воздействии солнечного излучения и любых атмосферных факторов. Материал изготовления (AISI 304) также предусматривает эксплуатацию в агрессивных средах. Температура эксплуатации от -150 до +600°С (при наличии агрессивных сред до +300ºС). | 4029.87 | 3626.88
00-00127358 | Лоток перфорированный (PR16.13386) | Промрукав | Лотки в исполнении AISI 304 – это изделия, изготовленные из нержавеющей марки стали (аналог 08Х18Н10), обладающей высокой коррозионной стойкостью к агрессивным средам, износостойкостью и высокими прочностями показателями, что позволяет применять изделия: в пищевой, фармацевтической, химической, металлургической и других отраслях промышленности. Климатическое исполнение изделий В1 предусматривает эксплуатацию на открытом воздухе при воздействии солнечного излучения и любых атмосферных факторов. Материал изготовления (AISI 304) также предусматривает эксплуатацию в агрессивных средах. Температура эксплуатации от -150 до +600°С (при наличии агрессивных сред до +300ºС). | 4687.83 | 4219.05
00-00127357 | Лоток перфорированный (PR16.13302) | Промрукав | Лотки в исполнении AISI 304 – это изделия, изготовленные из нержавеющей марки стали (аналог 08Х18Н10), обладающей высокой коррозионной стойкостью к агрессивным средам, износостойкостью и высокими прочностями показателями, что позволяет применять изделия: в пищевой, фармацевтической, химической, металлургической и других отраслях промышленности. Климатическое исполнение изделий В1 предусматривает эксплуатацию на открытом воздухе при воздействии солнечного излучения и любых атмосферных факторов. Материал изготовления (AISI 304) также предусматривает эксплуатацию в агрессивных средах. Температура эксплуатации от -150 до +600°С (при наличии агрессивных сред до +300ºС). | 5637 | 5073.3
00-00127127 | Лоток перфорированный (PR16.13428) | Промрукав | Лотки в исполнении AISI 304 – это изделия, изготовленные из нержавеющей марки стали (аналог 08Х18Н10), обладающей высокой коррозионной стойкостью к агрессивным средам, износостойкостью и высокими прочностями показателями, что позволяет применять изделия: в пищевой, фармацевтической, химической, металлургической и других отраслях промышленности. Климатическое исполнение изделий В1 предусматривает эксплуатацию на открытом воздухе при воздействии солнечного излучения и любых атмосферных факторов. Материал изготовления (AISI 304) также предусматривает эксплуатацию в агрессивных средах. Температура эксплуатации от -150 до +600°С (при наличии агрессивных сред до +300ºС). | 7328.1 | 6595.29
00-00127356 | Лоток перфорированный (PR16.13324) | Промрукав | Лотки в исполнении AISI 304 – это изделия, изготовленные из нержавеющей марки стали (аналог 08Х18Н10), обладающей высокой коррозионной стойкостью к агрессивным средам, износостойкостью и высокими прочностями показателями, что позволяет применять изделия: в пищевой, фармацевтической, химической, металлургической и других отраслях промышленности. Климатическое исполнение изделий В1 предусматривает эксплуатацию на открытом воздухе при воздействии солнечного излучения и любых атмосферных факторов. Материал изготовления (AISI 304) также предусматривает эксплуатацию в агрессивных средах. Температура эксплуатации от -150 до +600°С (при наличии агрессивных сред до +300ºС). | 5304.55 | 4774.1
00-00127355 | Лоток перфорированный (PR16.13366) | Промрукав | Лотки в исполнении AISI 304 – это изделия, изготовленные из нержавеющей марки стали (аналог 08Х18Н10), обладающей высокой коррозионной стойкостью к агрессивным средам, износостойкостью и высокими прочностями показателями, что позволяет применять изделия: в пищевой, фармацевтической, химической, металлургической и других отраслях промышленности. Климатическое исполнение изделий В1 предусматривает эксплуатацию на открытом воздухе при воздействии солнечного излучения и любых атмосферных факторов. Материал изготовления (AISI 304) также предусматривает эксплуатацию в агрессивных средах. Температура эксплуатации от -150 до +600°С (при наличии агрессивных сред до +300ºС). | 6141.88 | 5527.69
00-00127354 | Лоток перфорированный (PR16.13282) | Промрукав | Лотки в исполнении AISI 304 – это изделия, изготовленные из нержавеющей марки стали (аналог 08Х18Н10), обладающей высокой коррозионной стойкостью к агрессивным средам, износостойкостью и высокими прочностями показателями, что позволяет применять изделия: в пищевой, фармацевтической, химической, металлургической и других отраслях промышленности. Климатическое исполнение изделий В1 предусматривает эксплуатацию на открытом воздухе при воздействии солнечного излучения и любых атмосферных факторов. Материал изготовления (AISI 304) также предусматривает эксплуатацию в агрессивных средах. Температура эксплуатации от -150 до +600°С (при наличии агрессивных сред до +300ºС). | 7363.52 | 6627.17
00-00127126 | Лоток перфорированный (PR16.13408) | Промрукав | Лотки в исполнении AISI 304 – это изделия, изготовленные из нержавеющей марки стали (аналог 08Х18Н10), обладающей высокой коррозионной стойкостью к агрессивным средам, износостойкостью и высокими прочностями показателями, что позволяет применять изделия: в пищевой, фармацевтической, химической, металлургической и других отраслях промышленности. Климатическое исполнение изделий В1 предусматривает эксплуатацию на открытом воздухе при воздействии солнечного излучения и любых атмосферных факторов. Материал изготовления (AISI 304) также предусматривает эксплуатацию в агрессивных средах. Температура эксплуатации от -150 до +600°С (при наличии агрессивных сред до +300ºС). | 9572.57 | 8615.31
00-00127353 | Лоток перфорированный (PR16.13345) | Промрукав | Лотки в исполнении AISI 304 – это изделия, изготовленные из нержавеющей марки стали (аналог 08Х18Н10), обладающей высокой коррозионной стойкостью к агрессивным средам, износостойкостью и высокими прочностями показателями, что позволяет применять изделия: в пищевой, фармацевтической, химической, металлургической и других отраслях промышленности. Климатическое исполнение изделий В1 предусматривает эксплуатацию на открытом воздухе при воздействии солнечного излучения и любых атмосферных факторов. Материал изготовления (AISI 304) также предусматривает эксплуатацию в агрессивных средах. Температура эксплуатации от -150 до +600°С (при наличии агрессивных сред до +300ºС). | 5304.55 | 4774.1
00-00127352 | Лоток перфорированный (PR16.13387) | Промрукав | Лотки в исполнении AISI 304 – это изделия, изготовленные из нержавеющей марки стали (аналог 08Х18Н10), обладающей высокой коррозионной стойкостью к агрессивным средам, износостойкостью и высокими прочностями показателями, что позволяет применять изделия: в пищевой, фармацевтической, химической, металлургической и других отраслях промышленности. Климатическое исполнение изделий В1 предусматривает эксплуатацию на открытом воздухе при воздействии солнечного излучения и любых атмосферных факторов. Материал изготовления (AISI 304) также предусматривает эксплуатацию в агрессивных средах. Температура эксплуатации от -150 до +600°С (при наличии агрессивных сред до +300ºС). | 6141.88 | 5527.69
00-00127351 | Лоток перфорированный (PR16.13303) | Промрукав | Лотки в исполнении AISI 304 – это изделия, изготовленные из нержавеющей марки стали (аналог 08Х18Н10), обладающей высокой коррозионной стойкостью к агрессивным средам, износостойкостью и высокими прочностями показателями, что позволяет применять изделия: в пищевой, фармацевтической, химической, металлургической и других отраслях промышленности. Климатическое исполнение изделий В1 предусматривает эксплуатацию на открытом воздухе при воздействии солнечного излучения и любых атмосферных факторов. Материал изготовления (AISI 304) также предусматривает эксплуатацию в агрессивных средах. Температура эксплуатации от -150 до +600°С (при наличии агрессивных сред до +300ºС). | 7363.52 | 6627.17
00-00127125 | Лоток перфорированный (PR16.13429) | Промрукав | Лотки в исполнении AISI 304 – это изделия, изготовленные из нержавеющей марки стали (аналог 08Х18Н10), обладающей высокой коррозионной стойкостью к агрессивным средам, износостойкостью и высокими прочностями показателями, что позволяет применять изделия: в пищевой, фармацевтической, химической, металлургической и других отраслях промышленности. Климатическое исполнение изделий В1 предусматривает эксплуатацию на открытом воздухе при воздействии солнечного излучения и любых атмосферных факторов. Материал изготовления (AISI 304) также предусматривает эксплуатацию в агрессивных средах. Температура эксплуатации от -150 до +600°С (при наличии агрессивных сред до +300ºС). | 9572.57 | 8615.31
00-00127350 | Лоток перфорированный (PR16.13325) | Промрукав | Лотки в исполнении AISI 304 – это изделия, изготовленные из нержавеющей марки стали (аналог 08Х18Н10), обладающей высокой коррозионной стойкостью к агрессивным средам, износостойкостью и высокими прочностями показателями, что позволяет применять изделия: в пищевой, фармацевтической, химической, металлургической и других отраслях промышленности. Климатическое исполнение изделий В1 предусматривает эксплуатацию на открытом воздухе при воздействии солнечного излучения и любых атмосферных факторов. Материал изготовления (AISI 304) также предусматривает эксплуатацию в агрессивных средах. Температура эксплуатации от -150 до +600°С (при наличии агрессивных сред до +300ºС). | 6678.54 | 6010.69
00-00127349 | Лоток перфорированный (PR16.13367) | Промрукав | Лотки в исполнении AISI 304 – это изделия, изготовленные из нержавеющей марки стали (аналог 08Х18Н10), обладающей высокой коррозионной стойкостью к агрессивным средам, износостойкостью и высокими прочностями показателями, что позволяет применять изделия: в пищевой, фармацевтической, химической, металлургической и других отраслях промышленности. Климатическое исполнение изделий В1 предусматривает эксплуатацию на открытом воздухе при воздействии солнечного излучения и любых атмосферных факторов. Материал изготовления (AISI 304) также предусматривает эксплуатацию в агрессивных средах. Температура эксплуатации от -150 до +600°С (при наличии агрессивных сред до +300ºС). | 7788.93 | 7010.04
00-00127348 | Лоток перфорированный (PR16.13283) | Промрукав | Лотки в исполнении AISI 304 – это изделия, изготовленные из нержавеющей марки стали (аналог 08Х18Н10), обладающей высокой коррозионной стойкостью к агрессивным средам, износостойкостью и высокими прочностями показателями, что позволяет применять изделия: в пищевой, фармацевтической, химической, металлургической и других отраслях промышленности. Климатическое исполнение изделий В1 предусматривает эксплуатацию на открытом воздухе при воздействии солнечного излучения и любых атмосферных факторов. Материал изготовления (AISI 304) также предусматривает эксплуатацию в агрессивных средах. Температура эксплуатации от -150 до +600°С (при наличии агрессивных сред до +300ºС). | 10047.33 | 9042.6
00-00127124 | Лоток перфорированный (PR16.13409) | Промрукав | Лотки в исполнении AISI 304 – это изделия, изготовленные из нержавеющей марки стали (аналог 08Х18Н10), обладающей высокой коррозионной стойкостью к агрессивным средам, износостойкостью и высокими прочностями показателями, что позволяет применять изделия: в пищевой, фармацевтической, химической, металлургической и других отраслях промышленности. Климатическое исполнение изделий В1 предусматривает эксплуатацию на открытом воздухе при воздействии солнечного излучения и любых атмосферных факторов. Материал изготовления (AISI 304) также предусматривает эксплуатацию в агрессивных средах. Температура эксплуатации от -150 до +600°С (при наличии агрессивных сред до +300ºС). | 13061.52 | 11755.37
00-00127347 | Лоток перфорированный (PR16.13346) | Промрукав | Лотки в исполнении AISI 304 – это изделия, изготовленные из нержавеющей марки стали (аналог 08Х18Н10), обладающей высокой коррозионной стойкостью к агрессивным средам, износостойкостью и высокими прочностями показателями, что позволяет применять изделия: в пищевой, фармацевтической, химической, металлургической и других отраслях промышленности. Климатическое исполнение изделий В1 предусматривает эксплуатацию на открытом воздухе при воздействии солнечного излучения и любых атмосферных факторов. Материал изготовления (AISI 304) также предусматривает эксплуатацию в агрессивных средах. Температура эксплуатации от -150 до +600°С (при наличии агрессивных сред до +300ºС). | 6678.54 | 6010.69
00-00127346 | Лоток перфорированный (PR16.13388) | Промрукав | Лотки в исполнении AISI 304 – это изделия, изготовленные из нержавеющей марки стали (аналог 08Х18Н10), обладающей высокой коррозионной стойкостью к агрессивным средам, износостойкостью и высокими прочностями показателями, что позволяет применять изделия: в пищевой, фармацевтической, химической, металлургической и других отраслях промышленности. Климатическое исполнение изделий В1 предусматривает эксплуатацию на открытом воздухе при воздействии солнечного излучения и любых атмосферных факторов. Материал изготовления (AISI 304) также предусматривает эксплуатацию в агрессивных средах. Температура эксплуатации от -150 до +600°С (при наличии агрессивных сред до +300ºС). | 7788.93 | 7010.04
00-00127345 | Лоток перфорированный (PR16.13304) | Промрукав | Лотки в исполнении AISI 304 – это изделия, изготовленные из нержавеющей марки стали (аналог 08Х18Н10), обладающей высокой коррозионной стойкостью к агрессивным средам, износостойкостью и высокими прочностями показателями, что позволяет применять изделия: в пищевой, фармацевтической, химической, металлургической и других отраслях промышленности. Климатическое исполнение изделий В1 предусматривает эксплуатацию на открытом воздухе при воздействии солнечного излучения и любых атмосферных факторов. Материал изготовления (AISI 304) также предусматривает эксплуатацию в агрессивных средах. Температура эксплуатации от -150 до +600°С (при наличии агрессивных сред до +300ºС). | 10047.33 | 9042.6
00-00127123 | Лоток перфорированный (PR16.13430) | Промрукав | Лотки в исполнении AISI 304 – это изделия, изготовленные из нержавеющей марки стали (аналог 08Х18Н10), обладающей высокой коррозионной стойкостью к агрессивным средам, износостойкостью и высокими прочностями показателями, что позволяет применять изделия: в пищевой, фармацевтической, химической, металлургической и других отраслях промышленности. Климатическое исполнение изделий В1 предусматривает эксплуатацию на открытом воздухе при воздействии солнечного излучения и любых атмосферных факторов. Материал изготовления (AISI 304) также предусматривает эксплуатацию в агрессивных средах. Температура эксплуатации от -150 до +600°С (при наличии агрессивных сред до +300ºС). | 13061.52 | 11755.37
00-00127344 | Лоток перфорированный (PR16.13326) | Промрукав | Лотки в исполнении AISI 304 – это изделия, изготовленные из нержавеющей марки стали (аналог 08Х18Н10), обладающей высокой коррозионной стойкостью к агрессивным средам, износостойкостью и высокими прочностями показателями, что позволяет применять изделия: в пищевой, фармацевтической, химической, металлургической и других отраслях промышленности. Климатическое исполнение изделий В1 предусматривает эксплуатацию на открытом воздухе при воздействии солнечного излучения и любых атмосферных факторов. Материал изготовления (AISI 304) также предусматривает эксплуатацию в агрессивных средах. Температура эксплуатации от -150 до +600°С (при наличии агрессивных сред до +300ºС). | 5130.33 | 4617.3
00-00127343 | Лоток перфорированный (PR16.13368) | Промрукав | Лотки в исполнении AISI 304 – это изделия, изготовленные из нержавеющей марки стали (аналог 08Х18Н10), обладающей высокой коррозионной стойкостью к агрессивным средам, износостойкостью и высокими прочностями показателями, что позволяет применять изделия: в пищевой, фармацевтической, химической, металлургической и других отраслях промышленности. Климатическое исполнение изделий В1 предусматривает эксплуатацию на открытом воздухе при воздействии солнечного излучения и любых атмосферных факторов. Материал изготовления (AISI 304) также предусматривает эксплуатацию в агрессивных средах. Температура эксплуатации от -150 до +600°С (при наличии агрессивных сред до +300ºС). | 5618.94 | 5057.05
00-00127342 | Лоток перфорированный (PR16.13284) | Промрукав | Лотки в исполнении AISI 304 – это изделия, изготовленные из нержавеющей марки стали (аналог 08Х18Н10), обладающей высокой коррозионной стойкостью к агрессивным средам, износостойкостью и высокими прочностями показателями, что позволяет применять изделия: в пищевой, фармацевтической, химической, металлургической и других отраслях промышленности. Климатическое исполнение изделий В1 предусматривает эксплуатацию на открытом воздухе при воздействии солнечного излучения и любых атмосферных факторов. Материал изготовления (AISI 304) также предусматривает эксплуатацию в агрессивных средах. Температура эксплуатации от -150 до +600°С (при наличии агрессивных сред до +300ºС). | 6795.32 | 6115.79
00-00127122 | Лоток перфорированный (PR16.13410) | Промрукав | Лотки в исполнении AISI 304 – это изделия, изготовленные из нержавеющей марки стали (аналог 08Х18Н10), обладающей высокой коррозионной стойкостью к агрессивным средам, износостойкостью и высокими прочностями показателями, что позволяет применять изделия: в пищевой, фармацевтической, химической, металлургической и других отраслях промышленности. Климатическое исполнение изделий В1 предусматривает эксплуатацию на открытом воздухе при воздействии солнечного излучения и любых атмосферных факторов. Материал изготовления (AISI 304) также предусматривает эксплуатацию в агрессивных средах. Температура эксплуатации от -150 до +600°С (при наличии агрессивных сред до +300ºС). | 8833.92 | 7950.53
00-00127341 | Лоток перфорированный (PR16.13347) | Промрукав | Лотки в исполнении AISI 304 – это изделия, изготовленные из нержавеющей марки стали (аналог 08Х18Н10), обладающей высокой коррозионной стойкостью к агрессивным средам, износостойкостью и высокими прочностями показателями, что позволяет применять изделия: в пищевой, фармацевтической, химической, металлургической и других отраслях промышленности. Климатическое исполнение изделий В1 предусматривает эксплуатацию на открытом воздухе при воздействии солнечного излучения и любых атмосферных факторов. Материал изготовления (AISI 304) также предусматривает эксплуатацию в агрессивных средах. Температура эксплуатации от -150 до +600°С (при наличии агрессивных сред до +300ºС). | 5130.33 | 4617.3
00-00127340 | Лоток перфорированный (PR16.13389) | Промрукав | Лотки в исполнении AISI 304 – это изделия, изготовленные из нержавеющей марки стали (аналог 08Х18Н10), обладающей высокой коррозионной стойкостью к агрессивным средам, износостойкостью и высокими прочностями показателями, что позволяет применять изделия: в пищевой, фармацевтической, химической, металлургической и других отраслях промышленности. Климатическое исполнение изделий В1 предусматривает эксплуатацию на открытом воздухе при воздействии солнечного излучения и любых атмосферных факторов. Материал изготовления (AISI 304) также предусматривает эксплуатацию в агрессивных средах. Температура эксплуатации от -150 до +600°С (при наличии агрессивных сред до +300ºС). | 5618.94 | 5057.05
00-00127339 | Лоток перфорированный (PR16.13305) | Промрукав | Лотки в исполнении AISI 304 – это изделия, изготовленные из нержавеющей марки стали (аналог 08Х18Н10), обладающей высокой коррозионной стойкостью к агрессивным средам, износостойкостью и высокими прочностями показателями, что позволяет применять изделия: в пищевой, фармацевтической, химической, металлургической и других отраслях промышленности. Климатическое исполнение изделий В1 предусматривает эксплуатацию на открытом воздухе при воздействии солнечного излучения и любых атмосферных факторов. Материал изготовления (AISI 304) также предусматривает эксплуатацию в агрессивных средах. Температура эксплуатации от -150 до +600°С (при наличии агрессивных сред до +300ºС). | 6795.32 | 6115.79
00-00127121 | Лоток перфорированный (PR16.13431) | Промрукав | Лотки в исполнении AISI 304 – это изделия, изготовленные из нержавеющей марки стали (аналог 08Х18Н10), обладающей высокой коррозионной стойкостью к агрессивным средам, износостойкостью и высокими прочностями показателями, что позволяет применять изделия: в пищевой, фармацевтической, химической, металлургической и других отраслях промышленности. Климатическое исполнение изделий В1 предусматривает эксплуатацию на открытом воздухе при воздействии солнечного излучения и любых атмосферных факторов. Материал изготовления (AISI 304) также предусматривает эксплуатацию в агрессивных средах. Температура эксплуатации от -150 до +600°С (при наличии агрессивных сред до +300ºС). | 8833.92 | 7950.53
00-00127338 | Лоток перфорированный (PR16.13327) | Промрукав | Лотки в исполнении AISI 304 – это изделия, изготовленные из нержавеющей марки стали (аналог 08Х18Н10), обладающей высокой коррозионной стойкостью к агрессивным средам, износостойкостью и высокими прочностями показателями, что позволяет применять изделия: в пищевой, фармацевтической, химической, металлургической и других отраслях промышленности. Климатическое исполнение изделий В1 предусматривает эксплуатацию на открытом воздухе при воздействии солнечного излучения и любых атмосферных факторов. Материал изготовления (AISI 304) также предусматривает эксплуатацию в агрессивных средах. Температура эксплуатации от -150 до +600°С (при наличии агрессивных сред до +300ºС). | 6038.77 | 5434.89
00-00127337 | Лоток перфорированный (PR16.13369) | Промрукав | Лотки в исполнении AISI 304 – это изделия, изготовленные из нержавеющей марки стали (аналог 08Х18Н10), обладающей высокой коррозионной стойкостью к агрессивным средам, износостойкостью и высокими прочностями показателями, что позволяет применять изделия: в пищевой, фармацевтической, химической, металлургической и других отраслях промышленности. Климатическое исполнение изделий В1 предусматривает эксплуатацию на открытом воздухе при воздействии солнечного излучения и любых атмосферных факторов. Материал изготовления (AISI 304) также предусматривает эксплуатацию в агрессивных средах. Температура эксплуатации от -150 до +600°С (при наличии агрессивных сред до +300ºС). | 7028.17 | 6325.35
00-00127336 | Лоток перфорированный (PR16.13285) | Промрукав | Лотки в исполнении AISI 304 – это изделия, изготовленные из нержавеющей марки стали (аналог 08Х18Н10), обладающей высокой коррозионной стойкостью к агрессивным средам, износостойкостью и высокими прочностями показателями, что позволяет применять изделия: в пищевой, фармацевтической, химической, металлургической и других отраслях промышленности. Климатическое исполнение изделий В1 предусматривает эксплуатацию на открытом воздухе при воздействии солнечного излучения и любых атмосферных факторов. Материал изготовления (AISI 304) также предусматривает эксплуатацию в агрессивных средах. Температура эксплуатации от -150 до +600°С (при наличии агрессивных сред до +300ºС). | 9041.97 | 8137.77
00-00127120 | Лоток перфорированный (PR16.13411) | Промрукав | Лотки в исполнении AISI 304 – это изделия, изготовленные из нержавеющей марки стали (аналог 08Х18Н10), обладающей высокой коррозионной стойкостью к агрессивным средам, износостойкостью и высокими прочностями показателями, что позволяет применять изделия: в пищевой, фармацевтической, химической, металлургической и других отраслях промышленности. Климатическое исполнение изделий В1 предусматривает эксплуатацию на открытом воздухе при воздействии солнечного излучения и любых атмосферных факторов. Материал изготовления (AISI 304) также предусматривает эксплуатацию в агрессивных средах. Температура эксплуатации от -150 до +600°С (при наличии агрессивных сред до +300ºС). | 11754.56 | 10579.1
00-00127335 | Лоток перфорированный (PR16.13348) | Промрукав | Лотки в исполнении AISI 304 – это изделия, изготовленные из нержавеющей марки стали (аналог 08Х18Н10), обладающей высокой коррозионной стойкостью к агрессивным средам, износостойкостью и высокими прочностями показателями, что позволяет применять изделия: в пищевой, фармацевтической, химической, металлургической и других отраслях промышленности. Климатическое исполнение изделий В1 предусматривает эксплуатацию на открытом воздухе при воздействии солнечного излучения и любых атмосферных факторов. Материал изготовления (AISI 304) также предусматривает эксплуатацию в агрессивных средах. Температура эксплуатации от -150 до +600°С (при наличии агрессивных сред до +300ºС). | 6038.77 | 5434.89
00-00127334 | Лоток перфорированный (PR16.13390) | Промрукав | Лотки в исполнении AISI 304 – это изделия, изготовленные из нержавеющей марки стали (аналог 08Х18Н10), обладающей высокой коррозионной стойкостью к агрессивным средам, износостойкостью и высокими прочностями показателями, что позволяет применять изделия: в пищевой, фармацевтической, химической, металлургической и других отраслях промышленности. Климатическое исполнение изделий В1 предусматривает эксплуатацию на открытом воздухе при воздействии солнечного излучения и любых атмосферных факторов. Материал изготовления (AISI 304) также предусматривает эксплуатацию в агрессивных средах. Температура эксплуатации от -150 до +600°С (при наличии агрессивных сред до +300ºС). | 7028.17 | 6325.35
00-00127333 | Лоток перфорированный (PR16.13306) | Промрукав | Лотки в исполнении AISI 304 – это изделия, изготовленные из нержавеющей марки стали (аналог 08Х18Н10), обладающей высокой коррозионной стойкостью к агрессивным средам, износостойкостью и высокими прочностями показателями, что позволяет применять изделия: в пищевой, фармацевтической, химической, металлургической и других отраслях промышленности. Климатическое исполнение изделий В1 предусматривает эксплуатацию на открытом воздухе при воздействии солнечного излучения и любых атмосферных факторов. Материал изготовления (AISI 304) также предусматривает эксплуатацию в агрессивных средах. Температура эксплуатации от -150 до +600°С (при наличии агрессивных сред до +300ºС). | 9041.97 | 8137.77
00-00127119 | Лоток перфорированный (PR16.13432) | Промрукав | Лотки в исполнении AISI 304 – это изделия, изготовленные из нержавеющей марки стали (аналог 08Х18Н10), обладающей высокой коррозионной стойкостью к агрессивным средам, износостойкостью и высокими прочностями показателями, что позволяет применять изделия: в пищевой, фармацевтической, химической, металлургической и других отраслях промышленности. Климатическое исполнение изделий В1 предусматривает эксплуатацию на открытом воздухе при воздействии солнечного излучения и любых атмосферных факторов. Материал изготовления (AISI 304) также предусматривает эксплуатацию в агрессивных средах. Температура эксплуатации от -150 до +600°С (при наличии агрессивных сред до +300ºС). | 11754.56 | 10579.1
00-00127332 | Лоток перфорированный (PR16.13328) | Промрукав | Лотки в исполнении AISI 304 – это изделия, изготовленные из нержавеющей марки стали (аналог 08Х18Н10), обладающей высокой коррозионной стойкостью к агрессивным средам, износостойкостью и высокими прочностями показателями, что позволяет применять изделия: в пищевой, фармацевтической, химической, металлургической и других отраслях промышленности. Климатическое исполнение изделий В1 предусматривает эксплуатацию на открытом воздухе при воздействии солнечного излучения и любых атмосферных факторов. Материал изготовления (AISI 304) также предусматривает эксплуатацию в агрессивных средах. Температура эксплуатации от -150 до +600°С (при наличии агрессивных сред до +300ºС). | 7377.5 | 6639.75
00-00127331 | Лоток перфорированный (PR16.13370) | Промрукав | Лотки в исполнении AISI 304 – это изделия, изготовленные из нержавеющей марки стали (аналог 08Х18Н10), обладающей высокой коррозионной стойкостью к агрессивным средам, износостойкостью и высокими прочностями показателями, что позволяет применять изделия: в пищевой, фармацевтической, химической, металлургической и других отраслях промышленности. Климатическое исполнение изделий В1 предусматривает эксплуатацию на открытом воздухе при воздействии солнечного излучения и любых атмосферных факторов. Материал изготовления (AISI 304) также предусматривает эксплуатацию в агрессивных средах. Температура эксплуатации от -150 до +600°С (при наличии агрессивных сред до +300ºС). | 8621.12 | 7759.01
00-00127330 | Лоток перфорированный (PR16.13286) | Промрукав | Лотки в исполнении AISI 304 – это изделия, изготовленные из нержавеющей марки стали (аналог 08Х18Н10), обладающей высокой коррозионной стойкостью к агрессивным средам, износостойкостью и высокими прочностями показателями, что позволяет применять изделия: в пищевой, фармацевтической, химической, металлургической и других отраслях промышленности. Климатическое исполнение изделий В1 предусматривает эксплуатацию на открытом воздухе при воздействии солнечного излучения и любых атмосферных факторов. Материал изготовления (AISI 304) также предусматривает эксплуатацию в агрессивных средах. Температура эксплуатации от -150 до +600°С (при наличии агрессивных сред до +300ºС). | 11152.15 | 10036.94
00-00127118 | Лоток перфорированный (PR16.13412) | Промрукав | Лотки в исполнении AISI 304 – это изделия, изготовленные из нержавеющей марки стали (аналог 08Х18Н10), обладающей высокой коррозионной стойкостью к агрессивным средам, износостойкостью и высокими прочностями показателями, что позволяет применять изделия: в пищевой, фармацевтической, химической, металлургической и других отраслях промышленности. Климатическое исполнение изделий В1 предусматривает эксплуатацию на открытом воздухе при воздействии солнечного излучения и любых атмосферных факторов. Материал изготовления (AISI 304) также предусматривает эксплуатацию в агрессивных средах. Температура эксплуатации от -150 до +600°С (при наличии агрессивных сред до +300ºС). | 14497.8 | 13048.02
00-00127329 | Лоток перфорированный (PR16.13349) | Промрукав | Лотки в исполнении AISI 304 – это изделия, изготовленные из нержавеющей марки стали (аналог 08Х18Н10), обладающей высокой коррозионной стойкостью к агрессивным средам, износостойкостью и высокими прочностями показателями, что позволяет применять изделия: в пищевой, фармацевтической, химической, металлургической и других отраслях промышленности. Климатическое исполнение изделий В1 предусматривает эксплуатацию на открытом воздухе при воздействии солнечного излучения и любых атмосферных факторов. Материал изготовления (AISI 304) также предусматривает эксплуатацию в агрессивных средах. Температура эксплуатации от -150 до +600°С (при наличии агрессивных сред до +300ºС). | 7377.5 | 6639.75
00-00127328 | Лоток перфорированный (PR16.13391) | Промрукав | Лотки в исполнении AISI 304 – это изделия, изготовленные из нержавеющей марки стали (аналог 08Х18Н10), обладающей высокой коррозионной стойкостью к агрессивным средам, износостойкостью и высокими прочностями показателями, что позволяет применять изделия: в пищевой, фармацевтической, химической, металлургической и других отраслях промышленности. Климатическое исполнение изделий В1 предусматривает эксплуатацию на открытом воздухе при воздействии солнечного излучения и любых атмосферных факторов. Материал изготовления (AISI 304) также предусматривает эксплуатацию в агрессивных средах. Температура эксплуатации от -150 до +600°С (при наличии агрессивных сред до +300ºС). | 8621.12 | 7759.01
00-00127327 | Лоток перфорированный (PR16.13307) | Промрукав | Лотки в исполнении AISI 304 – это изделия, изготовленные из нержавеющей марки стали (аналог 08Х18Н10), обладающей высокой коррозионной стойкостью к агрессивным средам, износостойкостью и высокими прочностями показателями, что позволяет применять изделия: в пищевой, фармацевтической, химической, металлургической и других отраслях промышленности. Климатическое исполнение изделий В1 предусматривает эксплуатацию на открытом воздухе при воздействии солнечного излучения и любых атмосферных факторов. Материал изготовления (AISI 304) также предусматривает эксплуатацию в агрессивных средах. Температура эксплуатации от -150 до +600°С (при наличии агрессивных сред до +300ºС). | 11152.15 | 10036.94
00-00127117 | Лоток перфорированный (PR16.13433) | Промрукав | Лотки в исполнении AISI 304 – это изделия, изготовленные из нержавеющей марки стали (аналог 08Х18Н10), обладающей высокой коррозионной стойкостью к агрессивным средам, износостойкостью и высокими прочностями показателями, что позволяет применять изделия: в пищевой, фармацевтической, химической, металлургической и других отраслях промышленности. Климатическое исполнение изделий В1 предусматривает эксплуатацию на открытом воздухе при воздействии солнечного излучения и любых атмосферных факторов. Материал изготовления (AISI 304) также предусматривает эксплуатацию в агрессивных средах. Температура эксплуатации от -150 до +600°С (при наличии агрессивных сред до +300ºС). | 14497.8 | 13048.02
00-00127326 | Лоток перфорированный (PR16.13329) | Промрукав | Лотки в исполнении AISI 304 – это изделия, изготовленные из нержавеющей марки стали (аналог 08Х18Н10), обладающей высокой коррозионной стойкостью к агрессивным средам, износостойкостью и высокими прочностями показателями, что позволяет применять изделия: в пищевой, фармацевтической, химической, металлургической и других отраслях промышленности. Климатическое исполнение изделий В1 предусматривает эксплуатацию на открытом воздухе при воздействии солнечного излучения и любых атмосферных факторов. Материал изготовления (AISI 304) также предусматривает эксплуатацию в агрессивных средах. Температура эксплуатации от -150 до +600°С (при наличии агрессивных сред до +300ºС). | 5755.01 | 5179.51
00-00127325 | Лоток перфорированный (PR16.13371) | Промрукав | Лотки в исполнении AISI 304 – это изделия, изготовленные из нержавеющей марки стали (аналог 08Х18Н10), обладающей высокой коррозионной стойкостью к агрессивным средам, износостойкостью и высокими прочностями показателями, что позволяет применять изделия: в пищевой, фармацевтической, химической, металлургической и других отраслях промышленности. Климатическое исполнение изделий В1 предусматривает эксплуатацию на открытом воздухе при воздействии солнечного излучения и любых атмосферных факторов. Материал изготовления (AISI 304) также предусматривает эксплуатацию в агрессивных средах. Температура эксплуатации от -150 до +600°С (при наличии агрессивных сред до +300ºС). | 6317.55 | 5685.8
00-00127324 | Лоток перфорированный (PR16.13287) | Промрукав | Лотки в исполнении AISI 304 – это изделия, изготовленные из нержавеющей марки стали (аналог 08Х18Н10), обладающей высокой коррозионной стойкостью к агрессивным средам, износостойкостью и высокими прочностями показателями, что позволяет применять изделия: в пищевой, фармацевтической, химической, металлургической и других отраслях промышленности. Климатическое исполнение изделий В1 предусматривает эксплуатацию на открытом воздухе при воздействии солнечного излучения и любых атмосферных факторов. Материал изготовления (AISI 304) также предусматривает эксплуатацию в агрессивных средах. Температура эксплуатации от -150 до +600°С (при наличии агрессивных сред до +300ºС). | 8173.39 | 7356.05
00-00127116 | Лоток перфорированный (PR16.13413) | Промрукав | Лотки в исполнении AISI 304 – это изделия, изготовленные из нержавеющей марки стали (аналог 08Х18Н10), обладающей высокой коррозионной стойкостью к агрессивным средам, износостойкостью и высокими прочностями показателями, что позволяет применять изделия: в пищевой, фармацевтической, химической, металлургической и других отраслях промышленности. Климатическое исполнение изделий В1 предусматривает эксплуатацию на открытом воздухе при воздействии солнечного излучения и любых атмосферных факторов. Материал изготовления (AISI 304) также предусматривает эксплуатацию в агрессивных средах. Температура эксплуатации от -150 до +600°С (при наличии агрессивных сред до +300ºС). | 10625.42 | 9562.88
00-00127323 | Лоток перфорированный (PR16.13350) | Промрукав | Лотки в исполнении AISI 304 – это изделия, изготовленные из нержавеющей марки стали (аналог 08Х18Н10), обладающей высокой коррозионной стойкостью к агрессивным средам, износостойкостью и высокими прочностями показателями, что позволяет применять изделия: в пищевой, фармацевтической, химической, металлургической и других отраслях промышленности. Климатическое исполнение изделий В1 предусматривает эксплуатацию на открытом воздухе при воздействии солнечного излучения и любых атмосферных факторов. Материал изготовления (AISI 304) также предусматривает эксплуатацию в агрессивных средах. Температура эксплуатации от -150 до +600°С (при наличии агрессивных сред до +300ºС). | 5755.01 | 5179.51
00-00127322 | Лоток перфорированный (PR16.13392) | Промрукав | Лотки в исполнении AISI 304 – это изделия, изготовленные из нержавеющей марки стали (аналог 08Х18Н10), обладающей высокой коррозионной стойкостью к агрессивным средам, износостойкостью и высокими прочностями показателями, что позволяет применять изделия: в пищевой, фармацевтической, химической, металлургической и других отраслях промышленности. Климатическое исполнение изделий В1 предусматривает эксплуатацию на открытом воздухе при воздействии солнечного излучения и любых атмосферных факторов. Материал изготовления (AISI 304) также предусматривает эксплуатацию в агрессивных средах. Температура эксплуатации от -150 до +600°С (при наличии агрессивных сред до +300ºС). | 6317.55 | 5685.8
00-00127321 | Лоток перфорированный (PR16.13308) | Промрукав | Лотки в исполнении AISI 304 – это изделия, изготовленные из нержавеющей марки стали (аналог 08Х18Н10), обладающей высокой коррозионной стойкостью к агрессивным средам, износостойкостью и высокими прочностями показателями, что позволяет применять изделия: в пищевой, фармацевтической, химической, металлургической и других отраслях промышленности. Климатическое исполнение изделий В1 предусматривает эксплуатацию на открытом воздухе при воздействии солнечного излучения и любых атмосферных факторов. Материал изготовления (AISI 304) также предусматривает эксплуатацию в агрессивных средах. Температура эксплуатации от -150 до +600°С (при наличии агрессивных сред до +300ºС). | 8173.39 | 7356.05
00-00127115 | Лоток перфорированный (PR16.13434) | Промрукав | Лотки в исполнении AISI 304 – это изделия, изготовленные из нержавеющей марки стали (аналог 08Х18Н10), обладающей высокой коррозионной стойкостью к агрессивным средам, износостойкостью и высокими прочностями показателями, что позволяет применять изделия: в пищевой, фармацевтической, химической, металлургической и других отраслях промышленности. Климатическое исполнение изделий В1 предусматривает эксплуатацию на открытом воздухе при воздействии солнечного излучения и любых атмосферных факторов. Материал изготовления (AISI 304) также предусматривает эксплуатацию в агрессивных средах. Температура эксплуатации от -150 до +600°С (при наличии агрессивных сред до +300ºС). | 10625.42 | 9562.88
00-00127320 | Лоток перфорированный (PR16.13330) | Промрукав | Лотки в исполнении AISI 304 – это изделия, изготовленные из нержавеющей марки стали (аналог 08Х18Н10), обладающей высокой коррозионной стойкостью к агрессивным средам, износостойкостью и высокими прочностями показателями, что позволяет применять изделия: в пищевой, фармацевтической, химической, металлургической и других отраслях промышленности. Климатическое исполнение изделий В1 предусматривает эксплуатацию на открытом воздухе при воздействии солнечного излучения и любых атмосферных факторов. Материал изготовления (AISI 304) также предусматривает эксплуатацию в агрессивных средах. Температура эксплуатации от -150 до +600°С (при наличии агрессивных сред до +300ºС). | 6830.83 | 6147.75
00-00127319 | Лоток перфорированный (PR16.13372) | Промрукав | Лотки в исполнении AISI 304 – это изделия, изготовленные из нержавеющей марки стали (аналог 08Х18Н10), обладающей высокой коррозионной стойкостью к агрессивным средам, износостойкостью и высокими прочностями показателями, что позволяет применять изделия: в пищевой, фармацевтической, химической, металлургической и других отраслях промышленности. Климатическое исполнение изделий В1 предусматривает эксплуатацию на открытом воздухе при воздействии солнечного излучения и любых атмосферных факторов. Материал изготовления (AISI 304) также предусматривает эксплуатацию в агрессивных средах. Температура эксплуатации от -150 до +600°С (при наличии агрессивных сред до +300ºС). | 7971.69 | 7174.52
00-00127318 | Лоток перфорированный (PR16.13288) | Промрукав | Лотки в исполнении AISI 304 – это изделия, изготовленные из нержавеющей марки стали (аналог 08Х18Н10), обладающей высокой коррозионной стойкостью к агрессивным средам, износостойкостью и высокими прочностями показателями, что позволяет применять изделия: в пищевой, фармацевтической, химической, металлургической и других отраслях промышленности. Климатическое исполнение изделий В1 предусматривает эксплуатацию на открытом воздухе при воздействии солнечного излучения и любых атмосферных факторов. Материал изготовления (AISI 304) также предусматривает эксплуатацию в агрессивных средах. Температура эксплуатации от -150 до +600°С (при наличии агрессивных сред до +300ºС). | 10290.56 | 9261.5
00-00127114 | Лоток перфорированный (PR16.13414) | Промрукав | Лотки в исполнении AISI 304 – это изделия, изготовленные из нержавеющей марки стали (аналог 08Х18Н10), обладающей высокой коррозионной стойкостью к агрессивным средам, износостойкостью и высокими прочностями показателями, что позволяет применять изделия: в пищевой, фармацевтической, химической, металлургической и других отраслях промышленности. Климатическое исполнение изделий В1 предусматривает эксплуатацию на открытом воздухе при воздействии солнечного излучения и любых атмосферных факторов. Материал изготовления (AISI 304) также предусматривает эксплуатацию в агрессивных средах. Температура эксплуатации от -150 до +600°С (при наличии агрессивных сред до +300ºС). | 13377.72 | 12039.95
00-00127317 | Лоток перфорированный (PR16.13351) | Промрукав | Лотки в исполнении AISI 304 – это изделия, изготовленные из нержавеющей марки стали (аналог 08Х18Н10), обладающей высокой коррозионной стойкостью к агрессивным средам, износостойкостью и высокими прочностями показателями, что позволяет применять изделия: в пищевой, фармацевтической, химической, металлургической и других отраслях промышленности. Климатическое исполнение изделий В1 предусматривает эксплуатацию на открытом воздухе при воздействии солнечного излучения и любых атмосферных факторов. Материал изготовления (AISI 304) также предусматривает эксплуатацию в агрессивных средах. Температура эксплуатации от -150 до +600°С (при наличии агрессивных сред до +300ºС). | 6830.83 | 6147.75
00-00127316 | Лоток перфорированный (PR16.13393) | Промрукав | Лотки в исполнении AISI 304 – это изделия, изготовленные из нержавеющей марки стали (аналог 08Х18Н10), обладающей высокой коррозионной стойкостью к агрессивным средам, износостойкостью и высокими прочностями показателями, что позволяет применять изделия: в пищевой, фармацевтической, химической, металлургической и других отраслях промышленности. Климатическое исполнение изделий В1 предусматривает эксплуатацию на открытом воздухе при воздействии солнечного излучения и любых атмосферных факторов. Материал изготовления (AISI 304) также предусматривает эксплуатацию в агрессивных средах. Температура эксплуатации от -150 до +600°С (при наличии агрессивных сред до +300ºС). | 7971.69 | 7174.52
00-00127315 | Лоток перфорированный (PR16.13309) | Промрукав | Лотки в исполнении AISI 304 – это изделия, изготовленные из нержавеющей марки стали (аналог 08Х18Н10), обладающей высокой коррозионной стойкостью к агрессивным средам, износостойкостью и высокими прочностями показателями, что позволяет применять изделия: в пищевой, фармацевтической, химической, металлургической и других отраслях промышленности. Климатическое исполнение изделий В1 предусматривает эксплуатацию на открытом воздухе при воздействии солнечного излучения и любых атмосферных факторов. Материал изготовления (AISI 304) также предусматривает эксплуатацию в агрессивных средах. Температура эксплуатации от -150 до +600°С (при наличии агрессивных сред до +300ºС). | 10290.56 | 9261.5
00-00127113 | Лоток перфорированный (PR16.13435) | Промрукав | Лотки в исполнении AISI 304 – это изделия, изготовленные из нержавеющей марки стали (аналог 08Х18Н10), обладающей высокой коррозионной стойкостью к агрессивным средам, износостойкостью и высокими прочностями показателями, что позволяет применять изделия: в пищевой, фармацевтической, химической, металлургической и других отраслях промышленности. Климатическое исполнение изделий В1 предусматривает эксплуатацию на открытом воздухе при воздействии солнечного излучения и любых атмосферных факторов. Материал изготовления (AISI 304) также предусматривает эксплуатацию в агрессивных средах. Температура эксплуатации от -150 до +600°С (при наличии агрессивных сред до +300ºС). | 13377.72 | 12039.95
00-00127112 | Лоток перфорированный (PR16.13331) | Промрукав | Лотки в исполнении AISI 304 – это изделия, изготовленные из нержавеющей марки стали (аналог 08Х18Н10), обладающей высокой коррозионной стойкостью к агрессивным средам, износостойкостью и высокими прочностями показателями, что позволяет применять изделия: в пищевой, фармацевтической, химической, металлургической и других отраслях промышленности. Климатическое исполнение изделий В1 предусматривает эксплуатацию на открытом воздухе при воздействии солнечного излучения и любых атмосферных факторов. Материал изготовления (AISI 304) также предусматривает эксплуатацию в агрессивных средах. Температура эксплуатации от -150 до +600°С (при наличии агрессивных сред до +300ºС). | 9303.77 | 8373.39
00-00127111 | Лоток перфорированный (PR16.13373) | Промрукав | Лотки в исполнении AISI 304 – это изделия, изготовленные из нержавеющей марки стали (аналог 08Х18Н10), обладающей высокой коррозионной стойкостью к агрессивным средам, износостойкостью и высокими прочностями показателями, что позволяет применять изделия: в пищевой, фармацевтической, химической, металлургической и других отраслях промышленности. Климатическое исполнение изделий В1 предусматривает эксплуатацию на открытом воздухе при воздействии солнечного излучения и любых атмосферных факторов. Материал изготовления (AISI 304) также предусматривает эксплуатацию в агрессивных средах. Температура эксплуатации от -150 до +600°С (при наличии агрессивных сред до +300ºС). | 10868.43 | 9781.59
00-00127314 | Лоток перфорированный (PR16.13289) | Промрукав | Лотки в исполнении AISI 304 – это изделия, изготовленные из нержавеющей марки стали (аналог 08Х18Н10), обладающей высокой коррозионной стойкостью к агрессивным средам, износостойкостью и высокими прочностями показателями, что позволяет применять изделия: в пищевой, фармацевтической, химической, металлургической и других отраслях промышленности. Климатическое исполнение изделий В1 предусматривает эксплуатацию на открытом воздухе при воздействии солнечного излучения и любых атмосферных факторов. Материал изготовления (AISI 304) также предусматривает эксплуатацию в агрессивных средах. Температура эксплуатации от -150 до +600°С (при наличии агрессивных сред до +300ºС). | 13619.48 | 12257.53
00-00127110 | Лоток перфорированный (PR16.13415) | Промрукав | Лотки в исполнении AISI 304 – это изделия, изготовленные из нержавеющей марки стали (аналог 08Х18Н10), обладающей высокой коррозионной стойкостью к агрессивным средам, износостойкостью и высокими прочностями показателями, что позволяет применять изделия: в пищевой, фармацевтической, химической, металлургической и других отраслях промышленности. Климатическое исполнение изделий В1 предусматривает эксплуатацию на открытом воздухе при воздействии солнечного излучения и любых атмосферных факторов. Материал изготовления (AISI 304) также предусматривает эксплуатацию в агрессивных средах. Температура эксплуатации от -150 до +600°С (при наличии агрессивных сред до +300ºС). | 17705.33 | 15934.8
00-00127109 | Лоток перфорированный (PR16.13352) | Промрукав | Лотки в исполнении AISI 304 – это изделия, изготовленные из нержавеющей марки стали (аналог 08Х18Н10), обладающей высокой коррозионной стойкостью к агрессивным средам, износостойкостью и высокими прочностями показателями, что позволяет применять изделия: в пищевой, фармацевтической, химической, металлургической и других отраслях промышленности. Климатическое исполнение изделий В1 предусматривает эксплуатацию на открытом воздухе при воздействии солнечного излучения и любых атмосферных факторов. Материал изготовления (AISI 304) также предусматривает эксплуатацию в агрессивных средах. Температура эксплуатации от -150 до +600°С (при наличии агрессивных сред до +300ºС). | 9303.77 | 8373.39
00-00127108 | Лоток перфорированный (PR16.13394) | Промрукав | Лотки в исполнении AISI 304 – это изделия, изготовленные из нержавеющей марки стали (аналог 08Х18Н10), обладающей высокой коррозионной стойкостью к агрессивным средам, износостойкостью и высокими прочностями показателями, что позволяет применять изделия: в пищевой, фармацевтической, химической, металлургической и других отраслях промышленности. Климатическое исполнение изделий В1 предусматривает эксплуатацию на открытом воздухе при воздействии солнечного излучения и любых атмосферных факторов. Материал изготовления (AISI 304) также предусматривает эксплуатацию в агрессивных средах. Температура эксплуатации от -150 до +600°С (при наличии агрессивных сред до +300ºС). | 10868.43 | 9781.59
00-00127313 | Лоток перфорированный (PR16.13310) | Промрукав | Лотки в исполнении AISI 304 – это изделия, изготовленные из нержавеющей марки стали (аналог 08Х18Н10), обладающей высокой коррозионной стойкостью к агрессивным средам, износостойкостью и высокими прочностями показателями, что позволяет применять изделия: в пищевой, фармацевтической, химической, металлургической и других отраслях промышленности. Климатическое исполнение изделий В1 предусматривает эксплуатацию на открытом воздухе при воздействии солнечного излучения и любых атмосферных факторов. Материал изготовления (AISI 304) также предусматривает эксплуатацию в агрессивных средах. Температура эксплуатации от -150 до +600°С (при наличии агрессивных сред до +300ºС). | 13619.48 | 12257.53
00-00127107 | Лоток перфорированный (PR16.13436) | Промрукав | Лотки в исполнении AISI 304 – это изделия, изготовленные из нержавеющей марки стали (аналог 08Х18Н10), обладающей высокой коррозионной стойкостью к агрессивным средам, износостойкостью и высокими прочностями показателями, что позволяет применять изделия: в пищевой, фармацевтической, химической, металлургической и других отраслях промышленности. Климатическое исполнение изделий В1 предусматривает эксплуатацию на открытом воздухе при воздействии солнечного излучения и любых атмосферных факторов. Материал изготовления (AISI 304) также предусматривает эксплуатацию в агрессивных средах. Температура эксплуатации от -150 до +600°С (при наличии агрессивных сред до +300ºС). | 17705.33 | 15934.8
00-00127106 | Лоток перфорированный (PR16.13332) | Промрукав | Лотки в исполнении AISI 304 – это изделия, изготовленные из нержавеющей марки стали (аналог 08Х18Н10), обладающей высокой коррозионной стойкостью к агрессивным средам, износостойкостью и высокими прочностями показателями, что позволяет применять изделия: в пищевой, фармацевтической, химической, металлургической и других отраслях промышленности. Климатическое исполнение изделий В1 предусматривает эксплуатацию на открытом воздухе при воздействии солнечного излучения и любых атмосферных факторов. Материал изготовления (AISI 304) также предусматривает эксплуатацию в агрессивных средах. Температура эксплуатации от -150 до +600°С (при наличии агрессивных сред до +300ºС). | 7363.66 | 6627.29
00-00127105 | Лоток перфорированный (PR16.13374) | Промрукав | Лотки в исполнении AISI 304 – это изделия, изготовленные из нержавеющей марки стали (аналог 08Х18Н10), обладающей высокой коррозионной стойкостью к агрессивным средам, износостойкостью и высокими прочностями показателями, что позволяет применять изделия: в пищевой, фармацевтической, химической, металлургической и других отраслях промышленности. Климатическое исполнение изделий В1 предусматривает эксплуатацию на открытом воздухе при воздействии солнечного излучения и любых атмосферных факторов. Материал изготовления (AISI 304) также предусматривает эксплуатацию в агрессивных средах. Температура эксплуатации от -150 до +600°С (при наличии агрессивных сред до +300ºС). | 8608.91 | 7748.02
00-00127312 | Лоток перфорированный (PR16.13290) | Промрукав | Лотки в исполнении AISI 304 – это изделия, изготовленные из нержавеющей марки стали (аналог 08Х18Н10), обладающей высокой коррозионной стойкостью к агрессивным средам, износостойкостью и высокими прочностями показателями, что позволяет применять изделия: в пищевой, фармацевтической, химической, металлургической и других отраслях промышленности. Климатическое исполнение изделий В1 предусматривает эксплуатацию на открытом воздухе при воздействии солнечного излучения и любых атмосферных факторов. Материал изготовления (AISI 304) также предусматривает эксплуатацию в агрессивных средах. Температура эксплуатации от -150 до +600°С (при наличии агрессивных сред до +300ºС). | 10438.28 | 9394.45
00-00127104 | Лоток перфорированный (PR16.13416) | Промрукав | Лотки в исполнении AISI 304 – это изделия, изготовленные из нержавеющей марки стали (аналог 08Х18Н10), обладающей высокой коррозионной стойкостью к агрессивным средам, износостойкостью и высокими прочностями показателями, что позволяет применять изделия: в пищевой, фармацевтической, химической, металлургической и других отраслях промышленности. Климатическое исполнение изделий В1 предусматривает эксплуатацию на открытом воздухе при воздействии солнечного излучения и любых атмосферных факторов. Материал изготовления (AISI 304) также предусматривает эксплуатацию в агрессивных средах. Температура эксплуатации от -150 до +600°С (при наличии агрессивных сред до +300ºС). | 13569.77 | 12212.79
00-00127103 | Лоток перфорированный (PR16.13353) | Промрукав | Лотки в исполнении AISI 304 – это изделия, изготовленные из нержавеющей марки стали (аналог 08Х18Н10), обладающей высокой коррозионной стойкостью к агрессивным средам, износостойкостью и высокими прочностями показателями, что позволяет применять изделия: в пищевой, фармацевтической, химической, металлургической и других отраслях промышленности. Климатическое исполнение изделий В1 предусматривает эксплуатацию на открытом воздухе при воздействии солнечного излучения и любых атмосферных факторов. Материал изготовления (AISI 304) также предусматривает эксплуатацию в агрессивных средах. Температура эксплуатации от -150 до +600°С (при наличии агрессивных сред до +300ºС). | 7363.66 | 6627.29
00-00127102 | Лоток перфорированный (PR16.13395) | Промрукав | Лотки в исполнении AISI 304 – это изделия, изготовленные из нержавеющей марки стали (аналог 08Х18Н10), обладающей высокой коррозионной стойкостью к агрессивным средам, износостойкостью и высокими прочностями показателями, что позволяет применять изделия: в пищевой, фармацевтической, химической, металлургической и других отраслях промышленности. Климатическое исполнение изделий В1 предусматривает эксплуатацию на открытом воздухе при воздействии солнечного излучения и любых атмосферных факторов. Материал изготовления (AISI 304) также предусматривает эксплуатацию в агрессивных средах. Температура эксплуатации от -150 до +600°С (при наличии агрессивных сред до +300ºС). | 8608.91 | 7748.02
00-00127311 | Лоток перфорированный (PR16.13311) | Промрукав | Лотки в исполнении AISI 304 – это изделия, изготовленные из нержавеющей марки стали (аналог 08Х18Н10), обладающей высокой коррозионной стойкостью к агрессивным средам, износостойкостью и высокими прочностями показателями, что позволяет применять изделия: в пищевой, фармацевтической, химической, металлургической и других отраслях промышленности. Климатическое исполнение изделий В1 предусматривает эксплуатацию на открытом воздухе при воздействии солнечного излучения и любых атмосферных факторов. Материал изготовления (AISI 304) также предусматривает эксплуатацию в агрессивных средах. Температура эксплуатации от -150 до +600°С (при наличии агрессивных сред до +300ºС). | 10438.28 | 9394.45
00-00127101 | Лоток перфорированный (PR16.13437) | Промрукав | Лотки в исполнении AISI 304 – это изделия, изготовленные из нержавеющей марки стали (аналог 08Х18Н10), обладающей высокой коррозионной стойкостью к агрессивным средам, износостойкостью и высокими прочностями показателями, что позволяет применять изделия: в пищевой, фармацевтической, химической, металлургической и других отраслях промышленности. Климатическое исполнение изделий В1 предусматривает эксплуатацию на открытом воздухе при воздействии солнечного излучения и любых атмосферных факторов. Материал изготовления (AISI 304) также предусматривает эксплуатацию в агрессивных средах. Температура эксплуатации от -150 до +600°С (при наличии агрессивных сред до +300ºС). | 13569.77 | 12212.79
00-00127100 | Лоток перфорированный (PR16.13333) | Промрукав | Лотки в исполнении AISI 304 – это изделия, изготовленные из нержавеющей марки стали (аналог 08Х18Н10), обладающей высокой коррозионной стойкостью к агрессивным средам, износостойкостью и высокими прочностями показателями, что позволяет применять изделия: в пищевой, фармацевтической, химической, металлургической и других отраслях промышленности. Климатическое исполнение изделий В1 предусматривает эксплуатацию на открытом воздухе при воздействии солнечного излучения и любых атмосферных факторов. Материал изготовления (AISI 304) также предусматривает эксплуатацию в агрессивных средах. Температура эксплуатации от -150 до +600°С (при наличии агрессивных сред до +300ºС). | 8698.23 | 7828.41
00-00127099 | Лоток перфорированный (PR16.13375) | Промрукав | Лотки в исполнении AISI 304 – это изделия, изготовленные из нержавеющей марки стали (аналог 08Х18Н10), обладающей высокой коррозионной стойкостью к агрессивным средам, износостойкостью и высокими прочностями показателями, что позволяет применять изделия: в пищевой, фармацевтической, химической, металлургической и других отраслях промышленности. Климатическое исполнение изделий В1 предусматривает эксплуатацию на открытом воздухе при воздействии солнечного излучения и любых атмосферных факторов. Материал изготовления (AISI 304) также предусматривает эксплуатацию в агрессивных средах. Температура эксплуатации от -150 до +600°С (при наличии агрессивных сред до +300ºС). | 10141.89 | 9127.7
00-00127310 | Лоток перфорированный (PR16.13291) | Промрукав | Лотки в исполнении AISI 304 – это изделия, изготовленные из нержавеющей марки стали (аналог 08Х18Н10), обладающей высокой коррозионной стойкостью к агрессивным средам, износостойкостью и высокими прочностями показателями, что позволяет применять изделия: в пищевой, фармацевтической, химической, металлургической и других отраслях промышленности. Климатическое исполнение изделий В1 предусматривает эксплуатацию на открытом воздухе при воздействии солнечного излучения и любых атмосферных факторов. Материал изготовления (AISI 304) также предусматривает эксплуатацию в агрессивных средах. Температура эксплуатации от -150 до +600°С (при наличии агрессивных сред до +300ºС). | 12680.88 | 11412.79
00-00127098 | Лоток перфорированный (PR16.13417) | Промрукав | Лотки в исполнении AISI 304 – это изделия, изготовленные из нержавеющей марки стали (аналог 08Х18Н10), обладающей высокой коррозионной стойкостью к агрессивным средам, износостойкостью и высокими прочностями показателями, что позволяет применять изделия: в пищевой, фармацевтической, химической, металлургической и других отраслях промышленности. Климатическое исполнение изделий В1 предусматривает эксплуатацию на открытом воздухе при воздействии солнечного излучения и любых атмосферных факторов. Материал изготовления (AISI 304) также предусматривает эксплуатацию в агрессивных средах. Температура эксплуатации от -150 до +600°С (при наличии агрессивных сред до +300ºС). | 16485.16 | 14836.64
00-00127097 | Лоток перфорированный (PR16.13354) | Промрукав | Лотки в исполнении AISI 304 – это изделия, изготовленные из нержавеющей марки стали (аналог 08Х18Н10), обладающей высокой коррозионной стойкостью к агрессивным средам, износостойкостью и высокими прочностями показателями, что позволяет применять изделия: в пищевой, фармацевтической, химической, металлургической и других отраслях промышленности. Климатическое исполнение изделий В1 предусматривает эксплуатацию на открытом воздухе при воздействии солнечного излучения и любых атмосферных факторов. Материал изготовления (AISI 304) также предусматривает эксплуатацию в агрессивных средах. Температура эксплуатации от -150 до +600°С (при наличии агрессивных сред до +300ºС). | 8698.23 | 7828.41
00-00127096 | Лоток перфорированный (PR16.13396) | Промрукав | Лотки в исполнении AISI 304 – это изделия, изготовленные из нержавеющей марки стали (аналог 08Х18Н10), обладающей высокой коррозионной стойкостью к агрессивным средам, износостойкостью и высокими прочностями показателями, что позволяет применять изделия: в пищевой, фармацевтической, химической, металлургической и других отраслях промышленности. Климатическое исполнение изделий В1 предусматривает эксплуатацию на открытом воздухе при воздействии солнечного излучения и любых атмосферных факторов. Материал изготовления (AISI 304) также предусматривает эксплуатацию в агрессивных средах. Температура эксплуатации от -150 до +600°С (при наличии агрессивных сред до +300ºС). | 10141.89 | 9127.7
00-00127309 | Лоток перфорированный (PR16.13312) | Промрукав | Лотки в исполнении AISI 304 – это изделия, изготовленные из нержавеющей марки стали (аналог 08Х18Н10), обладающей высокой коррозионной стойкостью к агрессивным средам, износостойкостью и высокими прочностями показателями, что позволяет применять изделия: в пищевой, фармацевтической, химической, металлургической и других отраслях промышленности. Климатическое исполнение изделий В1 предусматривает эксплуатацию на открытом воздухе при воздействии солнечного излучения и любых атмосферных факторов. Материал изготовления (AISI 304) также предусматривает эксплуатацию в агрессивных средах. Температура эксплуатации от -150 до +600°С (при наличии агрессивных сред до +300ºС). | 12680.88 | 11412.79
00-00127095 | Лоток перфорированный (PR16.13438) | Промрукав | Лотки в исполнении AISI 304 – это изделия, изготовленные из нержавеющей марки стали (аналог 08Х18Н10), обладающей высокой коррозионной стойкостью к агрессивным средам, износостойкостью и высокими прочностями показателями, что позволяет применять изделия: в пищевой, фармацевтической, химической, металлургической и других отраслях промышленности. Климатическое исполнение изделий В1 предусматривает эксплуатацию на открытом воздухе при воздействии солнечного излучения и любых атмосферных факторов. Материал изготовления (AISI 304) также предусматривает эксплуатацию в агрессивных средах. Температура эксплуатации от -150 до +600°С (при наличии агрессивных сред до +300ºС). | 16485.16 | 14836.64
00-00127094 | Лоток перфорированный (PR16.13334) | Промрукав | Лотки в исполнении AISI 304 – это изделия, изготовленные из нержавеющей марки стали (аналог 08Х18Н10), обладающей высокой коррозионной стойкостью к агрессивным средам, износостойкостью и высокими прочностями показателями, что позволяет применять изделия: в пищевой, фармацевтической, химической, металлургической и других отраслях промышленности. Климатическое исполнение изделий В1 предусматривает эксплуатацию на открытом воздухе при воздействии солнечного излучения и любых атмосферных факторов. Материал изготовления (AISI 304) также предусматривает эксплуатацию в агрессивных средах. Температура эксплуатации от -150 до +600°С (при наличии агрессивных сред до +300ºС). | 10835.33 | 9751.8
00-00127093 | Лоток перфорированный (PR16.13376) | Промрукав | Лотки в исполнении AISI 304 – это изделия, изготовленные из нержавеющей марки стали (аналог 08Х18Н10), обладающей высокой коррозионной стойкостью к агрессивным средам, износостойкостью и высокими прочностями показателями, что позволяет применять изделия: в пищевой, фармацевтической, химической, металлургической и других отраслях промышленности. Климатическое исполнение изделий В1 предусматривает эксплуатацию на открытом воздухе при воздействии солнечного излучения и любых атмосферных факторов. Материал изготовления (AISI 304) также предусматривает эксплуатацию в агрессивных средах. Температура эксплуатации от -150 до +600°С (при наличии агрессивных сред до +300ºС). | 12689.33 | 11420.4
00-00127308 | Лоток перфорированный (PR16.13292) | Промрукав | Лотки в исполнении AISI 304 – это изделия, изготовленные из нержавеющей марки стали (аналог 08Х18Н10), обладающей высокой коррозионной стойкостью к агрессивным средам, износостойкостью и высокими прочностями показателями, что позволяет применять изделия: в пищевой, фармацевтической, химической, металлургической и других отраслях промышленности. Климатическое исполнение изделий В1 предусматривает эксплуатацию на открытом воздухе при воздействии солнечного излучения и любых атмосферных факторов. Материал изготовления (AISI 304) также предусматривает эксплуатацию в агрессивных средах. Температура эксплуатации от -150 до +600°С (при наличии агрессивных сред до +300ºС). | 16464.8 | 14818.32
00-00127092 | Лоток перфорированный (PR16.13418) | Промрукав | Лотки в исполнении AISI 304 – это изделия, изготовленные из нержавеющей марки стали (аналог 08Х18Н10), обладающей высокой коррозионной стойкостью к агрессивным средам, износостойкостью и высокими прочностями показателями, что позволяет применять изделия: в пищевой, фармацевтической, химической, металлургической и других отраслях промышленности. Климатическое исполнение изделий В1 предусматривает эксплуатацию на открытом воздухе при воздействии солнечного излучения и любых атмосферных факторов. Материал изготовления (AISI 304) также предусматривает эксплуатацию в агрессивных средах. Температура эксплуатации от -150 до +600°С (при наличии агрессивных сред до +300ºС). | 21404.25 | 19263.83
00-00127091 | Лоток перфорированный (PR16.13355) | Промрукав | Лотки в исполнении AISI 304 – это изделия, изготовленные из нержавеющей марки стали (аналог 08Х18Н10), обладающей высокой коррозионной стойкостью к агрессивным средам, износостойкостью и высокими прочностями показателями, что позволяет применять изделия: в пищевой, фармацевтической, химической, металлургической и других отраслях промышленности. Климатическое исполнение изделий В1 предусматривает эксплуатацию на открытом воздухе при воздействии солнечного излучения и любых атмосферных факторов. Материал изготовления (AISI 304) также предусматривает эксплуатацию в агрессивных средах. Температура эксплуатации от -150 до +600°С (при наличии агрессивных сред до +300ºС). | 10835.33 | 9751.8
00-00127090 | Лоток перфорированный (PR16.13397) | Промрукав | Лотки в исполнении AISI 304 – это изделия, изготовленные из нержавеющей марки стали (аналог 08Х18Н10), обладающей высокой коррозионной стойкостью к агрессивным средам, износостойкостью и высокими прочностями показателями, что позволяет применять изделия: в пищевой, фармацевтической, химической, металлургической и других отраслях промышленности. Климатическое исполнение изделий В1 предусматривает эксплуатацию на открытом воздухе при воздействии солнечного излучения и любых атмосферных факторов. Материал изготовления (AISI 304) также предусматривает эксплуатацию в агрессивных средах. Температура эксплуатации от -150 до +600°С (при наличии агрессивных сред до +300ºС). | 12689.33 | 11420.4
00-00127307 | Лоток перфорированный (PR16.13313) | Промрукав | Лотки в исполнении AISI 304 – это изделия, изготовленные из нержавеющей марки стали (аналог 08Х18Н10), обладающей высокой коррозионной стойкостью к агрессивным средам, износостойкостью и высокими прочностями показателями, что позволяет применять изделия: в пищевой, фармацевтической, химической, металлургической и других отраслях промышленности. Климатическое исполнение изделий В1 предусматривает эксплуатацию на открытом воздухе при воздействии солнечного излучения и любых атмосферных факторов. Материал изготовления (AISI 304) также предусматривает эксплуатацию в агрессивных средах. Температура эксплуатации от -150 до +600°С (при наличии агрессивных сред до +300ºС). | 16464.8 | 14818.32
00-00127089 | Лоток перфорированный (PR16.13439) | Промрукав | Лотки в исполнении AISI 304 – это изделия, изготовленные из нержавеющей марки стали (аналог 08Х18Н10), обладающей высокой коррозионной стойкостью к агрессивным средам, износостойкостью и высокими прочностями показателями, что позволяет применять изделия: в пищевой, фармацевтической, химической, металлургической и других отраслях промышленности. Климатическое исполнение изделий В1 предусматривает эксплуатацию на открытом воздухе при воздействии солнечного излучения и любых атмосферных факторов. Материал изготовления (AISI 304) также предусматривает эксплуатацию в агрессивных средах. Температура эксплуатации от -150 до +600°С (при наличии агрессивных сред до +300ºС). | 21404.25 | 19263.83
00-00127088 | Лоток перфорированный (PR16.13335) | Промрукав | Лотки в исполнении AISI 304 – это изделия, изготовленные из нержавеющей марки стали (аналог 08Х18Н10), обладающей высокой коррозионной стойкостью к агрессивным средам, износостойкостью и высокими прочностями показателями, что позволяет применять изделия: в пищевой, фармацевтической, химической, металлургической и других отраслях промышленности. Климатическое исполнение изделий В1 предусматривает эксплуатацию на открытом воздухе при воздействии солнечного излучения и любых атмосферных факторов. Материал изготовления (AISI 304) также предусматривает эксплуатацию в агрессивных средах. Температура эксплуатации от -150 до +600°С (при наличии агрессивных сред до +300ºС). | 9282.1 | 8353.89
00-00127087 | Лоток перфорированный (PR16.13377) | Промрукав | Лотки в исполнении AISI 304 – это изделия, изготовленные из нержавеющей марки стали (аналог 08Х18Н10), обладающей высокой коррозионной стойкостью к агрессивным средам, износостойкостью и высокими прочностями показателями, что позволяет применять изделия: в пищевой, фармацевтической, химической, металлургической и других отраслях промышленности. Климатическое исполнение изделий В1 предусматривает эксплуатацию на открытом воздухе при воздействии солнечного излучения и любых атмосферных факторов. Материал изготовления (AISI 304) также предусматривает эксплуатацию в агрессивных средах. Температура эксплуатации от -150 до +600°С (при наличии агрессивных сред до +300ºС). | 10548.23 | 9493.41
00-00127306 | Лоток перфорированный (PR16.13293) | Промрукав | Лотки в исполнении AISI 304 – это изделия, изготовленные из нержавеющей марки стали (аналог 08Х18Н10), обладающей высокой коррозионной стойкостью к агрессивным средам, износостойкостью и высокими прочностями показателями, что позволяет применять изделия: в пищевой, фармацевтической, химической, металлургической и других отраслях промышленности. Климатическое исполнение изделий В1 предусматривает эксплуатацию на открытом воздухе при воздействии солнечного излучения и любых атмосферных факторов. Материал изготовления (AISI 304) также предусматривает эксплуатацию в агрессивных средах. Температура эксплуатации от -150 до +600°С (при наличии агрессивных сред до +300ºС). | 12859.95 | 11573.96
00-00127086 | Лоток перфорированный (PR16.13419) | Промрукав | Лотки в исполнении AISI 304 – это изделия, изготовленные из нержавеющей марки стали (аналог 08Х18Н10), обладающей высокой коррозионной стойкостью к агрессивным средам, износостойкостью и высокими прочностями показателями, что позволяет применять изделия: в пищевой, фармацевтической, химической, металлургической и других отраслях промышленности. Климатическое исполнение изделий В1 предусматривает эксплуатацию на открытом воздухе при воздействии солнечного излучения и любых атмосферных факторов. Материал изготовления (AISI 304) также предусматривает эксплуатацию в агрессивных средах. Температура эксплуатации от -150 до +600°С (при наличии агрессивных сред до +300ºС). | 16717.94 | 15046.15
00-00127085 | Лоток перфорированный (PR16.13356) | Промрукав | Лотки в исполнении AISI 304 – это изделия, изготовленные из нержавеющей марки стали (аналог 08Х18Н10), обладающей высокой коррозионной стойкостью к агрессивным средам, износостойкостью и высокими прочностями показателями, что позволяет применять изделия: в пищевой, фармацевтической, химической, металлургической и других отраслях промышленности. Климатическое исполнение изделий В1 предусматривает эксплуатацию на открытом воздухе при воздействии солнечного излучения и любых атмосферных факторов. Материал изготовления (AISI 304) также предусматривает эксплуатацию в агрессивных средах. Температура эксплуатации от -150 до +600°С (при наличии агрессивных сред до +300ºС). | 9282.1 | 8353.89
00-00127084 | Лоток перфорированный (PR16.13398) | Промрукав | Лотки в исполнении AISI 304 – это изделия, изготовленные из нержавеющей марки стали (аналог 08Х18Н10), обладающей высокой коррозионной стойкостью к агрессивным средам, износостойкостью и высокими прочностями показателями, что позволяет применять изделия: в пищевой, фармацевтической, химической, металлургической и других отраслях промышленности. Климатическое исполнение изделий В1 предусматривает эксплуатацию на открытом воздухе при воздействии солнечного излучения и любых атмосферных факторов. Материал изготовления (AISI 304) также предусматривает эксплуатацию в агрессивных средах. Температура эксплуатации от -150 до +600°С (при наличии агрессивных сред до +300ºС). | 10548.23 | 9493.41
00-00127305 | Лоток перфорированный (PR16.13314) | Промрукав | Лотки в исполнении AISI 304 – это изделия, изготовленные из нержавеющей марки стали (аналог 08Х18Н10), обладающей высокой коррозионной стойкостью к агрессивным средам, износостойкостью и высокими прочностями показателями, что позволяет применять изделия: в пищевой, фармацевтической, химической, металлургической и других отраслях промышленности. Климатическое исполнение изделий В1 предусматривает эксплуатацию на открытом воздухе при воздействии солнечного излучения и любых атмосферных факторов. Материал изготовления (AISI 304) также предусматривает эксплуатацию в агрессивных средах. Температура эксплуатации от -150 до +600°С (при наличии агрессивных сред до +300ºС). | 12859.95 | 11573.96
00-00127083 | Лоток перфорированный (PR16.13440) | Промрукав | Лотки в исполнении AISI 304 – это изделия, изготовленные из нержавеющей марки стали (аналог 08Х18Н10), обладающей высокой коррозионной стойкостью к агрессивным средам, износостойкостью и высокими прочностями показателями, что позволяет применять изделия: в пищевой, фармацевтической, химической, металлургической и других отраслях промышленности. Климатическое исполнение изделий В1 предусматривает эксплуатацию на открытом воздухе при воздействии солнечного излучения и любых атмосферных факторов. Материал изготовления (AISI 304) также предусматривает эксплуатацию в агрессивных средах. Температура эксплуатации от -150 до +600°С (при наличии агрессивных сред до +300ºС). | 16717.94 | 15046.15
00-00127082 | Лоток перфорированный (PR16.13336) | Промрукав | Лотки в исполнении AISI 304 – это изделия, изготовленные из нержавеющей марки стали (аналог 08Х18Н10), обладающей высокой коррозионной стойкостью к агрессивным средам, износостойкостью и высокими прочностями показателями, что позволяет применять изделия: в пищевой, фармацевтической, химической, металлургической и других отраслях промышленности. Климатическое исполнение изделий В1 предусматривает эксплуатацию на открытом воздухе при воздействии солнечного излучения и любых атмосферных факторов. Материал изготовления (AISI 304) также предусматривает эксплуатацию в агрессивных средах. Температура эксплуатации от -150 до +600°С (при наличии агрессивных сред до +300ºС). | 10225.59 | 9203.03
00-00127081 | Лоток перфорированный (PR16.13378) | Промрукав | Лотки в исполнении AISI 304 – это изделия, изготовленные из нержавеющей марки стали (аналог 08Х18Н10), обладающей высокой коррозионной стойкостью к агрессивным средам, износостойкостью и высокими прочностями показателями, что позволяет применять изделия: в пищевой, фармацевтической, химической, металлургической и других отраслях промышленности. Климатическое исполнение изделий В1 предусматривает эксплуатацию на открытом воздухе при воздействии солнечного излучения и любых атмосферных факторов. Материал изготовления (AISI 304) также предусматривает эксплуатацию в агрессивных средах. Температура эксплуатации от -150 до +600°С (при наличии агрессивных сред до +300ºС). | 11971.19 | 10774.07
00-00127304 | Лоток перфорированный (PR16.13294) | Промрукав | Лотки в исполнении AISI 304 – это изделия, изготовленные из нержавеющей марки стали (аналог 08Х18Н10), обладающей высокой коррозионной стойкостью к агрессивным средам, износостойкостью и высокими прочностями показателями, что позволяет применять изделия: в пищевой, фармацевтической, химической, металлургической и других отраслях промышленности. Климатическое исполнение изделий В1 предусматривает эксплуатацию на открытом воздухе при воздействии солнечного излучения и любых атмосферных факторов. Материал изготовления (AISI 304) также предусматривает эксплуатацию в агрессивных средах. Температура эксплуатации от -150 до +600°С (при наличии агрессивных сред до +300ºС). | 15040.39 | 13536.35
00-00127080 | Лоток перфорированный (PR16.13420) | Промрукав | Лотки в исполнении AISI 304 – это изделия, изготовленные из нержавеющей марки стали (аналог 08Х18Н10), обладающей высокой коррозионной стойкостью к агрессивным средам, износостойкостью и высокими прочностями показателями, что позволяет применять изделия: в пищевой, фармацевтической, химической, металлургической и других отраслях промышленности. Климатическое исполнение изделий В1 предусматривает эксплуатацию на открытом воздухе при воздействии солнечного излучения и любых атмосферных факторов. Материал изготовления (AISI 304) также предусматривает эксплуатацию в агрессивных средах. Температура эксплуатации от -150 до +600°С (при наличии агрессивных сред до +300ºС). | 19552.51 | 17597.26
00-00127079 | Лоток перфорированный (PR16.13357) | Промрукав | Лотки в исполнении AISI 304 – это изделия, изготовленные из нержавеющей марки стали (аналог 08Х18Н10), обладающей высокой коррозионной стойкостью к агрессивным средам, износостойкостью и высокими прочностями показателями, что позволяет применять изделия: в пищевой, фармацевтической, химической, металлургической и других отраслях промышленности. Климатическое исполнение изделий В1 предусматривает эксплуатацию на открытом воздухе при воздействии солнечного излучения и любых атмосферных факторов. Материал изготовления (AISI 304) также предусматривает эксплуатацию в агрессивных средах. Температура эксплуатации от -150 до +600°С (при наличии агрессивных сред до +300ºС). | 10225.59 | 9203.03
00-00127078 | Лоток перфорированный (PR16.13399) | Промрукав | Лотки в исполнении AISI 304 – это изделия, изготовленные из нержавеющей марки стали (аналог 08Х18Н10), обладающей высокой коррозионной стойкостью к агрессивным средам, износостойкостью и высокими прочностями показателями, что позволяет применять изделия: в пищевой, фармацевтической, химической, металлургической и других отраслях промышленности. Климатическое исполнение изделий В1 предусматривает эксплуатацию на открытом воздухе при воздействии солнечного излучения и любых атмосферных факторов. Материал изготовления (AISI 304) также предусматривает эксплуатацию в агрессивных средах. Температура эксплуатации от -150 до +600°С (при наличии агрессивных сред до +300ºС). | 11971.19 | 10774.07
00-00127303 | Лоток перфорированный (PR16.13315) | Промрукав | Лотки в исполнении AISI 304 – это изделия, изготовленные из нержавеющей марки стали (аналог 08Х18Н10), обладающей высокой коррозионной стойкостью к агрессивным средам, износостойкостью и высокими прочностями показателями, что позволяет применять изделия: в пищевой, фармацевтической, химической, металлургической и других отраслях промышленности. Климатическое исполнение изделий В1 предусматривает эксплуатацию на открытом воздухе при воздействии солнечного излучения и любых атмосферных факторов. Материал изготовления (AISI 304) также предусматривает эксплуатацию в агрессивных средах. Температура эксплуатации от -150 до +600°С (при наличии агрессивных сред до +300ºС). | 15040.39 | 13536.35
00-00127077 | Лоток перфорированный (PR16.13441) | Промрукав | Лотки в исполнении AISI 304 – это изделия, изготовленные из нержавеющей марки стали (аналог 08Х18Н10), обладающей высокой коррозионной стойкостью к агрессивным средам, износостойкостью и высокими прочностями показателями, что позволяет применять изделия: в пищевой, фармацевтической, химической, металлургической и других отраслях промышленности. Климатическое исполнение изделий В1 предусматривает эксплуатацию на открытом воздухе при воздействии солнечного излучения и любых атмосферных факторов. Материал изготовления (AISI 304) также предусматривает эксплуатацию в агрессивных средах. Температура эксплуатации от -150 до +600°С (при наличии агрессивных сред до +300ºС). | 19552.51 | 17597.26
00-00127076 | Лоток перфорированный (PR16.13337) | Промрукав | Лотки в исполнении AISI 304 – это изделия, изготовленные из нержавеющей марки стали (аналог 08Х18Н10), обладающей высокой коррозионной стойкостью к агрессивным средам, износостойкостью и высокими прочностями показателями, что позволяет применять изделия: в пищевой, фармацевтической, химической, металлургической и других отраслях промышленности. Климатическое исполнение изделий В1 предусматривает эксплуатацию на открытом воздухе при воздействии солнечного излучения и любых атмосферных факторов. Материал изготовления (AISI 304) также предусматривает эксплуатацию в агрессивных средах. Температура эксплуатации от -150 до +600°С (при наличии агрессивных сред до +300ºС). | 12756.31 | 11480.68
00-00127075 | Лоток перфорированный (PR16.13379) | Промрукав | Лотки в исполнении AISI 304 – это изделия, изготовленные из нержавеющей марки стали (аналог 08Х18Н10), обладающей высокой коррозионной стойкостью к агрессивным средам, износостойкостью и высокими прочностями показателями, что позволяет применять изделия: в пищевой, фармацевтической, химической, металлургической и других отраслях промышленности. Климатическое исполнение изделий В1 предусматривает эксплуатацию на открытом воздухе при воздействии солнечного излучения и любых атмосферных факторов. Материал изготовления (AISI 304) также предусматривает эксплуатацию в агрессивных средах. Температура эксплуатации от -150 до +600°С (при наличии агрессивных сред до +300ºС). | 14925.67 | 13433.1
00-00127302 | Лоток перфорированный (PR16.13295) | Промрукав | Лотки в исполнении AISI 304 – это изделия, изготовленные из нержавеющей марки стали (аналог 08Х18Н10), обладающей высокой коррозионной стойкостью к агрессивным средам, износостойкостью и высокими прочностями показателями, что позволяет применять изделия: в пищевой, фармацевтической, химической, металлургической и других отраслях промышленности. Климатическое исполнение изделий В1 предусматривает эксплуатацию на открытом воздухе при воздействии солнечного излучения и любых атмосферных факторов. Материал изготовления (AISI 304) также предусматривает эксплуатацию в агрессивных средах. Температура эксплуатации от -150 до +600°С (при наличии агрессивных сред до +300ºС). | 18753.97 | 16878.57
00-00127072 | Лоток перфорированный (PR16.13421) | Промрукав | Лотки в исполнении AISI 304 – это изделия, изготовленные из нержавеющей марки стали (аналог 08Х18Н10), обладающей высокой коррозионной стойкостью к агрессивным средам, износостойкостью и высокими прочностями показателями, что позволяет применять изделия: в пищевой, фармацевтической, химической, металлургической и других отраслях промышленности. Климатическое исполнение изделий В1 предусматривает эксплуатацию на открытом воздухе при воздействии солнечного излучения и любых атмосферных факторов. Материал изготовления (AISI 304) также предусматривает эксплуатацию в агрессивных средах. Температура эксплуатации от -150 до +600°С (при наличии агрессивных сред до +300ºС). | 24380.15 | 21942.14
00-00127071 | Лоток перфорированный (PR16.13358) | Промрукав | Лотки в исполнении AISI 304 – это изделия, изготовленные из нержавеющей марки стали (аналог 08Х18Н10), обладающей высокой коррозионной стойкостью к агрессивным средам, износостойкостью и высокими прочностями показателями, что позволяет применять изделия: в пищевой, фармацевтической, химической, металлургической и других отраслях промышленности. Климатическое исполнение изделий В1 предусматривает эксплуатацию на открытом воздухе при воздействии солнечного излучения и любых атмосферных факторов. Материал изготовления (AISI 304) также предусматривает эксплуатацию в агрессивных средах. Температура эксплуатации от -150 до +600°С (при наличии агрессивных сред до +300ºС). | 12756.31 | 11480.68
00-00127070 | Лоток перфорированный (PR16.13400) | Промрукав | Лотки в исполнении AISI 304 – это изделия, изготовленные из нержавеющей марки стали (аналог 08Х18Н10), обладающей высокой коррозионной стойкостью к агрессивным средам, износостойкостью и высокими прочностями показателями, что позволяет применять изделия: в пищевой, фармацевтической, химической, металлургической и других отраслях промышленности. Климатическое исполнение изделий В1 предусматривает эксплуатацию на открытом воздухе при воздействии солнечного излучения и любых атмосферных факторов. Материал изготовления (AISI 304) также предусматривает эксплуатацию в агрессивных средах. Температура эксплуатации от -150 до +600°С (при наличии агрессивных сред до +300ºС). | 14925.67 | 13433.1
00-00127301 | Лоток перфорированный (PR16.13316) | Промрукав | Лотки в исполнении AISI 304 – это изделия, изготовленные из нержавеющей марки стали (аналог 08Х18Н10), обладающей высокой коррозионной стойкостью к агрессивным средам, износостойкостью и высокими прочностями показателями, что позволяет применять изделия: в пищевой, фармацевтической, химической, металлургической и других отраслях промышленности. Климатическое исполнение изделий В1 предусматривает эксплуатацию на открытом воздухе при воздействии солнечного излучения и любых атмосферных факторов. Материал изготовления (AISI 304) также предусматривает эксплуатацию в агрессивных средах. Температура эксплуатации от -150 до +600°С (при наличии агрессивных сред до +300ºС). | 18753.97 | 16878.57
00-00127069 | Лоток перфорированный (PR16.13442) | Промрукав | Лотки в исполнении AISI 304 – это изделия, изготовленные из нержавеющей марки стали (аналог 08Х18Н10), обладающей высокой коррозионной стойкостью к агрессивным средам, износостойкостью и высокими прочностями показателями, что позволяет применять изделия: в пищевой, фармацевтической, химической, металлургической и других отраслях промышленности. Климатическое исполнение изделий В1 предусматривает эксплуатацию на открытом воздухе при воздействии солнечного излучения и любых атмосферных факторов. Материал изготовления (AISI 304) также предусматривает эксплуатацию в агрессивных средах. Температура эксплуатации от -150 до +600°С (при наличии агрессивных сред до +300ºС). | 24380.15 | 21942.14
00-00127068 | Лоток перфорированный (PR16.13338) | Промрукав | Лотки в исполнении AISI 304 – это изделия, изготовленные из нержавеющей марки стали (аналог 08Х18Н10), обладающей высокой коррозионной стойкостью к агрессивным средам, износостойкостью и высокими прочностями показателями, что позволяет применять изделия: в пищевой, фармацевтической, химической, металлургической и других отраслях промышленности. Климатическое исполнение изделий В1 предусматривает эксплуатацию на открытом воздухе при воздействии солнечного излучения и любых атмосферных факторов. Материал изготовления (AISI 304) также предусматривает эксплуатацию в агрессивных средах. Температура эксплуатации от -150 до +600°С (при наличии агрессивных сред до +300ºС). | 10787.58 | 9708.82
00-00127067 | Лоток перфорированный (PR16.13380) | Промрукав | Лотки в исполнении AISI 304 – это изделия, изготовленные из нержавеющей марки стали (аналог 08Х18Н10), обладающей высокой коррозионной стойкостью к агрессивным средам, износостойкостью и высокими прочностями показателями, что позволяет применять изделия: в пищевой, фармацевтической, химической, металлургической и других отраслях промышленности. Климатическое исполнение изделий В1 предусматривает эксплуатацию на открытом воздухе при воздействии солнечного излучения и любых атмосферных факторов. Материал изготовления (AISI 304) также предусматривает эксплуатацию в агрессивных средах. Температура эксплуатации от -150 до +600°С (при наличии агрессивных сред до +300ºС). | 12654.3 | 11388.87
00-00127300 | Лоток перфорированный (PR16.13296) | Промрукав | Лотки в исполнении AISI 304 – это изделия, изготовленные из нержавеющей марки стали (аналог 08Х18Н10), обладающей высокой коррозионной стойкостью к агрессивным средам, износостойкостью и высокими прочностями показателями, что позволяет применять изделия: в пищевой, фармацевтической, химической, металлургической и других отраслях промышленности. Климатическое исполнение изделий В1 предусматривает эксплуатацию на открытом воздухе при воздействии солнечного излучения и любых атмосферных факторов. Материал изготовления (AISI 304) также предусматривает эксплуатацию в агрессивных средах. Температура эксплуатации от -150 до +600°С (при наличии агрессивных сред до +300ºС). | 15400.74 | 13860.67
00-00127066 | Лоток перфорированный (PR16.13422) | Промрукав | Лотки в исполнении AISI 304 – это изделия, изготовленные из нержавеющей марки стали (аналог 08Х18Н10), обладающей высокой коррозионной стойкостью к агрессивным средам, износостойкостью и высокими прочностями показателями, что позволяет применять изделия: в пищевой, фармацевтической, химической, металлургической и других отраслях промышленности. Климатическое исполнение изделий В1 предусматривает эксплуатацию на открытом воздухе при воздействии солнечного излучения и любых атмосферных факторов. Материал изготовления (AISI 304) также предусматривает эксплуатацию в агрессивных средах. Температура эксплуатации от -150 до +600°С (при наличии агрессивных сред до +300ºС). | 20020.96 | 18018.86
00-00127065 | Лоток перфорированный (PR16.13359) | Промрукав | Лотки в исполнении AISI 304 – это изделия, изготовленные из нержавеющей марки стали (аналог 08Х18Н10), обладающей высокой коррозионной стойкостью к агрессивным средам, износостойкостью и высокими прочностями показателями, что позволяет применять изделия: в пищевой, фармацевтической, химической, металлургической и других отраслях промышленности. Климатическое исполнение изделий В1 предусматривает эксплуатацию на открытом воздухе при воздействии солнечного излучения и любых атмосферных факторов. Материал изготовления (AISI 304) также предусматривает эксплуатацию в агрессивных средах. Температура эксплуатации от -150 до +600°С (при наличии агрессивных сред до +300ºС). | 10787.58 | 9708.82
00-00127064 | Лоток перфорированный (PR16.13401) | Промрукав | Лотки в исполнении AISI 304 – это изделия, изготовленные из нержавеющей марки стали (аналог 08Х18Н10), обладающей высокой коррозионной стойкостью к агрессивным средам, износостойкостью и высокими прочностями показателями, что позволяет применять изделия: в пищевой, фармацевтической, химической, металлургической и других отраслях промышленности. Климатическое исполнение изделий В1 предусматривает эксплуатацию на открытом воздухе при воздействии солнечного излучения и любых атмосферных факторов. Материал изготовления (AISI 304) также предусматривает эксплуатацию в агрессивных средах. Температура эксплуатации от -150 до +600°С (при наличии агрессивных сред до +300ºС). | 12654.3 | 11388.87
00-00127299 | Лоток перфорированный (PR16.13317) | Промрукав | Лотки в исполнении AISI 304 – это изделия, изготовленные из нержавеющей марки стали (аналог 08Х18Н10), обладающей высокой коррозионной стойкостью к агрессивным средам, износостойкостью и высокими прочностями показателями, что позволяет применять изделия: в пищевой, фармацевтической, химической, металлургической и других отраслях промышленности. Климатическое исполнение изделий В1 предусматривает эксплуатацию на открытом воздухе при воздействии солнечного излучения и любых атмосферных факторов. Материал изготовления (AISI 304) также предусматривает эксплуатацию в агрессивных средах. Температура эксплуатации от -150 до +600°С (при наличии агрессивных сред до +300ºС). | 15400.74 | 13860.67
00-00127063 | Лоток перфорированный (PR16.13443) | Промрукав | Лотки в исполнении AISI 304 – это изделия, изготовленные из нержавеющей марки стали (аналог 08Х18Н10), обладающей высокой коррозионной стойкостью к агрессивным средам, износостойкостью и высокими прочностями показателями, что позволяет применять изделия: в пищевой, фармацевтической, химической, металлургической и других отраслях промышленности. Климатическое исполнение изделий В1 предусматривает эксплуатацию на открытом воздухе при воздействии солнечного излучения и любых атмосферных факторов. Материал изготовления (AISI 304) также предусматривает эксплуатацию в агрессивных средах. Температура эксплуатации от -150 до +600°С (при наличии агрессивных сред до +300ºС). | 20020.96 | 18018.86
00-00127062 | Лоток перфорированный (PR16.13339) | Промрукав | Лотки в исполнении AISI 304 – это изделия, изготовленные из нержавеющей марки стали (аналог 08Х18Н10), обладающей высокой коррозионной стойкостью к агрессивным средам, износостойкостью и высокими прочностями показателями, что позволяет применять изделия: в пищевой, фармацевтической, химической, металлургической и других отраслях промышленности. Климатическое исполнение изделий В1 предусматривает эксплуатацию на открытом воздухе при воздействии солнечного излучения и любых атмосферных факторов. Материал изготовления (AISI 304) также предусматривает эксплуатацию в агрессивных средах. Температура эксплуатации от -150 до +600°С (при наличии агрессивных сред до +300ºС). | 12105.12 | 10894.61
00-00127061 | Лоток перфорированный (PR16.13381) | Промрукав | Лотки в исполнении AISI 304 – это изделия, изготовленные из нержавеющей марки стали (аналог 08Х18Н10), обладающей высокой коррозионной стойкостью к агрессивным средам, износостойкостью и высокими прочностями показателями, что позволяет применять изделия: в пищевой, фармацевтической, химической, металлургической и других отраслях промышленности. Климатическое исполнение изделий В1 предусматривает эксплуатацию на открытом воздухе при воздействии солнечного излучения и любых атмосферных факторов. Материал изготовления (AISI 304) также предусматривает эксплуатацию в агрессивных средах. Температура эксплуатации от -150 до +600°С (при наличии агрессивных сред до +300ºС). | 14164.9 | 12748.41
00-00127298 | Лоток перфорированный (PR16.13297) | Промрукав | Лотки в исполнении AISI 304 – это изделия, изготовленные из нержавеющей марки стали (аналог 08Х18Н10), обладающей высокой коррозионной стойкостью к агрессивным средам, износостойкостью и высокими прочностями показателями, что позволяет применять изделия: в пищевой, фармацевтической, химической, металлургической и других отраслях промышленности. Климатическое исполнение изделий В1 предусматривает эксплуатацию на открытом воздухе при воздействии солнечного излучения и любых атмосферных факторов. Материал изготовления (AISI 304) также предусматривает эксплуатацию в агрессивных средах. Температура эксплуатации от -150 до +600°С (при наличии агрессивных сред до +300ºС). | 17203.16 | 15482.84
00-00127060 | Лоток перфорированный (PR16.13423) | Промрукав | Лотки в исполнении AISI 304 – это изделия, изготовленные из нержавеющей марки стали (аналог 08Х18Н10), обладающей высокой коррозионной стойкостью к агрессивным средам, износостойкостью и высокими прочностями показателями, что позволяет применять изделия: в пищевой, фармацевтической, химической, металлургической и других отраслях промышленности. Климатическое исполнение изделий В1 предусматривает эксплуатацию на открытом воздухе при воздействии солнечного излучения и любых атмосферных факторов. Материал изготовления (AISI 304) также предусматривает эксплуатацию в агрессивных средах. Температура эксплуатации от -150 до +600°С (при наличии агрессивных сред до +300ºС). | 22364.1 | 20127.69
00-00127059 | Лоток перфорированный (PR16.13360) | Промрукав | Лотки в исполнении AISI 304 – это изделия, изготовленные из нержавеющей марки стали (аналог 08Х18Н10), обладающей высокой коррозионной стойкостью к агрессивным средам, износостойкостью и высокими прочностями показателями, что позволяет применять изделия: в пищевой, фармацевтической, химической, металлургической и других отраслях промышленности. Климатическое исполнение изделий В1 предусматривает эксплуатацию на открытом воздухе при воздействии солнечного излучения и любых атмосферных факторов. Материал изготовления (AISI 304) также предусматривает эксплуатацию в агрессивных средах. Температура эксплуатации от -150 до +600°С (при наличии агрессивных сред до +300ºС). | 12105.12 | 10894.61
00-00127058 | Лоток перфорированный (PR16.13402) | Промрукав | Лотки в исполнении AISI 304 – это изделия, изготовленные из нержавеющей марки стали (аналог 08Х18Н10), обладающей высокой коррозионной стойкостью к агрессивным средам, износостойкостью и высокими прочностями показателями, что позволяет применять изделия: в пищевой, фармацевтической, химической, металлургической и других отраслях промышленности. Климатическое исполнение изделий В1 предусматривает эксплуатацию на открытом воздухе при воздействии солнечного излучения и любых атмосферных факторов. Материал изготовления (AISI 304) также предусматривает эксплуатацию в агрессивных средах. Температура эксплуатации от -150 до +600°С (при наличии агрессивных сред до +300ºС). | 14164.9 | 12748.41
00-00127297 | Лоток перфорированный (PR16.13318) | Промрукав | Лотки в исполнении AISI 304 – это изделия, изготовленные из нержавеющей марки стали (аналог 08Х18Н10), обладающей высокой коррозионной стойкостью к агрессивным средам, износостойкостью и высокими прочностями показателями, что позволяет применять изделия: в пищевой, фармацевтической, химической, металлургической и других отраслях промышленности. Климатическое исполнение изделий В1 предусматривает эксплуатацию на открытом воздухе при воздействии солнечного излучения и любых атмосферных факторов. Материал изготовления (AISI 304) также предусматривает эксплуатацию в агрессивных средах. Температура эксплуатации от -150 до +600°С (при наличии агрессивных сред до +300ºС). | 17203.16 | 15482.84
00-00127057 | Лоток перфорированный (PR16.13444) | Промрукав | Лотки в исполнении AISI 304 – это изделия, изготовленные из нержавеющей марки стали (аналог 08Х18Н10), обладающей высокой коррозионной стойкостью к агрессивным средам, износостойкостью и высокими прочностями показателями, что позволяет применять изделия: в пищевой, фармацевтической, химической, металлургической и других отраслях промышленности. Климатическое исполнение изделий В1 предусматривает эксплуатацию на открытом воздухе при воздействии солнечного излучения и любых атмосферных факторов. Материал изготовления (AISI 304) также предусматривает эксплуатацию в агрессивных средах. Температура эксплуатации от -150 до +600°С (при наличии агрессивных сред до +300ºС). | 22364.1 | 20127.69
00-00127056 | Лоток перфорированный (PR16.13340) | Промрукав | Лотки в исполнении AISI 304 – это изделия, изготовленные из нержавеющей марки стали (аналог 08Х18Н10), обладающей высокой коррозионной стойкостью к агрессивным средам, износостойкостью и высокими прочностями показателями, что позволяет применять изделия: в пищевой, фармацевтической, химической, металлургической и других отраслях промышленности. Климатическое исполнение изделий В1 предусматривает эксплуатацию на открытом воздухе при воздействии солнечного излучения и любых атмосферных факторов. Материал изготовления (AISI 304) также предусматривает эксплуатацию в агрессивных средах. Температура эксплуатации от -150 до +600°С (при наличии агрессивных сред до +300ºС). | 14352.5 | 12917.25
00-00127055 | Лоток перфорированный (PR16.13382) | Промрукав | Лотки в исполнении AISI 304 – это изделия, изготовленные из нержавеющей марки стали (аналог 08Х18Н10), обладающей высокой коррозионной стойкостью к агрессивным средам, износостойкостью и высокими прочностями показателями, что позволяет применять изделия: в пищевой, фармацевтической, химической, металлургической и других отраслях промышленности. Климатическое исполнение изделий В1 предусматривает эксплуатацию на открытом воздухе при воздействии солнечного излучения и любых атмосферных факторов. Материал изготовления (AISI 304) также предусматривает эксплуатацию в агрессивных средах. Температура эксплуатации от -150 до +600°С (при наличии агрессивных сред до +300ºС). | 16825.94 | 15143.35
00-00127296 | Лоток перфорированный (PR16.13298) | Промрукав | Лотки в исполнении AISI 304 – это изделия, изготовленные из нержавеющей марки стали (аналог 08Х18Н10), обладающей высокой коррозионной стойкостью к агрессивным средам, износостойкостью и высокими прочностями показателями, что позволяет применять изделия: в пищевой, фармацевтической, химической, металлургической и других отраслях промышленности. Климатическое исполнение изделий В1 предусматривает эксплуатацию на открытом воздухе при воздействии солнечного излучения и любых атмосферных факторов. Материал изготовления (AISI 304) также предусматривает эксплуатацию в агрессивных средах. Температура эксплуатации от -150 до +600°С (при наличии агрессивных сред до +300ºС). | 21183.35 | 19065.02
00-00127054 | Лоток перфорированный (PR16.13424) | Промрукав | Лотки в исполнении AISI 304 – это изделия, изготовленные из нержавеющей марки стали (аналог 08Х18Н10), обладающей высокой коррозионной стойкостью к агрессивным средам, износостойкостью и высокими прочностями показателями, что позволяет применять изделия: в пищевой, фармацевтической, химической, металлургической и других отраслях промышленности. Климатическое исполнение изделий В1 предусматривает эксплуатацию на открытом воздухе при воздействии солнечного излучения и любых атмосферных факторов. Материал изготовления (AISI 304) также предусматривает эксплуатацию в агрессивных средах. Температура эксплуатации от -150 до +600°С (при наличии агрессивных сред до +300ºС). | 27538.34 | 24784.51
00-00127053 | Лоток перфорированный (PR16.13361) | Промрукав | Лотки в исполнении AISI 304 – это изделия, изготовленные из нержавеющей марки стали (аналог 08Х18Н10), обладающей высокой коррозионной стойкостью к агрессивным средам, износостойкостью и высокими прочностями показателями, что позволяет применять изделия: в пищевой, фармацевтической, химической, металлургической и других отраслях промышленности. Климатическое исполнение изделий В1 предусматривает эксплуатацию на открытом воздухе при воздействии солнечного излучения и любых атмосферных факторов. Материал изготовления (AISI 304) также предусматривает эксплуатацию в агрессивных средах. Температура эксплуатации от -150 до +600°С (при наличии агрессивных сред до +300ºС). | 14352.5 | 12917.25
00-00127052 | Лоток перфорированный (PR16.13403) | Промрукав | Лотки в исполнении AISI 304 – это изделия, изготовленные из нержавеющей марки стали (аналог 08Х18Н10), обладающей высокой коррозионной стойкостью к агрессивным средам, износостойкостью и высокими прочностями показателями, что позволяет применять изделия: в пищевой, фармацевтической, химической, металлургической и других отраслях промышленности. Климатическое исполнение изделий В1 предусматривает эксплуатацию на открытом воздухе при воздействии солнечного излучения и любых атмосферных факторов. Материал изготовления (AISI 304) также предусматривает эксплуатацию в агрессивных средах. Температура эксплуатации от -150 до +600°С (при наличии агрессивных сред до +300ºС). | 16825.94 | 15143.35
00-00127295 | Лоток перфорированный (PR16.13319) | Промрукав | Лотки в исполнении AISI 304 – это изделия, изготовленные из нержавеющей марки стали (аналог 08Х18Н10), обладающей высокой коррозионной стойкостью к агрессивным средам, износостойкостью и высокими прочностями показателями, что позволяет применять изделия: в пищевой, фармацевтической, химической, металлургической и других отраслях промышленности. Климатическое исполнение изделий В1 предусматривает эксплуатацию на открытом воздухе при воздействии солнечного излучения и любых атмосферных факторов. Материал изготовления (AISI 304) также предусматривает эксплуатацию в агрессивных средах. Температура эксплуатации от -150 до +600°С (при наличии агрессивных сред до +300ºС). | 21183.35 | 19065.02
00-00127051 | Лоток перфорированный (PR16.13445) | Промрукав | Лотки в исполнении AISI 304 – это изделия, изготовленные из нержавеющей марки стали (аналог 08Х18Н10), обладающей высокой коррозионной стойкостью к агрессивным средам, износостойкостью и высокими прочностями показателями, что позволяет применять изделия: в пищевой, фармацевтической, химической, металлургической и других отраслях промышленности. Климатическое исполнение изделий В1 предусматривает эксплуатацию на открытом воздухе при воздействии солнечного излучения и любых атмосферных факторов. Материал изготовления (AISI 304) также предусматривает эксплуатацию в агрессивных средах. Температура эксплуатации от -150 до +600°С (при наличии агрессивных сред до +300ºС). | 27538.34 | 24784.51
00-00127050 | Лоток перфорированный (PR16.13341) | Промрукав | Лотки в исполнении AISI 304 – это изделия, изготовленные из нержавеющей марки стали (аналог 08Х18Н10), обладающей высокой коррозионной стойкостью к агрессивным средам, износостойкостью и высокими прочностями показателями, что позволяет применять изделия: в пищевой, фармацевтической, химической, металлургической и других отраслях промышленности. Климатическое исполнение изделий В1 предусматривает эксплуатацию на открытом воздухе при воздействии солнечного излучения и любых атмосферных факторов. Материал изготовления (AISI 304) также предусматривает эксплуатацию в агрессивных средах. Температура эксплуатации от -150 до +600°С (при наличии агрессивных сред до +300ºС). | 12427.32 | 11184.59
00-00127049 | Лоток перфорированный (PR16.13383) | Промрукав | Лотки в исполнении AISI 304 – это изделия, изготовленные из нержавеющей марки стали (аналог 08Х18Н10), обладающей высокой коррозионной стойкостью к агрессивным средам, износостойкостью и высокими прочностями показателями, что позволяет применять изделия: в пищевой, фармацевтической, химической, металлургической и других отраслях промышленности. Климатическое исполнение изделий В1 предусматривает эксплуатацию на открытом воздухе при воздействии солнечного излучения и любых атмосферных факторов. Материал изготовления (AISI 304) также предусматривает эксплуатацию в агрессивных средах. Температура эксплуатации от -150 до +600°С (при наличии агрессивных сред до +300ºС). | 14596.68 | 13137.01
00-00127294 | Лоток перфорированный (PR16.13299) | Промрукав | Лотки в исполнении AISI 304 – это изделия, изготовленные из нержавеющей марки стали (аналог 08Х18Н10), обладающей высокой коррозионной стойкостью к агрессивным средам, износостойкостью и высокими прочностями показателями, что позволяет применять изделия: в пищевой, фармацевтической, химической, металлургической и других отраслях промышленности. Климатическое исполнение изделий В1 предусматривает эксплуатацию на открытом воздухе при воздействии солнечного излучения и любых атмосферных факторов. Материал изготовления (AISI 304) также предусматривает эксплуатацию в агрессивных средах. Температура эксплуатации от -150 до +600°С (при наличии агрессивных сред до +300ºС). | 17816.7 | 16035.03
00-00127048 | Лоток перфорированный (PR16.13425) | Промрукав | Лотки в исполнении AISI 304 – это изделия, изготовленные из нержавеющей марки стали (аналог 08Х18Н10), обладающей высокой коррозионной стойкостью к агрессивным средам, износостойкостью и высокими прочностями показателями, что позволяет применять изделия: в пищевой, фармацевтической, химической, металлургической и других отраслях промышленности. Климатическое исполнение изделий В1 предусматривает эксплуатацию на открытом воздухе при воздействии солнечного излучения и любых атмосферных факторов. Материал изготовления (AISI 304) также предусматривает эксплуатацию в агрессивных средах. Температура эксплуатации от -150 до +600°С (при наличии агрессивных сред до +300ºС). | 23161.72 | 20845.55
00-00127047 | Лоток перфорированный (PR16.13362) | Промрукав | Лотки в исполнении AISI 304 – это изделия, изготовленные из нержавеющей марки стали (аналог 08Х18Н10), обладающей высокой коррозионной стойкостью к агрессивным средам, износостойкостью и высокими прочностями показателями, что позволяет применять изделия: в пищевой, фармацевтической, химической, металлургической и других отраслях промышленности. Климатическое исполнение изделий В1 предусматривает эксплуатацию на открытом воздухе при воздействии солнечного излучения и любых атмосферных факторов. Материал изготовления (AISI 304) также предусматривает эксплуатацию в агрессивных средах. Температура эксплуатации от -150 до +600°С (при наличии агрессивных сред до +300ºС). | 12427.32 | 11184.59
00-00127046 | Лоток перфорированный (PR16.13404) | Промрукав | Лотки в исполнении AISI 304 – это изделия, изготовленные из нержавеющей марки стали (аналог 08Х18Н10), обладающей высокой коррозионной стойкостью к агрессивным средам, износостойкостью и высокими прочностями показателями, что позволяет применять изделия: в пищевой, фармацевтической, химической, металлургической и других отраслях промышленности. Климатическое исполнение изделий В1 предусматривает эксплуатацию на открытом воздухе при воздействии солнечного излучения и любых атмосферных факторов. Материал изготовления (AISI 304) также предусматривает эксплуатацию в агрессивных средах. Температура эксплуатации от -150 до +600°С (при наличии агрессивных сред до +300ºС). | 14596.68 | 13137.01
00-00127293 | Лоток перфорированный (PR16.13320) | Промрукав | Лотки в исполнении AISI 304 – это изделия, изготовленные из нержавеющей марки стали (аналог 08Х18Н10), обладающей высокой коррозионной стойкостью к агрессивным средам, износостойкостью и высокими прочностями показателями, что позволяет применять изделия: в пищевой, фармацевтической, химической, металлургической и других отраслях промышленности. Климатическое исполнение изделий В1 предусматривает эксплуатацию на открытом воздухе при воздействии солнечного излучения и любых атмосферных факторов. Материал изготовления (AISI 304) также предусматривает эксплуатацию в агрессивных средах. Температура эксплуатации от -150 до +600°С (при наличии агрессивных сред до +300ºС). | 17816.7 | 16035.03
00-00127045 | Лоток перфорированный (PR16.13446) | Промрукав | Лотки в исполнении AISI 304 – это изделия, изготовленные из нержавеющей марки стали (аналог 08Х18Н10), обладающей высокой коррозионной стойкостью к агрессивным средам, износостойкостью и высокими прочностями показателями, что позволяет применять изделия: в пищевой, фармацевтической, химической, металлургической и других отраслях промышленности. Климатическое исполнение изделий В1 предусматривает эксплуатацию на открытом воздухе при воздействии солнечного излучения и любых атмосферных факторов. Материал изготовления (AISI 304) также предусматривает эксплуатацию в агрессивных средах. Температура эксплуатации от -150 до +600°С (при наличии агрессивных сред до +300ºС). | 23161.72 | 20845.55
00-00127044 | Лоток перфорированный (PR16.13342) | Промрукав | Лотки в исполнении AISI 304 – это изделия, изготовленные из нержавеющей марки стали (аналог 08Х18Н10), обладающей высокой коррозионной стойкостью к агрессивным средам, износостойкостью и высокими прочностями показателями, что позволяет применять изделия: в пищевой, фармацевтической, химической, металлургической и других отраслях промышленности. Климатическое исполнение изделий В1 предусматривает эксплуатацию на открытом воздухе при воздействии солнечного излучения и любых атмосферных факторов. Материал изготовления (AISI 304) также предусматривает эксплуатацию в агрессивных средах. Температура эксплуатации от -150 до +600°С (при наличии агрессивных сред до +300ºС). | 13712.74 | 12341.47
00-00127043 | Лоток перфорированный (PR16.13384) | Промрукав | Лотки в исполнении AISI 304 – это изделия, изготовленные из нержавеющей марки стали (аналог 08Х18Н10), обладающей высокой коррозионной стойкостью к агрессивным средам, износостойкостью и высокими прочностями показателями, что позволяет применять изделия: в пищевой, фармацевтической, химической, металлургической и других отраслях промышленности. Климатическое исполнение изделий В1 предусматривает эксплуатацию на открытом воздухе при воздействии солнечного излучения и любых атмосферных факторов. Материал изготовления (AISI 304) также предусматривает эксплуатацию в агрессивных средах. Температура эксплуатации от -150 до +600°С (при наличии агрессивных сред до +300ºС). | 16065.17 | 14458.65
00-00127292 | Лоток перфорированный (PR16.13300) | Промрукав | Лотки в исполнении AISI 304 – это изделия, изготовленные из нержавеющей марки стали (аналог 08Х18Н10), обладающей высокой коррозионной стойкостью к агрессивным средам, износостойкостью и высокими прочностями показателями, что позволяет применять изделия: в пищевой, фармацевтической, химической, металлургической и других отраслях промышленности. Климатическое исполнение изделий В1 предусматривает эксплуатацию на открытом воздухе при воздействии солнечного излучения и любых атмосферных факторов. Материал изготовления (AISI 304) также предусматривает эксплуатацию в агрессивных средах. Температура эксплуатации от -150 до +600°С (при наличии агрессивных сред до +300ºС). | 19557.49 | 17601.74
00-00127042 | Лоток перфорированный (PR16.13426) | Промрукав | Лотки в исполнении AISI 304 – это изделия, изготовленные из нержавеющей марки стали (аналог 08Х18Н10), обладающей высокой коррозионной стойкостью к агрессивным средам, износостойкостью и высокими прочностями показателями, что позволяет применять изделия: в пищевой, фармацевтической, химической, металлургической и других отраслях промышленности. Климатическое исполнение изделий В1 предусматривает эксплуатацию на открытом воздухе при воздействии солнечного излучения и любых атмосферных факторов. Материал изготовления (AISI 304) также предусматривает эксплуатацию в агрессивных средах. Температура эксплуатации от -150 до +600°С (при наличии агрессивных сред до +300ºС). | 25424.73 | 22882.26
00-00127041 | Лоток перфорированный (PR16.13363) | Промрукав | Лотки в исполнении AISI 304 – это изделия, изготовленные из нержавеющей марки стали (аналог 08Х18Н10), обладающей высокой коррозионной стойкостью к агрессивным средам, износостойкостью и высокими прочностями показателями, что позволяет применять изделия: в пищевой, фармацевтической, химической, металлургической и других отраслях промышленности. Климатическое исполнение изделий В1 предусматривает эксплуатацию на открытом воздухе при воздействии солнечного излучения и любых атмосферных факторов. Материал изготовления (AISI 304) также предусматривает эксплуатацию в агрессивных средах. Температура эксплуатации от -150 до +600°С (при наличии агрессивных сред до +300ºС). | 13712.74 | 12341.47
00-00127040 | Лоток перфорированный (PR16.13405) | Промрукав | Лотки в исполнении AISI 304 – это изделия, изготовленные из нержавеющей марки стали (аналог 08Х18Н10), обладающей высокой коррозионной стойкостью к агрессивным средам, износостойкостью и высокими прочностями показателями, что позволяет применять изделия: в пищевой, фармацевтической, химической, металлургической и других отраслях промышленности. Климатическое исполнение изделий В1 предусматривает эксплуатацию на открытом воздухе при воздействии солнечного излучения и любых атмосферных факторов. Материал изготовления (AISI 304) также предусматривает эксплуатацию в агрессивных средах. Температура эксплуатации от -150 до +600°С (при наличии агрессивных сред до +300ºС). | 16065.17 | 14458.65
00-00127291 | Лоток перфорированный (PR16.13321) | Промрукав | Лотки в исполнении AISI 304 – это изделия, изготовленные из нержавеющей марки стали (аналог 08Х18Н10), обладающей высокой коррозионной стойкостью к агрессивным средам, износостойкостью и высокими прочностями показателями, что позволяет применять изделия: в пищевой, фармацевтической, химической, металлургической и других отраслях промышленности. Климатическое исполнение изделий В1 предусматривает эксплуатацию на открытом воздухе при воздействии солнечного излучения и любых атмосферных факторов. Материал изготовления (AISI 304) также предусматривает эксплуатацию в агрессивных средах. Температура эксплуатации от -150 до +600°С (при наличии агрессивных сред до +300ºС). | 19557.49 | 17601.74
00-00127039 | Лоток перфорированный (PR16.13447) | Промрукав | Лотки в исполнении AISI 304 – это изделия, изготовленные из нержавеющей марки стали (аналог 08Х18Н10), обладающей высокой коррозионной стойкостью к агрессивным средам, износостойкостью и высокими прочностями показателями, что позволяет применять изделия: в пищевой, фармацевтической, химической, металлургической и других отраслях промышленности. Климатическое исполнение изделий В1 предусматривает эксплуатацию на открытом воздухе при воздействии солнечного излучения и любых атмосферных факторов. Материал изготовления (AISI 304) также предусматривает эксплуатацию в агрессивных средах. Температура эксплуатации от -150 до +600°С (при наличии агрессивных сред до +300ºС). | 25424.73 | 22882.26
00-00127038 | Лоток перфорированный (PR16.13490) | Промрукав | Лотки в исполнении AISI 316 – это изделия, изготовленные из нержавеющей марки стали (аналог 10Х17Н13М2), обладающей более высокой коррозионной стойкостью к агрессивным средам, износостойкостью и высокими прочностными показателями, что позволяет применять изделия в металлургической, кораблестроительной, пищевой, фармацевтической, химической, нефтедобывающей и нефтеперерабатывающей и других отраслях промышленности. Климатическое исполнение изделий В1 предусматривает эксплуатацию на открытом воздухе при воздействии солнечного излучения и любых атмосферных факторов. Материал изготовления (AISI 316) также предусматривает эксплуатацию в агрессивных средах. Температура эксплуатации от -150 до +600°С (при наличии агрессивных сред до +300ºС). | 8824.61 | 7942.15
00-00127037 | Лоток перфорированный (PR16.13532) | Промрукав | Лотки в исполнении AISI 316 – это изделия, изготовленные из нержавеющей марки стали (аналог 10Х17Н13М2), обладающей более высокой коррозионной стойкостью к агрессивным средам, износостойкостью и высокими прочностными показателями, что позволяет применять изделия в металлургической, кораблестроительной, пищевой, фармацевтической, химической, нефтедобывающей и нефтеперерабатывающей и других отраслях промышленности. Климатическое исполнение изделий В1 предусматривает эксплуатацию на открытом воздухе при воздействии солнечного излучения и любых атмосферных факторов. Материал изготовления (AISI 316) также предусматривает эксплуатацию в агрессивных средах. Температура эксплуатации от -150 до +600°С (при наличии агрессивных сред до +300ºС). | 10589.53 | 9530.58
00-00127036 | Лоток перфорированный (PR16.13574) | Промрукав | Лотки в исполнении AISI 316 – это изделия, изготовленные из нержавеющей марки стали (аналог 10Х17Н13М2), обладающей более высокой коррозионной стойкостью к агрессивным средам, износостойкостью и высокими прочностными показателями, что позволяет применять изделия в металлургической, кораблестроительной, пищевой, фармацевтической, химической, нефтедобывающей и нефтеперерабатывающей и других отраслях промышленности. Климатическое исполнение изделий В1 предусматривает эксплуатацию на открытом воздухе при воздействии солнечного излучения и любых атмосферных факторов. Материал изготовления (AISI 316) также предусматривает эксплуатацию в агрессивных средах. Температура эксплуатации от -150 до +600°С (при наличии агрессивных сред до +300ºС). | 13236.91 | 11913.22
00-00127035 | Лоток перфорированный (PR16.13448) | Промрукав | Лотки в исполнении AISI 316 – это изделия, изготовленные из нержавеющей марки стали (аналог 10Х17Н13М2), обладающей более высокой коррозионной стойкостью к агрессивным средам, износостойкостью и высокими прочностными показателями, что позволяет применять изделия в металлургической, кораблестроительной, пищевой, фармацевтической, химической, нефтедобывающей и нефтеперерабатывающей и других отраслях промышленности. Климатическое исполнение изделий В1 предусматривает эксплуатацию на открытом воздухе при воздействии солнечного излучения и любых атмосферных факторов. Материал изготовления (AISI 316) также предусматривает эксплуатацию в агрессивных средах. Температура эксплуатации от -150 до +600°С (при наличии агрессивных сред до +300ºС). | 17472.72 | 15725.45
00-00127034 | Лоток перфорированный (PR16.13511) | Промрукав | Лотки в исполнении AISI 316 – это изделия, изготовленные из нержавеющей марки стали (аналог 10Х17Н13М2), обладающей более высокой коррозионной стойкостью к агрессивным средам, износостойкостью и высокими прочностными показателями, что позволяет применять изделия в металлургической, кораблестроительной, пищевой, фармацевтической, химической, нефтедобывающей и нефтеперерабатывающей и других отраслях промышленности. Климатическое исполнение изделий В1 предусматривает эксплуатацию на открытом воздухе при воздействии солнечного излучения и любых атмосферных факторов. Материал изготовления (AISI 316) также предусматривает эксплуатацию в агрессивных средах. Температура эксплуатации от -150 до +600°С (при наличии агрессивных сред до +300ºС). | 8824.61 | 7942.15
00-00127033 | Лоток перфорированный (PR16.13553) | Промрукав | Лотки в исполнении AISI 316 – это изделия, изготовленные из нержавеющей марки стали (аналог 10Х17Н13М2), обладающей более высокой коррозионной стойкостью к агрессивным средам, износостойкостью и высокими прочностными показателями, что позволяет применять изделия в металлургической, кораблестроительной, пищевой, фармацевтической, химической, нефтедобывающей и нефтеперерабатывающей и других отраслях промышленности. Климатическое исполнение изделий В1 предусматривает эксплуатацию на открытом воздухе при воздействии солнечного излучения и любых атмосферных факторов. Материал изготовления (AISI 316) также предусматривает эксплуатацию в агрессивных средах. Температура эксплуатации от -150 до +600°С (при наличии агрессивных сред до +300ºС). | 10589.53 | 9530.58
00-00127032 | Лоток перфорированный (PR16.13595) | Промрукав | Лотки в исполнении AISI 316 – это изделия, изготовленные из нержавеющей марки стали (аналог 10Х17Н13М2), обладающей более высокой коррозионной стойкостью к агрессивным средам, износостойкостью и высокими прочностными показателями, что позволяет применять изделия в металлургической, кораблестроительной, пищевой, фармацевтической, химической, нефтедобывающей и нефтеперерабатывающей и других отраслях промышленности. Климатическое исполнение изделий В1 предусматривает эксплуатацию на открытом воздухе при воздействии солнечного излучения и любых атмосферных факторов. Материал изготовления (AISI 316) также предусматривает эксплуатацию в агрессивных средах. Температура эксплуатации от -150 до +600°С (при наличии агрессивных сред до +300ºС). | 13236.91 | 11913.22
00-00127031 | Лоток перфорированный (PR16.13469) | Промрукав | Лотки в исполнении AISI 316 – это изделия, изготовленные из нержавеющей марки стали (аналог 10Х17Н13М2), обладающей более высокой коррозионной стойкостью к агрессивным средам, износостойкостью и высокими прочностными показателями, что позволяет применять изделия в металлургической, кораблестроительной, пищевой, фармацевтической, химической, нефтедобывающей и нефтеперерабатывающей и других отраслях промышленности. Климатическое исполнение изделий В1 предусматривает эксплуатацию на открытом воздухе при воздействии солнечного излучения и любых атмосферных факторов. Материал изготовления (AISI 316) также предусматривает эксплуатацию в агрессивных средах. Температура эксплуатации от -150 до +600°С (при наличии агрессивных сред до +300ºС). | 17472.72 | 15725.45
00-00127030 | Лоток перфорированный (PR16.13491) | Промрукав | Лотки в исполнении AISI 316 – это изделия, изготовленные из нержавеющей марки стали (аналог 10Х17Н13М2), обладающей более высокой коррозионной стойкостью к агрессивным средам, износостойкостью и высокими прочностными показателями, что позволяет применять изделия в металлургической, кораблестроительной, пищевой, фармацевтической, химической, нефтедобывающей и нефтеперерабатывающей и других отраслях промышленности. Климатическое исполнение изделий В1 предусматривает эксплуатацию на открытом воздухе при воздействии солнечного излучения и любых атмосферных факторов. Материал изготовления (AISI 316) также предусматривает эксплуатацию в агрессивных средах. Температура эксплуатации от -150 до +600°С (при наличии агрессивных сред до +300ºС). | 6246.3 | 5621.67
00-00127029 | Лоток перфорированный (PR16.13533) | Промрукав | Лотки в исполнении AISI 316 – это изделия, изготовленные из нержавеющей марки стали (аналог 10Х17Н13М2), обладающей более высокой коррозионной стойкостью к агрессивным средам, износостойкостью и высокими прочностными показателями, что позволяет применять изделия в металлургической, кораблестроительной, пищевой, фармацевтической, химической, нефтедобывающей и нефтеперерабатывающей и других отраслях промышленности. Климатическое исполнение изделий В1 предусматривает эксплуатацию на открытом воздухе при воздействии солнечного излучения и любых атмосферных факторов. Материал изготовления (AISI 316) также предусматривает эксплуатацию в агрессивных средах. Температура эксплуатации от -150 до +600°С (при наличии агрессивных сред до +300ºС). | 7495.56 | 6746
00-00127028 | Лоток перфорированный (PR16.13575) | Промрукав | Лотки в исполнении AISI 316 – это изделия, изготовленные из нержавеющей марки стали (аналог 10Х17Н13М2), обладающей более высокой коррозионной стойкостью к агрессивным средам, износостойкостью и высокими прочностными показателями, что позволяет применять изделия в металлургической, кораблестроительной, пищевой, фармацевтической, химической, нефтедобывающей и нефтеперерабатывающей и других отраслях промышленности. Климатическое исполнение изделий В1 предусматривает эксплуатацию на открытом воздухе при воздействии солнечного излучения и любых атмосферных факторов. Материал изготовления (AISI 316) также предусматривает эксплуатацию в агрессивных средах. Температура эксплуатации от -150 до +600°С (при наличии агрессивных сред до +300ºС). | 9369.44 | 8432.5
00-00127027 | Лоток перфорированный (PR16.13449) | Промрукав | Лотки в исполнении AISI 316 – это изделия, изготовленные из нержавеющей марки стали (аналог 10Х17Н13М2), обладающей более высокой коррозионной стойкостью к агрессивным средам, износостойкостью и высокими прочностными показателями, что позволяет применять изделия в металлургической, кораблестроительной, пищевой, фармацевтической, химической, нефтедобывающей и нефтеперерабатывающей и других отраслях промышленности. Климатическое исполнение изделий В1 предусматривает эксплуатацию на открытом воздухе при воздействии солнечного излучения и любых атмосферных факторов. Материал изготовления (AISI 316) также предусматривает эксплуатацию в агрессивных средах. Температура эксплуатации от -150 до +600°С (при наличии агрессивных сред до +300ºС). | 12367.66 | 11130.89
00-00127026 | Лоток перфорированный (PR16.13512) | Промрукав | Лотки в исполнении AISI 316 – это изделия, изготовленные из нержавеющей марки стали (аналог 10Х17Н13М2), обладающей более высокой коррозионной стойкостью к агрессивным средам, износостойкостью и высокими прочностными показателями, что позволяет применять изделия в металлургической, кораблестроительной, пищевой, фармацевтической, химической, нефтедобывающей и нефтеперерабатывающей и других отраслях промышленности. Климатическое исполнение изделий В1 предусматривает эксплуатацию на открытом воздухе при воздействии солнечного излучения и любых атмосферных факторов. Материал изготовления (AISI 316) также предусматривает эксплуатацию в агрессивных средах. Температура эксплуатации от -150 до +600°С (при наличии агрессивных сред до +300ºС). | 6246.3 | 5621.67
00-00127025 | Лоток перфорированный (PR16.13554) | Промрукав | Лотки в исполнении AISI 316 – это изделия, изготовленные из нержавеющей марки стали (аналог 10Х17Н13М2), обладающей более высокой коррозионной стойкостью к агрессивным средам, износостойкостью и высокими прочностными показателями, что позволяет применять изделия в металлургической, кораблестроительной, пищевой, фармацевтической, химической, нефтедобывающей и нефтеперерабатывающей и других отраслях промышленности. Климатическое исполнение изделий В1 предусматривает эксплуатацию на открытом воздухе при воздействии солнечного излучения и любых атмосферных факторов. Материал изготовления (AISI 316) также предусматривает эксплуатацию в агрессивных средах. Температура эксплуатации от -150 до +600°С (при наличии агрессивных сред до +300ºС). | 7495.56 | 6746
00-00127024 | Лоток перфорированный (PR16.13596) | Промрукав | Лотки в исполнении AISI 316 – это изделия, изготовленные из нержавеющей марки стали (аналог 10Х17Н13М2), обладающей более высокой коррозионной стойкостью к агрессивным средам, износостойкостью и высокими прочностными показателями, что позволяет применять изделия в металлургической, кораблестроительной, пищевой, фармацевтической, химической, нефтедобывающей и нефтеперерабатывающей и других отраслях промышленности. Климатическое исполнение изделий В1 предусматривает эксплуатацию на открытом воздухе при воздействии солнечного излучения и любых атмосферных факторов. Материал изготовления (AISI 316) также предусматривает эксплуатацию в агрессивных средах. Температура эксплуатации от -150 до +600°С (при наличии агрессивных сред до +300ºС). | 9369.44 | 8432.5
00-00127023 | Лоток перфорированный (PR16.13470) | Промрукав | Лотки в исполнении AISI 316 – это изделия, изготовленные из нержавеющей марки стали (аналог 10Х17Н13М2), обладающей более высокой коррозионной стойкостью к агрессивным средам, износостойкостью и высокими прочностными показателями, что позволяет применять изделия в металлургической, кораблестроительной, пищевой, фармацевтической, химической, нефтедобывающей и нефтеперерабатывающей и других отраслях промышленности. Климатическое исполнение изделий В1 предусматривает эксплуатацию на открытом воздухе при воздействии солнечного излучения и любых атмосферных факторов. Материал изготовления (AISI 316) также предусматривает эксплуатацию в агрессивных средах. Температура эксплуатации от -150 до +600°С (при наличии агрессивных сред до +300ºС). | 12367.66 | 11130.89
00-00127022 | Лоток перфорированный (PR16.13492) | Промрукав | Лотки в исполнении AISI 316 – это изделия, изготовленные из нержавеющей марки стали (аналог 10Х17Н13М2), обладающей более высокой коррозионной стойкостью к агрессивным средам, износостойкостью и высокими прочностными показателями, что позволяет применять изделия в металлургической, кораблестроительной, пищевой, фармацевтической, химической, нефтедобывающей и нефтеперерабатывающей и других отраслях промышленности. Климатическое исполнение изделий В1 предусматривает эксплуатацию на открытом воздухе при воздействии солнечного излучения и любых атмосферных факторов. Материал изготовления (AISI 316) также предусматривает эксплуатацию в агрессивных средах. Температура эксплуатации от -150 до +600°С (при наличии агрессивных сред до +300ºС). | 8222.07 | 7399.86
00-00127021 | Лоток перфорированный (PR16.13534) | Промрукав | Лотки в исполнении AISI 316 – это изделия, изготовленные из нержавеющей марки стали (аналог 10Х17Н13М2), обладающей более высокой коррозионной стойкостью к агрессивным средам, износостойкостью и высокими прочностными показателями, что позволяет применять изделия в металлургической, кораблестроительной, пищевой, фармацевтической, химической, нефтедобывающей и нефтеперерабатывающей и других отраслях промышленности. Климатическое исполнение изделий В1 предусматривает эксплуатацию на открытом воздухе при воздействии солнечного излучения и любых атмосферных факторов. Материал изготовления (AISI 316) также предусматривает эксплуатацию в агрессивных средах. Температура эксплуатации от -150 до +600°С (при наличии агрессивных сред до +300ºС). | 9866.48 | 8879.83
00-00127020 | Лоток перфорированный (PR16.13576) | Промрукав | Лотки в исполнении AISI 316 – это изделия, изготовленные из нержавеющей марки стали (аналог 10Х17Н13М2), обладающей более высокой коррозионной стойкостью к агрессивным средам, износостойкостью и высокими прочностными показателями, что позволяет применять изделия в металлургической, кораблестроительной, пищевой, фармацевтической, химической, нефтедобывающей и нефтеперерабатывающей и других отраслях промышленности. Климатическое исполнение изделий В1 предусматривает эксплуатацию на открытом воздухе при воздействии солнечного излучения и любых атмосферных факторов. Материал изготовления (AISI 316) также предусматривает эксплуатацию в агрессивных средах. Температура эксплуатации от -150 до +600°С (при наличии агрессивных сред до +300ºС). | 12333.1 | 11099.79
00-00127019 | Лоток перфорированный (PR16.13450) | Промрукав | Лотки в исполнении AISI 316 – это изделия, изготовленные из нержавеющей марки стали (аналог 10Х17Н13М2), обладающей более высокой коррозионной стойкостью к агрессивным средам, износостойкостью и высокими прочностными показателями, что позволяет применять изделия в металлургической, кораблестроительной, пищевой, фармацевтической, химической, нефтедобывающей и нефтеперерабатывающей и других отраслях промышленности. Климатическое исполнение изделий В1 предусматривает эксплуатацию на открытом воздухе при воздействии солнечного излучения и любых атмосферных факторов. Материал изготовления (AISI 316) также предусматривает эксплуатацию в агрессивных средах. Температура эксплуатации от -150 до +600°С (при наличии агрессивных сред до +300ºС). | 16279.71 | 14651.74
00-00127018 | Лоток перфорированный (PR16.13513) | Промрукав | Лотки в исполнении AISI 316 – это изделия, изготовленные из нержавеющей марки стали (аналог 10Х17Н13М2), обладающей более высокой коррозионной стойкостью к агрессивным средам, износостойкостью и высокими прочностными показателями, что позволяет применять изделия в металлургической, кораблестроительной, пищевой, фармацевтической, химической, нефтедобывающей и нефтеперерабатывающей и других отраслях промышленности. Климатическое исполнение изделий В1 предусматривает эксплуатацию на открытом воздухе при воздействии солнечного излучения и любых атмосферных факторов. Материал изготовления (AISI 316) также предусматривает эксплуатацию в агрессивных средах. Температура эксплуатации от -150 до +600°С (при наличии агрессивных сред до +300ºС). | 8222.07 | 7399.86
00-00127017 | Лоток перфорированный (PR16.13555) | Промрукав | Лотки в исполнении AISI 316 – это изделия, изготовленные из нержавеющей марки стали (аналог 10Х17Н13М2), обладающей более высокой коррозионной стойкостью к агрессивным средам, износостойкостью и высокими прочностными показателями, что позволяет применять изделия в металлургической, кораблестроительной, пищевой, фармацевтической, химической, нефтедобывающей и нефтеперерабатывающей и других отраслях промышленности. Климатическое исполнение изделий В1 предусматривает эксплуатацию на открытом воздухе при воздействии солнечного излучения и любых атмосферных факторов. Материал изготовления (AISI 316) также предусматривает эксплуатацию в агрессивных средах. Температура эксплуатации от -150 до +600°С (при наличии агрессивных сред до +300ºС). | 9866.48 | 8879.83
00-00127016 | Лоток перфорированный (PR16.13597) | Промрукав | Лотки в исполнении AISI 316 – это изделия, изготовленные из нержавеющей марки стали (аналог 10Х17Н13М2), обладающей более высокой коррозионной стойкостью к агрессивным средам, износостойкостью и высокими прочностными показателями, что позволяет применять изделия в металлургической, кораблестроительной, пищевой, фармацевтической, химической, нефтедобывающей и нефтеперерабатывающей и других отраслях промышленности. Климатическое исполнение изделий В1 предусматривает эксплуатацию на открытом воздухе при воздействии солнечного излучения и любых атмосферных факторов. Материал изготовления (AISI 316) также предусматривает эксплуатацию в агрессивных средах. Температура эксплуатации от -150 до +600°С (при наличии агрессивных сред до +300ºС). | 12333.1 | 11099.79
00-00127015 | Лоток перфорированный (PR16.13471) | Промрукав | Лотки в исполнении AISI 316 – это изделия, изготовленные из нержавеющей марки стали (аналог 10Х17Н13М2), обладающей более высокой коррозионной стойкостью к агрессивным средам, износостойкостью и высокими прочностными показателями, что позволяет применять изделия в металлургической, кораблестроительной, пищевой, фармацевтической, химической, нефтедобывающей и нефтеперерабатывающей и других отраслях промышленности. Климатическое исполнение изделий В1 предусматривает эксплуатацию на открытом воздухе при воздействии солнечного излучения и любых атмосферных факторов. Материал изготовления (AISI 316) также предусматривает эксплуатацию в агрессивных средах. Температура эксплуатации от -150 до +600°С (при наличии агрессивных сред до +300ºС). | 16279.71 | 14651.74
00-00127014 | Лоток перфорированный (PR16.13493) | Промрукав | Лотки в исполнении AISI 316 – это изделия, изготовленные из нержавеющей марки стали (аналог 10Х17Н13М2), обладающей более высокой коррозионной стойкостью к агрессивным средам, износостойкостью и высокими прочностными показателями, что позволяет применять изделия в металлургической, кораблестроительной, пищевой, фармацевтической, химической, нефтедобывающей и нефтеперерабатывающей и других отраслях промышленности. Климатическое исполнение изделий В1 предусматривает эксплуатацию на открытом воздухе при воздействии солнечного излучения и любых атмосферных факторов. Материал изготовления (AISI 316) также предусматривает эксплуатацию в агрессивных средах. Температура эксплуатации от -150 до +600°С (при наличии агрессивных сред до +300ºС). | 10351.73 | 9316.56
00-00127013 | Лоток перфорированный (PR16.13535) | Промрукав | Лотки в исполнении AISI 316 – это изделия, изготовленные из нержавеющей марки стали (аналог 10Х17Н13М2), обладающей более высокой коррозионной стойкостью к агрессивным средам, износостойкостью и высокими прочностными показателями, что позволяет применять изделия в металлургической, кораблестроительной, пищевой, фармацевтической, химической, нефтедобывающей и нефтеперерабатывающей и других отраслях промышленности. Климатическое исполнение изделий В1 предусматривает эксплуатацию на открытом воздухе при воздействии солнечного излучения и любых атмосферных факторов. Материал изготовления (AISI 316) также предусматривает эксплуатацию в агрессивных средах. Температура эксплуатации от -150 до +600°С (при наличии агрессивных сред до +300ºС). | 12422.09 | 11179.88
00-00127012 | Лоток перфорированный (PR16.13577) | Промрукав | Лотки в исполнении AISI 316 – это изделия, изготовленные из нержавеющей марки стали (аналог 10Х17Н13М2), обладающей более высокой коррозионной стойкостью к агрессивным средам, износостойкостью и высокими прочностными показателями, что позволяет применять изделия в металлургической, кораблестроительной, пищевой, фармацевтической, химической, нефтедобывающей и нефтеперерабатывающей и других отраслях промышленности. Климатическое исполнение изделий В1 предусматривает эксплуатацию на открытом воздухе при воздействии солнечного излучения и любых атмосферных факторов. Материал изготовления (AISI 316) также предусматривает эксплуатацию в агрессивных средах. Температура эксплуатации от -150 до +600°С (при наличии агрессивных сред до +300ºС). | 15527.61 | 13974.85
00-00127011 | Лоток перфорированный (PR16.13451) | Промрукав | Лотки в исполнении AISI 316 – это изделия, изготовленные из нержавеющей марки стали (аналог 10Х17Н13М2), обладающей более высокой коррозионной стойкостью к агрессивным средам, износостойкостью и высокими прочностными показателями, что позволяет применять изделия в металлургической, кораблестроительной, пищевой, фармацевтической, химической, нефтедобывающей и нефтеперерабатывающей и других отраслях промышленности. Климатическое исполнение изделий В1 предусматривает эксплуатацию на открытом воздухе при воздействии солнечного излучения и любых атмосферных факторов. Материал изготовления (AISI 316) также предусматривает эксплуатацию в агрессивных средах. Температура эксплуатации от -150 до +600°С (при наличии агрессивных сред до +300ºС). | 20496.42 | 18446.78
00-00127010 | Лоток перфорированный (PR16.13514) | Промрукав | Лотки в исполнении AISI 316 – это изделия, изготовленные из нержавеющей марки стали (аналог 10Х17Н13М2), обладающей более высокой коррозионной стойкостью к агрессивным средам, износостойкостью и высокими прочностными показателями, что позволяет применять изделия в металлургической, кораблестроительной, пищевой, фармацевтической, химической, нефтедобывающей и нефтеперерабатывающей и других отраслях промышленности. Климатическое исполнение изделий В1 предусматривает эксплуатацию на открытом воздухе при воздействии солнечного излучения и любых атмосферных факторов. Материал изготовления (AISI 316) также предусматривает эксплуатацию в агрессивных средах. Температура эксплуатации от -150 до +600°С (при наличии агрессивных сред до +300ºС). | 10351.73 | 9316.56
00-00127009 | Лоток перфорированный (PR16.13556) | Промрукав | Лотки в исполнении AISI 316 – это изделия, изготовленные из нержавеющей марки стали (аналог 10Х17Н13М2), обладающей более высокой коррозионной стойкостью к агрессивным средам, износостойкостью и высокими прочностными показателями, что позволяет применять изделия в металлургической, кораблестроительной, пищевой, фармацевтической, химической, нефтедобывающей и нефтеперерабатывающей и других отраслях промышленности. Климатическое исполнение изделий В1 предусматривает эксплуатацию на открытом воздухе при воздействии солнечного излучения и любых атмосферных факторов. Материал изготовления (AISI 316) также предусматривает эксплуатацию в агрессивных средах. Температура эксплуатации от -150 до +600°С (при наличии агрессивных сред до +300ºС). | 12422.09 | 11179.88
00-00127008 | Лоток перфорированный (PR16.13598) | Промрукав | Лотки в исполнении AISI 316 – это изделия, изготовленные из нержавеющей марки стали (аналог 10Х17Н13М2), обладающей более высокой коррозионной стойкостью к агрессивным средам, износостойкостью и высокими прочностными показателями, что позволяет применять изделия в металлургической, кораблестроительной, пищевой, фармацевтической, химической, нефтедобывающей и нефтеперерабатывающей и других отраслях промышленности. Климатическое исполнение изделий В1 предусматривает эксплуатацию на открытом воздухе при воздействии солнечного излучения и любых атмосферных факторов. Материал изготовления (AISI 316) также предусматривает эксплуатацию в агрессивных средах. Температура эксплуатации от -150 до +600°С (при наличии агрессивных сред до +300ºС). | 15527.61 | 13974.85
00-00127007 | Лоток перфорированный (PR16.13472) | Промрукав | Лотки в исполнении AISI 316 – это изделия, изготовленные из нержавеющей марки стали (аналог 10Х17Н13М2), обладающей более высокой коррозионной стойкостью к агрессивным средам, износостойкостью и высокими прочностными показателями, что позволяет применять изделия в металлургической, кораблестроительной, пищевой, фармацевтической, химической, нефтедобывающей и нефтеперерабатывающей и других отраслях промышленности. Климатическое исполнение изделий В1 предусматривает эксплуатацию на открытом воздухе при воздействии солнечного излучения и любых атмосферных факторов. Материал изготовления (AISI 316) также предусматривает эксплуатацию в агрессивных средах. Температура эксплуатации от -150 до +600°С (при наличии агрессивных сред до +300ºС). | 20496.42 | 18446.78
00-00127006 | Лоток перфорированный (PR16.13494) | Промрукав | Лотки в исполнении AISI 316 – это изделия, изготовленные из нержавеющей марки стали (аналог 10Х17Н13М2), обладающей более высокой коррозионной стойкостью к агрессивным средам, износостойкостью и высокими прочностными показателями, что позволяет применять изделия в металлургической, кораблестроительной, пищевой, фармацевтической, химической, нефтедобывающей и нефтеперерабатывающей и других отраслях промышленности. Климатическое исполнение изделий В1 предусматривает эксплуатацию на открытом воздухе при воздействии солнечного излучения и любых атмосферных факторов. Материал изготовления (AISI 316) также предусматривает эксплуатацию в агрессивных средах. Температура эксплуатации от -150 до +600°С (при наличии агрессивных сред до +300ºС). | 7952.01 | 7156.81
00-00127005 | Лоток перфорированный (PR16.13536) | Промрукав | Лотки в исполнении AISI 316 – это изделия, изготовленные из нержавеющей марки стали (аналог 10Х17Н13М2), обладающей более высокой коррозионной стойкостью к агрессивным средам, износостойкостью и высокими прочностными показателями, что позволяет применять изделия в металлургической, кораблестроительной, пищевой, фармацевтической, химической, нефтедобывающей и нефтеперерабатывающей и других отраслях промышленности. Климатическое исполнение изделий В1 предусматривает эксплуатацию на открытом воздухе при воздействии солнечного излучения и любых атмосферных факторов. Материал изготовления (AISI 316) также предусматривает эксплуатацию в агрессивных средах. Температура эксплуатации от -150 до +600°С (при наличии агрессивных сред до +300ºС). | 9542.42 | 8588.18
00-00127004 | Лоток перфорированный (PR16.13578) | Промрукав | Лотки в исполнении AISI 316 – это изделия, изготовленные из нержавеющей марки стали (аналог 10Х17Н13М2), обладающей более высокой коррозионной стойкостью к агрессивным средам, износостойкостью и высокими прочностными показателями, что позволяет применять изделия в металлургической, кораблестроительной, пищевой, фармацевтической, химической, нефтедобывающей и нефтеперерабатывающей и других отраслях промышленности. Климатическое исполнение изделий В1 предусматривает эксплуатацию на открытом воздухе при воздействии солнечного излучения и любых атмосферных факторов. Материал изготовления (AISI 316) также предусматривает эксплуатацию в агрессивных средах. Температура эксплуатации от -150 до +600°С (при наличии агрессивных сред до +300ºС). | 11928.01 | 10735.21
00-00127003 | Лоток перфорированный (PR16.13452) | Промрукав | Лотки в исполнении AISI 316 – это изделия, изготовленные из нержавеющей марки стали (аналог 10Х17Н13М2), обладающей более высокой коррозионной стойкостью к агрессивным средам, износостойкостью и высокими прочностными показателями, что позволяет применять изделия в металлургической, кораблестроительной, пищевой, фармацевтической, химической, нефтедобывающей и нефтеперерабатывающей и других отраслях промышленности. Климатическое исполнение изделий В1 предусматривает эксплуатацию на открытом воздухе при воздействии солнечного излучения и любых атмосферных факторов. Материал изготовления (AISI 316) также предусматривает эксплуатацию в агрессивных средах. Температура эксплуатации от -150 до +600°С (при наличии агрессивных сред до +300ºС). | 15744.98 | 14170.48
00-00127002 | Лоток перфорированный (PR16.13515) | Промрукав | Лотки в исполнении AISI 316 – это изделия, изготовленные из нержавеющей марки стали (аналог 10Х17Н13М2), обладающей более высокой коррозионной стойкостью к агрессивным средам, износостойкостью и высокими прочностными показателями, что позволяет применять изделия в металлургической, кораблестроительной, пищевой, фармацевтической, химической, нефтедобывающей и нефтеперерабатывающей и других отраслях промышленности. Климатическое исполнение изделий В1 предусматривает эксплуатацию на открытом воздухе при воздействии солнечного излучения и любых атмосферных факторов. Материал изготовления (AISI 316) также предусматривает эксплуатацию в агрессивных средах. Температура эксплуатации от -150 до +600°С (при наличии агрессивных сред до +300ºС). | 7952.01 | 7156.81
00-00127001 | Лоток перфорированный (PR16.13557) | Промрукав | Лотки в исполнении AISI 316 – это изделия, изготовленные из нержавеющей марки стали (аналог 10Х17Н13М2), обладающей более высокой коррозионной стойкостью к агрессивным средам, износостойкостью и высокими прочностными показателями, что позволяет применять изделия в металлургической, кораблестроительной, пищевой, фармацевтической, химической, нефтедобывающей и нефтеперерабатывающей и других отраслях промышленности. Климатическое исполнение изделий В1 предусматривает эксплуатацию на открытом воздухе при воздействии солнечного излучения и любых атмосферных факторов. Материал изготовления (AISI 316) также предусматривает эксплуатацию в агрессивных средах. Температура эксплуатации от -150 до +600°С (при наличии агрессивных сред до +300ºС). | 9542.42 | 8588.18
00-00127000 | Лоток перфорированный (PR16.13599) | Промрукав | Лотки в исполнении AISI 316 – это изделия, изготовленные из нержавеющей марки стали (аналог 10Х17Н13М2), обладающей более высокой коррозионной стойкостью к агрессивным средам, износостойкостью и высокими прочностными показателями, что позволяет применять изделия в металлургической, кораблестроительной, пищевой, фармацевтической, химической, нефтедобывающей и нефтеперерабатывающей и других отраслях промышленности. Климатическое исполнение изделий В1 предусматривает эксплуатацию на открытом воздухе при воздействии солнечного излучения и любых атмосферных факторов. Материал изготовления (AISI 316) также предусматривает эксплуатацию в агрессивных средах. Температура эксплуатации от -150 до +600°С (при наличии агрессивных сред до +300ºС). | 11928.01 | 10735.21
00-00126999 | Лоток перфорированный (PR16.13473) | Промрукав | Лотки в исполнении AISI 316 – это изделия, изготовленные из нержавеющей марки стали (аналог 10Х17Н13М2), обладающей более высокой коррозионной стойкостью к агрессивным средам, износостойкостью и высокими прочностными показателями, что позволяет применять изделия в металлургической, кораблестроительной, пищевой, фармацевтической, химической, нефтедобывающей и нефтеперерабатывающей и других отраслях промышленности. Климатическое исполнение изделий В1 предусматривает эксплуатацию на открытом воздухе при воздействии солнечного излучения и любых атмосферных факторов. Материал изготовления (AISI 316) также предусматривает эксплуатацию в агрессивных средах. Температура эксплуатации от -150 до +600°С (при наличии агрессивных сред до +300ºС). | 15744.98 | 14170.48
00-00126998 | Лоток перфорированный (PR16.13495) | Промрукав | Лотки в исполнении AISI 316 – это изделия, изготовленные из нержавеющей марки стали (аналог 10Х17Н13М2), обладающей более высокой коррозионной стойкостью к агрессивным средам, износостойкостью и высокими прочностными показателями, что позволяет применять изделия в металлургической, кораблестроительной, пищевой, фармацевтической, химической, нефтедобывающей и нефтеперерабатывающей и других отраслях промышленности. Климатическое исполнение изделий В1 предусматривает эксплуатацию на открытом воздухе при воздействии солнечного излучения и любых атмосферных факторов. Материал изготовления (AISI 316) также предусматривает эксплуатацию в агрессивных средах. Температура эксплуатации от -150 до +600°С (при наличии агрессивных сред до +300ºС). | 9360.1 | 8424.09
00-00126997 | Лоток перфорированный (PR16.13537) | Промрукав | Лотки в исполнении AISI 316 – это изделия, изготовленные из нержавеющей марки стали (аналог 10Х17Н13М2), обладающей более высокой коррозионной стойкостью к агрессивным средам, износостойкостью и высокими прочностными показателями, что позволяет применять изделия в металлургической, кораблестроительной, пищевой, фармацевтической, химической, нефтедобывающей и нефтеперерабатывающей и других отраслях промышленности. Климатическое исполнение изделий В1 предусматривает эксплуатацию на открытом воздухе при воздействии солнечного излучения и любых атмосферных факторов. Материал изготовления (AISI 316) также предусматривает эксплуатацию в агрессивных средах. Температура эксплуатации от -150 до +600°С (при наличии агрессивных сред до +300ºС). | 11232.12 | 10108.91
00-00126996 | Лоток перфорированный (PR16.13579) | Промрукав | Лотки в исполнении AISI 316 – это изделия, изготовленные из нержавеющей марки стали (аналог 10Х17Н13М2), обладающей более высокой коррозионной стойкостью к агрессивным средам, износостойкостью и высокими прочностными показателями, что позволяет применять изделия в металлургической, кораблестроительной, пищевой, фармацевтической, химической, нефтедобывающей и нефтеперерабатывающей и других отраслях промышленности. Климатическое исполнение изделий В1 предусматривает эксплуатацию на открытом воздухе при воздействии солнечного излучения и любых атмосферных факторов. Материал изготовления (AISI 316) также предусматривает эксплуатацию в агрессивных средах. Температура эксплуатации от -150 до +600°С (при наличии агрессивных сред до +300ºС). | 14040.14 | 12636.13
00-00126995 | Лоток перфорированный (PR16.13453) | Промрукав | Лотки в исполнении AISI 316 – это изделия, изготовленные из нержавеющей марки стали (аналог 10Х17Н13М2), обладающей более высокой коррозионной стойкостью к агрессивным средам, износостойкостью и высокими прочностными показателями, что позволяет применять изделия в металлургической, кораблестроительной, пищевой, фармацевтической, химической, нефтедобывающей и нефтеперерабатывающей и других отраслях промышленности. Климатическое исполнение изделий В1 предусматривает эксплуатацию на открытом воздухе при воздействии солнечного излучения и любых атмосферных факторов. Материал изготовления (AISI 316) также предусматривает эксплуатацию в агрессивных средах. Температура эксплуатации от -150 до +600°С (при наличии агрессивных сред до +300ºС). | 18532.97 | 16679.67
00-00126994 | Лоток перфорированный (PR16.13516) | Промрукав | Лотки в исполнении AISI 316 – это изделия, изготовленные из нержавеющей марки стали (аналог 10Х17Н13М2), обладающей более высокой коррозионной стойкостью к агрессивным средам, износостойкостью и высокими прочностными показателями, что позволяет применять изделия в металлургической, кораблестроительной, пищевой, фармацевтической, химической, нефтедобывающей и нефтеперерабатывающей и других отраслях промышленности. Климатическое исполнение изделий В1 предусматривает эксплуатацию на открытом воздухе при воздействии солнечного излучения и любых атмосферных факторов. Материал изготовления (AISI 316) также предусматривает эксплуатацию в агрессивных средах. Температура эксплуатации от -150 до +600°С (при наличии агрессивных сред до +300ºС). | 9360.1 | 8424.09
00-00126993 | Лоток перфорированный (PR16.13558) | Промрукав | Лотки в исполнении AISI 316 – это изделия, изготовленные из нержавеющей марки стали (аналог 10Х17Н13М2), обладающей более высокой коррозионной стойкостью к агрессивным средам, износостойкостью и высокими прочностными показателями, что позволяет применять изделия в металлургической, кораблестроительной, пищевой, фармацевтической, химической, нефтедобывающей и нефтеперерабатывающей и других отраслях промышленности. Климатическое исполнение изделий В1 предусматривает эксплуатацию на открытом воздухе при воздействии солнечного излучения и любых атмосферных факторов. Материал изготовления (AISI 316) также предусматривает эксплуатацию в агрессивных средах. Температура эксплуатации от -150 до +600°С (при наличии агрессивных сред до +300ºС). | 11232.12 | 10108.91
00-00126992 | Лоток перфорированный (PR16.13600) | Промрукав | Лотки в исполнении AISI 316 – это изделия, изготовленные из нержавеющей марки стали (аналог 10Х17Н13М2), обладающей более высокой коррозионной стойкостью к агрессивным средам, износостойкостью и высокими прочностными показателями, что позволяет применять изделия в металлургической, кораблестроительной, пищевой, фармацевтической, химической, нефтедобывающей и нефтеперерабатывающей и других отраслях промышленности. Климатическое исполнение изделий В1 предусматривает эксплуатацию на открытом воздухе при воздействии солнечного излучения и любых атмосферных факторов. Материал изготовления (AISI 316) также предусматривает эксплуатацию в агрессивных средах. Температура эксплуатации от -150 до +600°С (при наличии агрессивных сред до +300ºС). | 14040.14 | 12636.13
00-00126991 | Лоток перфорированный (PR16.13474) | Промрукав | Лотки в исполнении AISI 316 – это изделия, изготовленные из нержавеющей марки стали (аналог 10Х17Н13М2), обладающей более высокой коррозионной стойкостью к агрессивным средам, износостойкостью и высокими прочностными показателями, что позволяет применять изделия в металлургической, кораблестроительной, пищевой, фармацевтической, химической, нефтедобывающей и нефтеперерабатывающей и других отраслях промышленности. Климатическое исполнение изделий В1 предусматривает эксплуатацию на открытом воздухе при воздействии солнечного излучения и любых атмосферных факторов. Материал изготовления (AISI 316) также предусматривает эксплуатацию в агрессивных средах. Температура эксплуатации от -150 до +600°С (при наличии агрессивных сред до +300ºС). | 18532.97 | 16679.67
00-00126990 | Лоток перфорированный (PR16.13496) | Промрукав | Лотки в исполнении AISI 316 – это изделия, изготовленные из нержавеющей марки стали (аналог 10Х17Н13М2), обладающей более высокой коррозионной стойкостью к агрессивным средам, износостойкостью и высокими прочностными показателями, что позволяет применять изделия в металлургической, кораблестроительной, пищевой, фармацевтической, химической, нефтедобывающей и нефтеперерабатывающей и других отраслях промышленности. Климатическое исполнение изделий В1 предусматривает эксплуатацию на открытом воздухе при воздействии солнечного излучения и любых атмосферных факторов. Материал изготовления (AISI 316) также предусматривает эксплуатацию в агрессивных средах. Температура эксплуатации от -150 до +600°С (при наличии агрессивных сред до +300ºС). | 11435.12 | 10291.61
00-00126989 | Лоток перфорированный (PR16.13538) | Промрукав | Лотки в исполнении AISI 316 – это изделия, изготовленные из нержавеющей марки стали (аналог 10Х17Н13М2), обладающей более высокой коррозионной стойкостью к агрессивным средам, износостойкостью и высокими прочностными показателями, что позволяет применять изделия в металлургической, кораблестроительной, пищевой, фармацевтической, химической, нефтедобывающей и нефтеперерабатывающей и других отраслях промышленности. Климатическое исполнение изделий В1 предусматривает эксплуатацию на открытом воздухе при воздействии солнечного излучения и любых атмосферных факторов. Материал изготовления (AISI 316) также предусматривает эксплуатацию в агрессивных средах. Температура эксплуатации от -150 до +600°С (при наличии агрессивных сред до +300ºС). | 13722.16 | 12349.94
00-00126988 | Лоток перфорированный (PR16.13580) | Промрукав | Лотки в исполнении AISI 316 – это изделия, изготовленные из нержавеющей марки стали (аналог 10Х17Н13М2), обладающей более высокой коррозионной стойкостью к агрессивным средам, износостойкостью и высокими прочностными показателями, что позволяет применять изделия в металлургической, кораблестроительной, пищевой, фармацевтической, химической, нефтедобывающей и нефтеперерабатывающей и других отраслях промышленности. Климатическое исполнение изделий В1 предусматривает эксплуатацию на открытом воздухе при воздействии солнечного излучения и любых атмосферных факторов. Материал изготовления (AISI 316) также предусматривает эксплуатацию в агрессивных средах. Температура эксплуатации от -150 до +600°С (при наличии агрессивных сред до +300ºС). | 17152.69 | 15437.42
00-00126987 | Лоток перфорированный (PR16.13454) | Промрукав | Лотки в исполнении AISI 316 – это изделия, изготовленные из нержавеющей марки стали (аналог 10Х17Н13М2), обладающей более высокой коррозионной стойкостью к агрессивным средам, износостойкостью и высокими прочностными показателями, что позволяет применять изделия в металлургической, кораблестроительной, пищевой, фармацевтической, химической, нефтедобывающей и нефтеперерабатывающей и других отраслях промышленности. Климатическое исполнение изделий В1 предусматривает эксплуатацию на открытом воздухе при воздействии солнечного излучения и любых атмосферных факторов. Материал изготовления (AISI 316) также предусматривает эксплуатацию в агрессивных средах. Температура эксплуатации от -150 до +600°С (при наличии агрессивных сред до +300ºС). | 22641.55 | 20377.4
00-00126986 | Лоток перфорированный (PR16.13517) | Промрукав | Лотки в исполнении AISI 316 – это изделия, изготовленные из нержавеющей марки стали (аналог 10Х17Н13М2), обладающей более высокой коррозионной стойкостью к агрессивным средам, износостойкостью и высокими прочностными показателями, что позволяет применять изделия в металлургической, кораблестроительной, пищевой, фармацевтической, химической, нефтедобывающей и нефтеперерабатывающей и других отраслях промышленности. Климатическое исполнение изделий В1 предусматривает эксплуатацию на открытом воздухе при воздействии солнечного излучения и любых атмосферных факторов. Материал изготовления (AISI 316) также предусматривает эксплуатацию в агрессивных средах. Температура эксплуатации от -150 до +600°С (при наличии агрессивных сред до +300ºС). | 11435.12 | 10291.61
00-00126985 | Лоток перфорированный (PR16.13559) | Промрукав | Лотки в исполнении AISI 316 – это изделия, изготовленные из нержавеющей марки стали (аналог 10Х17Н13М2), обладающей более высокой коррозионной стойкостью к агрессивным средам, износостойкостью и высокими прочностными показателями, что позволяет применять изделия в металлургической, кораблестроительной, пищевой, фармацевтической, химической, нефтедобывающей и нефтеперерабатывающей и других отраслях промышленности. Климатическое исполнение изделий В1 предусматривает эксплуатацию на открытом воздухе при воздействии солнечного излучения и любых атмосферных факторов. Материал изготовления (AISI 316) также предусматривает эксплуатацию в агрессивных средах. Температура эксплуатации от -150 до +600°С (при наличии агрессивных сред до +300ºС). | 13722.16 | 12349.94
00-00126984 | Лоток перфорированный (PR16.13601) | Промрукав | Лотки в исполнении AISI 316 – это изделия, изготовленные из нержавеющей марки стали (аналог 10Х17Н13М2), обладающей более высокой коррозионной стойкостью к агрессивным средам, износостойкостью и высокими прочностными показателями, что позволяет применять изделия в металлургической, кораблестроительной, пищевой, фармацевтической, химической, нефтедобывающей и нефтеперерабатывающей и других отраслях промышленности. Климатическое исполнение изделий В1 предусматривает эксплуатацию на открытом воздухе при воздействии солнечного излучения и любых атмосферных факторов. Материал изготовления (AISI 316) также предусматривает эксплуатацию в агрессивных средах. Температура эксплуатации от -150 до +600°С (при наличии агрессивных сред до +300ºС). | 17152.69 | 15437.42
00-00126983 | Лоток перфорированный (PR16.13475) | Промрукав | Лотки в исполнении AISI 316 – это изделия, изготовленные из нержавеющей марки стали (аналог 10Х17Н13М2), обладающей более высокой коррозионной стойкостью к агрессивным средам, износостойкостью и высокими прочностными показателями, что позволяет применять изделия в металлургической, кораблестроительной, пищевой, фармацевтической, химической, нефтедобывающей и нефтеперерабатывающей и других отраслях промышленности. Климатическое исполнение изделий В1 предусматривает эксплуатацию на открытом воздухе при воздействии солнечного излучения и любых атмосферных факторов. Материал изготовления (AISI 316) также предусматривает эксплуатацию в агрессивных средах. Температура эксплуатации от -150 до +600°С (при наличии агрессивных сред до +300ºС). | 22641.55 | 20377.4
00-00126982 | Лоток перфорированный (PR16.13497) | Промрукав | Лотки в исполнении AISI 316 – это изделия, изготовленные из нержавеющей марки стали (аналог 10Х17Н13М2), обладающей более высокой коррозионной стойкостью к агрессивным средам, износостойкостью и высокими прочностными показателями, что позволяет применять изделия в металлургической, кораблестроительной, пищевой, фармацевтической, химической, нефтедобывающей и нефтеперерабатывающей и других отраслях промышленности. Климатическое исполнение изделий В1 предусматривает эксплуатацию на открытом воздухе при воздействии солнечного излучения и любых атмосферных факторов. Материал изготовления (AISI 316) также предусматривает эксплуатацию в агрессивных средах. Температура эксплуатации от -150 до +600°С (при наличии агрессивных сред до +300ºС). | 8920.27 | 8028.24
00-00126981 | Лоток перфорированный (PR16.13539) | Промрукав | Лотки в исполнении AISI 316 – это изделия, изготовленные из нержавеющей марки стали (аналог 10Х17Н13М2), обладающей более высокой коррозионной стойкостью к агрессивным средам, износостойкостью и высокими прочностными показателями, что позволяет применять изделия в металлургической, кораблестроительной, пищевой, фармацевтической, химической, нефтедобывающей и нефтеперерабатывающей и других отраслях промышленности. Климатическое исполнение изделий В1 предусматривает эксплуатацию на открытом воздухе при воздействии солнечного излучения и любых атмосферных факторов. Материал изготовления (AISI 316) также предусматривает эксплуатацию в агрессивных средах. Температура эксплуатации от -150 до +600°С (при наличии агрессивных сред до +300ºС). | 10704.32 | 9633.89
00-00126980 | Лоток перфорированный (PR16.13581) | Промрукав | Лотки в исполнении AISI 316 – это изделия, изготовленные из нержавеющей марки стали (аналог 10Х17Н13М2), обладающей более высокой коррозионной стойкостью к агрессивным средам, износостойкостью и высокими прочностными показателями, что позволяет применять изделия в металлургической, кораблестроительной, пищевой, фармацевтической, химической, нефтедобывающей и нефтеперерабатывающей и других отраслях промышленности. Климатическое исполнение изделий В1 предусматривает эксплуатацию на открытом воздухе при воздействии солнечного излучения и любых атмосферных факторов. Материал изготовления (AISI 316) также предусматривает эксплуатацию в агрессивных средах. Температура эксплуатации от -150 до +600°С (при наличии агрессивных сред до +300ºС). | 13380.38 | 12042.34
00-00126979 | Лоток перфорированный (PR16.13455) | Промрукав | Лотки в исполнении AISI 316 – это изделия, изготовленные из нержавеющей марки стали (аналог 10Х17Н13М2), обладающей более высокой коррозионной стойкостью к агрессивным средам, износостойкостью и высокими прочностными показателями, что позволяет применять изделия в металлургической, кораблестроительной, пищевой, фармацевтической, химической, нефтедобывающей и нефтеперерабатывающей и других отраслях промышленности. Климатическое исполнение изделий В1 предусматривает эксплуатацию на открытом воздухе при воздействии солнечного излучения и любых атмосферных факторов. Материал изготовления (AISI 316) также предусматривает эксплуатацию в агрессивных средах. Температура эксплуатации от -150 до +600°С (при наличии агрессивных сред до +300ºС). | 17662.12 | 15895.91
00-00126978 | Лоток перфорированный (PR16.13518) | Промрукав | Лотки в исполнении AISI 316 – это изделия, изготовленные из нержавеющей марки стали (аналог 10Х17Н13М2), обладающей более высокой коррозионной стойкостью к агрессивным средам, износостойкостью и высокими прочностными показателями, что позволяет применять изделия в металлургической, кораблестроительной, пищевой, фармацевтической, химической, нефтедобывающей и нефтеперерабатывающей и других отраслях промышленности. Климатическое исполнение изделий В1 предусматривает эксплуатацию на открытом воздухе при воздействии солнечного излучения и любых атмосферных факторов. Материал изготовления (AISI 316) также предусматривает эксплуатацию в агрессивных средах. Температура эксплуатации от -150 до +600°С (при наличии агрессивных сред до +300ºС). | 8920.27 | 8028.24
00-00126977 | Лоток перфорированный (PR16.13560) | Промрукав | Лотки в исполнении AISI 316 – это изделия, изготовленные из нержавеющей марки стали (аналог 10Х17Н13М2), обладающей более высокой коррозионной стойкостью к агрессивным средам, износостойкостью и высокими прочностными показателями, что позволяет применять изделия в металлургической, кораблестроительной, пищевой, фармацевтической, химической, нефтедобывающей и нефтеперерабатывающей и других отраслях промышленности. Климатическое исполнение изделий В1 предусматривает эксплуатацию на открытом воздухе при воздействии солнечного излучения и любых атмосферных факторов. Материал изготовления (AISI 316) также предусматривает эксплуатацию в агрессивных средах. Температура эксплуатации от -150 до +600°С (при наличии агрессивных сред до +300ºС). | 10704.32 | 9633.89
00-00126976 | Лоток перфорированный (PR16.13602) | Промрукав | Лотки в исполнении AISI 316 – это изделия, изготовленные из нержавеющей марки стали (аналог 10Х17Н13М2), обладающей более высокой коррозионной стойкостью к агрессивным средам, износостойкостью и высокими прочностными показателями, что позволяет применять изделия в металлургической, кораблестроительной, пищевой, фармацевтической, химической, нефтедобывающей и нефтеперерабатывающей и других отраслях промышленности. Климатическое исполнение изделий В1 предусматривает эксплуатацию на открытом воздухе при воздействии солнечного излучения и любых атмосферных факторов. Материал изготовления (AISI 316) также предусматривает эксплуатацию в агрессивных средах. Температура эксплуатации от -150 до +600°С (при наличии агрессивных сред до +300ºС). | 13380.38 | 12042.34
00-00126975 | Лоток перфорированный (PR16.13476) | Промрукав | Лотки в исполнении AISI 316 – это изделия, изготовленные из нержавеющей марки стали (аналог 10Х17Н13М2), обладающей более высокой коррозионной стойкостью к агрессивным средам, износостойкостью и высокими прочностными показателями, что позволяет применять изделия в металлургической, кораблестроительной, пищевой, фармацевтической, химической, нефтедобывающей и нефтеперерабатывающей и других отраслях промышленности. Климатическое исполнение изделий В1 предусматривает эксплуатацию на открытом воздухе при воздействии солнечного излучения и любых атмосферных факторов. Материал изготовления (AISI 316) также предусматривает эксплуатацию в агрессивных средах. Температура эксплуатации от -150 до +600°С (при наличии агрессивных сред до +300ºС). | 17662.12 | 15895.91
00-00126974 | Лоток перфорированный (PR16.13498) | Промрукав | Лотки в исполнении AISI 316 – это изделия, изготовленные из нержавеющей марки стали (аналог 10Х17Н13М2), обладающей более высокой коррозионной стойкостью к агрессивным средам, износостойкостью и высокими прочностными показателями, что позволяет применять изделия в металлургической, кораблестроительной, пищевой, фармацевтической, химической, нефтедобывающей и нефтеперерабатывающей и других отраслях промышленности. Климатическое исполнение изделий В1 предусматривает эксплуатацию на открытом воздухе при воздействии солнечного излучения и любых атмосферных факторов. Материал изготовления (AISI 316) также предусматривает эксплуатацию в агрессивных средах. Температура эксплуатации от -150 до +600°С (при наличии агрессивных сред до +300ºС). | 10587.76 | 9528.98
00-00126973 | Лоток перфорированный (PR16.13540) | Промрукав | Лотки в исполнении AISI 316 – это изделия, изготовленные из нержавеющей марки стали (аналог 10Х17Н13М2), обладающей более высокой коррозионной стойкостью к агрессивным средам, износостойкостью и высокими прочностными показателями, что позволяет применять изделия в металлургической, кораблестроительной, пищевой, фармацевтической, химической, нефтедобывающей и нефтеперерабатывающей и других отраслях промышленности. Климатическое исполнение изделий В1 предусматривает эксплуатацию на открытом воздухе при воздействии солнечного излучения и любых атмосферных факторов. Материал изготовления (AISI 316) также предусматривает эксплуатацию в агрессивных средах. Температура эксплуатации от -150 до +600°С (при наличии агрессивных сред до +300ºС). | 12705.31 | 11434.78
00-00126972 | Лоток перфорированный (PR16.13582) | Промрукав | Лотки в исполнении AISI 316 – это изделия, изготовленные из нержавеющей марки стали (аналог 10Х17Н13М2), обладающей более высокой коррозионной стойкостью к агрессивным средам, износостойкостью и высокими прочностными показателями, что позволяет применять изделия в металлургической, кораблестроительной, пищевой, фармацевтической, химической, нефтедобывающей и нефтеперерабатывающей и других отраслях промышленности. Климатическое исполнение изделий В1 предусматривает эксплуатацию на открытом воздухе при воздействии солнечного излучения и любых атмосферных факторов. Материал изготовления (AISI 316) также предусматривает эксплуатацию в агрессивных средах. Температура эксплуатации от -150 до +600°С (при наличии агрессивных сред до +300ºС). | 15881.65 | 14293.49
00-00126971 | Лоток перфорированный (PR16.13456) | Промрукав | Лотки в исполнении AISI 316 – это изделия, изготовленные из нержавеющей марки стали (аналог 10Х17Н13М2), обладающей более высокой коррозионной стойкостью к агрессивным средам, износостойкостью и высокими прочностными показателями, что позволяет применять изделия в металлургической, кораблестроительной, пищевой, фармацевтической, химической, нефтедобывающей и нефтеперерабатывающей и других отраслях промышленности. Климатическое исполнение изделий В1 предусматривает эксплуатацию на открытом воздухе при воздействии солнечного излучения и любых атмосферных факторов. Материал изготовления (AISI 316) также предусматривает эксплуатацию в агрессивных средах. Температура эксплуатации от -150 до +600°С (при наличии агрессивных сред до +300ºС). | 20963.78 | 18867.4
00-00126970 | Лоток перфорированный (PR16.13519) | Промрукав | Лотки в исполнении AISI 316 – это изделия, изготовленные из нержавеющей марки стали (аналог 10Х17Н13М2), обладающей более высокой коррозионной стойкостью к агрессивным средам, износостойкостью и высокими прочностными показателями, что позволяет применять изделия в металлургической, кораблестроительной, пищевой, фармацевтической, химической, нефтедобывающей и нефтеперерабатывающей и других отраслях промышленности. Климатическое исполнение изделий В1 предусматривает эксплуатацию на открытом воздухе при воздействии солнечного излучения и любых атмосферных факторов. Материал изготовления (AISI 316) также предусматривает эксплуатацию в агрессивных средах. Температура эксплуатации от -150 до +600°С (при наличии агрессивных сред до +300ºС). | 10587.76 | 9528.98
00-00126969 | Лоток перфорированный (PR16.13561) | Промрукав | Лотки в исполнении AISI 316 – это изделия, изготовленные из нержавеющей марки стали (аналог 10Х17Н13М2), обладающей более высокой коррозионной стойкостью к агрессивным средам, износостойкостью и высокими прочностными показателями, что позволяет применять изделия в металлургической, кораблестроительной, пищевой, фармацевтической, химической, нефтедобывающей и нефтеперерабатывающей и других отраслях промышленности. Климатическое исполнение изделий В1 предусматривает эксплуатацию на открытом воздухе при воздействии солнечного излучения и любых атмосферных факторов. Материал изготовления (AISI 316) также предусматривает эксплуатацию в агрессивных средах. Температура эксплуатации от -150 до +600°С (при наличии агрессивных сред до +300ºС). | 12705.31 | 11434.78
00-00126968 | Лоток перфорированный (PR16.13603) | Промрукав | Лотки в исполнении AISI 316 – это изделия, изготовленные из нержавеющей марки стали (аналог 10Х17Н13М2), обладающей более высокой коррозионной стойкостью к агрессивным средам, износостойкостью и высокими прочностными показателями, что позволяет применять изделия в металлургической, кораблестроительной, пищевой, фармацевтической, химической, нефтедобывающей и нефтеперерабатывающей и других отраслях промышленности. Климатическое исполнение изделий В1 предусматривает эксплуатацию на открытом воздухе при воздействии солнечного излучения и любых атмосферных факторов. Материал изготовления (AISI 316) также предусматривает эксплуатацию в агрессивных средах. Температура эксплуатации от -150 до +600°С (при наличии агрессивных сред до +300ºС). | 15881.65 | 14293.49
00-00126967 | Лоток перфорированный (PR16.13477) | Промрукав | Лотки в исполнении AISI 316 – это изделия, изготовленные из нержавеющей марки стали (аналог 10Х17Н13М2), обладающей более высокой коррозионной стойкостью к агрессивным средам, износостойкостью и высокими прочностными показателями, что позволяет применять изделия в металлургической, кораблестроительной, пищевой, фармацевтической, химической, нефтедобывающей и нефтеперерабатывающей и других отраслях промышленности. Климатическое исполнение изделий В1 предусматривает эксплуатацию на открытом воздухе при воздействии солнечного излучения и любых атмосферных факторов. Материал изготовления (AISI 316) также предусматривает эксплуатацию в агрессивных средах. Температура эксплуатации от -150 до +600°С (при наличии агрессивных сред до +300ºС). | 20963.78 | 18867.4
00-00126966 | Лоток перфорированный (PR16.13499) | Промрукав | Лотки в исполнении AISI 316 – это изделия, изготовленные из нержавеющей марки стали (аналог 10Х17Н13М2), обладающей более высокой коррозионной стойкостью к агрессивным средам, износостойкостью и высокими прочностными показателями, что позволяет применять изделия в металлургической, кораблестроительной, пищевой, фармацевтической, химической, нефтедобывающей и нефтеперерабатывающей и других отраслях промышленности. Климатическое исполнение изделий В1 предусматривает эксплуатацию на открытом воздухе при воздействии солнечного излучения и любых атмосферных факторов. Материал изготовления (AISI 316) также предусматривает эксплуатацию в агрессивных средах. Температура эксплуатации от -150 до +600°С (при наличии агрессивных сред до +300ºС). | 14420.83 | 12978.75
00-00126965 | Лоток перфорированный (PR16.13541) | Промрукав | Лотки в исполнении AISI 316 – это изделия, изготовленные из нержавеющей марки стали (аналог 10Х17Н13М2), обладающей более высокой коррозионной стойкостью к агрессивным средам, износостойкостью и высокими прочностными показателями, что позволяет применять изделия в металлургической, кораблестроительной, пищевой, фармацевтической, химической, нефтедобывающей и нефтеперерабатывающей и других отраслях промышленности. Климатическое исполнение изделий В1 предусматривает эксплуатацию на открытом воздухе при воздействии солнечного излучения и любых атмосферных факторов. Материал изготовления (AISI 316) также предусматривает эксплуатацию в агрессивных средах. Температура эксплуатации от -150 до +600°С (при наличии агрессивных сред до +300ºС). | 17305.01 | 15574.51
00-00126964 | Лоток перфорированный (PR16.13583) | Промрукав | Лотки в исполнении AISI 316 – это изделия, изготовленные из нержавеющей марки стали (аналог 10Х17Н13М2), обладающей более высокой коррозионной стойкостью к агрессивным средам, износостойкостью и высокими прочностными показателями, что позволяет применять изделия в металлургической, кораблестроительной, пищевой, фармацевтической, химической, нефтедобывающей и нефтеперерабатывающей и других отраслях промышленности. Климатическое исполнение изделий В1 предусматривает эксплуатацию на открытом воздухе при воздействии солнечного излучения и любых атмосферных факторов. Материал изготовления (AISI 316) также предусматривает эксплуатацию в агрессивных средах. Температура эксплуатации от -150 до +600°С (при наличии агрессивных сред до +300ºС). | 21631.24 | 19468.12
00-00126963 | Лоток перфорированный (PR16.13457) | Промрукав | Лотки в исполнении AISI 316 – это изделия, изготовленные из нержавеющей марки стали (аналог 10Х17Н13М2), обладающей более высокой коррозионной стойкостью к агрессивным средам, износостойкостью и высокими прочностными показателями, что позволяет применять изделия в металлургической, кораблестроительной, пищевой, фармацевтической, химической, нефтедобывающей и нефтеперерабатывающей и других отраслях промышленности. Климатическое исполнение изделий В1 предусматривает эксплуатацию на открытом воздухе при воздействии солнечного излучения и любых атмосферных факторов. Материал изготовления (AISI 316) также предусматривает эксплуатацию в агрессивных средах. Температура эксплуатации от -150 до +600°С (при наличии агрессивных сред до +300ºС). | 28553.24 | 25697.92
00-00126962 | Лоток перфорированный (PR16.13520) | Промрукав | Лотки в исполнении AISI 316 – это изделия, изготовленные из нержавеющей марки стали (аналог 10Х17Н13М2), обладающей более высокой коррозионной стойкостью к агрессивным средам, износостойкостью и высокими прочностными показателями, что позволяет применять изделия в металлургической, кораблестроительной, пищевой, фармацевтической, химической, нефтедобывающей и нефтеперерабатывающей и других отраслях промышленности. Климатическое исполнение изделий В1 предусматривает эксплуатацию на открытом воздухе при воздействии солнечного излучения и любых атмосферных факторов. Материал изготовления (AISI 316) также предусматривает эксплуатацию в агрессивных средах. Температура эксплуатации от -150 до +600°С (при наличии агрессивных сред до +300ºС). | 14420.83 | 12978.75
00-00126961 | Лоток перфорированный (PR16.13562) | Промрукав | Лотки в исполнении AISI 316 – это изделия, изготовленные из нержавеющей марки стали (аналог 10Х17Н13М2), обладающей более высокой коррозионной стойкостью к агрессивным средам, износостойкостью и высокими прочностными показателями, что позволяет применять изделия в металлургической, кораблестроительной, пищевой, фармацевтической, химической, нефтедобывающей и нефтеперерабатывающей и других отраслях промышленности. Климатическое исполнение изделий В1 предусматривает эксплуатацию на открытом воздухе при воздействии солнечного излучения и любых атмосферных факторов. Материал изготовления (AISI 316) также предусматривает эксплуатацию в агрессивных средах. Температура эксплуатации от -150 до +600°С (при наличии агрессивных сред до +300ºС). | 17305.01 | 15574.51
00-00126960 | Лоток перфорированный (PR16.13604) | Промрукав | Лотки в исполнении AISI 316 – это изделия, изготовленные из нержавеющей марки стали (аналог 10Х17Н13М2), обладающей более высокой коррозионной стойкостью к агрессивным средам, износостойкостью и высокими прочностными показателями, что позволяет применять изделия в металлургической, кораблестроительной, пищевой, фармацевтической, химической, нефтедобывающей и нефтеперерабатывающей и других отраслях промышленности. Климатическое исполнение изделий В1 предусматривает эксплуатацию на открытом воздухе при воздействии солнечного излучения и любых атмосферных факторов. Материал изготовления (AISI 316) также предусматривает эксплуатацию в агрессивных средах. Температура эксплуатации от -150 до +600°С (при наличии агрессивных сред до +300ºС). | 21631.24 | 19468.12
00-00126959 | Лоток перфорированный (PR16.13478) | Промрукав | Лотки в исполнении AISI 316 – это изделия, изготовленные из нержавеющей марки стали (аналог 10Х17Н13М2), обладающей более высокой коррозионной стойкостью к агрессивным средам, износостойкостью и высокими прочностными показателями, что позволяет применять изделия в металлургической, кораблестроительной, пищевой, фармацевтической, химической, нефтедобывающей и нефтеперерабатывающей и других отраслях промышленности. Климатическое исполнение изделий В1 предусматривает эксплуатацию на открытом воздухе при воздействии солнечного излучения и любых атмосферных факторов. Материал изготовления (AISI 316) также предусматривает эксплуатацию в агрессивных средах. Температура эксплуатации от -150 до +600°С (при наличии агрессивных сред до +300ºС). | 28553.24 | 25697.92
00-00126958 | Лоток перфорированный (PR16.13500) | Промрукав | Лотки в исполнении AISI 316 – это изделия, изготовленные из нержавеющей марки стали (аналог 10Х17Н13М2), обладающей более высокой коррозионной стойкостью к агрессивным средам, износостойкостью и высокими прочностными показателями, что позволяет применять изделия в металлургической, кораблестроительной, пищевой, фармацевтической, химической, нефтедобывающей и нефтеперерабатывающей и других отраслях промышленности. Климатическое исполнение изделий В1 предусматривает эксплуатацию на открытом воздухе при воздействии солнечного излучения и любых атмосферных факторов. Материал изготовления (AISI 316) также предусматривает эксплуатацию в агрессивных средах. Температура эксплуатации от -150 до +600°С (при наличии агрессивных сред до +300ºС). | 11413.68 | 10272.31
00-00126957 | Лоток перфорированный (PR16.13542) | Промрукав | Лотки в исполнении AISI 316 – это изделия, изготовленные из нержавеющей марки стали (аналог 10Х17Н13М2), обладающей более высокой коррозионной стойкостью к агрессивным средам, износостойкостью и высокими прочностными показателями, что позволяет применять изделия в металлургической, кораблестроительной, пищевой, фармацевтической, химической, нефтедобывающей и нефтеперерабатывающей и других отраслях промышленности. Климатическое исполнение изделий В1 предусматривает эксплуатацию на открытом воздухе при воздействии солнечного излучения и любых атмосферных факторов. Материал изготовления (AISI 316) также предусматривает эксплуатацию в агрессивных средах. Температура эксплуатации от -150 до +600°С (при наличии агрессивных сред до +300ºС). | 13696.41 | 12326.77
00-00126956 | Лоток перфорированный (PR16.13584) | Промрукав | Лотки в исполнении AISI 316 – это изделия, изготовленные из нержавеющей марки стали (аналог 10Х17Н13М2), обладающей более высокой коррозионной стойкостью к агрессивным средам, износостойкостью и высокими прочностными показателями, что позволяет применять изделия в металлургической, кораблестроительной, пищевой, фармацевтической, химической, нефтедобывающей и нефтеперерабатывающей и других отраслях промышленности. Климатическое исполнение изделий В1 предусматривает эксплуатацию на открытом воздухе при воздействии солнечного излучения и любых атмосферных факторов. Материал изготовления (AISI 316) также предусматривает эксплуатацию в агрессивных средах. Температура эксплуатации от -150 до +600°С (при наличии агрессивных сред до +300ºС). | 17120.51 | 15408.46
00-00126955 | Лоток перфорированный (PR16.13458) | Промрукав | Лотки в исполнении AISI 316 – это изделия, изготовленные из нержавеющей марки стали (аналог 10Х17Н13М2), обладающей более высокой коррозионной стойкостью к агрессивным средам, износостойкостью и высокими прочностными показателями, что позволяет применять изделия в металлургической, кораблестроительной, пищевой, фармацевтической, химической, нефтедобывающей и нефтеперерабатывающей и других отраслях промышленности. Климатическое исполнение изделий В1 предусматривает эксплуатацию на открытом воздухе при воздействии солнечного излучения и любых атмосферных факторов. Материал изготовления (AISI 316) также предусматривает эксплуатацию в агрессивных средах. Температура эксплуатации от -150 до +600°С (при наличии агрессивных сред до +300ºС). | 22599.07 | 20339.16
00-00126954 | Лоток перфорированный (PR16.13521) | Промрукав | Лотки в исполнении AISI 316 – это изделия, изготовленные из нержавеющей марки стали (аналог 10Х17Н13М2), обладающей более высокой коррозионной стойкостью к агрессивным средам, износостойкостью и высокими прочностными показателями, что позволяет применять изделия в металлургической, кораблестроительной, пищевой, фармацевтической, химической, нефтедобывающей и нефтеперерабатывающей и других отраслях промышленности. Климатическое исполнение изделий В1 предусматривает эксплуатацию на открытом воздухе при воздействии солнечного излучения и любых атмосферных факторов. Материал изготовления (AISI 316) также предусматривает эксплуатацию в агрессивных средах. Температура эксплуатации от -150 до +600°С (при наличии агрессивных сред до +300ºС). | 11413.68 | 10272.31
00-00126953 | Лоток перфорированный (PR16.13563) | Промрукав | Лотки в исполнении AISI 316 – это изделия, изготовленные из нержавеющей марки стали (аналог 10Х17Н13М2), обладающей более высокой коррозионной стойкостью к агрессивным средам, износостойкостью и высокими прочностными показателями, что позволяет применять изделия в металлургической, кораблестроительной, пищевой, фармацевтической, химической, нефтедобывающей и нефтеперерабатывающей и других отраслях промышленности. Климатическое исполнение изделий В1 предусматривает эксплуатацию на открытом воздухе при воздействии солнечного излучения и любых атмосферных факторов. Материал изготовления (AISI 316) также предусматривает эксплуатацию в агрессивных средах. Температура эксплуатации от -150 до +600°С (при наличии агрессивных сред до +300ºС). | 13696.41 | 12326.77
00-00126952 | Лоток перфорированный (PR16.13605) | Промрукав | Лотки в исполнении AISI 316 – это изделия, изготовленные из нержавеющей марки стали (аналог 10Х17Н13М2), обладающей более высокой коррозионной стойкостью к агрессивным средам, износостойкостью и высокими прочностными показателями, что позволяет применять изделия в металлургической, кораблестроительной, пищевой, фармацевтической, химической, нефтедобывающей и нефтеперерабатывающей и других отраслях промышленности. Климатическое исполнение изделий В1 предусматривает эксплуатацию на открытом воздухе при воздействии солнечного излучения и любых атмосферных факторов. Материал изготовления (AISI 316) также предусматривает эксплуатацию в агрессивных средах. Температура эксплуатации от -150 до +600°С (при наличии агрессивных сред до +300ºС). | 17120.51 | 15408.46
00-00126951 | Лоток перфорированный (PR16.13479) | Промрукав | Лотки в исполнении AISI 316 – это изделия, изготовленные из нержавеющей марки стали (аналог 10Х17Н13М2), обладающей более высокой коррозионной стойкостью к агрессивным средам, износостойкостью и высокими прочностными показателями, что позволяет применять изделия в металлургической, кораблестроительной, пищевой, фармацевтической, химической, нефтедобывающей и нефтеперерабатывающей и других отраслях промышленности. Климатическое исполнение изделий В1 предусматривает эксплуатацию на открытом воздухе при воздействии солнечного излучения и любых атмосферных факторов. Материал изготовления (AISI 316) также предусматривает эксплуатацию в агрессивных средах. Температура эксплуатации от -150 до +600°С (при наличии агрессивных сред до +300ºС). | 22599.07 | 20339.16
00-00126950 | Лоток перфорированный (PR16.13501) | Промрукав | Лотки в исполнении AISI 316 – это изделия, изготовленные из нержавеющей марки стали (аналог 10Х17Н13М2), обладающей более высокой коррозионной стойкостью к агрессивным средам, износостойкостью и высокими прочностными показателями, что позволяет применять изделия в металлургической, кораблестроительной, пищевой, фармацевтической, химической, нефтедобывающей и нефтеперерабатывающей и других отраслях промышленности. Климатическое исполнение изделий В1 предусматривает эксплуатацию на открытом воздухе при воздействии солнечного излучения и любых атмосферных факторов. Материал изготовления (AISI 316) также предусматривает эксплуатацию в агрессивных средах. Температура эксплуатации от -150 до +600°С (при наличии агрессивных сред до +300ºС). | 13482.25 | 12134.03
00-00126949 | Лоток перфорированный (PR16.13543) | Промрукав | Лотки в исполнении AISI 316 – это изделия, изготовленные из нержавеющей марки стали (аналог 10Х17Н13М2), обладающей более высокой коррозионной стойкостью к агрессивным средам, износостойкостью и высокими прочностными показателями, что позволяет применять изделия в металлургической, кораблестроительной, пищевой, фармацевтической, химической, нефтедобывающей и нефтеперерабатывающей и других отраслях промышленности. Климатическое исполнение изделий В1 предусматривает эксплуатацию на открытом воздухе при воздействии солнечного излучения и любых атмосферных факторов. Материал изготовления (AISI 316) также предусматривает эксплуатацию в агрессивных средах. Температура эксплуатации от -150 до +600°С (при наличии агрессивных сред до +300ºС). | 16178.69 | 14560.82
00-00126948 | Лоток перфорированный (PR16.13585) | Промрукав | Лотки в исполнении AISI 316 – это изделия, изготовленные из нержавеющей марки стали (аналог 10Х17Н13М2), обладающей более высокой коррозионной стойкостью к агрессивным средам, износостойкостью и высокими прочностными показателями, что позволяет применять изделия в металлургической, кораблестроительной, пищевой, фармацевтической, химической, нефтедобывающей и нефтеперерабатывающей и других отраслях промышленности. Климатическое исполнение изделий В1 предусматривает эксплуатацию на открытом воздухе при воздействии солнечного излучения и любых атмосферных факторов. Материал изготовления (AISI 316) также предусматривает эксплуатацию в агрессивных средах. Температура эксплуатации от -150 до +600°С (при наличии агрессивных сред до +300ºС). | 20223.37 | 18201.03
00-00126947 | Лоток перфорированный (PR16.13459) | Промрукав | Лотки в исполнении AISI 316 – это изделия, изготовленные из нержавеющей марки стали (аналог 10Х17Н13М2), обладающей более высокой коррозионной стойкостью к агрессивным средам, износостойкостью и высокими прочностными показателями, что позволяет применять изделия в металлургической, кораблестроительной, пищевой, фармацевтической, химической, нефтедобывающей и нефтеперерабатывающей и других отраслях промышленности. Климатическое исполнение изделий В1 предусматривает эксплуатацию на открытом воздухе при воздействии солнечного излучения и любых атмосферных факторов. Материал изготовления (AISI 316) также предусматривает эксплуатацию в агрессивных средах. Температура эксплуатации от -150 до +600°С (при наличии агрессивных сред до +300ºС). | 26694.85 | 24025.37
00-00126946 | Лоток перфорированный (PR16.13522) | Промрукав | Лотки в исполнении AISI 316 – это изделия, изготовленные из нержавеющей марки стали (аналог 10Х17Н13М2), обладающей более высокой коррозионной стойкостью к агрессивным средам, износостойкостью и высокими прочностными показателями, что позволяет применять изделия в металлургической, кораблестроительной, пищевой, фармацевтической, химической, нефтедобывающей и нефтеперерабатывающей и других отраслях промышленности. Климатическое исполнение изделий В1 предусматривает эксплуатацию на открытом воздухе при воздействии солнечного излучения и любых атмосферных факторов. Материал изготовления (AISI 316) также предусматривает эксплуатацию в агрессивных средах. Температура эксплуатации от -150 до +600°С (при наличии агрессивных сред до +300ºС). | 13482.25 | 12134.03
00-00126945 | Лоток перфорированный (PR16.13564) | Промрукав | Лотки в исполнении AISI 316 – это изделия, изготовленные из нержавеющей марки стали (аналог 10Х17Н13М2), обладающей более высокой коррозионной стойкостью к агрессивным средам, износостойкостью и высокими прочностными показателями, что позволяет применять изделия в металлургической, кораблестроительной, пищевой, фармацевтической, химической, нефтедобывающей и нефтеперерабатывающей и других отраслях промышленности. Климатическое исполнение изделий В1 предусматривает эксплуатацию на открытом воздухе при воздействии солнечного излучения и любых атмосферных факторов. Материал изготовления (AISI 316) также предусматривает эксплуатацию в агрессивных средах. Температура эксплуатации от -150 до +600°С (при наличии агрессивных сред до +300ºС). | 16178.69 | 14560.82
00-00126944 | Лоток перфорированный (PR16.13606) | Промрукав | Лотки в исполнении AISI 316 – это изделия, изготовленные из нержавеющей марки стали (аналог 10Х17Н13М2), обладающей более высокой коррозионной стойкостью к агрессивным средам, износостойкостью и высокими прочностными показателями, что позволяет применять изделия в металлургической, кораблестроительной, пищевой, фармацевтической, химической, нефтедобывающей и нефтеперерабатывающей и других отраслях промышленности. Климатическое исполнение изделий В1 предусматривает эксплуатацию на открытом воздухе при воздействии солнечного излучения и любых атмосферных факторов. Материал изготовления (AISI 316) также предусматривает эксплуатацию в агрессивных средах. Температура эксплуатации от -150 до +600°С (при наличии агрессивных сред до +300ºС). | 20223.37 | 18201.03
00-00126943 | Лоток перфорированный (PR16.13480) | Промрукав | Лотки в исполнении AISI 316 – это изделия, изготовленные из нержавеющей марки стали (аналог 10Х17Н13М2), обладающей более высокой коррозионной стойкостью к агрессивным средам, износостойкостью и высокими прочностными показателями, что позволяет применять изделия в металлургической, кораблестроительной, пищевой, фармацевтической, химической, нефтедобывающей и нефтеперерабатывающей и других отраслях промышленности. Климатическое исполнение изделий В1 предусматривает эксплуатацию на открытом воздухе при воздействии солнечного излучения и любых атмосферных факторов. Материал изготовления (AISI 316) также предусматривает эксплуатацию в агрессивных средах. Температура эксплуатации от -150 до +600°С (при наличии агрессивных сред до +300ºС). | 26694.85 | 24025.37
00-00126942 | Лоток перфорированный (PR16.13502) | Промрукав | Лотки в исполнении AISI 316 – это изделия, изготовленные из нержавеющей марки стали (аналог 10Х17Н13М2), обладающей более высокой коррозионной стойкостью к агрессивным средам, износостойкостью и высокими прочностными показателями, что позволяет применять изделия в металлургической, кораблестроительной, пищевой, фармацевтической, химической, нефтедобывающей и нефтеперерабатывающей и других отраслях промышленности. Климатическое исполнение изделий В1 предусматривает эксплуатацию на открытом воздухе при воздействии солнечного излучения и любых атмосферных факторов. Материал изготовления (AISI 316) также предусматривает эксплуатацию в агрессивных средах. Температура эксплуатации от -150 до +600°С (при наличии агрессивных сред до +300ºС). | 16794.76 | 15115.28
00-00126941 | Лоток перфорированный (PR16.13544) | Промрукав | Лотки в исполнении AISI 316 – это изделия, изготовленные из нержавеющей марки стали (аналог 10Х17Н13М2), обладающей более высокой коррозионной стойкостью к агрессивным средам, износостойкостью и высокими прочностными показателями, что позволяет применять изделия в металлургической, кораблестроительной, пищевой, фармацевтической, химической, нефтедобывающей и нефтеперерабатывающей и других отраслях промышленности. Климатическое исполнение изделий В1 предусматривает эксплуатацию на открытом воздухе при воздействии солнечного излучения и любых атмосферных факторов. Материал изготовления (AISI 316) также предусматривает эксплуатацию в агрессивных средах. Температура эксплуатации от -150 до +600°С (при наличии агрессивных сред до +300ºС). | 20153.72 | 18138.35
00-00126940 | Лоток перфорированный (PR16.13586) | Промрукав | Лотки в исполнении AISI 316 – это изделия, изготовленные из нержавеющей марки стали (аналог 10Х17Н13М2), обладающей более высокой коррозионной стойкостью к агрессивным средам, износостойкостью и высокими прочностными показателями, что позволяет применять изделия в металлургической, кораблестроительной, пищевой, фармацевтической, химической, нефтедобывающей и нефтеперерабатывающей и других отраслях промышленности. Климатическое исполнение изделий В1 предусматривает эксплуатацию на открытом воздухе при воздействии солнечного излучения и любых атмосферных факторов. Материал изготовления (AISI 316) также предусматривает эксплуатацию в агрессивных средах. Температура эксплуатации от -150 до +600°С (при наличии агрессивных сред до +300ºС). | 25192.15 | 22672.94
00-00126939 | Лоток перфорированный (PR16.13460) | Промрукав | Лотки в исполнении AISI 316 – это изделия, изготовленные из нержавеющей марки стали (аналог 10Х17Н13М2), обладающей более высокой коррозионной стойкостью к агрессивным средам, износостойкостью и высокими прочностными показателями, что позволяет применять изделия в металлургической, кораблестроительной, пищевой, фармацевтической, химической, нефтедобывающей и нефтеперерабатывающей и других отраслях промышленности. Климатическое исполнение изделий В1 предусматривает эксплуатацию на открытом воздухе при воздействии солнечного излучения и любых атмосферных факторов. Материал изготовления (AISI 316) также предусматривает эксплуатацию в агрессивных средах. Температура эксплуатации от -150 до +600°С (при наличии агрессивных сред до +300ºС). | 33253.63 | 29928.27
00-00126938 | Лоток перфорированный (PR16.13523) | Промрукав | Лотки в исполнении AISI 316 – это изделия, изготовленные из нержавеющей марки стали (аналог 10Х17Н13М2), обладающей более высокой коррозионной стойкостью к агрессивным средам, износостойкостью и высокими прочностными показателями, что позволяет применять изделия в металлургической, кораблестроительной, пищевой, фармацевтической, химической, нефтедобывающей и нефтеперерабатывающей и других отраслях промышленности. Климатическое исполнение изделий В1 предусматривает эксплуатацию на открытом воздухе при воздействии солнечного излучения и любых атмосферных факторов. Материал изготовления (AISI 316) также предусматривает эксплуатацию в агрессивных средах. Температура эксплуатации от -150 до +600°С (при наличии агрессивных сред до +300ºС). | 16794.76 | 15115.28
00-00126937 | Лоток перфорированный (PR16.13565) | Промрукав | Лотки в исполнении AISI 316 – это изделия, изготовленные из нержавеющей марки стали (аналог 10Х17Н13М2), обладающей более высокой коррозионной стойкостью к агрессивным средам, износостойкостью и высокими прочностными показателями, что позволяет применять изделия в металлургической, кораблестроительной, пищевой, фармацевтической, химической, нефтедобывающей и нефтеперерабатывающей и других отраслях промышленности. Климатическое исполнение изделий В1 предусматривает эксплуатацию на открытом воздухе при воздействии солнечного излучения и любых атмосферных факторов. Материал изготовления (AISI 316) также предусматривает эксплуатацию в агрессивных средах. Температура эксплуатации от -150 до +600°С (при наличии агрессивных сред до +300ºС). | 20153.72 | 18138.35
00-00126936 | Лоток перфорированный (PR16.13607) | Промрукав | Лотки в исполнении AISI 316 – это изделия, изготовленные из нержавеющей марки стали (аналог 10Х17Н13М2), обладающей более высокой коррозионной стойкостью к агрессивным средам, износостойкостью и высокими прочностными показателями, что позволяет применять изделия в металлургической, кораблестроительной, пищевой, фармацевтической, химической, нефтедобывающей и нефтеперерабатывающей и других отраслях промышленности. Климатическое исполнение изделий В1 предусматривает эксплуатацию на открытом воздухе при воздействии солнечного излучения и любых атмосферных факторов. Материал изготовления (AISI 316) также предусматривает эксплуатацию в агрессивных средах. Температура эксплуатации от -150 до +600°С (при наличии агрессивных сред до +300ºС). | 25192.15 | 22672.94
00-00126935 | Лоток перфорированный (PR16.13481) | Промрукав | Лотки в исполнении AISI 316 – это изделия, изготовленные из нержавеющей марки стали (аналог 10Х17Н13М2), обладающей более высокой коррозионной стойкостью к агрессивным средам, износостойкостью и высокими прочностными показателями, что позволяет применять изделия в металлургической, кораблестроительной, пищевой, фармацевтической, химической, нефтедобывающей и нефтеперерабатывающей и других отраслях промышленности. Климатическое исполнение изделий В1 предусматривает эксплуатацию на открытом воздухе при воздействии солнечного излучения и любых атмосферных факторов. Материал изготовления (AISI 316) также предусматривает эксплуатацию в агрессивных средах. Температура эксплуатации от -150 до +600°С (при наличии агрессивных сред до +300ºС). | 33253.63 | 29928.27
00-00126934 | Лоток перфорированный (PR16.13503) | Промрукав | Лотки в исполнении AISI 316 – это изделия, изготовленные из нержавеющей марки стали (аналог 10Х17Н13М2), обладающей более высокой коррозионной стойкостью к агрессивным средам, износостойкостью и высокими прочностными показателями, что позволяет применять изделия в металлургической, кораблестроительной, пищевой, фармацевтической, химической, нефтедобывающей и нефтеперерабатывающей и других отраслях промышленности. Климатическое исполнение изделий В1 предусматривает эксплуатацию на открытом воздухе при воздействии солнечного излучения и любых атмосферных факторов. Материал изготовления (AISI 316) также предусматривает эксплуатацию в агрессивных средах. Температура эксплуатации от -150 до +600°С (при наличии агрессивных сред до +300ºС). | 14387.25 | 12948.53
00-00126933 | Лоток перфорированный (PR16.13545) | Промрукав | Лотки в исполнении AISI 316 – это изделия, изготовленные из нержавеющей марки стали (аналог 10Х17Н13М2), обладающей более высокой коррозионной стойкостью к агрессивным средам, износостойкостью и высокими прочностными показателями, что позволяет применять изделия в металлургической, кораблестроительной, пищевой, фармацевтической, химической, нефтедобывающей и нефтеперерабатывающей и других отраслях промышленности. Климатическое исполнение изделий В1 предусматривает эксплуатацию на открытом воздухе при воздействии солнечного излучения и любых атмосферных факторов. Материал изготовления (AISI 316) также предусматривает эксплуатацию в агрессивных средах. Температура эксплуатации от -150 до +600°С (при наличии агрессивных сред до +300ºС). | 17264.71 | 15538.24
00-00126932 | Лоток перфорированный (PR16.13587) | Промрукав | Лотки в исполнении AISI 316 – это изделия, изготовленные из нержавеющей марки стали (аналог 10Х17Н13М2), обладающей более высокой коррозионной стойкостью к агрессивным средам, износостойкостью и высокими прочностными показателями, что позволяет применять изделия в металлургической, кораблестроительной, пищевой, фармацевтической, химической, нефтедобывающей и нефтеперерабатывающей и других отраслях промышленности. Климатическое исполнение изделий В1 предусматривает эксплуатацию на открытом воздухе при воздействии солнечного излучения и любых атмосферных факторов. Материал изготовления (AISI 316) также предусматривает эксплуатацию в агрессивных средах. Температура эксплуатации от -150 до +600°С (при наличии агрессивных сред до +300ºС). | 21580.88 | 19422.79
00-00126931 | Лоток перфорированный (PR16.13461) | Промрукав | Лотки в исполнении AISI 316 – это изделия, изготовленные из нержавеющей марки стали (аналог 10Х17Н13М2), обладающей более высокой коррозионной стойкостью к агрессивным средам, износостойкостью и высокими прочностными показателями, что позволяет применять изделия в металлургической, кораблестроительной, пищевой, фармацевтической, химической, нефтедобывающей и нефтеперерабатывающей и других отраслях промышленности. Климатическое исполнение изделий В1 предусматривает эксплуатацию на открытом воздухе при воздействии солнечного излучения и любых атмосферных факторов. Материал изготовления (AISI 316) также предусматривает эксплуатацию в агрессивных средах. Температура эксплуатации от -150 до +600°С (при наличии агрессивных сред до +300ºС). | 28486.76 | 25638.08
00-00126930 | Лоток перфорированный (PR16.13524) | Промрукав | Лотки в исполнении AISI 316 – это изделия, изготовленные из нержавеющей марки стали (аналог 10Х17Н13М2), обладающей более высокой коррозионной стойкостью к агрессивным средам, износостойкостью и высокими прочностными показателями, что позволяет применять изделия в металлургической, кораблестроительной, пищевой, фармацевтической, химической, нефтедобывающей и нефтеперерабатывающей и других отраслях промышленности. Климатическое исполнение изделий В1 предусматривает эксплуатацию на открытом воздухе при воздействии солнечного излучения и любых атмосферных факторов. Материал изготовления (AISI 316) также предусматривает эксплуатацию в агрессивных средах. Температура эксплуатации от -150 до +600°С (при наличии агрессивных сред до +300ºС). | 14387.25 | 12948.53
00-00126929 | Лоток перфорированный (PR16.13566) | Промрукав | Лотки в исполнении AISI 316 – это изделия, изготовленные из нержавеющей марки стали (аналог 10Х17Н13М2), обладающей более высокой коррозионной стойкостью к агрессивным средам, износостойкостью и высокими прочностными показателями, что позволяет применять изделия в металлургической, кораблестроительной, пищевой, фармацевтической, химической, нефтедобывающей и нефтеперерабатывающей и других отраслях промышленности. Климатическое исполнение изделий В1 предусматривает эксплуатацию на открытом воздухе при воздействии солнечного излучения и любых атмосферных факторов. Материал изготовления (AISI 316) также предусматривает эксплуатацию в агрессивных средах. Температура эксплуатации от -150 до +600°С (при наличии агрессивных сред до +300ºС). | 17264.71 | 15538.24
00-00126928 | Лоток перфорированный (PR16.13608) | Промрукав | Лотки в исполнении AISI 316 – это изделия, изготовленные из нержавеющей марки стали (аналог 10Х17Н13М2), обладающей более высокой коррозионной стойкостью к агрессивным средам, износостойкостью и высокими прочностными показателями, что позволяет применять изделия в металлургической, кораблестроительной, пищевой, фармацевтической, химической, нефтедобывающей и нефтеперерабатывающей и других отраслях промышленности. Климатическое исполнение изделий В1 предусматривает эксплуатацию на открытом воздухе при воздействии солнечного излучения и любых атмосферных факторов. Материал изготовления (AISI 316) также предусматривает эксплуатацию в агрессивных средах. Температура эксплуатации от -150 до +600°С (при наличии агрессивных сред до +300ºС). | 21580.88 | 19422.79
00-00126927 | Лоток перфорированный (PR16.13482) | Промрукав | Лотки в исполнении AISI 316 – это изделия, изготовленные из нержавеющей марки стали (аналог 10Х17Н13М2), обладающей более высокой коррозионной стойкостью к агрессивным средам, износостойкостью и высокими прочностными показателями, что позволяет применять изделия в металлургической, кораблестроительной, пищевой, фармацевтической, химической, нефтедобывающей и нефтеперерабатывающей и других отраслях промышленности. Климатическое исполнение изделий В1 предусматривает эксплуатацию на открытом воздухе при воздействии солнечного излучения и любых атмосферных факторов. Материал изготовления (AISI 316) также предусматривает эксплуатацию в агрессивных средах. Температура эксплуатации от -150 до +600°С (при наличии агрессивных сред до +300ºС). | 28486.76 | 25638.08
00-00126926 | Лоток перфорированный (PR16.13504) | Промрукав | Лотки в исполнении AISI 316 – это изделия, изготовленные из нержавеющей марки стали (аналог 10Х17Н13М2), обладающей более высокой коррозионной стойкостью к агрессивным средам, износостойкостью и высокими прочностными показателями, что позволяет применять изделия в металлургической, кораблестроительной, пищевой, фармацевтической, химической, нефтедобывающей и нефтеперерабатывающей и других отраслях промышленности. Климатическое исполнение изделий В1 предусматривает эксплуатацию на открытом воздухе при воздействии солнечного излучения и любых атмосферных факторов. Материал изготовления (AISI 316) также предусматривает эксплуатацию в агрессивных средах. Температура эксплуатации от -150 до +600°С (при наличии агрессивных сред до +300ºС). | 15849.66 | 14264.69
00-00126925 | Лоток перфорированный (PR16.13546) | Промрукав | Лотки в исполнении AISI 316 – это изделия, изготовленные из нержавеющей марки стали (аналог 10Х17Н13М2), обладающей более высокой коррозионной стойкостью к агрессивным средам, износостойкостью и высокими прочностными показателями, что позволяет применять изделия в металлургической, кораблестроительной, пищевой, фармацевтической, химической, нефтедобывающей и нефтеперерабатывающей и других отраслях промышленности. Климатическое исполнение изделий В1 предусматривает эксплуатацию на открытом воздухе при воздействии солнечного излучения и любых атмосферных факторов. Материал изготовления (AISI 316) также предусматривает эксплуатацию в агрессивных средах. Температура эксплуатации от -150 до +600°С (при наличии агрессивных сред до +300ºС). | 19019.59 | 17117.63
00-00126924 | Лоток перфорированный (PR16.13588) | Промрукав | Лотки в исполнении AISI 316 – это изделия, изготовленные из нержавеющей марки стали (аналог 10Х17Н13М2), обладающей более высокой коррозионной стойкостью к агрессивным средам, износостойкостью и высокими прочностными показателями, что позволяет применять изделия в металлургической, кораблестроительной, пищевой, фармацевтической, химической, нефтедобывающей и нефтеперерабатывающей и других отраслях промышленности. Климатическое исполнение изделий В1 предусматривает эксплуатацию на открытом воздухе при воздействии солнечного излучения и любых атмосферных факторов. Материал изготовления (AISI 316) также предусматривает эксплуатацию в агрессивных средах. Температура эксплуатации от -150 до +600°С (при наличии агрессивных сред до +300ºС). | 23774.5 | 21397.05
00-00126923 | Лоток перфорированный (PR16.13462) | Промрукав | Лотки в исполнении AISI 316 – это изделия, изготовленные из нержавеющей марки стали (аналог 10Х17Н13М2), обладающей более высокой коррозионной стойкостью к агрессивным средам, износостойкостью и высокими прочностными показателями, что позволяет применять изделия в металлургической, кораблестроительной, пищевой, фармацевтической, химической, нефтедобывающей и нефтеперерабатывающей и других отраслях промышленности. Климатическое исполнение изделий В1 предусматривает эксплуатацию на открытом воздухе при воздействии солнечного излучения и любых атмосферных факторов. Материал изготовления (AISI 316) также предусматривает эксплуатацию в агрессивных средах. Температура эксплуатации от -150 до +600°С (при наличии агрессивных сред до +300ºС). | 31382.33 | 28244.1
00-00126922 | Лоток перфорированный (PR16.13525) | Промрукав | Лотки в исполнении AISI 316 – это изделия, изготовленные из нержавеющей марки стали (аналог 10Х17Н13М2), обладающей более высокой коррозионной стойкостью к агрессивным средам, износостойкостью и высокими прочностными показателями, что позволяет применять изделия в металлургической, кораблестроительной, пищевой, фармацевтической, химической, нефтедобывающей и нефтеперерабатывающей и других отраслях промышленности. Климатическое исполнение изделий В1 предусматривает эксплуатацию на открытом воздухе при воздействии солнечного излучения и любых атмосферных факторов. Материал изготовления (AISI 316) также предусматривает эксплуатацию в агрессивных средах. Температура эксплуатации от -150 до +600°С (при наличии агрессивных сред до +300ºС). | 15849.66 | 14264.69
00-00126921 | Лоток перфорированный (PR16.13567) | Промрукав | Лотки в исполнении AISI 316 – это изделия, изготовленные из нержавеющей марки стали (аналог 10Х17Н13М2), обладающей более высокой коррозионной стойкостью к агрессивным средам, износостойкостью и высокими прочностными показателями, что позволяет применять изделия в металлургической, кораблестроительной, пищевой, фармацевтической, химической, нефтедобывающей и нефтеперерабатывающей и других отраслях промышленности. Климатическое исполнение изделий В1 предусматривает эксплуатацию на открытом воздухе при воздействии солнечного излучения и любых атмосферных факторов. Материал изготовления (AISI 316) также предусматривает эксплуатацию в агрессивных средах. Температура эксплуатации от -150 до +600°С (при наличии агрессивных сред до +300ºС). | 19019.59 | 17117.63
00-00126920 | Лоток перфорированный (PR16.13609) | Промрукав | Лотки в исполнении AISI 316 – это изделия, изготовленные из нержавеющей марки стали (аналог 10Х17Н13М2), обладающей более высокой коррозионной стойкостью к агрессивным средам, износостойкостью и высокими прочностными показателями, что позволяет применять изделия в металлургической, кораблестроительной, пищевой, фармацевтической, химической, нефтедобывающей и нефтеперерабатывающей и других отраслях промышленности. Климатическое исполнение изделий В1 предусматривает эксплуатацию на открытом воздухе при воздействии солнечного излучения и любых атмосферных факторов. Материал изготовления (AISI 316) также предусматривает эксплуатацию в агрессивных средах. Температура эксплуатации от -150 до +600°С (при наличии агрессивных сред до +300ºС). | 23774.5 | 21397.05
00-00126919 | Лоток перфорированный (PR16.13483) | Промрукав | Лотки в исполнении AISI 316 – это изделия, изготовленные из нержавеющей марки стали (аналог 10Х17Н13М2), обладающей более высокой коррозионной стойкостью к агрессивным средам, износостойкостью и высокими прочностными показателями, что позволяет применять изделия в металлургической, кораблестроительной, пищевой, фармацевтической, химической, нефтедобывающей и нефтеперерабатывающей и других отраслях промышленности. Климатическое исполнение изделий В1 предусматривает эксплуатацию на открытом воздухе при воздействии солнечного излучения и любых атмосферных факторов. Материал изготовления (AISI 316) также предусматривает эксплуатацию в агрессивных средах. Температура эксплуатации от -150 до +600°С (при наличии агрессивных сред до +300ºС). | 31382.33 | 28244.1
00-00126918 | Лоток перфорированный (PR16.13505) | Промрукав | Лотки в исполнении AISI 316 – это изделия, изготовленные из нержавеющей марки стали (аналог 10Х17Н13М2), обладающей более высокой коррозионной стойкостью к агрессивным средам, износостойкостью и высокими прочностными показателями, что позволяет применять изделия в металлургической, кораблестроительной, пищевой, фармацевтической, химической, нефтедобывающей и нефтеперерабатывающей и других отраслях промышленности. Климатическое исполнение изделий В1 предусматривает эксплуатацию на открытом воздухе при воздействии солнечного излучения и любых атмосферных факторов. Материал изготовления (AISI 316) также предусматривает эксплуатацию в агрессивных средах. Температура эксплуатации от -150 до +600°С (при наличии агрессивных сред до +300ºС). | 19772.28 | 17795.05
00-00126917 | Лоток перфорированный (PR16.13547) | Промрукав | Лотки в исполнении AISI 316 – это изделия, изготовленные из нержавеющей марки стали (аналог 10Х17Н13М2), обладающей более высокой коррозионной стойкостью к агрессивным средам, износостойкостью и высокими прочностными показателями, что позволяет применять изделия в металлургической, кораблестроительной, пищевой, фармацевтической, химической, нефтедобывающей и нефтеперерабатывающей и других отраслях промышленности. Климатическое исполнение изделий В1 предусматривает эксплуатацию на открытом воздухе при воздействии солнечного излучения и любых атмосферных факторов. Материал изготовления (AISI 316) также предусматривает эксплуатацию в агрессивных средах. Температура эксплуатации от -150 до +600°С (при наличии агрессивных сред до +300ºС). | 23726.74 | 21354.07
00-00126916 | Лоток перфорированный (PR16.13589) | Промрукав | Лотки в исполнении AISI 316 – это изделия, изготовленные из нержавеющей марки стали (аналог 10Х17Н13М2), обладающей более высокой коррозионной стойкостью к агрессивным средам, износостойкостью и высокими прочностными показателями, что позволяет применять изделия в металлургической, кораблестроительной, пищевой, фармацевтической, химической, нефтедобывающей и нефтеперерабатывающей и других отраслях промышленности. Климатическое исполнение изделий В1 предусматривает эксплуатацию на открытом воздухе при воздействии солнечного излучения и любых атмосферных факторов. Материал изготовления (AISI 316) также предусматривает эксплуатацию в агрессивных средах. Температура эксплуатации от -150 до +600°С (при наличии агрессивных сред до +300ºС). | 29658.42 | 26692.58
00-00126915 | Лоток перфорированный (PR16.13463) | Промрукав | Лотки в исполнении AISI 316 – это изделия, изготовленные из нержавеющей марки стали (аналог 10Х17Н13М2), обладающей более высокой коррозионной стойкостью к агрессивным средам, износостойкостью и высокими прочностными показателями, что позволяет применять изделия в металлургической, кораблестроительной, пищевой, фармацевтической, химической, нефтедобывающей и нефтеперерабатывающей и других отраслях промышленности. Климатическое исполнение изделий В1 предусматривает эксплуатацию на открытом воздухе при воздействии солнечного излучения и любых атмосферных факторов. Материал изготовления (AISI 316) также предусматривает эксплуатацию в агрессивных средах. Температура эксплуатации от -150 до +600°С (при наличии агрессивных сред до +300ºС). | 39149.12 | 35234.21
00-00126914 | Лоток перфорированный (PR16.13526) | Промрукав | Лотки в исполнении AISI 316 – это изделия, изготовленные из нержавеющей марки стали (аналог 10Х17Н13М2), обладающей более высокой коррозионной стойкостью к агрессивным средам, износостойкостью и высокими прочностными показателями, что позволяет применять изделия в металлургической, кораблестроительной, пищевой, фармацевтической, химической, нефтедобывающей и нефтеперерабатывающей и других отраслях промышленности. Климатическое исполнение изделий В1 предусматривает эксплуатацию на открытом воздухе при воздействии солнечного излучения и любых атмосферных факторов. Материал изготовления (AISI 316) также предусматривает эксплуатацию в агрессивных средах. Температура эксплуатации от -150 до +600°С (при наличии агрессивных сред до +300ºС). | 19772.28 | 17795.05
00-00126913 | Лоток перфорированный (PR16.13568) | Промрукав | Лотки в исполнении AISI 316 – это изделия, изготовленные из нержавеющей марки стали (аналог 10Х17Н13М2), обладающей более высокой коррозионной стойкостью к агрессивным средам, износостойкостью и высокими прочностными показателями, что позволяет применять изделия в металлургической, кораблестроительной, пищевой, фармацевтической, химической, нефтедобывающей и нефтеперерабатывающей и других отраслях промышленности. Климатическое исполнение изделий В1 предусматривает эксплуатацию на открытом воздухе при воздействии солнечного излучения и любых атмосферных факторов. Материал изготовления (AISI 316) также предусматривает эксплуатацию в агрессивных средах. Температура эксплуатации от -150 до +600°С (при наличии агрессивных сред до +300ºС). | 23726.74 | 21354.07
00-00126912 | Лоток перфорированный (PR16.13610) | Промрукав | Лотки в исполнении AISI 316 – это изделия, изготовленные из нержавеющей марки стали (аналог 10Х17Н13М2), обладающей более высокой коррозионной стойкостью к агрессивным средам, износостойкостью и высокими прочностными показателями, что позволяет применять изделия в металлургической, кораблестроительной, пищевой, фармацевтической, химической, нефтедобывающей и нефтеперерабатывающей и других отраслях промышленности. Климатическое исполнение изделий В1 предусматривает эксплуатацию на открытом воздухе при воздействии солнечного излучения и любых атмосферных факторов. Материал изготовления (AISI 316) также предусматривает эксплуатацию в агрессивных средах. Температура эксплуатации от -150 до +600°С (при наличии агрессивных сред до +300ºС). | 29658.42 | 26692.58
00-00126911 | Лоток перфорированный (PR16.13484) | Промрукав | Лотки в исполнении AISI 316 – это изделия, изготовленные из нержавеющей марки стали (аналог 10Х17Н13М2), обладающей более высокой коррозионной стойкостью к агрессивным средам, износостойкостью и высокими прочностными показателями, что позволяет применять изделия в металлургической, кораблестроительной, пищевой, фармацевтической, химической, нефтедобывающей и нефтеперерабатывающей и других отраслях промышленности. Климатическое исполнение изделий В1 предусматривает эксплуатацию на открытом воздухе при воздействии солнечного излучения и любых атмосферных факторов. Материал изготовления (AISI 316) также предусматривает эксплуатацию в агрессивных средах. Температура эксплуатации от -150 до +600°С (при наличии агрессивных сред до +300ºС). | 39149.12 | 35234.21
00-00126910 | Лоток перфорированный (PR16.13506) | Промрукав | Лотки в исполнении AISI 316 – это изделия, изготовленные из нержавеющей марки стали (аналог 10Х17Н13М2), обладающей более высокой коррозионной стойкостью к агрессивным средам, износостойкостью и высокими прочностными показателями, что позволяет применять изделия в металлургической, кораблестроительной, пищевой, фармацевтической, химической, нефтедобывающей и нефтеперерабатывающей и других отраслях промышленности. Климатическое исполнение изделий В1 предусматривает эксплуатацию на открытом воздухе при воздействии солнечного излучения и любых атмосферных факторов. Материал изготовления (AISI 316) также предусматривает эксплуатацию в агрессивных средах. Температура эксплуатации от -150 до +600°С (при наличии агрессивных сред до +300ºС). | 16720.75 | 15048.68
00-00126909 | Лоток перфорированный (PR16.13548) | Промрукав | Лотки в исполнении AISI 316 – это изделия, изготовленные из нержавеющей марки стали (аналог 10Х17Н13М2), обладающей более высокой коррозионной стойкостью к агрессивным средам, износостойкостью и высокими прочностными показателями, что позволяет применять изделия в металлургической, кораблестроительной, пищевой, фармацевтической, химической, нефтедобывающей и нефтеперерабатывающей и других отраслях промышленности. Климатическое исполнение изделий В1 предусматривает эксплуатацию на открытом воздухе при воздействии солнечного излучения и любых атмосферных факторов. Материал изготовления (AISI 316) также предусматривает эксплуатацию в агрессивных средах. Температура эксплуатации от -150 до +600°С (при наличии агрессивных сред до +300ºС). | 20064.89 | 18058.4
00-00126908 | Лоток перфорированный (PR16.13590) | Промрукав | Лотки в исполнении AISI 316 – это изделия, изготовленные из нержавеющей марки стали (аналог 10Х17Н13М2), обладающей более высокой коррозионной стойкостью к агрессивным средам, износостойкостью и высокими прочностными показателями, что позволяет применять изделия в металлургической, кораблестроительной, пищевой, фармацевтической, химической, нефтедобывающей и нефтеперерабатывающей и других отраслях промышленности. Климатическое исполнение изделий В1 предусматривает эксплуатацию на открытом воздухе при воздействии солнечного излучения и любых атмосферных факторов. Материал изготовления (AISI 316) также предусматривает эксплуатацию в агрессивных средах. Температура эксплуатации от -150 до +600°С (при наличии агрессивных сред до +300ºС). | 25081.11 | 22573
00-00126907 | Лоток перфорированный (PR16.13464) | Промрукав | Лотки в исполнении AISI 316 – это изделия, изготовленные из нержавеющей марки стали (аналог 10Х17Н13М2), обладающей более высокой коррозионной стойкостью к агрессивным средам, износостойкостью и высокими прочностными показателями, что позволяет применять изделия в металлургической, кораблестроительной, пищевой, фармацевтической, химической, нефтедобывающей и нефтеперерабатывающей и других отраслях промышленности. Климатическое исполнение изделий В1 предусматривает эксплуатацию на открытом воздухе при воздействии солнечного излучения и любых атмосферных факторов. Материал изготовления (AISI 316) также предусматривает эксплуатацию в агрессивных средах. Температура эксплуатации от -150 до +600°С (при наличии агрессивных сред до +300ºС). | 33107.06 | 29796.35
00-00126906 | Лоток перфорированный (PR16.13527) | Промрукав | Лотки в исполнении AISI 316 – это изделия, изготовленные из нержавеющей марки стали (аналог 10Х17Н13М2), обладающей более высокой коррозионной стойкостью к агрессивным средам, износостойкостью и высокими прочностными показателями, что позволяет применять изделия в металлургической, кораблестроительной, пищевой, фармацевтической, химической, нефтедобывающей и нефтеперерабатывающей и других отраслях промышленности. Климатическое исполнение изделий В1 предусматривает эксплуатацию на открытом воздухе при воздействии солнечного излучения и любых атмосферных факторов. Материал изготовления (AISI 316) также предусматривает эксплуатацию в агрессивных средах. Температура эксплуатации от -150 до +600°С (при наличии агрессивных сред до +300ºС). | 16720.75 | 15048.68
00-00126905 | Лоток перфорированный (PR16.13569) | Промрукав | Лотки в исполнении AISI 316 – это изделия, изготовленные из нержавеющей марки стали (аналог 10Х17Н13М2), обладающей более высокой коррозионной стойкостью к агрессивным средам, износостойкостью и высокими прочностными показателями, что позволяет применять изделия в металлургической, кораблестроительной, пищевой, фармацевтической, химической, нефтедобывающей и нефтеперерабатывающей и других отраслях промышленности. Климатическое исполнение изделий В1 предусматривает эксплуатацию на открытом воздухе при воздействии солнечного излучения и любых атмосферных факторов. Материал изготовления (AISI 316) также предусматривает эксплуатацию в агрессивных средах. Температура эксплуатации от -150 до +600°С (при наличии агрессивных сред до +300ºС). | 20064.89 | 18058.4
00-00126904 | Лоток перфорированный (PR16.13611) | Промрукав | Лотки в исполнении AISI 316 – это изделия, изготовленные из нержавеющей марки стали (аналог 10Х17Н13М2), обладающей более высокой коррозионной стойкостью к агрессивным средам, износостойкостью и высокими прочностными показателями, что позволяет применять изделия в металлургической, кораблестроительной, пищевой, фармацевтической, химической, нефтедобывающей и нефтеперерабатывающей и других отраслях промышленности. Климатическое исполнение изделий В1 предусматривает эксплуатацию на открытом воздухе при воздействии солнечного излучения и любых атмосферных факторов. Материал изготовления (AISI 316) также предусматривает эксплуатацию в агрессивных средах. Температура эксплуатации от -150 до +600°С (при наличии агрессивных сред до +300ºС). | 25081.11 | 22573
00-00126903 | Лоток перфорированный (PR16.13485) | Промрукав | Лотки в исполнении AISI 316 – это изделия, изготовленные из нержавеющей марки стали (аналог 10Х17Н13М2), обладающей более высокой коррозионной стойкостью к агрессивным средам, износостойкостью и высокими прочностными показателями, что позволяет применять изделия в металлургической, кораблестроительной, пищевой, фармацевтической, химической, нефтедобывающей и нефтеперерабатывающей и других отраслях промышленности. Климатическое исполнение изделий В1 предусматривает эксплуатацию на открытом воздухе при воздействии солнечного излучения и любых атмосферных факторов. Материал изготовления (AISI 316) также предусматривает эксплуатацию в агрессивных средах. Температура эксплуатации от -150 до +600°С (при наличии агрессивных сред до +300ºС). | 33107.06 | 29796.35
00-00126902 | Лоток перфорированный (PR16.13507) | Промрукав | Лотки в исполнении AISI 316 – это изделия, изготовленные из нержавеющей марки стали (аналог 10Х17Н13М2), обладающей более высокой коррозионной стойкостью к агрессивным средам, износостойкостью и высокими прочностными показателями, что позволяет применять изделия в металлургической, кораблестроительной, пищевой, фармацевтической, химической, нефтедобывающей и нефтеперерабатывающей и других отраслях промышленности. Климатическое исполнение изделий В1 предусматривает эксплуатацию на открытом воздухе при воздействии солнечного излучения и любых атмосферных факторов. Материал изготовления (AISI 316) также предусматривает эксплуатацию в агрессивных средах. Температура эксплуатации от -150 до +600°С (при наличии агрессивных сред до +300ºС). | 18762.95 | 16886.66
00-00126901 | Лоток перфорированный (PR16.13549) | Промрукав | Лотки в исполнении AISI 316 – это изделия, изготовленные из нержавеющей марки стали (аналог 10Х17Н13М2), обладающей более высокой коррозионной стойкостью к агрессивным средам, износостойкостью и высокими прочностными показателями, что позволяет применять изделия в металлургической, кораблестроительной, пищевой, фармацевтической, химической, нефтедобывающей и нефтеперерабатывающей и других отраслях промышленности. Климатическое исполнение изделий В1 предусматривает эксплуатацию на открытом воздухе при воздействии солнечного излучения и любых атмосферных факторов. Материал изготовления (AISI 316) также предусматривает эксплуатацию в агрессивных средах. Температура эксплуатации от -150 до +600°С (при наличии агрессивных сред до +300ºС). | 22515.53 | 20263.98
00-00126900 | Лоток перфорированный (PR16.13591) | Промрукав | Лотки в исполнении AISI 316 – это изделия, изготовленные из нержавеющей марки стали (аналог 10Х17Н13М2), обладающей более высокой коррозионной стойкостью к агрессивным средам, износостойкостью и высокими прочностными показателями, что позволяет применять изделия в металлургической, кораблестроительной, пищевой, фармацевтической, химической, нефтедобывающей и нефтеперерабатывающей и других отраслях промышленности. Климатическое исполнение изделий В1 предусматривает эксплуатацию на открытом воздухе при воздействии солнечного излучения и любых атмосферных факторов. Материал изготовления (AISI 316) также предусматривает эксплуатацию в агрессивных средах. Температура эксплуатации от -150 до +600°С (при наличии агрессивных сред до +300ºС). | 28144.42 | 25329.98
00-00126899 | Лоток перфорированный (PR16.13465) | Промрукав | Лотки в исполнении AISI 316 – это изделия, изготовленные из нержавеющей марки стали (аналог 10Х17Н13М2), обладающей более высокой коррозионной стойкостью к агрессивным средам, износостойкостью и высокими прочностными показателями, что позволяет применять изделия в металлургической, кораблестроительной, пищевой, фармацевтической, химической, нефтедобывающей и нефтеперерабатывающей и других отраслях промышленности. Климатическое исполнение изделий В1 предусматривает эксплуатацию на открытом воздухе при воздействии солнечного излучения и любых атмосферных факторов. Материал изготовления (AISI 316) также предусматривает эксплуатацию в агрессивных средах. Температура эксплуатации от -150 до +600°С (при наличии агрессивных сред до +300ºС). | 37150.64 | 33435.58
00-00126898 | Лоток перфорированный (PR16.13528) | Промрукав | Лотки в исполнении AISI 316 – это изделия, изготовленные из нержавеющей марки стали (аналог 10Х17Н13М2), обладающей более высокой коррозионной стойкостью к агрессивным средам, износостойкостью и высокими прочностными показателями, что позволяет применять изделия в металлургической, кораблестроительной, пищевой, фармацевтической, химической, нефтедобывающей и нефтеперерабатывающей и других отраслях промышленности. Климатическое исполнение изделий В1 предусматривает эксплуатацию на открытом воздухе при воздействии солнечного излучения и любых атмосферных факторов. Материал изготовления (AISI 316) также предусматривает эксплуатацию в агрессивных средах. Температура эксплуатации от -150 до +600°С (при наличии агрессивных сред до +300ºС). | 18762.95 | 16886.66
00-00126897 | Лоток перфорированный (PR16.13570) | Промрукав | Лотки в исполнении AISI 316 – это изделия, изготовленные из нержавеющей марки стали (аналог 10Х17Н13М2), обладающей более высокой коррозионной стойкостью к агрессивным средам, износостойкостью и высокими прочностными показателями, что позволяет применять изделия в металлургической, кораблестроительной, пищевой, фармацевтической, химической, нефтедобывающей и нефтеперерабатывающей и других отраслях промышленности. Климатическое исполнение изделий В1 предусматривает эксплуатацию на открытом воздухе при воздействии солнечного излучения и любых атмосферных факторов. Материал изготовления (AISI 316) также предусматривает эксплуатацию в агрессивных средах. Температура эксплуатации от -150 до +600°С (при наличии агрессивных сред до +300ºС). | 22515.53 | 20263.98
00-00126896 | Лоток перфорированный (PR16.13612) | Промрукав | Лотки в исполнении AISI 316 – это изделия, изготовленные из нержавеющей марки стали (аналог 10Х17Н13М2), обладающей более высокой коррозионной стойкостью к агрессивным средам, износостойкостью и высокими прочностными показателями, что позволяет применять изделия в металлургической, кораблестроительной, пищевой, фармацевтической, химической, нефтедобывающей и нефтеперерабатывающей и других отраслях промышленности. Климатическое исполнение изделий В1 предусматривает эксплуатацию на открытом воздухе при воздействии солнечного излучения и любых атмосферных факторов. Материал изготовления (AISI 316) также предусматривает эксплуатацию в агрессивных средах. Температура эксплуатации от -150 до +600°С (при наличии агрессивных сред до +300ºС). | 28144.42 | 25329.98
00-00126895 | Лоток перфорированный (PR16.13486) | Промрукав | Лотки в исполнении AISI 316 – это изделия, изготовленные из нержавеющей марки стали (аналог 10Х17Н13М2), обладающей более высокой коррозионной стойкостью к агрессивным средам, износостойкостью и высокими прочностными показателями, что позволяет применять изделия в металлургической, кораблестроительной, пищевой, фармацевтической, химической, нефтедобывающей и нефтеперерабатывающей и других отраслях промышленности. Климатическое исполнение изделий В1 предусматривает эксплуатацию на открытом воздухе при воздействии солнечного излучения и любых атмосферных факторов. Материал изготовления (AISI 316) также предусматривает эксплуатацию в агрессивных средах. Температура эксплуатации от -150 до +600°С (при наличии агрессивных сред до +300ºС). | 37150.64 | 33435.58
00-00126894 | Лоток перфорированный (PR16.13508) | Промрукав | Лотки в исполнении AISI 316 – это изделия, изготовленные из нержавеющей марки стали (аналог 10Х17Н13М2), обладающей более высокой коррозионной стойкостью к агрессивным средам, износостойкостью и высокими прочностными показателями, что позволяет применять изделия в металлургической, кораблестроительной, пищевой, фармацевтической, химической, нефтедобывающей и нефтеперерабатывающей и других отраслях промышленности. Климатическое исполнение изделий В1 предусматривает эксплуатацию на открытом воздухе при воздействии солнечного излучения и любых атмосферных факторов. Материал изготовления (AISI 316) также предусматривает эксплуатацию в агрессивных средах. Температура эксплуатации от -150 до +600°С (при наличии агрессивных сред до +300ºС). | 22246.38 | 20021.74
00-00126893 | Лоток перфорированный (PR16.13550) | Промрукав | Лотки в исполнении AISI 316 – это изделия, изготовленные из нержавеющей марки стали (аналог 10Х17Н13М2), обладающей более высокой коррозионной стойкостью к агрессивным средам, износостойкостью и высокими прочностными показателями, что позволяет применять изделия в металлургической, кораблестроительной, пищевой, фармацевтической, химической, нефтедобывающей и нефтеперерабатывающей и других отраслях промышленности. Климатическое исполнение изделий В1 предусматривает эксплуатацию на открытом воздухе при воздействии солнечного излучения и любых атмосферных факторов. Материал изготовления (AISI 316) также предусматривает эксплуатацию в агрессивных средах. Температура эксплуатации от -150 до +600°С (при наличии агрессивных сред до +300ºС). | 26695.65 | 24026.09
00-00126892 | Лоток перфорированный (PR16.13592) | Промрукав | Лотки в исполнении AISI 316 – это изделия, изготовленные из нержавеющей марки стали (аналог 10Х17Н13М2), обладающей более высокой коррозионной стойкостью к агрессивным средам, износостойкостью и высокими прочностными показателями, что позволяет применять изделия в металлургической, кораблестроительной, пищевой, фармацевтической, химической, нефтедобывающей и нефтеперерабатывающей и других отраслях промышленности. Климатическое исполнение изделий В1 предусматривает эксплуатацию на открытом воздухе при воздействии солнечного излучения и любых атмосферных факторов. Материал изготовления (AISI 316) также предусматривает эксплуатацию в агрессивных средах. Температура эксплуатации от -150 до +600°С (при наличии агрессивных сред до +300ºС). | 33369.56 | 30032.6
00-00126891 | Лоток перфорированный (PR16.13466) | Промрукав | Лотки в исполнении AISI 316 – это изделия, изготовленные из нержавеющей марки стали (аналог 10Х17Н13М2), обладающей более высокой коррозионной стойкостью к агрессивным средам, износостойкостью и высокими прочностными показателями, что позволяет применять изделия в металлургической, кораблестроительной, пищевой, фармацевтической, химической, нефтедобывающей и нефтеперерабатывающей и других отраслях промышленности. Климатическое исполнение изделий В1 предусматривает эксплуатацию на открытом воздухе при воздействии солнечного излучения и любых атмосферных факторов. Материал изготовления (AISI 316) также предусматривает эксплуатацию в агрессивных средах. Температура эксплуатации от -150 до +600°С (при наличии агрессивных сред до +300ºС). | 44047.83 | 39643.05
00-00126890 | Лоток перфорированный (PR16.13529) | Промрукав | Лотки в исполнении AISI 316 – это изделия, изготовленные из нержавеющей марки стали (аналог 10Х17Н13М2), обладающей более высокой коррозионной стойкостью к агрессивным средам, износостойкостью и высокими прочностными показателями, что позволяет применять изделия в металлургической, кораблестроительной, пищевой, фармацевтической, химической, нефтедобывающей и нефтеперерабатывающей и других отраслях промышленности. Климатическое исполнение изделий В1 предусматривает эксплуатацию на открытом воздухе при воздействии солнечного излучения и любых атмосферных факторов. Материал изготовления (AISI 316) также предусматривает эксплуатацию в агрессивных средах. Температура эксплуатации от -150 до +600°С (при наличии агрессивных сред до +300ºС). | 22246.38 | 20021.74
00-00126889 | Лоток перфорированный (PR16.13571) | Промрукав | Лотки в исполнении AISI 316 – это изделия, изготовленные из нержавеющей марки стали (аналог 10Х17Н13М2), обладающей более высокой коррозионной стойкостью к агрессивным средам, износостойкостью и высокими прочностными показателями, что позволяет применять изделия в металлургической, кораблестроительной, пищевой, фармацевтической, химической, нефтедобывающей и нефтеперерабатывающей и других отраслях промышленности. Климатическое исполнение изделий В1 предусматривает эксплуатацию на открытом воздухе при воздействии солнечного излучения и любых атмосферных факторов. Материал изготовления (AISI 316) также предусматривает эксплуатацию в агрессивных средах. Температура эксплуатации от -150 до +600°С (при наличии агрессивных сред до +300ºС). | 26695.65 | 24026.09
00-00126888 | Лоток перфорированный (PR16.13613) | Промрукав | Лотки в исполнении AISI 316 – это изделия, изготовленные из нержавеющей марки стали (аналог 10Х17Н13М2), обладающей более высокой коррозионной стойкостью к агрессивным средам, износостойкостью и высокими прочностными показателями, что позволяет применять изделия в металлургической, кораблестроительной, пищевой, фармацевтической, химической, нефтедобывающей и нефтеперерабатывающей и других отраслях промышленности. Климатическое исполнение изделий В1 предусматривает эксплуатацию на открытом воздухе при воздействии солнечного излучения и любых атмосферных факторов. Материал изготовления (AISI 316) также предусматривает эксплуатацию в агрессивных средах. Температура эксплуатации от -150 до +600°С (при наличии агрессивных сред до +300ºС). | 33369.56 | 30032.6
00-00126887 | Лоток перфорированный (PR16.13487) | Промрукав | Лотки в исполнении AISI 316 – это изделия, изготовленные из нержавеющей марки стали (аналог 10Х17Н13М2), обладающей более высокой коррозионной стойкостью к агрессивным средам, износостойкостью и высокими прочностными показателями, что позволяет применять изделия в металлургической, кораблестроительной, пищевой, фармацевтической, химической, нефтедобывающей и нефтеперерабатывающей и других отраслях промышленности. Климатическое исполнение изделий В1 предусматривает эксплуатацию на открытом воздухе при воздействии солнечного излучения и любых атмосферных факторов. Материал изготовления (AISI 316) также предусматривает эксплуатацию в агрессивных средах. Температура эксплуатации от -150 до +600°С (при наличии агрессивных сред до +300ºС). | 44047.83 | 39643.05
00-00126886 | Лоток перфорированный (PR16.13509) | Промрукав | Лотки в исполнении AISI 316 – это изделия, изготовленные из нержавеющей марки стали (аналог 10Х17Н13М2), обладающей более высокой коррозионной стойкостью к агрессивным средам, износостойкостью и высокими прочностными показателями, что позволяет применять изделия в металлургической, кораблестроительной, пищевой, фармацевтической, химической, нефтедобывающей и нефтеперерабатывающей и других отраслях промышленности. Климатическое исполнение изделий В1 предусматривает эксплуатацию на открытом воздухе при воздействии солнечного излучения и любых атмосферных факторов. Материал изготовления (AISI 316) также предусматривает эксплуатацию в агрессивных средах. Температура эксплуатации от -150 до +600°С (при наличии агрессивных сред до +300ºС). | 19262.35 | 17336.12
00-00126885 | Лоток перфорированный (PR16.13551) | Промрукав | Лотки в исполнении AISI 316 – это изделия, изготовленные из нержавеющей марки стали (аналог 10Х17Н13М2), обладающей более высокой коррозионной стойкостью к агрессивным средам, износостойкостью и высокими прочностными показателями, что позволяет применять изделия в металлургической, кораблестроительной, пищевой, фармацевтической, химической, нефтедобывающей и нефтеперерабатывающей и других отраслях промышленности. Климатическое исполнение изделий В1 предусматривает эксплуатацию на открытом воздухе при воздействии солнечного излучения и любых атмосферных факторов. Материал изготовления (AISI 316) также предусматривает эксплуатацию в агрессивных средах. Температура эксплуатации от -150 до +600°С (при наличии агрессивных сред до +300ºС). | 23114.81 | 20803.33
00-00126884 | Лоток перфорированный (PR16.13593) | Промрукав | Лотки в исполнении AISI 316 – это изделия, изготовленные из нержавеющей марки стали (аналог 10Х17Н13М2), обладающей более высокой коррозионной стойкостью к агрессивным средам, износостойкостью и высокими прочностными показателями, что позволяет применять изделия в металлургической, кораблестроительной, пищевой, фармацевтической, химической, нефтедобывающей и нефтеперерабатывающей и других отраслях промышленности. Климатическое исполнение изделий В1 предусматривает эксплуатацию на открытом воздухе при воздействии солнечного излучения и любых атмосферных факторов. Материал изготовления (AISI 316) также предусматривает эксплуатацию в агрессивных средах. Температура эксплуатации от -150 до +600°С (при наличии агрессивных сред до +300ºС). | 28893.52 | 26004.17
00-00126883 | Лоток перфорированный (PR16.13467) | Промрукав | Лотки в исполнении AISI 316 – это изделия, изготовленные из нержавеющей марки стали (аналог 10Х17Н13М2), обладающей более высокой коррозионной стойкостью к агрессивным средам, износостойкостью и высокими прочностными показателями, что позволяет применять изделия в металлургической, кораблестроительной, пищевой, фармацевтической, химической, нефтедобывающей и нефтеперерабатывающей и других отраслях промышленности. Климатическое исполнение изделий В1 предусматривает эксплуатацию на открытом воздухе при воздействии солнечного излучения и любых атмосферных факторов. Материал изготовления (AISI 316) также предусматривает эксплуатацию в агрессивных средах. Температура эксплуатации от -150 до +600°С (при наличии агрессивных сред до +300ºС). | 38139.45 | 34325.51
00-00126882 | Лоток перфорированный (PR16.13530) | Промрукав | Лотки в исполнении AISI 316 – это изделия, изготовленные из нержавеющей марки стали (аналог 10Х17Н13М2), обладающей более высокой коррозионной стойкостью к агрессивным средам, износостойкостью и высокими прочностными показателями, что позволяет применять изделия в металлургической, кораблестроительной, пищевой, фармацевтической, химической, нефтедобывающей и нефтеперерабатывающей и других отраслях промышленности. Климатическое исполнение изделий В1 предусматривает эксплуатацию на открытом воздухе при воздействии солнечного излучения и любых атмосферных факторов. Материал изготовления (AISI 316) также предусматривает эксплуатацию в агрессивных средах. Температура эксплуатации от -150 до +600°С (при наличии агрессивных сред до +300ºС). | 19262.35 | 17336.12
00-00126881 | Лоток перфорированный (PR16.13572) | Промрукав | Лотки в исполнении AISI 316 – это изделия, изготовленные из нержавеющей марки стали (аналог 10Х17Н13М2), обладающей более высокой коррозионной стойкостью к агрессивным средам, износостойкостью и высокими прочностными показателями, что позволяет применять изделия в металлургической, кораблестроительной, пищевой, фармацевтической, химической, нефтедобывающей и нефтеперерабатывающей и других отраслях промышленности. Климатическое исполнение изделий В1 предусматривает эксплуатацию на открытом воздухе при воздействии солнечного излучения и любых атмосферных факторов. Материал изготовления (AISI 316) также предусматривает эксплуатацию в агрессивных средах. Температура эксплуатации от -150 до +600°С (при наличии агрессивных сред до +300ºС). | 23114.81 | 20803.33
00-00126880 | Лоток перфорированный (PR16.13614) | Промрукав | Лотки в исполнении AISI 316 – это изделия, изготовленные из нержавеющей марки стали (аналог 10Х17Н13М2), обладающей более высокой коррозионной стойкостью к агрессивным средам, износостойкостью и высокими прочностными показателями, что позволяет применять изделия в металлургической, кораблестроительной, пищевой, фармацевтической, химической, нефтедобывающей и нефтеперерабатывающей и других отраслях промышленности. Климатическое исполнение изделий В1 предусматривает эксплуатацию на открытом воздухе при воздействии солнечного излучения и любых атмосферных факторов. Материал изготовления (AISI 316) также предусматривает эксплуатацию в агрессивных средах. Температура эксплуатации от -150 до +600°С (при наличии агрессивных сред до +300ºС). | 28893.52 | 26004.17
00-00126879 | Лоток перфорированный (PR16.13488) | Промрукав | Лотки в исполнении AISI 316 – это изделия, изготовленные из нержавеющей марки стали (аналог 10Х17Н13М2), обладающей более высокой коррозионной стойкостью к агрессивным средам, износостойкостью и высокими прочностными показателями, что позволяет применять изделия в металлургической, кораблестроительной, пищевой, фармацевтической, химической, нефтедобывающей и нефтеперерабатывающей и других отраслях промышленности. Климатическое исполнение изделий В1 предусматривает эксплуатацию на открытом воздухе при воздействии солнечного излучения и любых атмосферных факторов. Материал изготовления (AISI 316) также предусматривает эксплуатацию в агрессивных средах. Температура эксплуатации от -150 до +600°С (при наличии агрессивных сред до +300ºС). | 38139.45 | 34325.51
00-00126878 | Лоток перфорированный (PR16.13510) | Промрукав | Лотки в исполнении AISI 316 – это изделия, изготовленные из нержавеющей марки стали (аналог 10Х17Н13М2), обладающей более высокой коррозионной стойкостью к агрессивным средам, износостойкостью и высокими прочностными показателями, что позволяет применять изделия в металлургической, кораблестроительной, пищевой, фармацевтической, химической, нефтедобывающей и нефтеперерабатывающей и других отраслях промышленности. Климатическое исполнение изделий В1 предусматривает эксплуатацию на открытом воздухе при воздействии солнечного излучения и любых атмосферных факторов. Материал изготовления (AISI 316) также предусматривает эксплуатацию в агрессивных средах. Температура эксплуатации от -150 до +600°С (при наличии агрессивных сред до +300ºС). | 21254.74 | 19129.27
00-00126877 | Лоток перфорированный (PR16.13552) | Промрукав | Лотки в исполнении AISI 316 – это изделия, изготовленные из нержавеющей марки стали (аналог 10Х17Н13М2), обладающей более высокой коррозионной стойкостью к агрессивным средам, износостойкостью и высокими прочностными показателями, что позволяет применять изделия в металлургической, кораблестроительной, пищевой, фармацевтической, химической, нефтедобывающей и нефтеперерабатывающей и других отраслях промышленности. Климатическое исполнение изделий В1 предусматривает эксплуатацию на открытом воздухе при воздействии солнечного излучения и любых атмосферных факторов. Материал изготовления (AISI 316) также предусматривает эксплуатацию в агрессивных средах. Температура эксплуатации от -150 до +600°С (при наличии агрессивных сред до +300ºС). | 25505.68 | 22955.11
00-00126876 | Лоток перфорированный (PR16.13594) | Промрукав | Лотки в исполнении AISI 316 – это изделия, изготовленные из нержавеющей марки стали (аналог 10Х17Н13М2), обладающей более высокой коррозионной стойкостью к агрессивным средам, износостойкостью и высокими прочностными показателями, что позволяет применять изделия в металлургической, кораблестроительной, пищевой, фармацевтической, химической, нефтедобывающей и нефтеперерабатывающей и других отраслях промышленности. Климатическое исполнение изделий В1 предусматривает эксплуатацию на открытом воздухе при воздействии солнечного излучения и любых атмосферных факторов. Материал изготовления (AISI 316) также предусматривает эксплуатацию в агрессивных средах. Температура эксплуатации от -150 до +600°С (при наличии агрессивных сред до +300ºС). | 31882.11 | 28693.9
00-00126875 | Лоток перфорированный (PR16.13468) | Промрукав | Лотки в исполнении AISI 316 – это изделия, изготовленные из нержавеющей марки стали (аналог 10Х17Н13М2), обладающей более высокой коррозионной стойкостью к агрессивным средам, износостойкостью и высокими прочностными показателями, что позволяет применять изделия в металлургической, кораблестроительной, пищевой, фармацевтической, химической, нефтедобывающей и нефтеперерабатывающей и других отраслях промышленности. Климатическое исполнение изделий В1 предусматривает эксплуатацию на открытом воздухе при воздействии солнечного излучения и любых атмосферных факторов. Материал изготовления (AISI 316) также предусматривает эксплуатацию в агрессивных средах. Температура эксплуатации от -150 до +600°С (при наличии агрессивных сред до +300ºС). | 42084.38 | 37875.94
00-00126874 | Лоток перфорированный (PR16.13531) | Промрукав | Лотки в исполнении AISI 316 – это изделия, изготовленные из нержавеющей марки стали (аналог 10Х17Н13М2), обладающей более высокой коррозионной стойкостью к агрессивным средам, износостойкостью и высокими прочностными показателями, что позволяет применять изделия в металлургической, кораблестроительной, пищевой, фармацевтической, химической, нефтедобывающей и нефтеперерабатывающей и других отраслях промышленности. Климатическое исполнение изделий В1 предусматривает эксплуатацию на открытом воздухе при воздействии солнечного излучения и любых атмосферных факторов. Материал изготовления (AISI 316) также предусматривает эксплуатацию в агрессивных средах. Температура эксплуатации от -150 до +600°С (при наличии агрессивных сред до +300ºС). | 21254.74 | 19129.27
00-00126873 | Лоток перфорированный (PR16.13573) | Промрукав | Лотки в исполнении AISI 316 – это изделия, изготовленные из нержавеющей марки стали (аналог 10Х17Н13М2), обладающей более высокой коррозионной стойкостью к агрессивным средам, износостойкостью и высокими прочностными показателями, что позволяет применять изделия в металлургической, кораблестроительной, пищевой, фармацевтической, химической, нефтедобывающей и нефтеперерабатывающей и других отраслях промышленности. Климатическое исполнение изделий В1 предусматривает эксплуатацию на открытом воздухе при воздействии солнечного излучения и любых атмосферных факторов. Материал изготовления (AISI 316) также предусматривает эксплуатацию в агрессивных средах. Температура эксплуатации от -150 до +600°С (при наличии агрессивных сред до +300ºС). | 25505.68 | 22955.11
00-00126872 | Лоток перфорированный (PR16.13615) | Промрукав | Лотки в исполнении AISI 316 – это изделия, изготовленные из нержавеющей марки стали (аналог 10Х17Н13М2), обладающей более высокой коррозионной стойкостью к агрессивным средам, износостойкостью и высокими прочностными показателями, что позволяет применять изделия в металлургической, кораблестроительной, пищевой, фармацевтической, химической, нефтедобывающей и нефтеперерабатывающей и других отраслях промышленности. Климатическое исполнение изделий В1 предусматривает эксплуатацию на открытом воздухе при воздействии солнечного излучения и любых атмосферных факторов. Материал изготовления (AISI 316) также предусматривает эксплуатацию в агрессивных средах. Температура эксплуатации от -150 до +600°С (при наличии агрессивных сред до +300ºС). | 31882.11 | 28693.9
00-00126871 | Лоток перфорированный (PR16.13489) | Промрукав | Лотки в исполнении AISI 316 – это изделия, изготовленные из нержавеющей марки стали (аналог 10Х17Н13М2), обладающей более высокой коррозионной стойкостью к агрессивным средам, износостойкостью и высокими прочностными показателями, что позволяет применять изделия в металлургической, кораблестроительной, пищевой, фармацевтической, химической, нефтедобывающей и нефтеперерабатывающей и других отраслях промышленности. Климатическое исполнение изделий В1 предусматривает эксплуатацию на открытом воздухе при воздействии солнечного излучения и любых атмосферных факторов. Материал изготовления (AISI 316) также предусматривает эксплуатацию в агрессивных средах. Температура эксплуатации от -150 до +600°С (при наличии агрессивных сред до +300ºС). | 42084.38 | 37875.94
00-00136556 | Лоток перфорированный Стандарт (PR16.1898) | Промрукав | Система металлических лотков Стандарт RAL – это изделия, с нанесённым защитным полимерным покрытием по технологии порошкового окрашивания, которое было нанесено после изготовления лотка. Климатическое исполнение изделий УХЛ2, что предусматривают эксплуатацию в помещении и под навесом, при температуре эксплуатации от -60 до +150°С.Лоток металлический – это металлические П-образной формы изделия, которые необходимы для осуществления прокладки кабельной продукции со степенью защиты IP4X или IPXXD по ГОСТ 14254 с рабочим напряжением до 1 кВ переменного тока и до 1,5 кВ постоянного тока на вертикальных (стенах), горизонтальных (пол, потолок) и наклонных поверхностях как внутри, так и с наружи помещений. | 1938.75 | 1744.88
00-00136555 | Лоток перфорированный Стандарт (PR16.10320) | Промрукав | Система металлических лотков Стандарт RAL – это изделия, с нанесённым защитным полимерным покрытием по технологии порошкового окрашивания, которое было нанесено после изготовления лотка. Климатическое исполнение изделий УХЛ2, что предусматривают эксплуатацию в помещении и под навесом, при температуре эксплуатации от -60 до +150°С.Лоток металлический – это металлические П-образной формы изделия, которые необходимы для осуществления прокладки кабельной продукции со степенью защиты IP4X или IPXXD по ГОСТ 14254 с рабочим напряжением до 1 кВ переменного тока и до 1,5 кВ постоянного тока на вертикальных (стенах), горизонтальных (пол, потолок) и наклонных поверхностях как внутри, так и с наружи помещений. | Уточняйте у менеджера | Уточняйте у менеджера
00-00136554 | Лоток перфорированный Стандарт (PR16.9979) | Промрукав | Система металлических лотков Стандарт RAL – это изделия, с нанесённым защитным полимерным покрытием по технологии порошкового окрашивания, которое было нанесено после изготовления лотка. Климатическое исполнение изделий УХЛ2, что предусматривают эксплуатацию в помещении и под навесом, при температуре эксплуатации от -60 до +150°С.Лоток металлический – это металлические П-образной формы изделия, которые необходимы для осуществления прокладки кабельной продукции со степенью защиты IP4X или IPXXD по ГОСТ 14254 с рабочим напряжением до 1 кВ переменного тока и до 1,5 кВ постоянного тока на вертикальных (стенах), горизонтальных (пол, потолок) и наклонных поверхностях как внутри, так и с наружи помещений. | Уточняйте у менеджера | Уточняйте у менеджера
00-00103296 | Лоток (PR16.2297) | Промрукав | Металлический лоток серии "Стандарт" - это комплексная система, предназначенная для прокладки электрических силовых кабельных трасс, систем связи, пожарной и охранной сигнализации внутри и снаружи помещений. Лотки соответствуют основным техническим требованиям ГОСТ 20783-81 на «Лотки для металлических электропроводок». Серия "Стандарт" имеет ряд уникальных особенностей: соединение "папа-мама"; продольные ребра жесткости на стенках лотка значительно увеличивают прочностные характеристики лотка на изгиб и усталостную прочность; сплошная перфорация по основанию, которая обеспечивает вентиляцию кабеля; боковая перфорация в виде отверстий по всей его длине, что облегчает монтаж лотка, разрезанного на нестандартные сегменты, а так же служит для крепления и монтажа распределительных коробок; крышка фиксируется на защелках (без винтов и фиксаторов). | 1618.66 | 1456.79
00-00073587 | Лоток перф.Станд.100х100х3000 (6 м/уп)(PR16.0004) | Промрукав | Лоток перфорированный Стандарт для прокладки и защиты электрических силовых кабельных трасс, систем связи, пожарной и охранной сигнализации как внутри помещений, так и на открытом воздухе. Изготавливается согласно ГОСТ 20783-81 «Лотки металлические для электропроводок». | 1016.33 | 914.7
00-00136553 | Лоток перфорированный Стандарт (PR16.1899) | Промрукав | Система металлических лотков Стандарт RAL – это изделия, с нанесённым защитным полимерным покрытием по технологии порошкового окрашивания, которое было нанесено после изготовления лотка. Климатическое исполнение изделий УХЛ2, что предусматривают эксплуатацию в помещении и под навесом, при температуре эксплуатации от -60 до +150°С.Лоток металлический – это металлические П-образной формы изделия, которые необходимы для осуществления прокладки кабельной продукции со степенью защиты IP4X или IPXXD по ГОСТ 14254 с рабочим напряжением до 1 кВ переменного тока и до 1,5 кВ постоянного тока на вертикальных (стенах), горизонтальных (пол, потолок) и наклонных поверхностях как внутри, так и с наружи помещений. | 1379.15 | 1241.24
00-00136552 | Лоток перфорированный Стандарт (PR16.10321) | Промрукав | Система металлических лотков Стандарт RAL – это изделия, с нанесённым защитным полимерным покрытием по технологии порошкового окрашивания, которое было нанесено после изготовления лотка. Климатическое исполнение изделий УХЛ2, что предусматривают эксплуатацию в помещении и под навесом, при температуре эксплуатации от -60 до +150°С.Лоток металлический – это металлические П-образной формы изделия, которые необходимы для осуществления прокладки кабельной продукции со степенью защиты IP4X или IPXXD по ГОСТ 14254 с рабочим напряжением до 1 кВ переменного тока и до 1,5 кВ постоянного тока на вертикальных (стенах), горизонтальных (пол, потолок) и наклонных поверхностях как внутри, так и с наружи помещений. | Уточняйте у менеджера | Уточняйте у менеджера
00-00136551 | Лоток перфорированный Стандарт (PR16.9975) | Промрукав | Система металлических лотков Стандарт RAL – это изделия, с нанесённым защитным полимерным покрытием по технологии порошкового окрашивания, которое было нанесено после изготовления лотка. Климатическое исполнение изделий УХЛ2, что предусматривают эксплуатацию в помещении и под навесом, при температуре эксплуатации от -60 до +150°С.Лоток металлический – это металлические П-образной формы изделия, которые необходимы для осуществления прокладки кабельной продукции со степенью защиты IP4X или IPXXD по ГОСТ 14254 с рабочим напряжением до 1 кВ переменного тока и до 1,5 кВ постоянного тока на вертикальных (стенах), горизонтальных (пол, потолок) и наклонных поверхностях как внутри, так и с наружи помещений. | Уточняйте у менеджера | Уточняйте у менеджера
00-00103295 | Лоток (PR16.2284) | Промрукав | Металлический лоток серии "Стандарт" - это комплексная система, предназначенная для прокладки электрических силовых кабельных трасс, систем связи, пожарной и охранной сигнализации внутри и снаружи помещений. Лотки соответствуют основным техническим требованиям ГОСТ 20783-81 на «Лотки для металлических электропроводок». Серия "Стандарт" имеет ряд уникальных особенностей: соединение "папа-мама"; продольные ребра жесткости на стенках лотка значительно увеличивают прочностные характеристики лотка на изгиб и усталостную прочность; сплошная перфорация по основанию, которая обеспечивает вентиляцию кабеля; боковая перфорация в виде отверстий по всей его длине, что облегчает монтаж лотка, разрезанного на нестандартные сегменты, а так же служит для крепления и монтажа распределительных коробок; крышка фиксируется на защелках (без винтов и фиксаторов). | 1002.7 | 902.43
00-00073585 | Лоток перф.Станд.100х50х3000 (24 м/уп)(PR16.0002) | Промрукав | Лоток перфорированный Стандарт для прокладки и защиты электрических силовых кабельных трасс, систем связи, пожарной и охранной сигнализации как внутри помещений, так и на открытом воздухе. Изготавливается согласно ГОСТ 20783-81 «Лотки металлические для электропроводок». | 636.87 | 573.18
00-00136550 | Лоток перфорированный Стандарт (PR16.1900) | Промрукав | Система металлических лотков Стандарт RAL – это изделия, с нанесённым защитным полимерным покрытием по технологии порошкового окрашивания, которое было нанесено после изготовления лотка. Климатическое исполнение изделий УХЛ2, что предусматривают эксплуатацию в помещении и под навесом, при температуре эксплуатации от -60 до +150°С.Лоток металлический – это металлические П-образной формы изделия, которые необходимы для осуществления прокладки кабельной продукции со степенью защиты IP4X или IPXXD по ГОСТ 14254 с рабочим напряжением до 1 кВ переменного тока и до 1,5 кВ постоянного тока на вертикальных (стенах), горизонтальных (пол, потолок) и наклонных поверхностях как внутри, так и с наружи помещений. | 1722.84 | 1550.56
00-00136549 | Лоток перфорированный Стандарт (PR16.10322) | Промрукав | Система металлических лотков Стандарт RAL – это изделия, с нанесённым защитным полимерным покрытием по технологии порошкового окрашивания, которое было нанесено после изготовления лотка. Климатическое исполнение изделий УХЛ2, что предусматривают эксплуатацию в помещении и под навесом, при температуре эксплуатации от -60 до +150°С.Лоток металлический – это металлические П-образной формы изделия, которые необходимы для осуществления прокладки кабельной продукции со степенью защиты IP4X или IPXXD по ГОСТ 14254 с рабочим напряжением до 1 кВ переменного тока и до 1,5 кВ постоянного тока на вертикальных (стенах), горизонтальных (пол, потолок) и наклонных поверхностях как внутри, так и с наружи помещений. | Уточняйте у менеджера | Уточняйте у менеджера
00-00136548 | Лоток перфорированный Стандарт (PR16.9977) | Промрукав | Система металлических лотков Стандарт RAL – это изделия, с нанесённым защитным полимерным покрытием по технологии порошкового окрашивания, которое было нанесено после изготовления лотка. Климатическое исполнение изделий УХЛ2, что предусматривают эксплуатацию в помещении и под навесом, при температуре эксплуатации от -60 до +150°С.Лоток металлический – это металлические П-образной формы изделия, которые необходимы для осуществления прокладки кабельной продукции со степенью защиты IP4X или IPXXD по ГОСТ 14254 с рабочим напряжением до 1 кВ переменного тока и до 1,5 кВ постоянного тока на вертикальных (стенах), горизонтальных (пол, потолок) и наклонных поверхностях как внутри, так и с наружи помещений. | Уточняйте у менеджера | Уточняйте у менеджера
00-00103294 | Лоток (PR16.2298) | Промрукав | Металлический лоток серии "Стандарт" - это комплексная система, предназначенная для прокладки электрических силовых кабельных трасс, систем связи, пожарной и охранной сигнализации внутри и снаружи помещений. Лотки соответствуют основным техническим требованиям ГОСТ 20783-81 на «Лотки для металлических электропроводок». Серия "Стандарт" имеет ряд уникальных особенностей: соединение "папа-мама"; продольные ребра жесткости на стенках лотка значительно увеличивают прочностные характеристики лотка на изгиб и усталостную прочность; сплошная перфорация по основанию, которая обеспечивает вентиляцию кабеля; боковая перфорация в виде отверстий по всей его длине, что облегчает монтаж лотка, разрезанного на нестандартные сегменты, а так же служит для крепления и монтажа распределительных коробок; крышка фиксируется на защелках (без винтов и фиксаторов). | 1410.34 | 1269.31
00-00073586 | Лоток перф.Станд.100х80х3000 (6 м/уп)(PR16.0003) | Промрукав | Лоток перфорированный Стандарт для прокладки и защиты электрических силовых кабельных трасс, систем связи, пожарной и охранной сигнализации как внутри помещений, так и на открытом воздухе. Изготавливается согласно ГОСТ 20783-81 «Лотки металлические для электропроводок». | 888 | 799.2
00-00136547 | Лоток перфорированный Стандарт (PR16.1901) | Промрукав | Система металлических лотков Стандарт RAL – это изделия, с нанесённым защитным полимерным покрытием по технологии порошкового окрашивания, которое было нанесено после изготовления лотка. Климатическое исполнение изделий УХЛ2, что предусматривают эксплуатацию в помещении и под навесом, при температуре эксплуатации от -60 до +150°С.Лоток металлический – это металлические П-образной формы изделия, которые необходимы для осуществления прокладки кабельной продукции со степенью защиты IP4X или IPXXD по ГОСТ 14254 с рабочим напряжением до 1 кВ переменного тока и до 1,5 кВ постоянного тока на вертикальных (стенах), горизонтальных (пол, потолок) и наклонных поверхностях как внутри, так и с наружи помещений. | 2261.03 | 2034.93
00-00136546 | Лоток перфорированный Стандарт (PR16.10323) | Промрукав | Система металлических лотков Стандарт RAL – это изделия, с нанесённым защитным полимерным покрытием по технологии порошкового окрашивания, которое было нанесено после изготовления лотка. Климатическое исполнение изделий УХЛ2, что предусматривают эксплуатацию в помещении и под навесом, при температуре эксплуатации от -60 до +150°С.Лоток металлический – это металлические П-образной формы изделия, которые необходимы для осуществления прокладки кабельной продукции со степенью защиты IP4X или IPXXD по ГОСТ 14254 с рабочим напряжением до 1 кВ переменного тока и до 1,5 кВ постоянного тока на вертикальных (стенах), горизонтальных (пол, потолок) и наклонных поверхностях как внутри, так и с наружи помещений. | Уточняйте у менеджера | Уточняйте у менеджера
00-00136545 | Лоток перфорированный Стандарт (PR16.9985) | Промрукав | Система металлических лотков Стандарт RAL – это изделия, с нанесённым защитным полимерным покрытием по технологии порошкового окрашивания, которое было нанесено после изготовления лотка. Климатическое исполнение изделий УХЛ2, что предусматривают эксплуатацию в помещении и под навесом, при температуре эксплуатации от -60 до +150°С.Лоток металлический – это металлические П-образной формы изделия, которые необходимы для осуществления прокладки кабельной продукции со степенью защиты IP4X или IPXXD по ГОСТ 14254 с рабочим напряжением до 1 кВ переменного тока и до 1,5 кВ постоянного тока на вертикальных (стенах), горизонтальных (пол, потолок) и наклонных поверхностях как внутри, так и с наружи помещений. | Уточняйте у менеджера | Уточняйте у менеджера
00-00103293 | Лоток (PR16.2299) | Промрукав | Металлический лоток серии "Стандарт" - это комплексная система, предназначенная для прокладки электрических силовых кабельных трасс, систем связи, пожарной и охранной сигнализации внутри и снаружи помещений. Лотки соответствуют основным техническим требованиям ГОСТ 20783-81 на «Лотки для металлических электропроводок». Серия "Стандарт" имеет ряд уникальных особенностей: соединение "папа-мама"; продольные ребра жесткости на стенках лотка значительно увеличивают прочностные характеристики лотка на изгиб и усталостную прочность; сплошная перфорация по основанию, которая обеспечивает вентиляцию кабеля; боковая перфорация в виде отверстий по всей его длине, что облегчает монтаж лотка, разрезанного на нестандартные сегменты, а так же служит для крепления и монтажа распределительных коробок; крышка фиксируется на защелках (без винтов и фиксаторов). | 1767.27 | 1590.54
00-00073590 | Лоток перф.Станд.150х100х3000 (6 м/уп)(PR16.0007) | Промрукав | Лоток перфорированный Стандарт для прокладки и защиты электрических силовых кабельных трасс, систем связи, пожарной и охранной сигнализации как внутри помещений, так и на открытом воздухе. Изготавливается согласно ГОСТ 20783-81 «Лотки металлические для электропроводок». | 1313.95 | 1182.56
00-00136544 | Лоток перфорированный Стандарт (PR16.1902) | Промрукав | Система металлических лотков Стандарт RAL – это изделия, с нанесённым защитным полимерным покрытием по технологии порошкового окрашивания, которое было нанесено после изготовления лотка. Климатическое исполнение изделий УХЛ2, что предусматривают эксплуатацию в помещении и под навесом, при температуре эксплуатации от -60 до +150°С.Лоток металлический – это металлические П-образной формы изделия, которые необходимы для осуществления прокладки кабельной продукции со степенью защиты IP4X или IPXXD по ГОСТ 14254 с рабочим напряжением до 1 кВ переменного тока и до 1,5 кВ постоянного тока на вертикальных (стенах), горизонтальных (пол, потолок) и наклонных поверхностях как внутри, так и с наружи помещений. | 1660.75 | 1494.68
00-00136543 | Лоток перфорированный Стандарт (PR16.10324) | Промрукав | Система металлических лотков Стандарт RAL – это изделия, с нанесённым защитным полимерным покрытием по технологии порошкового окрашивания, которое было нанесено после изготовления лотка. Климатическое исполнение изделий УХЛ2, что предусматривают эксплуатацию в помещении и под навесом, при температуре эксплуатации от -60 до +150°С.Лоток металлический – это металлические П-образной формы изделия, которые необходимы для осуществления прокладки кабельной продукции со степенью защиты IP4X или IPXXD по ГОСТ 14254 с рабочим напряжением до 1 кВ переменного тока и до 1,5 кВ постоянного тока на вертикальных (стенах), горизонтальных (пол, потолок) и наклонных поверхностях как внутри, так и с наружи помещений. | Уточняйте у менеджера | Уточняйте у менеджера
00-00136542 | Лоток перфорированный Стандарт (PR16.9981) | Промрукав | Система металлических лотков Стандарт RAL – это изделия, с нанесённым защитным полимерным покрытием по технологии порошкового окрашивания, которое было нанесено после изготовления лотка. Климатическое исполнение изделий УХЛ2, что предусматривают эксплуатацию в помещении и под навесом, при температуре эксплуатации от -60 до +150°С.Лоток металлический – это металлические П-образной формы изделия, которые необходимы для осуществления прокладки кабельной продукции со степенью защиты IP4X или IPXXD по ГОСТ 14254 с рабочим напряжением до 1 кВ переменного тока и до 1,5 кВ постоянного тока на вертикальных (стенах), горизонтальных (пол, потолок) и наклонных поверхностях как внутри, так и с наружи помещений. | Уточняйте у менеджера | Уточняйте у менеджера
00-00103292 | Лоток (PR16.2300) | Промрукав | Металлический лоток серии "Стандарт" - это комплексная система, предназначенная для прокладки электрических силовых кабельных трасс, систем связи, пожарной и охранной сигнализации внутри и снаружи помещений. Лотки соответствуют основным техническим требованиям ГОСТ 20783-81 на «Лотки для металлических электропроводок». Серия "Стандарт" имеет ряд уникальных особенностей: соединение "папа-мама"; продольные ребра жесткости на стенках лотка значительно увеличивают прочностные характеристики лотка на изгиб и усталостную прочность; сплошная перфорация по основанию, которая обеспечивает вентиляцию кабеля; боковая перфорация в виде отверстий по всей его длине, что облегчает монтаж лотка, разрезанного на нестандартные сегменты, а так же служит для крепления и монтажа распределительных коробок; крышка фиксируется на защелках (без винтов и фиксаторов). | 1273.37 | 1146.03
00-00073588 | Лоток перф.Станд.150х50х3000 (12 м/уп)(PR16.0005) | Промрукав | Лоток перфорированный Стандарт для прокладки и защиты электрических силовых кабельных трасс, систем связи, пожарной и охранной сигнализации как внутри помещений, так и на открытом воздухе. Изготавливается согласно ГОСТ 20783-81 «Лотки металлические для электропроводок». | 742.89 | 668.6
00-00136541 | Лоток перфорированный Стандарт (PR16.1903) | Промрукав | Система металлических лотков Стандарт RAL – это изделия, с нанесённым защитным полимерным покрытием по технологии порошкового окрашивания, которое было нанесено после изготовления лотка. Климатическое исполнение изделий УХЛ2, что предусматривают эксплуатацию в помещении и под навесом, при температуре эксплуатации от -60 до +150°С.Лоток металлический – это металлические П-образной формы изделия, которые необходимы для осуществления прокладки кабельной продукции со степенью защиты IP4X или IPXXD по ГОСТ 14254 с рабочим напряжением до 1 кВ переменного тока и до 1,5 кВ постоянного тока на вертикальных (стенах), горизонтальных (пол, потолок) и наклонных поверхностях как внутри, так и с наружи помещений. | 2172.08 | 1954.87
00-00136540 | Лоток перфорированный Стандарт (PR16.10325) | Промрукав | Система металлических лотков Стандарт RAL – это изделия, с нанесённым защитным полимерным покрытием по технологии порошкового окрашивания, которое было нанесено после изготовления лотка. Климатическое исполнение изделий УХЛ2, что предусматривают эксплуатацию в помещении и под навесом, при температуре эксплуатации от -60 до +150°С.Лоток металлический – это металлические П-образной формы изделия, которые необходимы для осуществления прокладки кабельной продукции со степенью защиты IP4X или IPXXD по ГОСТ 14254 с рабочим напряжением до 1 кВ переменного тока и до 1,5 кВ постоянного тока на вертикальных (стенах), горизонтальных (пол, потолок) и наклонных поверхностях как внутри, так и с наружи помещений. | Уточняйте у менеджера | Уточняйте у менеджера
00-00136539 | Лоток перфорированный Стандарт (PR16.9983) | Промрукав | Система металлических лотков Стандарт RAL – это изделия, с нанесённым защитным полимерным покрытием по технологии порошкового окрашивания, которое было нанесено после изготовления лотка. Климатическое исполнение изделий УХЛ2, что предусматривают эксплуатацию в помещении и под навесом, при температуре эксплуатации от -60 до +150°С.Лоток металлический – это металлические П-образной формы изделия, которые необходимы для осуществления прокладки кабельной продукции со степенью защиты IP4X или IPXXD по ГОСТ 14254 с рабочим напряжением до 1 кВ переменного тока и до 1,5 кВ постоянного тока на вертикальных (стенах), горизонтальных (пол, потолок) и наклонных поверхностях как внутри, так и с наружи помещений. | Уточняйте у менеджера | Уточняйте у менеджера
00-00103291 | Лоток (PR16.2301) | Промрукав | Металлический лоток серии "Стандарт" - это комплексная система, предназначенная для прокладки электрических силовых кабельных трасс, систем связи, пожарной и охранной сигнализации внутри и снаружи помещений. Лотки соответствуют основным техническим требованиям ГОСТ 20783-81 на «Лотки для металлических электропроводок». Серия "Стандарт" имеет ряд уникальных особенностей: соединение "папа-мама"; продольные ребра жесткости на стенках лотка значительно увеличивают прочностные характеристики лотка на изгиб и усталостную прочность; сплошная перфорация по основанию, которая обеспечивает вентиляцию кабеля; боковая перфорация в виде отверстий по всей его длине, что облегчает монтаж лотка, разрезанного на нестандартные сегменты, а так же служит для крепления и монтажа распределительных коробок; крышка фиксируется на защелках (без винтов и фиксаторов). | 1569.35 | 1412.42
00-00073589 | Лоток перф.Станд.150х80х3000 (6 м/уп)(PR16.0006) | Промрукав | Лоток перфорированный Стандарт для прокладки и защиты электрических силовых кабельных трасс, систем связи, пожарной и охранной сигнализации как внутри помещений, так и на открытом воздухе. Изготавливается согласно ГОСТ 20783-81 «Лотки металлические для электропроводок». | 1107.21 | 996.49
00-00136538 | Лоток перфорированный Стандарт (PR16.1904) | Промрукав | Система металлических лотков Стандарт RAL – это изделия, с нанесённым защитным полимерным покрытием по технологии порошкового окрашивания, которое было нанесено после изготовления лотка. Климатическое исполнение изделий УХЛ2, что предусматривают эксплуатацию в помещении и под навесом, при температуре эксплуатации от -60 до +150°С.Лоток металлический – это металлические П-образной формы изделия, которые необходимы для осуществления прокладки кабельной продукции со степенью защиты IP4X или IPXXD по ГОСТ 14254 с рабочим напряжением до 1 кВ переменного тока и до 1,5 кВ постоянного тока на вертикальных (стенах), горизонтальных (пол, потолок) и наклонных поверхностях как внутри, так и с наружи помещений. | 2656.54 | 2390.89
00-00136537 | Лоток перфорированный Стандарт (PR16.10326) | Промрукав | Система металлических лотков Стандарт RAL – это изделия, с нанесённым защитным полимерным покрытием по технологии порошкового окрашивания, которое было нанесено после изготовления лотка. Климатическое исполнение изделий УХЛ2, что предусматривают эксплуатацию в помещении и под навесом, при температуре эксплуатации от -60 до +150°С.Лоток металлический – это металлические П-образной формы изделия, которые необходимы для осуществления прокладки кабельной продукции со степенью защиты IP4X или IPXXD по ГОСТ 14254 с рабочим напряжением до 1 кВ переменного тока и до 1,5 кВ постоянного тока на вертикальных (стенах), горизонтальных (пол, потолок) и наклонных поверхностях как внутри, так и с наружи помещений. | Уточняйте у менеджера | Уточняйте у менеджера
00-00136536 | Лоток перфорированный Стандарт (PR16.9991) | Промрукав | Система металлических лотков Стандарт RAL – это изделия, с нанесённым защитным полимерным покрытием по технологии порошкового окрашивания, которое было нанесено после изготовления лотка. Климатическое исполнение изделий УХЛ2, что предусматривают эксплуатацию в помещении и под навесом, при температуре эксплуатации от -60 до +150°С.Лоток металлический – это металлические П-образной формы изделия, которые необходимы для осуществления прокладки кабельной продукции со степенью защиты IP4X или IPXXD по ГОСТ 14254 с рабочим напряжением до 1 кВ переменного тока и до 1,5 кВ постоянного тока на вертикальных (стенах), горизонтальных (пол, потолок) и наклонных поверхностях как внутри, так и с наружи помещений. | Уточняйте у менеджера | Уточняйте у менеджера
00-00103290 | Лоток (PR16.2302) | Промрукав | Металлический лоток серии "Стандарт" - это комплексная система, предназначенная для прокладки электрических силовых кабельных трасс, систем связи, пожарной и охранной сигнализации внутри и снаружи помещений. Лотки соответствуют основным техническим требованиям ГОСТ 20783-81 на «Лотки для металлических электропроводок». Серия "Стандарт" имеет ряд уникальных особенностей: соединение "папа-мама"; продольные ребра жесткости на стенках лотка значительно увеличивают прочностные характеристики лотка на изгиб и усталостную прочность; сплошная перфорация по основанию, которая обеспечивает вентиляцию кабеля; боковая перфорация в виде отверстий по всей его длине, что облегчает монтаж лотка, разрезанного на нестандартные сегменты, а так же служит для крепления и монтажа распределительных коробок; крышка фиксируется на защелках (без винтов и фиксаторов). | 2094.05 | 1884.65
00-00073593 | Лоток перф.Станд.200х100х3000 (6 м/уп)(PR16.0010) | Промрукав | Лоток перфорированный Стандарт для прокладки и защиты электрических силовых кабельных трасс, систем связи, пожарной и охранной сигнализации как внутри помещений, так и на открытом воздухе. Изготавливается согласно ГОСТ 20783-81 «Лотки металлические для электропроводок». | 1530.65 | 1377.59
00-00136535 | Лоток перфорированный Стандарт (PR16.1905) | Промрукав | Система металлических лотков Стандарт RAL – это изделия, с нанесённым защитным полимерным покрытием по технологии порошкового окрашивания, которое было нанесено после изготовления лотка. Климатическое исполнение изделий УХЛ2, что предусматривают эксплуатацию в помещении и под навесом, при температуре эксплуатации от -60 до +150°С.Лоток металлический – это металлические П-образной формы изделия, которые необходимы для осуществления прокладки кабельной продукции со степенью защиты IP4X или IPXXD по ГОСТ 14254 с рабочим напряжением до 1 кВ переменного тока и до 1,5 кВ постоянного тока на вертикальных (стенах), горизонтальных (пол, потолок) и наклонных поверхностях как внутри, так и с наружи помещений. | 2045.02 | 1840.52
00-00136534 | Лоток перфорированный Стандарт (PR16.10327) | Промрукав | Система металлических лотков Стандарт RAL – это изделия, с нанесённым защитным полимерным покрытием по технологии порошкового окрашивания, которое было нанесено после изготовления лотка. Климатическое исполнение изделий УХЛ2, что предусматривают эксплуатацию в помещении и под навесом, при температуре эксплуатации от -60 до +150°С.Лоток металлический – это металлические П-образной формы изделия, которые необходимы для осуществления прокладки кабельной продукции со степенью защиты IP4X или IPXXD по ГОСТ 14254 с рабочим напряжением до 1 кВ переменного тока и до 1,5 кВ постоянного тока на вертикальных (стенах), горизонтальных (пол, потолок) и наклонных поверхностях как внутри, так и с наружи помещений. | Уточняйте у менеджера | Уточняйте у менеджера
00-00136533 | Лоток перфорированный Стандарт (PR16.9987) | Промрукав | Система металлических лотков Стандарт RAL – это изделия, с нанесённым защитным полимерным покрытием по технологии порошкового окрашивания, которое было нанесено после изготовления лотка. Климатическое исполнение изделий УХЛ2, что предусматривают эксплуатацию в помещении и под навесом, при температуре эксплуатации от -60 до +150°С.Лоток металлический – это металлические П-образной формы изделия, которые необходимы для осуществления прокладки кабельной продукции со степенью защиты IP4X или IPXXD по ГОСТ 14254 с рабочим напряжением до 1 кВ переменного тока и до 1,5 кВ постоянного тока на вертикальных (стенах), горизонтальных (пол, потолок) и наклонных поверхностях как внутри, так и с наружи помещений. | Уточняйте у менеджера | Уточняйте у менеджера
00-00103289 | Лоток (PR16.2303) | Промрукав | Металлический лоток серии "Стандарт" - это комплексная система, предназначенная для прокладки электрических силовых кабельных трасс, систем связи, пожарной и охранной сигнализации внутри и снаружи помещений. Лотки соответствуют основным техническим требованиям ГОСТ 20783-81 на «Лотки для металлических электропроводок». Серия "Стандарт" имеет ряд уникальных особенностей: соединение "папа-мама"; продольные ребра жесткости на стенках лотка значительно увеличивают прочностные характеристики лотка на изгиб и усталостную прочность; сплошная перфорация по основанию, которая обеспечивает вентиляцию кабеля; боковая перфорация в виде отверстий по всей его длине, что облегчает монтаж лотка, разрезанного на нестандартные сегменты, а так же служит для крепления и монтажа распределительных коробок; крышка фиксируется на защелках (без винтов и фиксаторов). | 1496.58 | 1346.92
00-00073591 | Лоток перф.Станд.200х50х3000 (12 м/уп)(PR16.0008) | Промрукав | Лоток перфорированный Стандарт для прокладки и защиты электрических силовых кабельных трасс, систем связи, пожарной и охранной сигнализации как внутри помещений, так и на открытом воздухе. Изготавливается согласно ГОСТ 20783-81 «Лотки металлические для электропроводок». | 1036.01 | 932.41
00-00136532 | Лоток перфорированный Стандарт (PR16.1906) | Промрукав | Система металлических лотков Стандарт RAL – это изделия, с нанесённым защитным полимерным покрытием по технологии порошкового окрашивания, которое было нанесено после изготовления лотка. Климатическое исполнение изделий УХЛ2, что предусматривают эксплуатацию в помещении и под навесом, при температуре эксплуатации от -60 до +150°С.Лоток металлический – это металлические П-образной формы изделия, которые необходимы для осуществления прокладки кабельной продукции со степенью защиты IP4X или IPXXD по ГОСТ 14254 с рабочим напряжением до 1 кВ переменного тока и до 1,5 кВ постоянного тока на вертикальных (стенах), горизонтальных (пол, потолок) и наклонных поверхностях как внутри, так и с наружи помещений. | 2410.52 | 2169.47
00-00136531 | Лоток перфорированный Стандарт (PR16.10328) | Промрукав | Система металлических лотков Стандарт RAL – это изделия, с нанесённым защитным полимерным покрытием по технологии порошкового окрашивания, которое было нанесено после изготовления лотка. Климатическое исполнение изделий УХЛ2, что предусматривают эксплуатацию в помещении и под навесом, при температуре эксплуатации от -60 до +150°С.Лоток металлический – это металлические П-образной формы изделия, которые необходимы для осуществления прокладки кабельной продукции со степенью защиты IP4X или IPXXD по ГОСТ 14254 с рабочим напряжением до 1 кВ переменного тока и до 1,5 кВ постоянного тока на вертикальных (стенах), горизонтальных (пол, потолок) и наклонных поверхностях как внутри, так и с наружи помещений. | Уточняйте у менеджера | Уточняйте у менеджера
00-00136530 | Лоток перфорированный Стандарт (PR16.9989) | Промрукав | Система металлических лотков Стандарт RAL – это изделия, с нанесённым защитным полимерным покрытием по технологии порошкового окрашивания, которое было нанесено после изготовления лотка. Климатическое исполнение изделий УХЛ2, что предусматривают эксплуатацию в помещении и под навесом, при температуре эксплуатации от -60 до +150°С.Лоток металлический – это металлические П-образной формы изделия, которые необходимы для осуществления прокладки кабельной продукции со степенью защиты IP4X или IPXXD по ГОСТ 14254 с рабочим напряжением до 1 кВ переменного тока и до 1,5 кВ постоянного тока на вертикальных (стенах), горизонтальных (пол, потолок) и наклонных поверхностях как внутри, так и с наружи помещений. | Уточняйте у менеджера | Уточняйте у менеджера
00-00103288 | Лоток (PR16.2304) | Промрукав | Металлический лоток серии "Стандарт" - это комплексная система, предназначенная для прокладки электрических силовых кабельных трасс, систем связи, пожарной и охранной сигнализации внутри и снаружи помещений. Лотки соответствуют основным техническим требованиям ГОСТ 20783-81 на «Лотки для металлических электропроводок». Серия "Стандарт" имеет ряд уникальных особенностей: соединение "папа-мама"; продольные ребра жесткости на стенках лотка значительно увеличивают прочностные характеристики лотка на изгиб и усталостную прочность; сплошная перфорация по основанию, которая обеспечивает вентиляцию кабеля; боковая перфорация в виде отверстий по всей его длине, что облегчает монтаж лотка, разрезанного на нестандартные сегменты, а так же служит для крепления и монтажа распределительных коробок; крышка фиксируется на защелках (без винтов и фиксаторов). | 1800.79 | 1620.71
00-00073592 | Лоток перф.Станд.200х80х3000 (6 м/уп)(PR16.0009) | Промрукав | Лоток перфорированный Стандарт для прокладки и защиты электрических силовых кабельных трасс, систем связи, пожарной и охранной сигнализации как внутри помещений, так и на открытом воздухе. Изготавливается согласно ГОСТ 20783-81 «Лотки металлические для электропроводок». | 1290.77 | 1161.69
00-00136529 | Лоток перфорированный Стандарт (PR16.1907) | Промрукав | Система металлических лотков Стандарт RAL – это изделия, с нанесённым защитным полимерным покрытием по технологии порошкового окрашивания, которое было нанесено после изготовления лотка. Климатическое исполнение изделий УХЛ2, что предусматривают эксплуатацию в помещении и под навесом, при температуре эксплуатации от -60 до +150°С.Лоток металлический – это металлические П-образной формы изделия, которые необходимы для осуществления прокладки кабельной продукции со степенью защиты IP4X или IPXXD по ГОСТ 14254 с рабочим напряжением до 1 кВ переменного тока и до 1,5 кВ постоянного тока на вертикальных (стенах), горизонтальных (пол, потолок) и наклонных поверхностях как внутри, так и с наружи помещений. | 3270.29 | 2943.26
00-00136528 | Лоток перфорированный Стандарт (PR16.10329) | Промрукав | Система металлических лотков Стандарт RAL – это изделия, с нанесённым защитным полимерным покрытием по технологии порошкового окрашивания, которое было нанесено после изготовления лотка. Климатическое исполнение изделий УХЛ2, что предусматривают эксплуатацию в помещении и под навесом, при температуре эксплуатации от -60 до +150°С.Лоток металлический – это металлические П-образной формы изделия, которые необходимы для осуществления прокладки кабельной продукции со степенью защиты IP4X или IPXXD по ГОСТ 14254 с рабочим напряжением до 1 кВ переменного тока и до 1,5 кВ постоянного тока на вертикальных (стенах), горизонтальных (пол, потолок) и наклонных поверхностях как внутри, так и с наружи помещений. | Уточняйте у менеджера | Уточняйте у менеджера
00-00136526 | Лоток перфорированный Стандарт (PR16.9997) | Промрукав | Система металлических лотков Стандарт RAL – это изделия, с нанесённым защитным полимерным покрытием по технологии порошкового окрашивания, которое было нанесено после изготовления лотка. Климатическое исполнение изделий УХЛ2, что предусматривают эксплуатацию в помещении и под навесом, при температуре эксплуатации от -60 до +150°С.Лоток металлический – это металлические П-образной формы изделия, которые необходимы для осуществления прокладки кабельной продукции со степенью защиты IP4X или IPXXD по ГОСТ 14254 с рабочим напряжением до 1 кВ переменного тока и до 1,5 кВ постоянного тока на вертикальных (стенах), горизонтальных (пол, потолок) и наклонных поверхностях как внутри, так и с наружи помещений. | Уточняйте у менеджера | Уточняйте у менеджера
00-00103287 | Лоток (PR16.2305) | Промрукав | Металлический лоток серии "Стандарт" - это комплексная система, предназначенная для прокладки электрических силовых кабельных трасс, систем связи, пожарной и охранной сигнализации внутри и снаружи помещений. Лотки соответствуют основным техническим требованиям ГОСТ 20783-81 на «Лотки для металлических электропроводок». Серия "Стандарт" имеет ряд уникальных особенностей: соединение "папа-мама"; продольные ребра жесткости на стенках лотка значительно увеличивают прочностные характеристики лотка на изгиб и усталостную прочность; сплошная перфорация по основанию, которая обеспечивает вентиляцию кабеля; боковая перфорация в виде отверстий по всей его длине, что облегчает монтаж лотка, разрезанного на нестандартные сегменты, а так же служит для крепления и монтажа распределительных коробок; крышка фиксируется на защелках (без винтов и фиксаторов). | 2445.09 | 2200.58
00-00073596 | Лоток перф.Станд.300х100х3000 (6 м/уп)(PR16.0013) | Промрукав | Лоток перфорированный Стандарт для прокладки и защиты электрических силовых кабельных трасс, систем связи, пожарной и охранной сигнализации как внутри помещений, так и на открытом воздухе. Изготавливается согласно ГОСТ 20783-81 «Лотки металлические для электропроводок». | 2291.92 | 2062.73
00-00136525 | Лоток перфорированный Стандарт (PR16.1908) | Промрукав | Система металлических лотков Стандарт RAL – это изделия, с нанесённым защитным полимерным покрытием по технологии порошкового окрашивания, которое было нанесено после изготовления лотка. Климатическое исполнение изделий УХЛ2, что предусматривают эксплуатацию в помещении и под навесом, при температуре эксплуатации от -60 до +150°С.Лоток металлический – это металлические П-образной формы изделия, которые необходимы для осуществления прокладки кабельной продукции со степенью защиты IP4X или IPXXD по ГОСТ 14254 с рабочим напряжением до 1 кВ переменного тока и до 1,5 кВ постоянного тока на вертикальных (стенах), горизонтальных (пол, потолок) и наклонных поверхностях как внутри, так и с наружи помещений. | 2653.93 | 2388.54
00-00136523 | Лоток перфорированный Стандарт (PR16.10330) | Промрукав | Система металлических лотков Стандарт RAL – это изделия, с нанесённым защитным полимерным покрытием по технологии порошкового окрашивания, которое было нанесено после изготовления лотка. Климатическое исполнение изделий УХЛ2, что предусматривают эксплуатацию в помещении и под навесом, при температуре эксплуатации от -60 до +150°С.Лоток металлический – это металлические П-образной формы изделия, которые необходимы для осуществления прокладки кабельной продукции со степенью защиты IP4X или IPXXD по ГОСТ 14254 с рабочим напряжением до 1 кВ переменного тока и до 1,5 кВ постоянного тока на вертикальных (стенах), горизонтальных (пол, потолок) и наклонных поверхностях как внутри, так и с наружи помещений. | Уточняйте у менеджера | Уточняйте у менеджера
00-00136522 | Лоток перфорированный Стандарт (PR16.9993) | Промрукав | Система металлических лотков Стандарт RAL – это изделия, с нанесённым защитным полимерным покрытием по технологии порошкового окрашивания, которое было нанесено после изготовления лотка. Климатическое исполнение изделий УХЛ2, что предусматривают эксплуатацию в помещении и под навесом, при температуре эксплуатации от -60 до +150°С.Лоток металлический – это металлические П-образной формы изделия, которые необходимы для осуществления прокладки кабельной продукции со степенью защиты IP4X или IPXXD по ГОСТ 14254 с рабочим напряжением до 1 кВ переменного тока и до 1,5 кВ постоянного тока на вертикальных (стенах), горизонтальных (пол, потолок) и наклонных поверхностях как внутри, так и с наружи помещений. | Уточняйте у менеджера | Уточняйте у менеджера
00-00103286 | Лоток (PR16.2306) | Промрукав | Металлический лоток серии "Стандарт" - это комплексная система, предназначенная для прокладки электрических силовых кабельных трасс, систем связи, пожарной и охранной сигнализации внутри и снаружи помещений. Лотки соответствуют основным техническим требованиям ГОСТ 20783-81 на «Лотки для металлических электропроводок». Серия "Стандарт" имеет ряд уникальных особенностей: соединение "папа-мама"; продольные ребра жесткости на стенках лотка значительно увеличивают прочностные характеристики лотка на изгиб и усталостную прочность; сплошная перфорация по основанию, которая обеспечивает вентиляцию кабеля; боковая перфорация в виде отверстий по всей его длине, что облегчает монтаж лотка, разрезанного на нестандартные сегменты, а так же служит для крепления и монтажа распределительных коробок; крышка фиксируется на защелках (без винтов и фиксаторов). | 1911.26 | 1720.13
00-00073594 | Лоток перф.Станд.300х50х3000 (12 м/уп)(PR16.0011) | Промрукав | Лоток перфорированный Стандарт для прокладки и защиты электрических силовых кабельных трасс, систем связи, пожарной и охранной сигнализации как внутри помещений, так и на открытом воздухе. Изготавливается согласно ГОСТ 20783-81 «Лотки металлические для электропроводок». | 1310.78 | 1179.7
00-00136521 | Лоток перфорированный Стандарт (PR16.1909) | Промрукав | Система металлических лотков Стандарт RAL – это изделия, с нанесённым защитным полимерным покрытием по технологии порошкового окрашивания, которое было нанесено после изготовления лотка. Климатическое исполнение изделий УХЛ2, что предусматривают эксплуатацию в помещении и под навесом, при температуре эксплуатации от -60 до +150°С.Лоток металлический – это металлические П-образной формы изделия, которые необходимы для осуществления прокладки кабельной продукции со степенью защиты IP4X или IPXXD по ГОСТ 14254 с рабочим напряжением до 1 кВ переменного тока и до 1,5 кВ постоянного тока на вертикальных (стенах), горизонтальных (пол, потолок) и наклонных поверхностях как внутри, так и с наружи помещений. | 3000.56 | 2700.5
00-00136520 | Лоток перфорированный Стандарт (PR16.10331) | Промрукав | Система металлических лотков Стандарт RAL – это изделия, с нанесённым защитным полимерным покрытием по технологии порошкового окрашивания, которое было нанесено после изготовления лотка. Климатическое исполнение изделий УХЛ2, что предусматривают эксплуатацию в помещении и под навесом, при температуре эксплуатации от -60 до +150°С.Лоток металлический – это металлические П-образной формы изделия, которые необходимы для осуществления прокладки кабельной продукции со степенью защиты IP4X или IPXXD по ГОСТ 14254 с рабочим напряжением до 1 кВ переменного тока и до 1,5 кВ постоянного тока на вертикальных (стенах), горизонтальных (пол, потолок) и наклонных поверхностях как внутри, так и с наружи помещений. | Уточняйте у менеджера | Уточняйте у менеджера
00-00136519 | Лоток перфорированный Стандарт (PR16.9995) | Промрукав | Система металлических лотков Стандарт RAL – это изделия, с нанесённым защитным полимерным покрытием по технологии порошкового окрашивания, которое было нанесено после изготовления лотка. Климатическое исполнение изделий УХЛ2, что предусматривают эксплуатацию в помещении и под навесом, при температуре эксплуатации от -60 до +150°С.Лоток металлический – это металлические П-образной формы изделия, которые необходимы для осуществления прокладки кабельной продукции со степенью защиты IP4X или IPXXD по ГОСТ 14254 с рабочим напряжением до 1 кВ переменного тока и до 1,5 кВ постоянного тока на вертикальных (стенах), горизонтальных (пол, потолок) и наклонных поверхностях как внутри, так и с наружи помещений. | Уточняйте у менеджера | Уточняйте у менеджера
00-00103285 | Лоток (PR16.2307) | Промрукав | Металлический лоток серии "Стандарт" - это комплексная система, предназначенная для прокладки электрических силовых кабельных трасс, систем связи, пожарной и охранной сигнализации внутри и снаружи помещений. Лотки соответствуют основным техническим требованиям ГОСТ 20783-81 на «Лотки для металлических электропроводок». Серия "Стандарт" имеет ряд уникальных особенностей: соединение "папа-мама"; продольные ребра жесткости на стенках лотка значительно увеличивают прочностные характеристики лотка на изгиб и усталостную прочность; сплошная перфорация по основанию, которая обеспечивает вентиляцию кабеля; боковая перфорация в виде отверстий по всей его длине, что облегчает монтаж лотка, разрезанного на нестандартные сегменты, а так же служит для крепления и монтажа распределительных коробок; крышка фиксируется на защелках (без винтов и фиксаторов). | 2222.82 | 2000.54
00-00073595 | Лоток перф.Станд.300х80х3000 (6 м/уп)(PR16.0012) | Промрукав | Лоток перфорированный Стандарт для прокладки и защиты электрических силовых кабельных трасс, систем связи, пожарной и охранной сигнализации как внутри помещений, так и на открытом воздухе. Изготавливается согласно ГОСТ 20783-81 «Лотки металлические для электропроводок». | 1656.24 | 1490.62
00-00136517 | Лоток перфорированный Стандарт (PR16.1910) | Промрукав | Система металлических лотков Стандарт RAL – это изделия, с нанесённым защитным полимерным покрытием по технологии порошкового окрашивания, которое было нанесено после изготовления лотка. Климатическое исполнение изделий УХЛ2, что предусматривают эксплуатацию в помещении и под навесом, при температуре эксплуатации от -60 до +150°С.Лоток металлический – это металлические П-образной формы изделия, которые необходимы для осуществления прокладки кабельной продукции со степенью защиты IP4X или IPXXD по ГОСТ 14254 с рабочим напряжением до 1 кВ переменного тока и до 1,5 кВ постоянного тока на вертикальных (стенах), горизонтальных (пол, потолок) и наклонных поверхностях как внутри, так и с наружи помещений. | 4376.55 | 3938.9
00-00136515 | Лоток перфорированный Стандарт (PR16.10332) | Промрукав | Система металлических лотков Стандарт RAL – это изделия, с нанесённым защитным полимерным покрытием по технологии порошкового окрашивания, которое было нанесено после изготовления лотка. Климатическое исполнение изделий УХЛ2, что предусматривают эксплуатацию в помещении и под навесом, при температуре эксплуатации от -60 до +150°С.Лоток металлический – это металлические П-образной формы изделия, которые необходимы для осуществления прокладки кабельной продукции со степенью защиты IP4X или IPXXD по ГОСТ 14254 с рабочим напряжением до 1 кВ переменного тока и до 1,5 кВ постоянного тока на вертикальных (стенах), горизонтальных (пол, потолок) и наклонных поверхностях как внутри, так и с наружи помещений. | Уточняйте у менеджера | Уточняйте у менеджера
00-00136514 | Лоток перфорированный Стандарт (PR16.10264) | Промрукав | Система металлических лотков Стандарт RAL – это изделия, с нанесённым защитным полимерным покрытием по технологии порошкового окрашивания, которое было нанесено после изготовления лотка. Климатическое исполнение изделий УХЛ2, что предусматривают эксплуатацию в помещении и под навесом, при температуре эксплуатации от -60 до +150°С.Лоток металлический – это металлические П-образной формы изделия, которые необходимы для осуществления прокладки кабельной продукции со степенью защиты IP4X или IPXXD по ГОСТ 14254 с рабочим напряжением до 1 кВ переменного тока и до 1,5 кВ постоянного тока на вертикальных (стенах), горизонтальных (пол, потолок) и наклонных поверхностях как внутри, так и с наружи помещений. | Уточняйте у менеджера | Уточняйте у менеджера
00-00074742 | Лоток перф.Станд.400х100х3000 (6 м/уп)(PR16.0016) | Промрукав | Лоток перфорированный Стандарт для прокладки и защиты электрических силовых кабельных трасс, систем связи, пожарной и охранной сигнализации как внутри помещений, так и на открытом воздухе. Изготавливается согласно ГОСТ 20783-81 «Лотки металлические для электропроводок». | 3079.94 | 2771.95
00-00136512 | Лоток перфорированный Стандарт (PR16.1911) | Промрукав | Система металлических лотков Стандарт RAL – это изделия, с нанесённым защитным полимерным покрытием по технологии порошкового окрашивания, которое было нанесено после изготовления лотка. Климатическое исполнение изделий УХЛ2, что предусматривают эксплуатацию в помещении и под навесом, при температуре эксплуатации от -60 до +150°С.Лоток металлический – это металлические П-образной формы изделия, которые необходимы для осуществления прокладки кабельной продукции со степенью защиты IP4X или IPXXD по ГОСТ 14254 с рабочим напряжением до 1 кВ переменного тока и до 1,5 кВ постоянного тока на вертикальных (стенах), горизонтальных (пол, потолок) и наклонных поверхностях как внутри, так и с наружи помещений. | 3564.99 | 3208.49
00-00136511 | Лоток перфорированный Стандарт (PR16.10333) | Промрукав | Система металлических лотков Стандарт RAL – это изделия, с нанесённым защитным полимерным покрытием по технологии порошкового окрашивания, которое было нанесено после изготовления лотка. Климатическое исполнение изделий УХЛ2, что предусматривают эксплуатацию в помещении и под навесом, при температуре эксплуатации от -60 до +150°С.Лоток металлический – это металлические П-образной формы изделия, которые необходимы для осуществления прокладки кабельной продукции со степенью защиты IP4X или IPXXD по ГОСТ 14254 с рабочим напряжением до 1 кВ переменного тока и до 1,5 кВ постоянного тока на вертикальных (стенах), горизонтальных (пол, потолок) и наклонных поверхностях как внутри, так и с наружи помещений. | Уточняйте у менеджера | Уточняйте у менеджера
00-00136510 | Лоток перфорированный Стандарт (PR16.9999) | Промрукав | Система металлических лотков Стандарт RAL – это изделия, с нанесённым защитным полимерным покрытием по технологии порошкового окрашивания, которое было нанесено после изготовления лотка. Климатическое исполнение изделий УХЛ2, что предусматривают эксплуатацию в помещении и под навесом, при температуре эксплуатации от -60 до +150°С.Лоток металлический – это металлические П-образной формы изделия, которые необходимы для осуществления прокладки кабельной продукции со степенью защиты IP4X или IPXXD по ГОСТ 14254 с рабочим напряжением до 1 кВ переменного тока и до 1,5 кВ постоянного тока на вертикальных (стенах), горизонтальных (пол, потолок) и наклонных поверхностях как внутри, так и с наружи помещений. | Уточняйте у менеджера | Уточняйте у менеджера
00-00074740 | Лоток перф.Станд.400х50х3000 (6 м/уп)(PR16.0014) | Промрукав | Лоток перфорированный Стандарт для прокладки и защиты электрических силовых кабельных трасс, систем связи, пожарной и охранной сигнализации как внутри помещений, так и на открытом воздухе. Изготавливается согласно ГОСТ 20783-81 «Лотки металлические для электропроводок». | 1972.02 | 1774.82
00-00136509 | Лоток перфорированный Стандарт (PR16.1912) | Промрукав | Система металлических лотков Стандарт RAL – это изделия, с нанесённым защитным полимерным покрытием по технологии порошкового окрашивания, которое было нанесено после изготовления лотка. Климатическое исполнение изделий УХЛ2, что предусматривают эксплуатацию в помещении и под навесом, при температуре эксплуатации от -60 до +150°С.Лоток металлический – это металлические П-образной формы изделия, которые необходимы для осуществления прокладки кабельной продукции со степенью защиты IP4X или IPXXD по ГОСТ 14254 с рабочим напряжением до 1 кВ переменного тока и до 1,5 кВ постоянного тока на вертикальных (стенах), горизонтальных (пол, потолок) и наклонных поверхностях как внутри, так и с наружи помещений. | 3954.13 | 3558.72
00-00136508 | Лоток перфорированный Стандарт (PR16.10334) | Промрукав | Система металлических лотков Стандарт RAL – это изделия, с нанесённым защитным полимерным покрытием по технологии порошкового окрашивания, которое было нанесено после изготовления лотка. Климатическое исполнение изделий УХЛ2, что предусматривают эксплуатацию в помещении и под навесом, при температуре эксплуатации от -60 до +150°С.Лоток металлический – это металлические П-образной формы изделия, которые необходимы для осуществления прокладки кабельной продукции со степенью защиты IP4X или IPXXD по ГОСТ 14254 с рабочим напряжением до 1 кВ переменного тока и до 1,5 кВ постоянного тока на вертикальных (стенах), горизонтальных (пол, потолок) и наклонных поверхностях как внутри, так и с наружи помещений. | Уточняйте у менеджера | Уточняйте у менеджера
00-00136507 | Лоток перфорированный Стандарт (PR16.10000) | Промрукав | Система металлических лотков Стандарт RAL – это изделия, с нанесённым защитным полимерным покрытием по технологии порошкового окрашивания, которое было нанесено после изготовления лотка. Климатическое исполнение изделий УХЛ2, что предусматривают эксплуатацию в помещении и под навесом, при температуре эксплуатации от -60 до +150°С.Лоток металлический – это металлические П-образной формы изделия, которые необходимы для осуществления прокладки кабельной продукции со степенью защиты IP4X или IPXXD по ГОСТ 14254 с рабочим напряжением до 1 кВ переменного тока и до 1,5 кВ постоянного тока на вертикальных (стенах), горизонтальных (пол, потолок) и наклонных поверхностях как внутри, так и с наружи помещений. | Уточняйте у менеджера | Уточняйте у менеджера
00-00074741 | Лоток перф.Станд.400х80х3000 (6 м/уп)(PR16.0015) | Промрукав | Лоток перфорированный Стандарт для прокладки и защиты электрических силовых кабельных трасс, систем связи, пожарной и охранной сигнализации как внутри помещений, так и на открытом воздухе. Изготавливается согласно ГОСТ 20783-81 «Лотки металлические для электропроводок». | 2379.54 | 2141.59
00-00136506 | Лоток перфорированный Стандарт (PR16.1913) | Промрукав | Система металлических лотков Стандарт RAL – это изделия, с нанесённым защитным полимерным покрытием по технологии порошкового окрашивания, которое было нанесено после изготовления лотка. Климатическое исполнение изделий УХЛ2, что предусматривают эксплуатацию в помещении и под навесом, при температуре эксплуатации от -60 до +150°С.Лоток металлический – это металлические П-образной формы изделия, которые необходимы для осуществления прокладки кабельной продукции со степенью защиты IP4X или IPXXD по ГОСТ 14254 с рабочим напряжением до 1 кВ переменного тока и до 1,5 кВ постоянного тока на вертикальных (стенах), горизонтальных (пол, потолок) и наклонных поверхностях как внутри, так и с наружи помещений. | 4884.12 | 4395.71
00-00136505 | Лоток перфорированный Стандарт (PR16.10335) | Промрукав | Система металлических лотков Стандарт RAL – это изделия, с нанесённым защитным полимерным покрытием по технологии порошкового окрашивания, которое было нанесено после изготовления лотка. Климатическое исполнение изделий УХЛ2, что предусматривают эксплуатацию в помещении и под навесом, при температуре эксплуатации от -60 до +150°С.Лоток металлический – это металлические П-образной формы изделия, которые необходимы для осуществления прокладки кабельной продукции со степенью защиты IP4X или IPXXD по ГОСТ 14254 с рабочим напряжением до 1 кВ переменного тока и до 1,5 кВ постоянного тока на вертикальных (стенах), горизонтальных (пол, потолок) и наклонных поверхностях как внутри, так и с наружи помещений. | Уточняйте у менеджера | Уточняйте у менеджера
00-00136504 | Лоток перфорированный Стандарт (PR16.10287) | Промрукав | Система металлических лотков Стандарт RAL – это изделия, с нанесённым защитным полимерным покрытием по технологии порошкового окрашивания, которое было нанесено после изготовления лотка. Климатическое исполнение изделий УХЛ2, что предусматривают эксплуатацию в помещении и под навесом, при температуре эксплуатации от -60 до +150°С.Лоток металлический – это металлические П-образной формы изделия, которые необходимы для осуществления прокладки кабельной продукции со степенью защиты IP4X или IPXXD по ГОСТ 14254 с рабочим напряжением до 1 кВ переменного тока и до 1,5 кВ постоянного тока на вертикальных (стенах), горизонтальных (пол, потолок) и наклонных поверхностях как внутри, так и с наружи помещений. | Уточняйте у менеджера | Уточняйте у менеджера
00-00076357 | Лоток перф.Стан.500х100х3000(6м/уп)(PR16.0019) | Промрукав | Металлический лоток серии "Стандарт" - это комплексная система, предназначенная для прокладки электрических силовых кабельных трасс, систем связи, пожарной и охранной сигнализации внутри и снаружи помещений. Лотки соответствуют основным техническим требованиям ГОСТ 20783-81 на «Лотки для металлических электропроводок». Серия "Стандарт" имеет ряд уникальных особенностей: соединение "папа-мама"; продольные ребра жесткости на стенках лотка значительно увеличивают прочностные характеристики лотка на изгиб и усталостную прочность; сплошная перфорация по основанию, которая обеспечивает вентиляцию кабеля; боковая перфорация в виде отверстий по всей его длине, что облегчает монтаж лотка, разрезанного на нестандартные сегменты, а так же служит для крепления и монтажа распределительных коробок; крышка фиксируется на защелках (без винтов и фиксаторов). | 3544.76 | 3190.28
00-00078017 | Лоток перф.Стан.500х50х3000(1мм)(6м/уп)(PR16.0017) | Промрукав | Металлический лоток серии "Стандарт" - это комплексная система, предназначенная для прокладки электрических силовых кабельных трасс, систем связи, пожарной и охранной сигнализации внутри и снаружи помещений. Лотки соответствуют основным техническим требованиям ГОСТ 20783-81 на «Лотки для металлических электропроводок». Серия "Стандарт" имеет ряд уникальных особенностей: соединение "папа-мама"; продольные ребра жесткости на стенках лотка значительно увеличивают прочностные характеристики лотка на изгиб и усталостную прочность; сплошная перфорация по основанию, которая обеспечивает вентиляцию кабеля; боковая перфорация в виде отверстий по всей его длине, что облегчает монтаж лотка, разрезанного на нестандартные сегменты, а так же служит для крепления и монтажа распределительных коробок; крышка фиксируется на защелках (без винтов и фиксаторов). | 2428.04 | 2185.24
00-00136503 | Лоток перфорированный Стандарт (PR16.1914) | Промрукав | Система металлических лотков Стандарт RAL – это изделия, с нанесённым защитным полимерным покрытием по технологии порошкового окрашивания, которое было нанесено после изготовления лотка. Климатическое исполнение изделий УХЛ2, что предусматривают эксплуатацию в помещении и под навесом, при температуре эксплуатации от -60 до +150°С.Лоток металлический – это металлические П-образной формы изделия, которые необходимы для осуществления прокладки кабельной продукции со степенью защиты IP4X или IPXXD по ГОСТ 14254 с рабочим напряжением до 1 кВ переменного тока и до 1,5 кВ постоянного тока на вертикальных (стенах), горизонтальных (пол, потолок) и наклонных поверхностях как внутри, так и с наружи помещений. | 4214.62 | 3793.16
00-00136502 | Лоток перфорированный Стандарт (PR16.10336) | Промрукав | Система металлических лотков Стандарт RAL – это изделия, с нанесённым защитным полимерным покрытием по технологии порошкового окрашивания, которое было нанесено после изготовления лотка. Климатическое исполнение изделий УХЛ2, что предусматривают эксплуатацию в помещении и под навесом, при температуре эксплуатации от -60 до +150°С.Лоток металлический – это металлические П-образной формы изделия, которые необходимы для осуществления прокладки кабельной продукции со степенью защиты IP4X или IPXXD по ГОСТ 14254 с рабочим напряжением до 1 кВ переменного тока и до 1,5 кВ постоянного тока на вертикальных (стенах), горизонтальных (пол, потолок) и наклонных поверхностях как внутри, так и с наружи помещений. | Уточняйте у менеджера | Уточняйте у менеджера
00-00136501 | Лоток перфорированный Стандарт (PR16.10288) | Промрукав | Система металлических лотков Стандарт RAL – это изделия, с нанесённым защитным полимерным покрытием по технологии порошкового окрашивания, которое было нанесено после изготовления лотка. Климатическое исполнение изделий УХЛ2, что предусматривают эксплуатацию в помещении и под навесом, при температуре эксплуатации от -60 до +150°С.Лоток металлический – это металлические П-образной формы изделия, которые необходимы для осуществления прокладки кабельной продукции со степенью защиты IP4X или IPXXD по ГОСТ 14254 с рабочим напряжением до 1 кВ переменного тока и до 1,5 кВ постоянного тока на вертикальных (стенах), горизонтальных (пол, потолок) и наклонных поверхностях как внутри, так и с наружи помещений. | Уточняйте у менеджера | Уточняйте у менеджера
00-00078018 | Лоток перф.Стан.500х80х3000(1мм)(6м/уп)(PR16.0018) | Промрукав | Металлический лоток серии "Стандарт" - это комплексная система, предназначенная для прокладки электрических силовых кабельных трасс, систем связи, пожарной и охранной сигнализации внутри и снаружи помещений. Лотки соответствуют основным техническим требованиям ГОСТ 20783-81 на «Лотки для металлических электропроводок». Серия "Стандарт" имеет ряд уникальных особенностей: соединение "папа-мама"; продольные ребра жесткости на стенках лотка значительно увеличивают прочностные характеристики лотка на изгиб и усталостную прочность; сплошная перфорация по основанию, которая обеспечивает вентиляцию кабеля; боковая перфорация в виде отверстий по всей его длине, что облегчает монтаж лотка, разрезанного на нестандартные сегменты, а так же служит для крепления и монтажа распределительных коробок; крышка фиксируется на защелках (без винтов и фиксаторов). | 2998.81 | 2698.93
00-00136500 | Лоток перфорированный Стандарт (PR16.1915) | Промрукав | Система металлических лотков Стандарт RAL – это изделия, с нанесённым защитным полимерным покрытием по технологии порошкового окрашивания, которое было нанесено после изготовления лотка. Климатическое исполнение изделий УХЛ2, что предусматривают эксплуатацию в помещении и под навесом, при температуре эксплуатации от -60 до +150°С.Лоток металлический – это металлические П-образной формы изделия, которые необходимы для осуществления прокладки кабельной продукции со степенью защиты IP4X или IPXXD по ГОСТ 14254 с рабочим напряжением до 1 кВ переменного тока и до 1,5 кВ постоянного тока на вертикальных (стенах), горизонтальных (пол, потолок) и наклонных поверхностях как внутри, так и с наружи помещений. | 4550.09 | 4095.08
00-00136499 | Лоток перфорированный Стандарт (PR16.10337) | Промрукав | Система металлических лотков Стандарт RAL – это изделия, с нанесённым защитным полимерным покрытием по технологии порошкового окрашивания, которое было нанесено после изготовления лотка. Климатическое исполнение изделий УХЛ2, что предусматривают эксплуатацию в помещении и под навесом, при температуре эксплуатации от -60 до +150°С.Лоток металлический – это металлические П-образной формы изделия, которые необходимы для осуществления прокладки кабельной продукции со степенью защиты IP4X или IPXXD по ГОСТ 14254 с рабочим напряжением до 1 кВ переменного тока и до 1,5 кВ постоянного тока на вертикальных (стенах), горизонтальных (пол, потолок) и наклонных поверхностях как внутри, так и с наружи помещений. | Уточняйте у менеджера | Уточняйте у менеджера
00-00136498 | Лоток перфорированный Стандарт (PR16.10289) | Промрукав | Система металлических лотков Стандарт RAL – это изделия, с нанесённым защитным полимерным покрытием по технологии порошкового окрашивания, которое было нанесено после изготовления лотка. Климатическое исполнение изделий УХЛ2, что предусматривают эксплуатацию в помещении и под навесом, при температуре эксплуатации от -60 до +150°С.Лоток металлический – это металлические П-образной формы изделия, которые необходимы для осуществления прокладки кабельной продукции со степенью защиты IP4X или IPXXD по ГОСТ 14254 с рабочим напряжением до 1 кВ переменного тока и до 1,5 кВ постоянного тока на вертикальных (стенах), горизонтальных (пол, потолок) и наклонных поверхностях как внутри, так и с наружи помещений. | Уточняйте у менеджера | Уточняйте у менеджера
00-00136497 | Лоток перфорированный Стандарт (PR16.1916) | Промрукав | Система металлических лотков Стандарт RAL – это изделия, с нанесённым защитным полимерным покрытием по технологии порошкового окрашивания, которое было нанесено после изготовления лотка. Климатическое исполнение изделий УХЛ2, что предусматривают эксплуатацию в помещении и под навесом, при температуре эксплуатации от -60 до +150°С.Лоток металлический – это металлические П-образной формы изделия, которые необходимы для осуществления прокладки кабельной продукции со степенью защиты IP4X или IPXXD по ГОСТ 14254 с рабочим напряжением до 1 кВ переменного тока и до 1,5 кВ постоянного тока на вертикальных (стенах), горизонтальных (пол, потолок) и наклонных поверхностях как внутри, так и с наружи помещений. | 1080.83 | 972.75
00-00136496 | Лоток перфорированный Стандарт (PR16.10338) | Промрукав | Система металлических лотков Стандарт RAL – это изделия, с нанесённым защитным полимерным покрытием по технологии порошкового окрашивания, которое было нанесено после изготовления лотка. Климатическое исполнение изделий УХЛ2, что предусматривают эксплуатацию в помещении и под навесом, при температуре эксплуатации от -60 до +150°С.Лоток металлический – это металлические П-образной формы изделия, которые необходимы для осуществления прокладки кабельной продукции со степенью защиты IP4X или IPXXD по ГОСТ 14254 с рабочим напряжением до 1 кВ переменного тока и до 1,5 кВ постоянного тока на вертикальных (стенах), горизонтальных (пол, потолок) и наклонных поверхностях как внутри, так и с наружи помещений. | Уточняйте у менеджера | Уточняйте у менеджера
00-00136495 | Лоток перфорированный Стандарт (PR16.9972) | Промрукав | Лоток перфорированный Стандарт 50х50х3000 (0,7 мм) RAL 9005 (36 м/уп) Промрукав (PR16.9972) | Уточняйте у менеджера | Уточняйте у менеджера
00-00075075 | Лоток перф.Стандарт 50х50х3000(24 м/уп)(PR16.0001) | Промрукав | Лоток перфорированный Стандарт для прокладки и защиты электрических силовых кабельных трасс, систем связи, пожарной и охранной сигнализации как внутри помещений, так и на открытом воздухе. Изготавливается согласно ГОСТ 20783-81 «Лотки металлические для электропроводок». | 528.06 | 475.25
00-00103315 | Лоток (PR16.1226) | Промрукав | Кабельные лотки, аксессуары и система подвесов серии HDZ — это комплексная система с защитным покрытием горячий цинк (по ГОСТ 9.307), предназначенная для прокладки и защиты электрических силовых кабельных трасс, систем связи, пожарной и охранной сигнализации как внутри помещений, так и на открытом воздухе. | 2855.63 | 2570.07
00-00103284 | Лоток (PR16.2457) | Промрукав | Кабельные лотки, аксессуары и система подвесов серии HDZ — это комплексная система с защитным покрытием горячий цинк (по ГОСТ 9.307), предназначенная для прокладки и защиты электрических силовых кабельных трасс, систем связи, пожарной и охранной сигнализации как внутри помещений, так и на открытом воздухе. | 3249.35 | 2924.42
00-00103314 | Лоток (PR16.1227) | Промрукав | Кабельные лотки, аксессуары и система подвесов серии HDZ — это комплексная система с защитным покрытием горячий цинк (по ГОСТ 9.307), предназначенная для прокладки и защиты электрических силовых кабельных трасс, систем связи, пожарной и охранной сигнализации как внутри помещений, так и на открытом воздухе. | 1621.58 | 1459.42
00-00103283 | Лоток (PR16.2458) | Промрукав | Кабельные лотки, аксессуары и система подвесов серии HDZ — это комплексная система с защитным покрытием горячий цинк (по ГОСТ 9.307), предназначенная для прокладки и защиты электрических силовых кабельных трасс, систем связи, пожарной и охранной сигнализации как внутри помещений, так и на открытом воздухе. | 1845.49 | 1660.94
00-00103313 | Лоток (PR16.1228) | Промрукав | Кабельные лотки, аксессуары и система подвесов серии HDZ — это комплексная система с защитным покрытием горячий цинк (по ГОСТ 9.307), предназначенная для прокладки и защиты электрических силовых кабельных трасс, систем связи, пожарной и охранной сигнализации как внутри помещений, так и на открытом воздухе. | 2070.22 | 1863.2
00-00103282 | Лоток (PR16.2459) | Промрукав | Кабельные лотки, аксессуары и система подвесов серии HDZ — это комплексная система с защитным покрытием горячий цинк (по ГОСТ 9.307), предназначенная для прокладки и защиты электрических силовых кабельных трасс, систем связи, пожарной и охранной сигнализации как внутри помещений, так и на открытом воздухе. | 2355.58 | 2120.02
00-00103312 | Лоток (PR16.1229) | Промрукав | Кабельные лотки, аксессуары и система подвесов серии HDZ — это комплексная система с защитным покрытием горячий цинк (по ГОСТ 9.307), предназначенная для прокладки и защиты электрических силовых кабельных трасс, систем связи, пожарной и охранной сигнализации как внутри помещений, так и на открытом воздухе. | 3277.74 | 2949.97
00-00103281 | Лоток (PR16.2460) | Промрукав | Кабельные лотки, аксессуары и система подвесов серии HDZ — это комплексная система с защитным покрытием горячий цинк (по ГОСТ 9.307), предназначенная для прокладки и защиты электрических силовых кабельных трасс, систем связи, пожарной и охранной сигнализации как внутри помещений, так и на открытом воздухе. | 3729.67 | 3356.7
00-00103311 | Лоток (PR16.1230) | Промрукав | Кабельные лотки, аксессуары и система подвесов серии HDZ — это комплексная система с защитным покрытием горячий цинк (по ГОСТ 9.307), предназначенная для прокладки и защиты электрических силовых кабельных трасс, систем связи, пожарной и охранной сигнализации как внутри помещений, так и на открытом воздухе. | 1977.2 | 1779.48
00-00103280 | Лоток (PR16.2461) | Промрукав | Кабельные лотки, аксессуары и система подвесов серии HDZ — это комплексная система с защитным покрытием горячий цинк (по ГОСТ 9.307), предназначенная для прокладки и защиты электрических силовых кабельных трасс, систем связи, пожарной и охранной сигнализации как внутри помещений, так и на открытом воздухе. | 2184.2 | 1965.78
00-00103310 | Лоток (PR16.1231) | Промрукав | Кабельные лотки, аксессуары и система подвесов серии HDZ — это комплексная система с защитным покрытием горячий цинк (по ГОСТ 9.307), предназначенная для прокладки и защиты электрических силовых кабельных трасс, систем связи, пожарной и охранной сигнализации как внутри помещений, так и на открытом воздухе. | 2492.74 | 2243.47
00-00103279 | Лоток (PR16.2462) | Промрукав | Кабельные лотки, аксессуары и система подвесов серии HDZ — это комплексная система с защитным покрытием горячий цинк (по ГОСТ 9.307), предназначенная для прокладки и защиты электрических силовых кабельных трасс, систем связи, пожарной и охранной сигнализации как внутри помещений, так и на открытом воздухе. | 2836.51 | 2552.86
00-00103309 | Лоток (PR16.1232) | Промрукав | Кабельные лотки, аксессуары и система подвесов серии HDZ — это комплексная система с защитным покрытием горячий цинк (по ГОСТ 9.307), предназначенная для прокладки и защиты электрических силовых кабельных трасс, систем связи, пожарной и охранной сигнализации как внутри помещений, так и на открытом воздухе. | 3634.63 | 3271.17
00-00103278 | Лоток (PR16.2463) | Промрукав | Кабельные лотки, аксессуары и система подвесов серии HDZ — это комплексная система с защитным покрытием горячий цинк (по ГОСТ 9.307), предназначенная для прокладки и защиты электрических силовых кабельных трасс, систем связи, пожарной и охранной сигнализации как внутри помещений, так и на открытом воздухе. | 4135.91 | 3722.32
00-00103308 | Лоток (PR16.1233) | Промрукав | Кабельные лотки, аксессуары и система подвесов серии HDZ — это комплексная система с защитным покрытием горячий цинк (по ГОСТ 9.307), предназначенная для прокладки и защиты электрических силовых кабельных трасс, систем связи, пожарной и охранной сигнализации как внутри помещений, так и на открытом воздухе. | 2310.66 | 2079.59
00-00103277 | Лоток (PR16.2464) | Промрукав | Кабельные лотки, аксессуары и система подвесов серии HDZ — это комплексная система с защитным покрытием горячий цинк (по ГОСТ 9.307), предназначенная для прокладки и защиты электрических силовых кабельных трасс, систем связи, пожарной и охранной сигнализации как внутри помещений, так и на открытом воздухе. | 2552.56 | 2297.3
00-00103307 | Лоток (PR16.1234) | Промрукав | Кабельные лотки, аксессуары и система подвесов серии HDZ — это комплексная система с защитным покрытием горячий цинк (по ГОСТ 9.307), предназначенная для прокладки и защиты электрических силовых кабельных трасс, систем связи, пожарной и охранной сигнализации как внутри помещений, так и на открытом воздухе. | 2812.21 | 2530.99
00-00103276 | Лоток (PR16.2465) | Промрукав | Кабельные лотки, аксессуары и система подвесов серии HDZ — это комплексная система с защитным покрытием горячий цинк (по ГОСТ 9.307), предназначенная для прокладки и защиты электрических силовых кабельных трасс, систем связи, пожарной и охранной сигнализации как внутри помещений, так и на открытом воздухе. | 3199.93 | 2879.94
00-00103306 | Лоток (PR16.1235) | Промрукав | Кабельные лотки, аксессуары и система подвесов серии HDZ — это комплексная система с защитным покрытием горячий цинк (по ГОСТ 9.307), предназначенная для прокладки и защиты электрических силовых кабельных трасс, систем связи, пожарной и охранной сигнализации как внутри помещений, так и на открытом воздухе. | 4895.35 | 4405.82
00-00103275 | Лоток (PR16.2466) | Промрукав | Кабельные лотки, аксессуары и система подвесов серии HDZ — это комплексная система с защитным покрытием горячий цинк (по ГОСТ 9.307), предназначенная для прокладки и защиты электрических силовых кабельных трасс, систем связи, пожарной и охранной сигнализации как внутри помещений, так и на открытом воздухе. | 5570.25 | 5013.23
00-00103305 | Лоток (PR16.1236) | Промрукав | Кабельные лотки, аксессуары и система подвесов серии HDZ — это комплексная система с защитным покрытием горячий цинк (по ГОСТ 9.307), предназначенная для прокладки и защиты электрических силовых кабельных трасс, систем связи, пожарной и охранной сигнализации как внутри помещений, так и на открытом воздухе. | 3419.83 | 3077.85
00-00103274 | Лоток (PR16.2467) | Промрукав | Кабельные лотки, аксессуары и система подвесов серии HDZ — это комплексная система с защитным покрытием горячий цинк (по ГОСТ 9.307), предназначенная для прокладки и защиты электрических силовых кабельных трасс, систем связи, пожарной и охранной сигнализации как внутри помещений, так и на открытом воздухе. | 3891 | 3501.9
00-00103304 | Лоток (PR16.1237) | Промрукав | Кабельные лотки, аксессуары и система подвесов серии HDZ — это комплексная система с защитным покрытием горячий цинк (по ГОСТ 9.307), предназначенная для прокладки и защиты электрических силовых кабельных трасс, систем связи, пожарной и охранной сигнализации как внутри помещений, так и на открытом воздухе. | 3484.44 | 3136
00-00103273 | Лоток (PR16.2468) | Промрукав | Кабельные лотки, аксессуары и система подвесов серии HDZ — это комплексная система с защитным покрытием горячий цинк (по ГОСТ 9.307), предназначенная для прокладки и защиты электрических силовых кабельных трасс, систем связи, пожарной и охранной сигнализации как внутри помещений, так и на открытом воздухе. | 4280.15 | 3852.14
00-00103303 | Лоток (PR16.1238) | Промрукав | Кабельные лотки, аксессуары и система подвесов серии HDZ — это комплексная система с защитным покрытием горячий цинк (по ГОСТ 9.307), предназначенная для прокладки и защиты электрических силовых кабельных трасс, систем связи, пожарной и охранной сигнализации как внутри помещений, так и на открытом воздухе. | 6112.63 | 5501.37
00-00103302 | Лоток (PR16.1239) | Промрукав | Кабельные лотки, аксессуары и система подвесов серии HDZ — это комплексная система с защитным покрытием горячий цинк (по ГОСТ 9.307), предназначенная для прокладки и защиты электрических силовых кабельных трасс, систем связи, пожарной и охранной сигнализации как внутри помещений, так и на открытом воздухе. | 4265.15 | 3838.64
00-00103301 | Лоток (PR16.1240) | Промрукав | Кабельные лотки, аксессуары и система подвесов серии HDZ — это комплексная система с защитным покрытием горячий цинк (по ГОСТ 9.307), предназначенная для прокладки и защиты электрических силовых кабельных трасс, систем связи, пожарной и охранной сигнализации как внутри помещений, так и на открытом воздухе. | 4397.88 | 3958.09
00-00103300 | Лоток (PR16.1241) | Промрукав | Кабельные лотки, аксессуары и система подвесов серии HDZ — это комплексная система с защитным покрытием горячий цинк (по ГОСТ 9.307), предназначенная для прокладки и защиты электрических силовых кабельных трасс, систем связи, пожарной и охранной сигнализации как внутри помещений, так и на открытом воздухе. | 6883.93 | 6195.54
00-00103299 | Лоток (PR16.1242) | Промрукав | Кабельные лотки, аксессуары и система подвесов серии HDZ — это комплексная система с защитным покрытием горячий цинк (по ГОСТ 9.307), предназначенная для прокладки и защиты электрических силовых кабельных трасс, систем связи, пожарной и охранной сигнализации как внутри помещений, так и на открытом воздухе. | 5285.1 | 4756.59
00-00103298 | Лоток (PR16.1243) | Промрукав | Кабельные лотки, аксессуары и система подвесов серии HDZ — это комплексная система с защитным покрытием горячий цинк (по ГОСТ 9.307), предназначенная для прокладки и защиты электрических силовых кабельных трасс, систем связи, пожарной и охранной сигнализации как внутри помещений, так и на открытом воздухе. | 5669.01 | 5102.11
00-00103297 | Лоток (PR16.1244) | Промрукав | Кабельные лотки, аксессуары и система подвесов серии HDZ — это комплексная система с защитным покрытием горячий цинк (по ГОСТ 9.307), предназначенная для прокладки и защиты электрических силовых кабельных трасс, систем связи, пожарной и охранной сигнализации как внутри помещений, так и на открытом воздухе. | 1294.33 | 1164.9
00-00136854 | Лоток проволочный (PR08.33100) | Промрукав | Проволочный лоток является металлической системой для прокладки кабеля. Это облегченная альтернатива листовому металлическому лотку, которая позволяет легко организовывать прокладку кабельных трасс в жилых помещениях, системах безопасности и ИТ, под навесными и фальшпотолками. Благодаря сетчатой сварной конструкции проволочного лотка, ему можно придать практически любую форму, что делает монтаж более универсальным. | 1293.82 | 1164.44
00-00133481 | Лоток проволочный (600-120) | ПожТехКабель | Система кабельных металлических лотков предназначена для построения надежных кабельных трасс любой сложности. Системы кабельных лотков используют на различных объектах промышленного, военного и гражданского строительства. В состав системы входят листовые перфорированные и цельные лотки, крышки к ним, разделители лотков, фасонные изделия: углы горизонтальные, вертикальные внутренние, вертикальные внешние, крышки к ним, переходники, Т- образные отводы, Хобразные отводы, редукции по ширине и высоте, прочие фасонные изделия. А также в состав системы входят элементы опорных конструкций, монтажные элементы, системы крепежа. | 707.7 | 636.93
00-00136853 | Лоток проволочный (PR08.33093) | Промрукав | Проволочный лоток является металлической системой для прокладки кабеля. Это облегченная альтернатива листовому металлическому лотку, которая позволяет легко организовывать прокладку кабельных трасс в жилых помещениях, системах безопасности и ИТ, под навесными и фальшпотолками. Благодаря сетчатой сварной конструкции проволочного лотка, ему можно придать практически любую форму, что делает монтаж более универсальным. | 792.05 | 712.85
00-00133453 | Лоток проволочный (600-021) | ПожТехКабель | Система кабельных металлических лотков предназначена для построения надежных кабельных трасс любой сложности. Системы кабельных лотков используют на различных объектах промышленного, военного и гражданского строительства. В состав системы входят листовые перфорированные и цельные лотки, крышки к ним, разделители лотков, фасонные изделия: углы горизонтальные, вертикальные внутренние, вертикальные внешние, крышки к ним, переходники, Т- образные отводы, Хобразные отводы, редукции по ширине и высоте, прочие фасонные изделия. А также в состав системы входят элементы опорных конструкций, монтажные элементы, системы крепежа. | 405.39 | 364.85
00-00133463 | Лоток проволочный (600-061) | ПожТехКабель | Система кабельных металлических лотков предназначена для построения надежных кабельных трасс любой сложности. Системы кабельных лотков используют на различных объектах промышленного, военного и гражданского строительства. В состав системы входят листовые перфорированные и цельные лотки, крышки к ним, разделители лотков, фасонные изделия: углы горизонтальные, вертикальные внутренние, вертикальные внешние, крышки к ним, переходники, Т- образные отводы, Хобразные отводы, редукции по ширине и высоте, прочие фасонные изделия. А также в состав системы входят элементы опорных конструкций, монтажные элементы, системы крепежа. | 542.81 | 488.53
00-00080056 | Лоток проволочный 100х100х3000 (4,0 мм)(PR08.2892) | Промрукав | Проволочный лоток является облегчённым аналогом перфорированных и неперфорированных лотков, который изготавливается из оцинкованного прутка в виде сетки и предназначен для прокладки кабельной продукции в помещении и под навесом. Область применения: - одиночная и групповая прокладка кабельной продукции; - прокладка информационных и силовых проводов и/или кабелей. | 801.73 | 721.56
00-00130825 | Лоток проволочный (PR08.29442) | Промрукав | Система металлических лотков в исполнении AISI 304 – это изделия, изготовленные из аустенитной низкоуглеродистой марки нержавеющей стали 08Х18Н10, обладающих высокой коррозионной стойкостью к агрессивным средам, износостойкостью и высокими прочностями показателями, что позволяет применять изделия, в пищевой, фармацевтической, химических, металлургических и других отраслях промышленности. | 4945.55 | 4451
00-00050831 | CLWG10-100-150-3 | IEK | Лоток проволочный, предназначен для прокладки силовых и информационных кабелей внутри зданий и сооружений. Чаще всего используется под фальш-потолками. Отличительной особенностью прокладки кабеля при помощи проволочных лотков является удобство монтажа с использованием минимального количества аксессуаров, а также отличная вентиляция проложенной кабельной трассы, что уменьшает вероятность ее перегрева. | 960.16 | 864.14
00-00050832 | CLWG10-100-200-3 | IEK | Лоток проволочный, предназначен для прокладки силовых и информационных кабелей внутри зданий и сооружений. Чаще всего используется под фальш-потолками. Отличительной особенностью прокладки кабеля при помощи проволочных лотков является удобство монтажа с использованием минимального количества аксессуаров, а также отличная вентиляция проложенной кабельной трассы, что уменьшает вероятность ее перегрева. | 1131.22 | 1018.1
00-00050833 | CLWG10-100-300-3 | IEK | Лоток проволочный, предназначен для прокладки силовых и информационных кабелей внутри зданий и сооружений. Чаще всего используется под фальш-потолками. Отличительной особенностью прокладки кабеля при помощи проволочных лотков является удобство монтажа с использованием минимального количества аксессуаров, а также отличная вентиляция проложенной кабельной трассы, что уменьшает вероятность ее перегрева. | 1549.24 | 1394.32
00-00136812 | Лоток проволочный (PR08.33017) | Промрукав | Проволочный лоток является металлической системой для прокладки кабеля. Это облегченная альтернатива листовому металлическому лотку, которая позволяет легко организовывать прокладку кабельных трасс в жилых помещениях, системах безопасности и ИТ, под навесными и фальшпотолками. Благодаря сетчатой сварной конструкции проволочного лотка, ему можно придать практически любую форму, что делает монтаж более универсальным. | 376.08 | 338.47
00-00136834 | Лоток проволочный (PR08.33013) | Промрукав | Система металлических лотков в исполнении AISI 304 – это изделия, изготовленные из аустенитной низкоуглеродистой марки нержавеющей стали 08Х18Н10, обладающие высокой коррозионной стойкостью к агрессивным средам, износостойкостью и высокими прочностными показателями, что позволяет применять их в пищевой, фармацевтической, химической, металлургической и других отраслях промышленности. | 2341.96 | 2107.76
00-00080057 | Лоток проволочный 100х35х3000 (4,0 мм)(PR08.2256) | Промрукав | Проволочный лоток является облегчённым аналогом перфорированных и неперфорированных лотков, который изготавливается из оцинкованного прутка в виде сетки и предназначен для прокладки кабельной продукции в помещении и под навесом. Область применения: - одиночная и групповая прокладка кабельной продукции; - прокладка информационных и силовых проводов и/или кабелей. | Уточняйте у менеджера | Уточняйте у менеджера
00-00130824 | Лоток проволочный (PR08.29443) | Промрукав | Система металлических лотков в исполнении AISI 304 – это изделия, изготовленные из аустенитной низкоуглеродистой марки нержавеющей стали 08Х18Н10, обладающих высокой коррозионной стойкостью к агрессивным средам, износостойкостью и высокими прочностями показателями, что позволяет применять изделия, в пищевой, фармацевтической, химических, металлургических и других отраслях промышленности. | Уточняйте у менеджера | Уточняйте у менеджера
00-00050834 | CLWG10-100-400-3 | IEK | Лоток проволочный, предназначен для прокладки силовых и информационных кабелей внутри зданий и сооружений. Чаще всего используется под фальш-потолками. Отличительной особенностью прокладки кабеля при помощи проволочных лотков является удобство монтажа с использованием минимального количества аксессуаров, а также отличная вентиляция проложенной кабельной трассы, что уменьшает вероятность ее перегрева. | 1929.66 | 1736.69
00-00050835 | CLWG10-100-500-3 | IEK | Лоток проволочный, предназначен для прокладки силовых и информационных кабелей внутри зданий и сооружений. Чаще всего используется под фальш-потолками. Отличительной особенностью прокладки кабеля при помощи проволочных лотков является удобство монтажа с использованием минимального количества аксессуаров, а также отличная вентиляция проложенной кабельной трассы, что уменьшает вероятность ее перегрева. | 2170.89 | 1953.8
00-00136811 | Лоток проволочный (PR08.33025) | Промрукав | Проволочный лоток является металлической системой для прокладки кабеля. Это облегченная альтернатива листовому металлическому лотку, которая позволяет легко организовывать прокладку кабельных трасс в жилых помещениях, системах безопасности и ИТ, под навесными и фальшпотолками. Благодаря сетчатой сварной конструкции проволочного лотка, ему можно придать практически любую форму, что делает монтаж более универсальным. | 501.37 | 451.23
00-00136852 | Лоток проволочный (PR08.33086) | Промрукав | Проволочный лоток является металлической системой для прокладки кабеля. Это облегченная альтернатива листовому металлическому лотку, которая позволяет легко организовывать прокладку кабельных трасс в жилых помещениях, системах безопасности и ИТ, под навесными и фальшпотолками. Благодаря сетчатой сварной конструкции проволочного лотка, ему можно придать практически любую форму, что делает монтаж более универсальным. | 925.61 | 833.05
00-00136833 | Лоток проволочный (PR08.33012) | Промрукав | Система металлических лотков в исполнении AISI 304 – это изделия, изготовленные из аустенитной низкоуглеродистой марки нержавеющей стали 08Х18Н10, обладающие высокой коррозионной стойкостью к агрессивным средам, износостойкостью и высокими прочностными показателями, что позволяет применять их в пищевой, фармацевтической, химической, металлургической и других отраслях промышленности. | 2953.59 | 2658.23
00-00080059 | Лоток проволочный 100х60х3000 (4,0 мм)(PR08.2257) | Промрукав | Проволочный лоток является облегчённым аналогом перфорированных и неперфорированных лотков, который изготавливается из оцинкованного прутка в виде сетки и предназначен для прокладки кабельной продукции в помещении и под навесом. Область применения: - одиночная и групповая прокладка кабельной продукции; - прокладка информационных и силовых проводов и/или кабелей. | Уточняйте у менеджера | Уточняйте у менеджера
00-00130823 | Лоток проволочный (PR08.29444) | Промрукав | Система металлических лотков в исполнении AISI 304 – это изделия, изготовленные из аустенитной низкоуглеродистой марки нержавеющей стали 08Х18Н10, обладающих высокой коррозионной стойкостью к агрессивным средам, износостойкостью и высокими прочностями показателями, что позволяет применять изделия, в пищевой, фармацевтической, химических, металлургических и других отраслях промышленности. | Уточняйте у менеджера | Уточняйте у менеджера
00-00136810 | Лоток проволочный (PR08.33032) | Промрукав | Проволочный лоток является металлической системой для прокладки кабеля. Это облегченная альтернатива листовому металлическому лотку, которая позволяет легко организовывать прокладку кабельных трасс в жилых помещениях, системах безопасности и ИТ, под навесными и фальшпотолками. Благодаря сетчатой сварной конструкции проволочного лотка, ему можно придать практически любую форму, что делает монтаж более универсальным. | 672.29 | 605.06
00-00136851 | Лоток проволочный (PR08.33097) | Промрукав | Проволочный лоток является металлической системой для прокладки кабеля. Это облегченная альтернатива листовому металлическому лотку, которая позволяет легко организовывать прокладку кабельных трасс в жилых помещениях, системах безопасности и ИТ, под навесными и фальшпотолками. Благодаря сетчатой сварной конструкции проволочного лотка, ему можно придать практически любую форму, что делает монтаж более универсальным. | 1101.69 | 991.52
00-00136832 | Лоток проволочный (PR08.32993) | Промрукав | Система металлических лотков в исполнении AISI 304 – это изделия, изготовленные из аустенитной низкоуглеродистой марки нержавеющей стали 08Х18Н10, обладающие высокой коррозионной стойкостью к агрессивным средам, износостойкостью и высокими прочностными показателями, что позволяет применять их в пищевой, фармацевтической, химической, металлургической и других отраслях промышленности. | 3507.16 | 3156.44
00-00080060 | Лоток проволочный 100х85х3000 (4,0 мм)(PR08.4081) | Промрукав | Проволочный лоток является облегчённым аналогом перфорированных и неперфорированных лотков, который изготавливается из оцинкованного прутка в виде сетки и предназначен для прокладки кабельной продукции в помещении и под навесом. Область применения: - одиночная и групповая прокладка кабельной продукции; - прокладка информационных и силовых проводов и/или кабелей. | Уточняйте у менеджера | Уточняйте у менеджера
00-00133475 | Лоток проволочный (600-100) | ПожТехКабель | Система кабельных металлических лотков предназначена для построения надежных кабельных трасс любой сложности. Системы кабельных лотков используют на различных объектах промышленного, военного и гражданского строительства. В состав системы входят листовые перфорированные и цельные лотки, крышки к ним, разделители лотков, фасонные изделия: углы горизонтальные, вертикальные внутренние, вертикальные внешние, крышки к ним, переходники, Т- образные отводы, Хобразные отводы, редукции по ширине и высоте, прочие фасонные изделия. А также в состав системы входят элементы опорных конструкций, монтажные элементы, системы крепежа. | 611.5 | 550.35
00-00133482 | Лоток проволочный (600-121) | ПожТехКабель | Система кабельных металлических лотков предназначена для построения надежных кабельных трасс любой сложности. Системы кабельных лотков используют на различных объектах промышленного, военного и гражданского строительства. В состав системы входят листовые перфорированные и цельные лотки, крышки к ним, разделители лотков, фасонные изделия: углы горизонтальные, вертикальные внутренние, вертикальные внешние, крышки к ним, переходники, Т- образные отводы, Хобразные отводы, редукции по ширине и высоте, прочие фасонные изделия. А также в состав системы входят элементы опорных конструкций, монтажные элементы, системы крепежа. | 847.05 | 762.34
00-00133483 | Лоток проволочный (600-122) | ПожТехКабель | Система кабельных металлических лотков предназначена для построения надежных кабельных трасс любой сложности. Системы кабельных лотков используют на различных объектах промышленного, военного и гражданского строительства. В состав системы входят листовые перфорированные и цельные лотки, крышки к ним, разделители лотков, фасонные изделия: углы горизонтальные, вертикальные внутренние, вертикальные внешние, крышки к ним, переходники, Т- образные отводы, Хобразные отводы, редукции по ширине и высоте, прочие фасонные изделия. А также в состав системы входят элементы опорных конструкций, монтажные элементы, системы крепежа. | 810.75 | 729.67
00-00136850 | Лоток проволочный (PR08.33094) | Промрукав | Проволочный лоток является металлической системой для прокладки кабеля. Это облегченная альтернатива листовому металлическому лотку, которая позволяет легко организовывать прокладку кабельных трасс в жилых помещениях, системах безопасности и ИТ, под навесными и фальшпотолками. Благодаря сетчатой сварной конструкции проволочного лотка, ему можно придать практически любую форму, что делает монтаж более универсальным. | 949.38 | 854.44
00-00133454 | Лоток проволочный (600-022) | ПожТехКабель | Система кабельных металлических лотков предназначена для построения надежных кабельных трасс любой сложности. Системы кабельных лотков используют на различных объектах промышленного, военного и гражданского строительства. В состав системы входят листовые перфорированные и цельные лотки, крышки к ним, разделители лотков, фасонные изделия: углы горизонтальные, вертикальные внутренние, вертикальные внешние, крышки к ним, переходники, Т- образные отводы, Хобразные отводы, редукции по ширине и высоте, прочие фасонные изделия. А также в состав системы входят элементы опорных конструкций, монтажные элементы, системы крепежа. | 542.81 | 488.53
00-00133464 | Лоток проволочный (600-062) | ПожТехКабель | Система кабельных металлических лотков предназначена для построения надежных кабельных трасс любой сложности. Системы кабельных лотков используют на различных объектах промышленного, военного и гражданского строительства. В состав системы входят листовые перфорированные и цельные лотки, крышки к ним, разделители лотков, фасонные изделия: углы горизонтальные, вертикальные внутренние, вертикальные внешние, крышки к ним, переходники, Т- образные отводы, Хобразные отводы, редукции по ширине и высоте, прочие фасонные изделия. А также в состав системы входят элементы опорных конструкций, монтажные элементы, системы крепежа. | 611.5 | 550.35
00-00080061 | Лоток проволочный 150х100х3000 (4,0 мм)(PR08.4011) | Промрукав | Проволочный лоток является облегчённым аналогом перфорированных и неперфорированных лотков, который изготавливается из оцинкованного прутка в виде сетки и предназначен для прокладки кабельной продукции в помещении и под навесом. Область применения: - одиночная и групповая прокладка кабельной продукции; - прокладка информационных и силовых проводов и/или кабелей. | 879.44 | 791.5
00-00130822 | Лоток проволочный (PR08.29445) | Промрукав | Система металлических лотков в исполнении AISI 304 – это изделия, изготовленные из аустенитной низкоуглеродистой марки нержавеющей стали 08Х18Н10, обладающих высокой коррозионной стойкостью к агрессивным средам, износостойкостью и высокими прочностями показателями, что позволяет применять изделия, в пищевой, фармацевтической, химических, металлургических и других отраслях промышленности. | 4743.79 | 4269.41
00-00136809 | Лоток проволочный (PR08.33018) | Промрукав | Проволочный лоток является металлической системой для прокладки кабеля. Это облегченная альтернатива листовому металлическому лотку, которая позволяет легко организовывать прокладку кабельных трасс в жилых помещениях, системах безопасности и ИТ, под навесными и фальшпотолками. Благодаря сетчатой сварной конструкции проволочного лотка, ему можно придать практически любую форму, что делает монтаж более универсальным. | 482 | 433.8
00-00136831 | Лоток проволочный (PR08.33011) | Промрукав | Система металлических лотков в исполнении AISI 304 – это изделия, изготовленные из аустенитной низкоуглеродистой марки нержавеющей стали 08Х18Н10, обладающие высокой коррозионной стойкостью к агрессивным средам, износостойкостью и высокими прочностными показателями, что позволяет применять их в пищевой, фармацевтической, химической, металлургической и других отраслях промышленности | 2813.98 | 2532.58
00-00080062 | Лоток проволочный 150х35х3000 (4,0 мм)(PR08.2430) | Промрукав | Проволочный лоток является облегчённым аналогом перфорированных и неперфорированных лотков, который изготавливается из оцинкованного прутка в виде сетки и предназначен для прокладки кабельной продукции в помещении и под навесом. Область применения: - одиночная и групповая прокладка кабельной продукции; - прокладка информационных и силовых проводов и/или кабелей. | Уточняйте у менеджера | Уточняйте у менеджера
00-00130821 | Лоток проволочный (PR08.29446) | Промрукав | Система металлических лотков в исполнении AISI 304 – это изделия, изготовленные из аустенитной низкоуглеродистой марки нержавеющей стали 08Х18Н10, обладающих высокой коррозионной стойкостью к агрессивным средам, износостойкостью и высокими прочностями показателями, что позволяет применять изделия, в пищевой, фармацевтической, химических, металлургических и других отраслях промышленности. | Уточняйте у менеджера | Уточняйте у менеджера
00-00136808 | Лоток проволочный (PR08.33026) | Промрукав | Проволочный лоток является металлической системой для прокладки кабеля. Это облегченная альтернатива листовому металлическому лотку, которая позволяет легко организовывать прокладку кабельных трасс в жилых помещениях, системах безопасности и ИТ, под навесными и фальшпотолками. Благодаря сетчатой сварной конструкции проволочного лотка, ему можно придать практически любую форму, что делает монтаж более универсальным. | 600.03 | 540.03
00-00136849 | Лоток проволочный (PR08.33087) | Промрукав | Проволочный лоток является металлической системой для прокладки кабеля. Это облегченная альтернатива листовому металлическому лотку, которая позволяет легко организовывать прокладку кабельных трасс в жилых помещениях, системах безопасности и ИТ, под навесными и фальшпотолками. Благодаря сетчатой сварной конструкции проволочного лотка, ему можно придать практически любую форму, что делает монтаж более универсальным. | 1075.9 | 968.31
00-00136830 | Лоток проволочный (PR08.33010) | Промрукав | Система металлических лотков в исполнении AISI 304 – это изделия, изготовленные из аустенитной низкоуглеродистой марки нержавеющей стали 08Х18Н10, обладающие высокой коррозионной стойкостью к агрессивным средам, износостойкостью и высокими прочностными показателями, что позволяет применять их в пищевой, фармацевтической, химической, металлургической и других отраслях промышленности. | 3417.05 | 3075.35
00-00080063 | Лоток проволочный 150х60х3000 (4,0 мм)(PR08.3121) | Промрукав | Проволочный лоток является облегчённым аналогом перфорированных и неперфорированных лотков, который изготавливается из оцинкованного прутка в виде сетки и предназначен для прокладки кабельной продукции в помещении и под навесом. Область применения: - одиночная и групповая прокладка кабельной продукции; - прокладка информационных и силовых проводов и/или кабелей. | Уточняйте у менеджера | Уточняйте у менеджера
00-00130820 | Лоток проволочный (PR08.29447) | Промрукав | Система металлических лотков в исполнении AISI 304 – это изделия, изготовленные из аустенитной низкоуглеродистой марки нержавеющей стали 08Х18Н10, обладающих высокой коррозионной стойкостью к агрессивным средам, износостойкостью и высокими прочностями показателями, что позволяет применять изделия, в пищевой, фармацевтической, химических, металлургических и других отраслях промышленности. | Уточняйте у менеджера | Уточняйте у менеджера
00-00136807 | Лоток проволочный (PR08.33033) | Промрукав | Проволочный лоток является металлической системой для прокладки кабеля. Это облегченная альтернатива листовому металлическому лотку, которая позволяет легко организовывать прокладку кабельных трасс в жилых помещениях, системах безопасности и ИТ, под навесными и фальшпотолками. Благодаря сетчатой сварной конструкции проволочного лотка, ему можно придать практически любую форму, что делает монтаж более универсальным. | 730.36 | 657.32
00-00136829 | Лоток проволочный (PR08.32994) | Промрукав | Система металлических лотков в исполнении AISI 304 – это изделия, изготовленные из аустенитной низкоуглеродистой марки нержавеющей стали 08Х18Н10, обладающие высокой коррозионной стойкостью к агрессивным средам, износостойкостью и высокими прочностными показателями, что позволяет применять их в пищевой, фармацевтической, химической, металлургической и других отраслях промышленности. | 3607.95 | 3247.16
00-00080064 | Лоток проволочный 150х85х3000 (4,0 мм)(PR08.4082) | Промрукав | Проволочный лоток является облегчённым аналогом перфорированных и неперфорированных лотков, который изготавливается из оцинкованного прутка в виде сетки и предназначен для прокладки кабельной продукции в помещении и под навесом. Область применения: - одиночная и групповая прокладка кабельной продукции; - прокладка информационных и силовых проводов и/или кабелей. | Уточняйте у менеджера | Уточняйте у менеджера
00-00133476 | Лоток проволочный (600-101) | ПожТехКабель | Система кабельных металлических лотков предназначена для построения надежных кабельных трасс любой сложности. Системы кабельных лотков используют на различных объектах промышленного, военного и гражданского строительства. В состав системы входят листовые перфорированные и цельные лотки, крышки к ним, разделители лотков, фасонные изделия: углы горизонтальные, вертикальные внутренние, вертикальные внешние, крышки к ним, переходники, Т- образные отводы, Хобразные отводы, редукции по ширине и высоте, прочие фасонные изделия. А также в состав системы входят элементы опорных конструкций, монтажные элементы, системы крепежа. | 707.7 | 636.93
00-00136848 | Лоток проволочный (PR08.33101) | Промрукав | Проволочный лоток является металлической системой для прокладки кабеля. Это облегченная альтернатива листовому металлическому лотку, которая позволяет легко организовывать прокладку кабельных трасс в жилых помещениях, системах безопасности и ИТ, под навесными и фальшпотолками. Благодаря сетчатой сварной конструкции проволочного лотка, ему можно придать практически любую форму, что делает монтаж более универсальным. | 1714.95 | 1543.46
00-00133484 | Лоток проволочный (600-123) | ПожТехКабель | Система кабельных металлических лотков предназначена для построения надежных кабельных трасс любой сложности. Системы кабельных лотков используют на различных объектах промышленного, военного и гражданского строительства. В состав системы входят листовые перфорированные и цельные лотки, крышки к ним, разделители лотков, фасонные изделия: углы горизонтальные, вертикальные внутренние, вертикальные внешние, крышки к ним, переходники, Т- образные отводы, Хобразные отводы, редукции по ширине и высоте, прочие фасонные изделия. А также в состав системы входят элементы опорных конструкций, монтажные элементы, системы крепежа. | 845.09 | 760.58
00-00136847 | Лоток проволочный (PR08.33095) | Промрукав | Проволочный лоток является металлической системой для прокладки кабеля. Это облегченная альтернатива листовому металлическому лотку, которая позволяет легко организовывать прокладку кабельных трасс в жилых помещениях, системах безопасности и ИТ, под навесными и фальшпотолками. Благодаря сетчатой сварной конструкции проволочного лотка, ему можно придать практически любую форму, что делает монтаж более универсальным. | 1109.01 | 998.11
00-00133455 | Лоток проволочный (600-023) | ПожТехКабель | Система кабельных металлических лотков предназначена для построения надежных кабельных трасс любой сложности. Системы кабельных лотков используют на различных объектах промышленного, военного и гражданского строительства. В состав системы входят листовые перфорированные и цельные лотки, крышки к ним, разделители лотков, фасонные изделия: углы горизонтальные, вертикальные внутренние, вертикальные внешние, крышки к ним, переходники, Т- образные отводы, Хобразные отводы, редукции по ширине и высоте, прочие фасонные изделия. А также в состав системы входят элементы опорных конструкций, монтажные элементы, системы крепежа. | 611.5 | 550.35
00-00133465 | Лоток проволочный (600-063) | ПожТехКабель | Система кабельных металлических лотков предназначена для построения надежных кабельных трасс любой сложности. Системы кабельных лотков используют на различных объектах промышленного, военного и гражданского строительства. В состав системы входят листовые перфорированные и цельные лотки, крышки к ним, разделители лотков, фасонные изделия: углы горизонтальные, вертикальные внутренние, вертикальные внешние, крышки к ним, переходники, Т- образные отводы, Хобразные отводы, редукции по ширине и высоте, прочие фасонные изделия. А также в состав системы входят элементы опорных конструкций, монтажные элементы, системы крепежа. | 707.7 | 636.93
00-00080065 | Лоток проволочный 200х100х3000 (4,0 мм)(PR08.2474) | Промрукав | Проволочный лоток является облегчённым аналогом перфорированных и неперфорированных лотков, который изготавливается из оцинкованного прутка в виде сетки и предназначен для прокладки кабельной продукции в помещении и под навесом. Область применения: - одиночная и групповая прокладка кабельной продукции; - прокладка информационных и силовых проводов и/или кабелей. | 949.11 | 854.2
00-00130819 | Лоток проволочный (PR08.29448) | Промрукав | Система металлических лотков в исполнении AISI 304 – это изделия, изготовленные из аустенитной низкоуглеродистой марки нержавеющей стали 08Х18Н10, обладающих высокой коррозионной стойкостью к агрессивным средам, износостойкостью и высокими прочностями показателями, что позволяет применять изделия, в пищевой, фармацевтической, химических, металлургических и других отраслях промышленности. | 5140.43 | 4626.39
00-00136806 | Лоток проволочный (PR08.33019) | Промрукав | Проволочный лоток является металлической системой для прокладки кабеля. Это облегченная альтернатива листовому металлическому лотку, которая позволяет легко организовывать прокладку кабельных трасс в жилых помещениях, системах безопасности и ИТ, под навесными и фальшпотолками. Благодаря сетчатой сварной конструкции проволочного лотка, ему можно придать практически любую форму, что делает монтаж более универсальным. | 554.5 | 499.05
00-00136828 | Лоток проволочный (PR08.32989) | Промрукав | Система металлических лотков в исполнении AISI 304 – это изделия, изготовленные из аустенитной низкоуглеродистой марки нержавеющей стали 08Х18Н10, обладающие высокой коррозионной стойкостью к агрессивным средам, износостойкостью и высокими прочностными показателями, что позволяет применять их в пищевой, фармацевтической, химической, металлургической и других отраслях промышленности. | 3212.24 | 2891.02
00-00080066 | Лоток проволочный 200х35х3000 (4,0 мм)(PR08.2258) | Промрукав | Проволочный лоток является облегчённым аналогом перфорированных и неперфорированных лотков, который изготавливается из оцинкованного прутка в виде сетки и предназначен для прокладки кабельной продукции в помещении и под навесом. Область применения: - одиночная и групповая прокладка кабельной продукции; - прокладка информационных и силовых проводов и/или кабелей. | Уточняйте у менеджера | Уточняйте у менеджера
00-00136805 | Лоток проволочный (PR08.33027) | Промрукав | Проволочный лоток является металлической системой для прокладки кабеля. Это облегченная альтернатива листовому металлическому лотку, которая позволяет легко организовывать прокладку кабельных трасс в жилых помещениях, системах безопасности и ИТ, под навесными и фальшпотолками. Благодаря сетчатой сварной конструкции проволочного лотка, ему можно придать практически любую форму, что делает монтаж более универсальным. | 662.99 | 596.69
00-00136846 | Лоток проволочный (PR08.33088) | Промрукав | Проволочный лоток является металлической системой для прокладки кабеля. Это облегченная альтернатива листовому металлическому лотку, которая позволяет легко организовывать прокладку кабельных трасс в жилых помещениях, системах безопасности и ИТ, под навесными и фальшпотолками. Благодаря сетчатой сварной конструкции проволочного лотка, ему можно придать практически любую форму, что делает монтаж более универсальным. | 1217.13 | 1095.42
00-00136827 | Лоток проволочный (PR08.33009) | Промрукав | Система металлических лотков в исполнении AISI 304 – это изделия, изготовленные из аустенитной низкоуглеродистой марки нержавеющей стали 08Х18Н10, обладающие высокой коррозионной стойкостью к агрессивным средам, износостойкостью и высокими прочностными показателями, что позволяет применять их в пищевой, фармацевтической, химической, металлургической и других отраслях промышленности. | 3708.45 | 3337.61
00-00080067 | Лоток проволочный 200х60х3000 (4,0 мм)(PR08.2259) | Промрукав | Проволочный лоток является облегчённым аналогом перфорированных и неперфорированных лотков, который изготавливается из оцинкованного прутка в виде сетки и предназначен для прокладки кабельной продукции в помещении и под навесом. Область применения: - одиночная и групповая прокладка кабельной продукции; - прокладка информационных и силовых проводов и/или кабелей. | Уточняйте у менеджера | Уточняйте у менеджера
00-00130818 | Лоток проволочный (PR08.29449) | Промрукав | Система металлических лотков в исполнении AISI 304 – это изделия, изготовленные из аустенитной низкоуглеродистой марки нержавеющей стали 08Х18Н10, обладающих высокой коррозионной стойкостью к агрессивным средам, износостойкостью и высокими прочностями показателями, что позволяет применять изделия, в пищевой, фармацевтической, химических, металлургических и других отраслях промышленности. | Уточняйте у менеджера | Уточняйте у менеджера
00-00136804 | Лоток проволочный (PR08.33034) | Промрукав | Проволочный лоток является металлической системой для прокладки кабеля. Это облегченная альтернатива листовому металлическому лотку, которая позволяет легко организовывать прокладку кабельных трасс в жилых помещениях, системах безопасности и ИТ, под навесными и фальшпотолками. Благодаря сетчатой сварной конструкции проволочного лотка, ему можно придать практически любую форму, что делает монтаж более универсальным. | 824.76 | 742.28
00-00136826 | Лоток проволочный (PR08.33008) | Промрукав | Система металлических лотков в исполнении AISI 304 – это изделия, изготовленные из аустенитной низкоуглеродистой марки нержавеющей стали 08Х18Н10, обладающие высокой коррозионной стойкостью к агрессивным средам, износостойкостью и высокими прочностными показателями, что позволяет применять их в пищевой, фармацевтической, химической, металлургической и других отраслях промышленности. | 4062.86 | 3656.57
00-00080068 | Лоток проволочный 200х85х3000 (4,0 мм)(PR08.4083) | Промрукав | Проволочный лоток является облегчённым аналогом перфорированных и неперфорированных лотков, который изготавливается из оцинкованного прутка в виде сетки и предназначен для прокладки кабельной продукции в помещении и под навесом. Область применения: - одиночная и групповая прокладка кабельной продукции; - прокладка информационных и силовых проводов и/или кабелей. | Уточняйте у менеджера | Уточняйте у менеджера
00-00130817 | Лоток проволочный (PR08.29450) | Промрукав | Система металлических лотков в исполнении AISI 304 – это изделия, изготовленные из аустенитной низкоуглеродистой марки нержавеющей стали 08Х18Н10, обладающих высокой коррозионной стойкостью к агрессивным средам, износостойкостью и высокими прочностями показателями, что позволяет применять изделия, в пищевой, фармацевтической, химических, металлургических и других отраслях промышленности. | Уточняйте у менеджера | Уточняйте у менеджера
00-00108181 | Лоток проволочный (600-102) | ПожТехКабель | Система кабельных металлических лотков предназначена для построения надежных кабельных трасс любой сложности. Системы кабельных лотков используют на различных объектах промышленного, военного и гражданского строительства. В состав системы входят листовые перфорированные и цельные лотки, крышки к ним, разделители лотков, фасонные изделия: углы горизонтальные, вертикальные внутренние, вертикальные внешние, крышки к ним, переходники, Т- образные отводы, Хобразные отводы, редукции по ширине и высоте, прочие фасонные изделия. А также в состав системы входят элементы опорных конструкций, монтажные элементы, системы крепежа. | 810.75 | 729.67
00-00133456 | Лоток проволочный (600-024) | ПожТехКабель | Система кабельных металлических лотков предназначена для построения надежных кабельных трасс любой сложности. Системы кабельных лотков используют на различных объектах промышленного, военного и гражданского строительства. В состав системы входят листовые перфорированные и цельные лотки, крышки к ним, разделители лотков, фасонные изделия: углы горизонтальные, вертикальные внутренние, вертикальные внешние, крышки к ним, переходники, Т- образные отводы, Хобразные отводы, редукции по ширине и высоте, прочие фасонные изделия. А также в состав системы входят элементы опорных конструкций, монтажные элементы, системы крепежа. | 707.7 | 636.93
00-00133466 | Лоток проволочный (600-064) | ПожТехКабель | Система кабельных металлических лотков предназначена для построения надежных кабельных трасс любой сложности. Системы кабельных лотков используют на различных объектах промышленного, военного и гражданского строительства. В состав системы входят листовые перфорированные и цельные лотки, крышки к ним, разделители лотков, фасонные изделия: углы горизонтальные, вертикальные внутренние, вертикальные внешние, крышки к ним, переходники, Т- образные отводы, Хобразные отводы, редукции по ширине и высоте, прочие фасонные изделия. А также в состав системы входят элементы опорных конструкций, монтажные элементы, системы крепежа. | 810.75 | 729.67
00-00133477 | Лоток проволочный (600-103) | ПожТехКабель | Система кабельных металлических лотков предназначена для построения надежных кабельных трасс любой сложности. Системы кабельных лотков используют на различных объектах промышленного, военного и гражданского строительства. В состав системы входят листовые перфорированные и цельные лотки, крышки к ним, разделители лотков, фасонные изделия: углы горизонтальные, вертикальные внутренние, вертикальные внешние, крышки к ним, переходники, Т- образные отводы, Хобразные отводы, редукции по ширине и высоте, прочие фасонные изделия. А также в состав системы входят элементы опорных конструкций, монтажные элементы, системы крепежа. | 913.81 | 822.43
00-00133485 | Лоток проволочный (600-124) | ПожТехКабель | Система кабельных металлических лотков предназначена для построения надежных кабельных трасс любой сложности. Системы кабельных лотков используют на различных объектах промышленного, военного и гражданского строительства. В состав системы входят листовые перфорированные и цельные лотки, крышки к ним, разделители лотков, фасонные изделия: углы горизонтальные, вертикальные внутренние, вертикальные внешние, крышки к ним, переходники, Т- образные отводы, Хобразные отводы, редукции по ширине и высоте, прочие фасонные изделия. А также в состав системы входят элементы опорных конструкций, монтажные элементы, системы крепежа. | 1113.09 | 1001.78
00-00133467 | Лоток проволочный (600-065) | ПожТехКабель | Система кабельных металлических лотков предназначена для построения надежных кабельных трасс любой сложности. Системы кабельных лотков используют на различных объектах промышленного, военного и гражданского строительства. В состав системы входят листовые перфорированные и цельные лотки, крышки к ним, разделители лотков, фасонные изделия: углы горизонтальные, вертикальные внутренние, вертикальные внешние, крышки к ним, переходники, Т- образные отводы, Хобразные отводы, редукции по ширине и высоте, прочие фасонные изделия. А также в состав системы входят элементы опорных конструкций, монтажные элементы, системы крепежа. | 913.81 | 822.43
00-00080069 | Лоток проволочный 300х100х3000 (4,0 мм)(PR08.4078) | Промрукав | Проволочный лоток является облегчённым аналогом перфорированных и неперфорированных лотков, который изготавливается из оцинкованного прутка в виде сетки и предназначен для прокладки кабельной продукции в помещении и под навесом. Область применения: - одиночная и групповая прокладка кабельной продукции; - прокладка информационных и силовых проводов и/или кабелей. | Уточняйте у менеджера | Уточняйте у менеджера
00-00150319 | Лоток проволочный (PR08.5690) | Промрукав | Проволочный лоток является металлической системой для прокладки кабеля. Это облегченная альтернатива листовому металлическому лотку, которая позволяет легко организовывать прокладку кабельных трасс в жилых помещениях, системах безопасности и ИТ, под навесными и фальшпотолками. Благодаря сетчатой сварной конструкции проволочного лотка, ему можно придать практически любую форму, что делает монтаж более универсальным. | 2592.06 | 2332.85
00-00130816 | Лоток проволочный (PR08.29451) | Промрукав | Система металлических лотков в исполнении AISI 304 – это изделия, изготовленные из аустенитной низкоуглеродистой марки нержавеющей стали 08Х18Н10, обладающих высокой коррозионной стойкостью к агрессивным средам, износостойкостью и высокими прочностями показателями, что позволяет применять изделия, в пищевой, фармацевтической, химических, металлургических и других отраслях промышленности. | 7202.39 | 6482.15
00-00136803 | Лоток проволочный (PR08.33020) | Промрукав | Проволочный лоток является металлической системой для прокладки кабеля. Это облегченная альтернатива листовому металлическому лотку, которая позволяет легко организовывать прокладку кабельных трасс в жилых помещениях, системах безопасности и ИТ, под навесными и фальшпотолками. Благодаря сетчатой сварной конструкции проволочного лотка, ему можно придать практически любую форму, что делает монтаж более универсальным. | 809.78 | 728.8
00-00136825 | Лоток проволочный (PR08.33007) | Промрукав | Система металлических лотков в исполнении AISI 304 – это изделия, изготовленные из аустенитной низкоуглеродистой марки нержавеющей стали 08Х18Н10, обладающие высокой коррозионной стойкостью к агрессивным средам, износостойкостью и высокими прочностными показателями, что позволяет применять их в пищевой, фармацевтической, химической, металлургической и других отраслях промышленности. | 4216.64 | 3794.98
00-00080070 | Лоток проволочный 300х35х3000 (4,0 мм)(PR08.2262) | Промрукав | Проволочный лоток является облегчённым аналогом перфорированных и неперфорированных лотков, который изготавливается из оцинкованного прутка в виде сетки и предназначен для прокладки кабельной продукции в помещении и под навесом. Область применения: - одиночная и групповая прокладка кабельной продукции; - прокладка информационных и силовых проводов и/или кабелей. | Уточняйте у менеджера | Уточняйте у менеджера
00-00130815 | Лоток проволочный (PR08.29452) | Промрукав | Система металлических лотков в исполнении AISI 304 – это изделия, изготовленные из аустенитной низкоуглеродистой марки нержавеющей стали 08Х18Н10, обладающих высокой коррозионной стойкостью к агрессивным средам, износостойкостью и высокими прочностями показателями, что позволяет применять изделия, в пищевой, фармацевтической, химических, металлургических и других отраслях промышленности. | Уточняйте у менеджера | Уточняйте у менеджера
00-00133457 | Лоток проволочный (600-025) | ПожТехКабель | Система кабельных металлических лотков предназначена для построения надежных кабельных трасс любой сложности. Системы кабельных лотков используют на различных объектах промышленного, военного и гражданского строительства. В состав системы входят листовые перфорированные и цельные лотки, крышки к ним, разделители лотков, фасонные изделия: углы горизонтальные, вертикальные внутренние, вертикальные внешние, крышки к ним, переходники, Т- образные отводы, Хобразные отводы, редукции по ширине и высоте, прочие фасонные изделия. А также в состав системы входят элементы опорных конструкций, монтажные элементы, системы крепежа. | 810.75 | 729.67
00-00136802 | Лоток проволочный (PR08.33028) | Промрукав | Проволочный лоток является металлической системой для прокладки кабеля. Это облегченная альтернатива листовому металлическому лотку, которая позволяет легко организовывать прокладку кабельных трасс в жилых помещениях, системах безопасности и ИТ, под навесными и фальшпотолками. Благодаря сетчатой сварной конструкции проволочного лотка, ему можно придать практически любую форму, что делает монтаж более универсальным. | 1048.15 | 943.34
00-00136845 | Лоток проволочный (PR08.33089) | Промрукав | Проволочный лоток является металлической системой для прокладки кабеля. Это облегченная альтернатива листовому металлическому лотку, которая позволяет легко организовывать прокладку кабельных трасс в жилых помещениях, системах безопасности и ИТ, под навесными и фальшпотолками. Благодаря сетчатой сварной конструкции проволочного лотка, ему можно придать практически любую форму, что делает монтаж более универсальным. | 2279.72 | 2051.75
00-00136824 | Лоток проволочный (PR08.33006) | Промрукав | Система металлических лотков в исполнении AISI 304 – это изделия, изготовленные из аустенитной низкоуглеродистой марки нержавеющей стали 08Х18Н10, обладающие высокой коррозионной стойкостью к агрессивным средам, износостойкостью и высокими прочностными показателями, что позволяет применять их в пищевой, фармацевтической, химической, металлургической и других отраслях промышленности. | 5822.84 | 5240.56
00-00080071 | Лоток проволочный 300х60х3000 (4,0 мм)(PR08.2263) | Промрукав | Проволочный лоток является облегчённым аналогом перфорированных и неперфорированных лотков, который изготавливается из оцинкованного прутка в виде сетки и предназначен для прокладки кабельной продукции в помещении и под навесом. Область применения: - одиночная и групповая прокладка кабельной продукции; - прокладка информационных и силовых проводов и/или кабелей. | Уточняйте у менеджера | Уточняйте у менеджера
00-00130814 | Лоток проволочный (PR08.29453) | Промрукав | Система металлических лотков в исполнении AISI 304 – это изделия, изготовленные из аустенитной низкоуглеродистой марки нержавеющей стали 08Х18Н10, обладающих высокой коррозионной стойкостью к агрессивным средам, износостойкостью и высокими прочностями показателями, что позволяет применять изделия, в пищевой, фармацевтической, химических, металлургических и других отраслях промышленности. | Уточняйте у менеджера | Уточняйте у менеджера
00-00136801 | Лоток проволочный (PR08.33035) | Промрукав | Лоток проволочный 300х80х3000 (4,0 мм) Промрукав | 1292.41 | 1163.17
00-00136844 | Лоток проволочный (PR08.33098) | Промрукав | Проволочный лоток является металлической системой для прокладки кабеля. Это облегченная альтернатива листовому металлическому лотку, которая позволяет легко организовывать прокладку кабельных трасс в жилых помещениях, системах безопасности и ИТ, под навесными и фальшпотолками. Благодаря сетчатой сварной конструкции проволочного лотка, ему можно придать практически любую форму, что делает монтаж более универсальным. | 2912.01 | 2620.81
00-00136823 | Лоток проволочный (PR08.33005) | Промрукав | Система металлических лотков в исполнении AISI 304 – это изделия, изготовленные из аустенитной низкоуглеродистой марки нержавеющей стали 08Х18Н10, обладающие высокой коррозионной стойкостью к агрессивным средам, износостойкостью и высокими прочностными показателями, что позволяет применять их в пищевой, фармацевтической, химической, металлургической и других отраслях промышленности. | 7422.9 | 6680.61
00-00080072 | Лоток проволочный 300х85х3000 (4,0 мм)(PR08.4084) | Промрукав | Проволочный лоток является облегчённым аналогом перфорированных и неперфорированных лотков, который изготавливается из оцинкованного прутка в виде сетки и предназначен для прокладки кабельной продукции в помещении и под навесом. Область применения: - одиночная и групповая прокладка кабельной продукции; - прокладка информационных и силовых проводов и/или кабелей. | Уточняйте у менеджера | Уточняйте у менеджера
00-00130813 | Лоток проволочный (PR08.29454) | Промрукав | Система металлических лотков в исполнении AISI 304 – это изделия, изготовленные из аустенитной низкоуглеродистой марки нержавеющей стали 08Х18Н10, обладающих высокой коррозионной стойкостью к агрессивным средам, износостойкостью и высокими прочностями показателями, что позволяет применять изделия, в пищевой, фармацевтической, химических, металлургических и других отраслях промышленности. | Уточняйте у менеджера | Уточняйте у менеджера
00-00133458 | Лоток проволочный (600-026) | ПожТехКабель | Система кабельных металлических лотков предназначена для построения надежных кабельных трасс любой сложности. Системы кабельных лотков используют на различных объектах промышленного, военного и гражданского строительства. В состав системы входят листовые перфорированные и цельные лотки, крышки к ним, разделители лотков, фасонные изделия: углы горизонтальные, вертикальные внутренние, вертикальные внешние, крышки к ним, переходники, Т- образные отводы, Хобразные отводы, редукции по ширине и высоте, прочие фасонные изделия. А также в состав системы входят элементы опорных конструкций, монтажные элементы, системы крепежа. | 913.81 | 822.43
00-00133478 | Лоток проволочный (600-105) | ПожТехКабель | Система кабельных металлических лотков предназначена для построения надежных кабельных трасс любой сложности. Системы кабельных лотков используют на различных объектах промышленного, военного и гражданского строительства. В состав системы входят листовые перфорированные и цельные лотки, крышки к ним, разделители лотков, фасонные изделия: углы горизонтальные, вертикальные внутренние, вертикальные внешние, крышки к ним, переходники, Т- образные отводы, Хобразные отводы, редукции по ширине и высоте, прочие фасонные изделия. А также в состав системы входят элементы опорных конструкций, монтажные элементы, системы крепежа. | 1113.09 | 1001.78
00-00050816 | CLWG10-035-100-3 | IEK | Лоток проволочный, предназначен для прокладки силовых и информационных кабелей внутри зданий и сооружений. Чаще всего используется под фальш-потолками. Отличительной особенностью прокладки кабеля при помощи проволочных лотков является удобство монтажа с использованием минимального количества аксессуаров, а также отличная вентиляция проложенной кабельной трассы, что уменьшает вероятность ее перегрева. | 418.88 | 376.99
00-00050817 | CLWG10-035-200-3 | IEK | Лоток проволочный, предназначен для прокладки силовых и информационных кабелей внутри зданий и сооружений. Чаще всего используется под фальш-потолками. Отличительной особенностью прокладки кабеля при помощи проволочных лотков является удобство монтажа с использованием минимального количества аксессуаров, а также отличная вентиляция проложенной кабельной трассы, что уменьшает вероятность ее перегрева. | 597.77 | 537.99
00-00050818 | CLWG10-035-300-3 | IEK | Лоток проволочный, предназначен для прокладки силовых и информационных кабелей внутри зданий и сооружений. Чаще всего используется под фальш-потолками. Отличительной особенностью прокладки кабеля при помощи проволочных лотков является удобство монтажа с использованием минимального количества аксессуаров, а также отличная вентиляция проложенной кабельной трассы, что уменьшает вероятность ее перегрева. | 890.24 | 801.22
00-00050819 | CLWG10-035-400-3 | IEK | Лоток проволочный, предназначен для прокладки силовых и информационных кабелей внутри зданий и сооружений. Чаще всего используется под фальш-потолками. Отличительной особенностью прокладки кабеля при помощи проволочных лотков является удобство монтажа с использованием минимального количества аксессуаров, а также отличная вентиляция проложенной кабельной трассы, что уменьшает вероятность ее перегрева. | 1214.37 | 1092.93
00-00050820 | CLWG10-035-500-3 | IEK | Лоток проволочный, предназначен для прокладки силовых и информационных кабелей внутри зданий и сооружений. Чаще всего используется под фальш-потолками. Отличительной особенностью прокладки кабеля при помощи проволочных лотков является удобство монтажа с использованием минимального количества аксессуаров, а также отличная вентиляция проложенной кабельной трассы, что уменьшает вероятность ее перегрева. | 1659.58 | 1493.62
00-00136843 | Лоток проволочный (PR08.33102) | Промрукав | Проволочный лоток является металлической системой для прокладки кабеля. Это облегченная альтернатива листовому металлическому лотку, которая позволяет легко организовывать прокладку кабельных трасс в жилых помещениях, системах безопасности и ИТ, под навесными и фальшпотолками. Благодаря сетчатой сварной конструкции проволочного лотка, ему можно придать практически любую форму, что делает монтаж более универсальным. | 3287.25 | 2958.53
00-00133486 | Лоток проволочный (600-125) | ПожТехКабель | Система кабельных металлических лотков предназначена для построения надежных кабельных трасс любой сложности. Системы кабельных лотков используют на различных объектах промышленного, военного и гражданского строительства. В состав системы входят листовые перфорированные и цельные лотки, крышки к ним, разделители лотков, фасонные изделия: углы горизонтальные, вертикальные внутренние, вертикальные внешние, крышки к ним, переходники, Т- образные отводы, Хобразные отводы, редукции по ширине и высоте, прочие фасонные изделия. А также в состав системы входят элементы опорных конструкций, монтажные элементы, системы крепежа. | 1319.2 | 1187.28
00-00080073 | Лоток проволочный 400х100х3000 (4,0 мм)(PR08.4079) | Промрукав | Проволочный лоток является облегчённым аналогом перфорированных и неперфорированных лотков, который изготавливается из оцинкованного прутка в виде сетки и предназначен для прокладки кабельной продукции в помещении и под навесом. Область применения: - одиночная и групповая прокладка кабельной продукции; - прокладка информационных и силовых проводов и/или кабелей. | 1489.53 | 1340.58
00-00136800 | Лоток проволочный (PR08.33021) | Промрукав | Проволочный лоток является металлической системой для прокладки кабеля. Это облегченная альтернатива листовому металлическому лотку, которая позволяет легко организовывать прокладку кабельных трасс в жилых помещениях, системах безопасности и ИТ, под навесными и фальшпотолками. Благодаря сетчатой сварной конструкции проволочного лотка, ему можно придать практически любую форму, что делает монтаж более универсальным. | 1006 | 905.4
00-00136822 | Лоток проволочный (PR08.33004) | Промрукав | Система металлических лотков в исполнении AISI 304 – это изделия, изготовленные из аустенитной низкоуглеродистой марки нержавеющей стали 08Х18Н10, обладающие высокой коррозионной стойкостью к агрессивным средам, износостойкостью и высокими прочностными показателями, что позволяет применять их в пищевой, фармацевтической, химической, металлургической и других отраслях промышленности. | 6996.35 | 6296.72
00-00080074 | Лоток проволочный 400х35х3000 (4,0 мм)(PR08.2267) | Промрукав | Проволочный лоток является облегчённым аналогом перфорированных и неперфорированных лотков, который изготавливается из оцинкованного прутка в виде сетки и предназначен для прокладки кабельной продукции в помещении и под навесом. Область применения: - одиночная и групповая прокладка кабельной продукции; - прокладка информационных и силовых проводов и/или кабелей. | Уточняйте у менеджера | Уточняйте у менеджера
00-00130812 | Лоток проволочный (PR08.29455) | Промрукав | Система металлических лотков в исполнении AISI 304 – это изделия, изготовленные из аустенитной низкоуглеродистой марки нержавеющей стали 08Х18Н10, обладающих высокой коррозионной стойкостью к агрессивным средам, износостойкостью и высокими прочностями показателями, что позволяет применять изделия, в пищевой, фармацевтической, химических, металлургических и других отраслях промышленности. | Уточняйте у менеджера | Уточняйте у менеджера
00-00133459 | Лоток проволочный (600-027) | ПожТехКабель | Система кабельных металлических лотков предназначена для построения надежных кабельных трасс любой сложности. Системы кабельных лотков используют на различных объектах промышленного, военного и гражданского строительства. В состав системы входят листовые перфорированные и цельные лотки, крышки к ним, разделители лотков, фасонные изделия: углы горизонтальные, вертикальные внутренние, вертикальные внешние, крышки к ним, переходники, Т- образные отводы, Хобразные отводы, редукции по ширине и высоте, прочие фасонные изделия. А также в состав системы входят элементы опорных конструкций, монтажные элементы, системы крепежа. | 1016.92 | 915.23
00-00136799 | Лоток проволочный (PR08.33029) | Промрукав | Проволочный лоток является металлической системой для прокладки кабеля. Это облегченная альтернатива листовому металлическому лотку, которая позволяет легко организовывать прокладку кабельных трасс в жилых помещениях, системах безопасности и ИТ, под навесными и фальшпотолками. Благодаря сетчатой сварной конструкции проволочного лотка, ему можно придать практически любую форму, что делает монтаж более универсальным. | 1335.84 | 1202.26
00-00136842 | Лоток проволочный (PR08.33090) | Промрукав | Проволочный лоток является металлической системой для прокладки кабеля. Это облегченная альтернатива листовому металлическому лотку, которая позволяет легко организовывать прокладку кабельных трасс в жилых помещениях, системах безопасности и ИТ, под навесными и фальшпотолками. Благодаря сетчатой сварной конструкции проволочного лотка, ему можно придать практически любую форму, что делает монтаж более универсальным. | 2735.29 | 2461.76
00-00136821 | Лоток проволочный (PR08.33003) | Промрукав | Система металлических лотков в исполнении AISI 304 – это изделия, изготовленные из аустенитной низкоуглеродистой марки нержавеющей стали 08Х18Н10, обладающие высокой коррозионной стойкостью к агрессивным средам, износостойкостью и высокими прочностными показателями, что позволяет применять их в пищевой, фармацевтической, химической, металлургической и других отраслях промышленности. | 7827.18 | 7044.46
00-00080075 | Лоток проволочный 400х60х3000 (4,0 мм)(PR08.2268) | Промрукав | Проволочный лоток является облегчённым аналогом перфорированных и неперфорированных лотков, который изготавливается из оцинкованного прутка в виде сетки и предназначен для прокладки кабельной продукции в помещении и под навесом. Область применения: - одиночная и групповая прокладка кабельной продукции; - прокладка информационных и силовых проводов и/или кабелей. | Уточняйте у менеджера | Уточняйте у менеджера
00-00130811 | Лоток проволочный (PR08.29456) | Промрукав | Система металлических лотков в исполнении AISI 304 – это изделия, изготовленные из аустенитной низкоуглеродистой марки нержавеющей стали 08Х18Н10, обладающих высокой коррозионной стойкостью к агрессивным средам, износостойкостью и высокими прочностями показателями, что позволяет применять изделия, в пищевой, фармацевтической, химических, металлургических и других отраслях промышленности. | Уточняйте у менеджера | Уточняйте у менеджера
00-00133468 | Лоток проволочный (600-067) | ПожТехКабель | Система кабельных металлических лотков предназначена для построения надежных кабельных трасс любой сложности. Системы кабельных лотков используют на различных объектах промышленного, военного и гражданского строительства. В состав системы входят листовые перфорированные и цельные лотки, крышки к ним, разделители лотков, фасонные изделия: углы горизонтальные, вертикальные внутренние, вертикальные внешние, крышки к ним, переходники, Т- образные отводы, Хобразные отводы, редукции по ширине и высоте, прочие фасонные изделия. А также в состав системы входят элементы опорных конструкций, монтажные элементы, системы крепежа. | 1113.09 | 1001.78
00-00136798 | Лоток проволочный (PR08.33036) | Промрукав | Проволочный лоток является металлической системой для прокладки кабеля. Это облегченная альтернатива листовому металлическому лотку, которая позволяет легко организовывать прокладку кабельных трасс в жилых помещениях, системах безопасности и ИТ, под навесными и фальшпотолками. Благодаря сетчатой сварной конструкции проволочного лотка, ему можно придать практически любую форму, что делает монтаж более универсальным. | 1543.24 | 1388.92
00-00136841 | Лоток проволочный (PR08.33099) | Промрукав | Проволочный лоток является металлической системой для прокладки кабеля. Это облегченная альтернатива листовому металлическому лотку, которая позволяет легко организовывать прокладку кабельных трасс в жилых помещениях, системах безопасности и ИТ, под навесными и фальшпотолками. Благодаря сетчатой сварной конструкции проволочного лотка, ему можно придать практически любую форму, что делает монтаж более универсальным. | 3152.74 | 2837.47
00-00136820 | Лоток проволочный (PR08.33002) | Промрукав | Система металлических лотков в исполнении AISI 304 – это изделия, изготовленные из аустенитной низкоуглеродистой марки нержавеющей стали 08Х18Н10, обладающие высокой коррозионной стойкостью к агрессивным средам, износостойкостью и высокими прочностными показателями, что позволяет применять их в пищевой, фармацевтической, химической, металлургической и других отраслях промышленности. | 8201.97 | 7381.77
00-00080076 | Лоток проволочный 400х85х3000 (4,0 мм)(PR08.4085) | Промрукав | Проволочный лоток является облегчённым аналогом перфорированных и неперфорированных лотков, который изготавливается из оцинкованного прутка в виде сетки и предназначен для прокладки кабельной продукции в помещении и под навесом. Область применения: - одиночная и групповая прокладка кабельной продукции; - прокладка информационных и силовых проводов и/или кабелей. | Уточняйте у менеджера | Уточняйте у менеджера
00-00130810 | Лоток проволочный (PR08.29457) | Промрукав | Система металлических лотков в исполнении AISI 304 – это изделия, изготовленные из аустенитной низкоуглеродистой марки нержавеющей стали 08Х18Н10, обладающих высокой коррозионной стойкостью к агрессивным средам, износостойкостью и высокими прочностями показателями, что позволяет применять изделия, в пищевой, фармацевтической, химических, металлургических и других отраслях промышленности. | Уточняйте у менеджера | Уточняйте у менеджера
00-00133460 | Лоток проволочный (600-028) | ПожТехКабель | Система кабельных металлических лотков предназначена для построения надежных кабельных трасс любой сложности. Системы кабельных лотков используют на различных объектах промышленного, военного и гражданского строительства. В состав системы входят листовые перфорированные и цельные лотки, крышки к ним, разделители лотков, фасонные изделия: углы горизонтальные, вертикальные внутренние, вертикальные внешние, крышки к ним, переходники, Т- образные отводы, Хобразные отводы, редукции по ширине и высоте, прочие фасонные изделия. А также в состав системы входят элементы опорных конструкций, монтажные элементы, системы крепежа. | 1113.09 | 1001.78
00-00133469 | Лоток проволочный (600-068) | ПожТехКабель | Система кабельных металлических лотков предназначена для построения надежных кабельных трасс любой сложности. Системы кабельных лотков используют на различных объектах промышленного, военного и гражданского строительства. В состав системы входят листовые перфорированные и цельные лотки, крышки к ним, разделители лотков, фасонные изделия: углы горизонтальные, вертикальные внутренние, вертикальные внешние, крышки к ним, переходники, Т- образные отводы, Хобразные отводы, редукции по ширине и высоте, прочие фасонные изделия. А также в состав системы входят элементы опорных конструкций, монтажные элементы, системы крепежа. | 1216.14 | 1094.52
00-00136840 | Лоток проволочный (PR08.33103) | Промрукав | Проволочный лоток является металлической системой для прокладки кабеля. Это облегченная альтернатива листовому металлическому лотку, которая позволяет легко организовывать прокладку кабельных трасс в жилых помещениях, системах безопасности и ИТ, под навесными и фальшпотолками. Благодаря сетчатой сварной конструкции проволочного лотка, ему можно придать практически любую форму, что делает монтаж более универсальным. | 3801.44 | 3421.3
00-00133487 | Лоток проволочный (600-126) | ПожТехКабель | Система кабельных металлических лотков предназначена для построения надежных кабельных трасс любой сложности. Системы кабельных лотков используют на различных объектах промышленного, военного и гражданского строительства. В состав системы входят листовые перфорированные и цельные лотки, крышки к ним, разделители лотков, фасонные изделия: углы горизонтальные, вертикальные внутренние, вертикальные внешние, крышки к ним, переходники, Т- образные отводы, Хобразные отводы, редукции по ширине и высоте, прочие фасонные изделия. А также в состав системы входят элементы опорных конструкций, монтажные элементы, системы крепежа. | 1518.44 | 1366.6
00-00136839 | Лоток проволочный (PR08.33096) | Промрукав | Проволочный лоток является металлической системой для прокладки кабеля. Это облегченная альтернатива листовому металлическому лотку, которая позволяет легко организовывать прокладку кабельных трасс в жилых помещениях, системах безопасности и ИТ, под навесными и фальшпотолками. Благодаря сетчатой сварной конструкции проволочного лотка, ему можно придать практически любую форму, что делает монтаж более универсальным. | 2939.84 | 2645.86
00-00133470 | Лоток проволочный (600-066) | ПожТехКабель | Система кабельных металлических лотков предназначена для построения надежных кабельных трасс любой сложности. Системы кабельных лотков используют на различных объектах промышленного, военного и гражданского строительства. В состав системы входят листовые перфорированные и цельные лотки, крышки к ним, разделители лотков, фасонные изделия: углы горизонтальные, вертикальные внутренние, вертикальные внешние, крышки к ним, переходники, Т- образные отводы, Хобразные отводы, редукции по ширине и высоте, прочие фасонные изделия. А также в состав системы входят элементы опорных конструкций, монтажные элементы, системы крепежа. | 1016.92 | 915.23
00-00080077 | Лоток проволочный 500х100х3000 (4,0 мм)(PR08.4080) | Промрукав | Проволочный лоток является облегчённым аналогом перфорированных и неперфорированных лотков, который изготавливается из оцинкованного прутка в виде сетки и предназначен для прокладки кабельной продукции в помещении и под навесом. Область применения: - одиночная и групповая прокладка кабельной продукции; - прокладка информационных и силовых проводов и/или кабелей. | 1722.53 | 1550.28
00-00136797 | Лоток проволочный (PR08.33022) | Промрукав | Лоток проволочный 500х30х3000 (4,0 мм) Промрукав | 1508.86 | 1357.97
00-00136819 | Лоток проволочный (PR08.33001) | Промрукав | Проволочный лоток является металлической системой для прокладки кабеля. Это облегченная альтернатива листовому металлическому лотку, которая позволяет легко организовывать прокладку кабельных трасс в жилых помещениях, системах безопасности и ИТ, под навесными и фальшпотолками. Благодаря сетчатой сварной конструкции проволочного лотка, ему можно придать практически любую форму, что делает монтаж более универсальным. | 8110.38 | 7299.34
00-00080078 | Лоток проволочный 500х35х3000 (4,0 мм)(PR08.2891) | Промрукав | Проволочный лоток является облегчённым аналогом перфорированных и неперфорированных лотков, который изготавливается из оцинкованного прутка в виде сетки и предназначен для прокладки кабельной продукции в помещении и под навесом. Область применения: - одиночная и групповая прокладка кабельной продукции; - прокладка информационных и силовых проводов и/или кабелей. | Уточняйте у менеджера | Уточняйте у менеджера
00-00130809 | Лоток проволочный (PR08.29458) | Промрукав | Система металлических лотков в исполнении AISI 304 – это изделия, изготовленные из аустенитной низкоуглеродистой марки нержавеющей стали 08Х18Н10, обладающих высокой коррозионной стойкостью к агрессивным средам, износостойкостью и высокими прочностями показателями, что позволяет применять изделия, в пищевой, фармацевтической, химических, металлургических и других отраслях промышленности. | Уточняйте у менеджера | Уточняйте у менеджера
00-00136796 | Лоток проволочный (PR08.33030) | Промрукав | Проволочный лоток является металлической системой для прокладки кабеля. Это облегченная альтернатива листовому металлическому лотку, которая позволяет легко организовывать прокладку кабельных трасс в жилых помещениях, системах безопасности и ИТ, под навесными и фальшпотолками. Благодаря сетчатой сварной конструкции проволочного лотка, ему можно придать практически любую форму, что делает монтаж более универсальным. | 1520.41 | 1368.37
00-00136838 | Лоток проволочный (PR08.33091) | Промрукав | Проволочный лоток является металлической системой для прокладки кабеля. Это облегченная альтернатива листовому металлическому лотку, которая позволяет легко организовывать прокладку кабельных трасс в жилых помещениях, системах безопасности и ИТ, под навесными и фальшпотолками. Благодаря сетчатой сварной конструкции проволочного лотка, ему можно придать практически любую форму, что делает монтаж более универсальным. | 3234.49 | 2911.04
00-00136818 | Лоток проволочный (PR08.32991) | Промрукав | Система металлических лотков в исполнении AISI 304 – это изделия, изготовленные из аустенитной низкоуглеродистой марки нержавеющей стали 08Х18Н10, обладающие высокой коррозионной стойкостью к агрессивным средам, износостойкостью и высокими прочностными показателями, что позволяет применять их в пищевой, фармацевтической, химической, металлургической и других отраслях промышленности. | 9544.16 | 8589.74
00-00080079 | Лоток проволочный 500х60х3000 (4,0 мм)(PR08.2882) | Промрукав | Проволочный лоток является облегчённым аналогом перфорированных и неперфорированных лотков, который изготавливается из оцинкованного прутка в виде сетки и предназначен для прокладки кабельной продукции в помещении и под навесом. Область применения: - одиночная и групповая прокладка кабельной продукции; - прокладка информационных и силовых проводов и/или кабелей. | Уточняйте у менеджера | Уточняйте у менеджера
00-00133471 | Лоток проволочный (600-069) | ПожТехКабель | Система кабельных металлических лотков предназначена для построения надежных кабельных трасс любой сложности. Системы кабельных лотков используют на различных объектах промышленного, военного и гражданского строительства. В состав системы входят листовые перфорированные и цельные лотки, крышки к ним, разделители лотков, фасонные изделия: углы горизонтальные, вертикальные внутренние, вертикальные внешние, крышки к ним, переходники, Т- образные отводы, Хобразные отводы, редукции по ширине и высоте, прочие фасонные изделия. А также в состав системы входят элементы опорных конструкций, монтажные элементы, системы крепежа. | 1319.2 | 1187.28
00-00136795 | Лоток проволочный (PR08.33037) | Промрукав | Проволочный лоток является металлической системой для прокладки кабеля. Это облегченная альтернатива листовому металлическому лотку, которая позволяет легко организовывать прокладку кабельных трасс в жилых помещениях, системах безопасности и ИТ, под навесными и фальшпотолками. Благодаря сетчатой сварной конструкции проволочного лотка, ему можно придать практически любую форму, что делает монтаж более универсальным. | 1787.85 | 1609.07
00-00136817 | Лоток проволочный (PR08.32995) | Промрукав | Система металлических лотков в исполнении AISI 304 – это изделия, изготовленные из аустенитной низкоуглеродистой марки нержавеющей стали 08Х18Н10, обладающие высокой коррозионной стойкостью к агрессивным средам, износостойкостью и высокими прочностными показателями, что позволяет применять их в пищевой, фармацевтической, химической, металлургической и других отраслях промышленности | 10502.11 | 9451.9
00-00080080 | Лоток проволочный 500х85х3000 (4,0 мм)(PR08.4086) | Промрукав | Проволочный лоток является облегчённым аналогом перфорированных и неперфорированных лотков, который изготавливается из оцинкованного прутка в виде сетки и предназначен для прокладки кабельной продукции в помещении и под навесом. Область применения: - одиночная и групповая прокладка кабельной продукции; - прокладка информационных и силовых проводов и/или кабелей. | Уточняйте у менеджера | Уточняйте у менеджера
00-00133479 | Лоток проволочный (600-107) | ПожТехКабель | Система кабельных металлических лотков предназначена для построения надежных кабельных трасс любой сложности. Системы кабельных лотков используют на различных объектах промышленного, военного и гражданского строительства. В состав системы входят листовые перфорированные и цельные лотки, крышки к ним, разделители лотков, фасонные изделия: углы горизонтальные, вертикальные внутренние, вертикальные внешние, крышки к ним, переходники, Т- образные отводы, Хобразные отводы, редукции по ширине и высоте, прочие фасонные изделия. А также в состав системы входят элементы опорных конструкций, монтажные элементы, системы крепежа. | 1422.25 | 1280.02
00-00133461 | Лоток проволочный (600-020) | ПожТехКабель | Система кабельных металлических лотков предназначена для построения надежных кабельных трасс любой сложности. Системы кабельных лотков используют на различных объектах промышленного, военного и гражданского строительства. В состав системы входят листовые перфорированные и цельные лотки, крышки к ним, разделители лотков, фасонные изделия: углы горизонтальные, вертикальные внутренние, вертикальные внешние, крышки к ним, переходники, Т- образные отводы, Хобразные отводы, редукции по ширине и высоте, прочие фасонные изделия. А также в состав системы входят элементы опорных конструкций, монтажные элементы, системы крепежа. | 406.27 | 365.64
00-00050821 | CLWG10-060-060-3 | IEK | Лоток проволочный, предназначен для прокладки силовых и информационных кабелей внутри зданий и сооружений. Чаще всего используется под фальш-потолками. Отличительной особенностью прокладки кабеля при помощи проволочных лотков является удобство монтажа с использованием минимального количества аксессуаров, а также отличная вентиляция проложенной кабельной трассы, что уменьшает вероятность ее перегрева. | 418.88 | 376.99
00-00133462 | Лоток проволочный (600-030) | ПожТехКабель | Система кабельных металлических лотков предназначена для построения надежных кабельных трасс любой сложности. Системы кабельных лотков используют на различных объектах промышленного, военного и гражданского строительства. В состав системы входят листовые перфорированные и цельные лотки, крышки к ним, разделители лотков, фасонные изделия: углы горизонтальные, вертикальные внутренние, вертикальные внешние, крышки к ним, переходники, Т- образные отводы, Хобразные отводы, редукции по ширине и высоте, прочие фасонные изделия. А также в состав системы входят элементы опорных конструкций, монтажные элементы, системы крепежа. | 1319.2 | 1187.28
00-00133472 | Лоток проволочный (600-070) | ПожТехКабель | Система кабельных металлических лотков предназначена для построения надежных кабельных трасс любой сложности. Системы кабельных лотков используют на различных объектах промышленного, военного и гражданского строительства. В состав системы входят листовые перфорированные и цельные лотки, крышки к ним, разделители лотков, фасонные изделия: углы горизонтальные, вертикальные внутренние, вертикальные внешние, крышки к ним, переходники, Т- образные отводы, Хобразные отводы, редукции по ширине и высоте, прочие фасонные изделия. А также в состав системы входят элементы опорных конструкций, монтажные элементы, системы крепежа. | 1422.25 | 1280.02
00-00136837 | Лоток проволочный (PR08.33104) | Промрукав | Проволочный лоток является металлической системой для прокладки кабеля. Это облегченная альтернатива листовому металлическому лотку, которая позволяет легко организовывать прокладку кабельных трасс в жилых помещениях, системах безопасности и ИТ, под навесными и фальшпотолками. Благодаря сетчатой сварной конструкции проволочного лотка, ему можно придать практически любую форму, что делает монтаж более универсальным. | 4252.27 | 3827.04
00-00133488 | Лоток проволочный (600-127) | ПожТехКабель | Система кабельных металлических лотков предназначена для построения надежных кабельных трасс любой сложности. Системы кабельных лотков используют на различных объектах промышленного, военного и гражданского строительства. В состав системы входят листовые перфорированные и цельные лотки, крышки к ним, разделители лотков, фасонные изделия: углы горизонтальные, вертикальные внутренние, вертикальные внешние, крышки к ним, переходники, Т- образные отводы, Хобразные отводы, редукции по ширине и высоте, прочие фасонные изделия. А также в состав системы входят элементы опорных конструкций, монтажные элементы, системы крепежа. | 1724.55 | 1552.1
00-00080082 | Лоток проволочный 600х100х3000 (4,0 мм)(PR08.3090) | Промрукав | Проволочный лоток является облегчённым аналогом перфорированных и неперфорированных лотков, который изготавливается из оцинкованного прутка в виде сетки и предназначен для прокладки кабельной продукции в помещении и под навесом. Область применения: - одиночная и групповая прокладка кабельной продукции; - прокладка информационных и силовых проводов и/или кабелей. | 2055.27 | 1849.74
00-00136794 | Лоток проволочный (PR08.33023) | Промрукав | Проволочный лоток является металлической системой для прокладки кабеля. Это облегченная альтернатива листовому металлическому лотку, которая позволяет легко организовывать прокладку кабельных трасс в жилых помещениях, системах безопасности и ИТ, под навесными и фальшпотолками. Благодаря сетчатой сварной конструкции проволочного лотка, ему можно придать практически любую форму, что делает монтаж более универсальным. | 1301.29 | 1171.16
00-00140661 | Лоток проволочный (PR08.32990) | Промрукав | Система металлических лотков в исполнении AISI 304 – это изделия, изготовленные из аустенитной низкоуглеродистой марки нержавеющей стали 08Х18Н10, обладающие высокой коррозионной стойкостью к агрессивным средам, износостойкостью и высокими прочностными показателями, что позволяет применять их в пищевой, фармацевтической, химической, металлургической и других отраслях промышленности. | 8498.81 | 7648.93
00-00136793 | Лоток проволочный (PR08.33031) | Промрукав | Проволочный лоток является металлической системой для прокладки кабеля. Это облегченная альтернатива листовому металлическому лотку, которая позволяет легко организовывать прокладку кабельных трасс в жилых помещениях, системах безопасности и ИТ, под навесными и фальшпотолками. Благодаря сетчатой сварной конструкции проволочного лотка, ему можно придать практически любую форму, что делает монтаж более универсальным. | 1865.34 | 1678.81
00-00136836 | Лоток проволочный (PR08.33092) | Промрукав | Проволочный лоток является металлической системой для прокладки кабеля. Это облегченная альтернатива листовому металлическому лотку, которая позволяет легко организовывать прокладку кабельных трасс в жилых помещениях, системах безопасности и ИТ, под навесными и фальшпотолками. Благодаря сетчатой сварной конструкции проволочного лотка, ему можно придать практически любую форму, что делает монтаж более универсальным. | 3685.38 | 3316.84
00-00136816 | Лоток проволочный (PR08.32992) | Промрукав | Проволочный лоток является металлической системой для прокладки кабеля. Это облегченная альтернатива листовому металлическому лотку, которая позволяет легко организовывать прокладку кабельных трасс в жилых помещениях, системах безопасности и ИТ, под навесными и фальшпотолками. Благодаря сетчатой сварной конструкции проволочного лотка, ему можно придать практически любую форму, что делает монтаж более универсальным. | 11410.11 | 10269.1
00-00080083 | Лоток проволочный 600х60х3000 (4,0 мм)(PR08.2498) | Промрукав | Проволочный лоток является облегчённым аналогом перфорированных и неперфорированных лотков, который изготавливается из оцинкованного прутка в виде сетки и предназначен для прокладки кабельной продукции в помещении и под навесом. Область применения: - одиночная и групповая прокладка кабельной продукции; - прокладка информационных и силовых проводов и/или кабелей. | Уточняйте у менеджера | Уточняйте у менеджера
00-00133473 | Лоток проволочный (600-071) | ПожТехКабель | Система кабельных металлических лотков предназначена для построения надежных кабельных трасс любой сложности. Системы кабельных лотков используют на различных объектах промышленного, военного и гражданского строительства. В состав системы входят листовые перфорированные и цельные лотки, крышки к ним, разделители лотков, фасонные изделия: углы горизонтальные, вертикальные внутренние, вертикальные внешние, крышки к ним, переходники, Т- образные отводы, Хобразные отводы, редукции по ширине и высоте, прочие фасонные изделия. А также в состав системы входят элементы опорных конструкций, монтажные элементы, системы крепежа. | 1518.44 | 1366.6
00-00136792 | Лоток проволочный (PR08.33038) | Промрукав | Проволочный лоток является металлической системой для прокладки кабеля. Это облегченная альтернатива листовому металлическому лотку, которая позволяет легко организовывать прокладку кабельных трасс в жилых помещениях, системах безопасности и ИТ, под навесными и фальшпотолками. Благодаря сетчатой сварной конструкции проволочного лотка, ему можно придать практически любую форму, что делает монтаж более универсальным. | 2076.38 | 1868.74
00-00136815 | Лоток проволочный (PR08.32996) | Промрукав | Система металлических лотков в исполнении AISI 304 – это изделия, изготовленные из аустенитной низкоуглеродистой марки нержавеющей стали 08Х18Н10, обладающие высокой коррозионной стойкостью к агрессивным средам, износостойкостью и высокими прочностными показателями, что позволяет применять их в пищевой, фармацевтической, химической, металлургической и других отраслях промышленности. | 12371.11 | 11134
00-00080084 | Лоток проволочный 600х85х3000 (4,0 мм)(PR08.4087) | Промрукав | Проволочный лоток является облегчённым аналогом перфорированных и неперфорированных лотков, который изготавливается из оцинкованного прутка в виде сетки и предназначен для прокладки кабельной продукции в помещении и под навесом. Область применения: - одиночная и групповая прокладка кабельной продукции; - прокладка информационных и силовых проводов и/или кабелей. | Уточняйте у менеджера | Уточняйте у менеджера
00-00133480 | Лоток проволочный (600-108) | ПожТехКабель | Система кабельных металлических лотков предназначена для построения надежных кабельных трасс любой сложности. Системы кабельных лотков используют на различных объектах промышленного, военного и гражданского строительства. В состав системы входят листовые перфорированные и цельные лотки, крышки к ним, разделители лотков, фасонные изделия: углы горизонтальные, вертикальные внутренние, вертикальные внешние, крышки к ним, переходники, Т- образные отводы, Хобразные отводы, редукции по ширине и высоте, прочие фасонные изделия. А также в состав системы входят элементы опорных конструкций, монтажные элементы, системы крепежа. | 1621.52 | 1459.37
00-00026844 | CLWG10-060-100-3 | IEK | Лоток проволочный, предназначен для прокладки силовых и информационных кабелей внутри зданий и сооружений. Чаще всего используется под фальш-потолками. Отличительной особенностью прокладки кабеля при помощи проволочных лотков является удобство монтажа с использованием минимального количества аксессуаров, а также отличная вентиляция проложенной кабельной трассы, что уменьшает вероятность ее перегрева. | 560.55 | 504.5
00-00050822 | CLWG10-060-150-3 | IEK | Лоток проволочный, предназначен для прокладки силовых и информационных кабелей внутри зданий и сооружений. Чаще всего используется под фальш-потолками. Отличительной особенностью прокладки кабеля при помощи проволочных лотков является удобство монтажа с использованием минимального количества аксессуаров, а также отличная вентиляция проложенной кабельной трассы, что уменьшает вероятность ее перегрева. | 659.12 | 593.21
00-00031203 | CLWG10-060-200-3 | IEK | Лоток проволочный, предназначен для прокладки силовых и информационных кабелей внутри зданий и сооружений. Чаще всего используется под фальш-потолками. Отличительной особенностью прокладки кабеля при помощи проволочных лотков является удобство монтажа с использованием минимального количества аксессуаров, а также отличная вентиляция проложенной кабельной трассы, что уменьшает вероятность ее перегрева. | 742.94 | 668.65
00-00050823 | CLWG10-060-300-3 | IEK | Лоток проволочный, предназначен для прокладки силовых и информационных кабелей внутри зданий и сооружений. Чаще всего используется под фальш-потолками. Отличительной особенностью прокладки кабеля при помощи проволочных лотков является удобство монтажа с использованием минимального количества аксессуаров, а также отличная вентиляция проложенной кабельной трассы, что уменьшает вероятность ее перегрева. | 1178.11 | 1060.3
00-00136791 | Лоток проволочный (PR08.33016) | Промрукав | Лоток проволочный 60х30х3000 (4,0 мм) Промрукав | Уточняйте у менеджера | Уточняйте у менеджера
00-00083829 | Лоток проволочный 60х30х3000 (4,0 мм)(PR08.5690) | Промрукав | Лоток проволочный 60х30х3000 (4,0 мм) Промрукав | 414.64 | 373.18
00-00130808 | Лоток проволочный (PR08.29459) | Промрукав | Система металлических лотков в исполнении AISI 304 – это изделия, изготовленные из аустенитной низкоуглеродистой марки нержавеющей стали 08Х18Н10, обладающих высокой коррозионной стойкостью к агрессивным средам, износостойкостью и высокими прочностями показателями, что позволяет применять изделия, в пищевой, фармацевтической, химических, металлургических и других отраслях промышленности. | Уточняйте у менеджера | Уточняйте у менеджера
00-00136814 | Лоток проволочный (PR08.33000) | Промрукав | Система металлических лотков в исполнении AISI 304 – это изделия, изготовленные из аустенитной низкоуглеродистой марки нержавеющей стали 08Х18Н10, обладающие высокой коррозионной стойкостью к агрессивным средам, износостойкостью и высокими прочностными показателями, что позволяет применять их в пищевой, фармацевтической, химической, металлургической и других отраслях промышленности. | 2214.34 | 1992.91
00-00050824 | CLWG10-060-400-3 | IEK | Лоток проволочный, предназначен для прокладки силовых и информационных кабелей внутри зданий и сооружений. Чаще всего используется под фальш-потолками. Отличительной особенностью прокладки кабеля при помощи проволочных лотков является удобство монтажа с использованием минимального количества аксессуаров, а также отличная вентиляция проложенной кабельной трассы, что уменьшает вероятность ее перегрева. | 1463.65 | 1317.29
00-00017699 | CLWG10-060-500-3 | IEK | Лоток проволочный, предназначен для прокладки силовых и информационных кабелей внутри зданий и сооружений. Чаще всего используется под фальш-потолками. Отличительной особенностью прокладки кабеля при помощи проволочных лотков является удобство монтажа с использованием минимального количества аксессуаров, а также отличная вентиляция проложенной кабельной трассы, что уменьшает вероятность ее перегрева. | 1698.44 | 1528.6
00-00136790 | Лоток проволочный (PR08.33024) | Промрукав | Проволочный лоток является металлической системой для прокладки кабеля. Это облегченная альтернатива листовому металлическому лотку, которая позволяет легко организовывать прокладку кабельных трасс в жилых помещениях, системах безопасности и ИТ, под навесными и фальшпотолками. Благодаря сетчатой сварной конструкции проволочного лотка, ему можно придать практически любую форму, что делает монтаж более универсальным. | 373.23 | 335.91
00-00136835 | Лоток проволочный (PR08.33085) | Промрукав | Проволочный лоток является металлической системой для прокладки кабеля. Это облегченная альтернатива листовому металлическому лотку, которая позволяет легко организовывать прокладку кабельных трасс в жилых помещениях, системах безопасности и ИТ, под навесными и фальшпотолками. Благодаря сетчатой сварной конструкции проволочного лотка, ему можно придать практически любую форму, что делает монтаж более универсальным. | 786.34 | 707.71
00-00136813 | Лоток проволочный (PR08.32999) | Промрукав | Система металлических лотков в исполнении AISI 304 – это изделия, изготовленные из аустенитной низкоуглеродистой марки нержавеющей стали 08Х18Н10, обладающие высокой коррозионной стойкостью к агрессивным средам, износостойкостью и высокими прочностными показателями, что позволяет применять их в пищевой, фармацевтической, химической, металлургической и других отраслях промышленности. | 2628.74 | 2365.87
00-00080085 | Лоток проволочный 60х60х3000 (4,0 мм)(PR08.2255) | Промрукав | Проволочный лоток является облегчённым аналогом перфорированных и неперфорированных лотков, который изготавливается из оцинкованного прутка в виде сетки и предназначен для прокладки кабельной продукции в помещении и под навесом. Область применения: - одиночная и групповая прокладка кабельной продукции; - прокладка информационных и силовых проводов и/или кабелей. | Уточняйте у менеджера | Уточняйте у менеджера
00-00130807 | Лоток проволочный (PR08.29460) | Промрукав | Система металлических лотков в исполнении AISI 304 – это изделия, изготовленные из аустенитной низкоуглеродистой марки нержавеющей стали 08Х18Н10, обладающих высокой коррозионной стойкостью к агрессивным средам, износостойкостью и высокими прочностями показателями, что позволяет применять изделия, в пищевой, фармацевтической, химических, металлургических и других отраслях промышленности. | Уточняйте у менеджера | Уточняйте у менеджера
00-00133474 | Лоток проволочный (600-060) | ПожТехКабель | Система кабельных металлических лотков предназначена для построения надежных кабельных трасс любой сложности. Системы кабельных лотков используют на различных объектах промышленного, военного и гражданского строительства. В состав системы входят листовые перфорированные и цельные лотки, крышки к ним, разделители лотков, фасонные изделия: углы горизонтальные, вертикальные внутренние, вертикальные внешние, крышки к ним, переходники, Т- образные отводы, Хобразные отводы, редукции по ширине и высоте, прочие фасонные изделия. А также в состав системы входят элементы опорных конструкций, монтажные элементы, системы крепежа. | 405.39 | 364.85
00-00050825 | CLWG10-085-100-3 | IEK | Лоток проволочный, предназначен для прокладки силовых и информационных кабелей внутри зданий и сооружений. Чаще всего используется под фальш-потолками. Отличительной особенностью прокладки кабеля при помощи проволочных лотков является удобство монтажа с использованием минимального количества аксессуаров, а также отличная вентиляция проложенной кабельной трассы, что уменьшает вероятность ее перегрева. | 735.06 | 661.55
00-00050826 | CLWG10-085-150-3 | IEK | Лоток проволочный, предназначен для прокладки силовых и информационных кабелей внутри зданий и сооружений. Чаще всего используется под фальш-потолками. Отличительной особенностью прокладки кабеля при помощи проволочных лотков является удобство монтажа с использованием минимального количества аксессуаров, а также отличная вентиляция проложенной кабельной трассы, что уменьшает вероятность ее перегрева. | 797.01 | 717.31
00-00050827 | CLWG10-085-200-3 | IEK | Лоток проволочный, предназначен для прокладки силовых и информационных кабелей внутри зданий и сооружений. Чаще всего используется под фальш-потолками. Отличительной особенностью прокладки кабеля при помощи проволочных лотков является удобство монтажа с использованием минимального количества аксессуаров, а также отличная вентиляция проложенной кабельной трассы, что уменьшает вероятность ее перегрева. | 900.97 | 810.87
00-00050828 | CLWG10-085-300-3 | IEK | Лоток проволочный, предназначен для прокладки силовых и информационных кабелей внутри зданий и сооружений. Чаще всего используется под фальш-потолками. Отличительной особенностью прокладки кабеля при помощи проволочных лотков является удобство монтажа с использованием минимального количества аксессуаров, а также отличная вентиляция проложенной кабельной трассы, что уменьшает вероятность ее перегрева. | 1418.28 | 1276.45
00-00050829 | CLWG10-085-400-3 | IEK | Лоток проволочный, предназначен для прокладки силовых и информационных кабелей внутри зданий и сооружений. Чаще всего используется под фальш-потолками. Отличительной особенностью прокладки кабеля при помощи проволочных лотков является удобство монтажа с использованием минимального количества аксессуаров, а также отличная вентиляция проложенной кабельной трассы, что уменьшает вероятность ее перегрева. | 1696.79 | 1527.11
00-00050830 | CLWG10-085-500-3 | IEK | Лоток проволочный, предназначен для прокладки силовых и информационных кабелей внутри зданий и сооружений. Чаще всего используется под фальш-потолками. Отличительной особенностью прокладки кабеля при помощи проволочных лотков является удобство монтажа с использованием минимального количества аксессуаров, а также отличная вентиляция проложенной кабельной трассы, что уменьшает вероятность ее перегрева. | 2000.39 | 1800.35
00-00131580 | Монтажная пластина (PR80.08125) | Промрукав | Монтажная пластина предназначена для установки ЭМК различного исполнения на панелях ограждении (сетки) 3Д-забора. Продукция в исполнении AISI 304 – это изделия, изготовленные из нержавеющей марки стали (аналог 08Х18Н10), обладающей высокой коррозионной стойкостью к агрессивным средам, износостойкостью и высокими прочностными показателями, что позволяет применять изделия: в пищевой, фармацевтической, химической, металлургической и других отраслях промышленности. Климатическое исполнение изделий В1, что предусматривает эксплуатацию на открытом воздухе при воздействии солнечного излучения, влияния климатических осадков. Температура эксплуатации от -150 до +600°С (при наличии агрессивных сред до +300°С). | 1037.15 | 933.44
00-00131582 | Монтажная пластина (PR80.08128) | Промрукав | Монтажная пластина предназначена для установки ЭМК различного исполнения на панелях ограждении (сетки) 3Д-забора. Продукция с защитным покрытием по методу Сендзимира – это изделия с защитным цинковым покрытием, которое нанесено на листовую сталь перед изготовлением. Толщина защитного покрытия варьируется от 10 до 22 мкм. Климатическое исполнение изделий УХЛ2, что предусматривает эксплуатацию в помещении и под навесом, температура эксплуатации от -80 до +150°С. | 796.39 | 716.75
00-00131581 | Монтажная пластина (PR80.08129) | Промрукав | Монтажная пластина предназначена для установки ЭМК различного исполнения на панелях ограждении (сетки) 3Д-забора. Продукция с защитным покрытием по методу Сендзимира – это изделия с защитным цинковым покрытием, которое нанесено на листовую сталь перед изготовлением. Толщина защитного покрытия варьируется от 10 до 22 мкм. Климатическое исполнение изделий УХЛ2, что предусматривает эксплуатацию в помещении и под навесом, температура эксплуатации от -80 до +150°С. | 499.61 | 449.65
00-00134345 | Омега подвес горизонтальный (593-005) | ПожТехКабель | Омега подвес горизонтальный 650 мм толщ. 1,5 мм | 598.06 | 538.25
00-00134346 | Омега подвес горизонтальный (593-101) | ПожТехКабель | Омега подвес горизонтальный быстрой фиксации 190 мм толщ. 1,5 мм | 278.85 | 250.96
00-00134347 | Омега подвес горизонтальный (593-106) | ПожТехКабель | Омега подвес горизонтальный быстрой фиксации 650 мм толщ. 1,5 мм | 883.32 | 794.99
00-00113819 | Опора (PR08.8698) | Промрукав | STRUT монтажные элементы в исполнении HDZ - это изделия с защитным покрытием горячий цинк (по ГОСТ 9.307), которые предназначены для создания инженерных систем как внутри помещений, так и на открытом воздухе. Используется совместно с двойным страт-профилем для создания вертикальных конструкций. Осуществляет жёсткое крепление профиля. Подходит для больших нагрузок. | 4686.79 | 4218.11
00-00090722 | Опора (PR16.1103) | Промрукав | STRUT-подвес двойной используется для создания вертикальных опор с использованием двойного профиля с нижним и верхним основанием опоры, с помошью специальных монтажных крепежей. Защищена от коррозии цинковым покрытием, нанесенным методом горячего цинкования. | 4730.38 | 4257.34
00-00113820 | Опора (PR08.8697) | Промрукав | STRUT монтажные элементы в исполнении HDZ - это изделия с защитным покрытием горячий цинк (по ГОСТ 9.307), которые предназначены для создания инженерных систем как внутри помещений, так и на открытом воздухе. Применяется совместно со старт-профилем для создания вертикальных конструкций. За счёт большой площади опоры обеспечивает высокие параметры прочности. Подходит для больших нагрузок. | 3243.26 | 2918.93
00-00090723 | Опора (PR16.1104) | Промрукав | STRUT-подвес одинарный используется, в коплекте с одинарным STRUT-профилем, для создания вертикальных опор с нижним и верхним основанием. При монтаже не используется сварка, соединение происходит при помощи специальных монтажных крепежей, Изделие защищено от коррозии цинковым покрытием, нанесенным методом горячего цинкования. | 2310.65 | 2079.59
00-00090724 | Опора (PR16.1105) | Промрукав | STRUT-подвес одинарный с узкой пяткой - это конструкция состоящая из пятки, размером 60х140 мм, с двумя овальными отверстиями, соединенной сваркой с перфорированным профилем, размером 43х101 мм, Толщина металла 5 мм. Применяется для создания вертикальной сборной потолочной стойки. При монтаже не используется сварка, соединение происходит при помощи канальной гайки и болта. Изделие защищено от коррозии цинковым покрытием, нанесенным методом горячего цинкования. | 2821.22 | 2539.1
00-00134436 | Опора вертикальная (579-502) | ПожТехКабель | Опора вертикальная 150 40х30х2,0 мм (пятка 120х120х4,0 мм) | 839.66 | 755.7
00-00103925 | Опора (PR16.2230) | Промрукав | Опора П-образного профиля HDZ ОП-35х30 – это элемент крепления, необходимый для монтажа профилей или стоик соответствующего типоразмера и формы. Опора выполнена из П-образного профиля и квадратного основания, которые сварены между собой. П - образный профиль и квадратное основание позволяют крепить изделие к потолку, стене или полу. Система подвесов в исполнении HDZ – это изделия с защитным покрытием горячий цинк (по ГОСТ 9.307),предназначенный для прокладки и монтажа электрических силовых кабельных трасс на базе металлических лотков по стенам, потолкам и другим несущим конструкциям зданий и сооружений, в любой комбинации как внутри помещений, так и на открытом воздухе. | 1636.83 | 1473.15
00-00103924 | Опора (PR16.2231) | Промрукав | Опора П-образного профиля HDZ ОП-45х30 – это элемент крепления, необходимый для монтажа профилей или стоик соответствующего типоразмера и формы. Опора выполнена из П-образного профиля и квадратного основания, которые сварены между собой. П - образный профиль и квадратное основание позволяют крепить изделие к потолку, стене или полу. Система подвесов в исполнении HDZ – это изделия с защитным покрытием горячий цинк (по ГОСТ 9.307),предназначенный для прокладки и монтажа электрических силовых кабельных трасс на базе металлических лотков по стенам, потолкам и другим несущим конструкциям зданий и сооружений, в любой комбинации как внутри помещений, так и на открытом воздухе. | 1818.67 | 1636.8
00-00103923 | Опора (PR16.2228) | Промрукав | Опора П-образного профиля HDZ ОПД-35х30 – это элемент крепления, необходимый для монтажа профилей или стоик соответствующего типоразмера и формы. Опора выполнена из П-образного профиля и квадратного основания, которые сварены между собой. П - образный профиль и квадратное основание позволяют крепить изделие к потолку, стене или полу. Система подвесов в исполнении HDZ – это изделия с защитным покрытием горячий цинк (по ГОСТ 9.307),предназначенный для прокладки и монтажа электрических силовых кабельных трасс на базе металлических лотков по стенам, потолкам и другим несущим конструкциям зданий и сооружений, в любой комбинации как внутри помещений, так и на открытом воздухе. | 1942.8 | 1748.52
00-00103922 | Опора (PR16.2229) | Промрукав | Опора П-образного профиля HDZ ОПД-45х30 – это элемент крепления, необходимый для монтажа профилей или стоек соответствующего типоразмера и формы. Опора выполнена из П-образного профиля и квадратного основания, которые сварены между собой. П - образный профиль и квадратное основание позволяют крепить изделие к потолку, стене или полу. Система подвесов в исполнении HDZ – это изделия с защитным покрытием горячий цинк (по ГОСТ 9.307),предназначенный для прокладки и монтажа электрических силовых кабельных трасс на базе металлических лотков по стенам, потолкам и другим несущим конструкциям зданий и сооружений, в любой комбинации как внутри помещений, так и на открытом воздухе. | 1931.78 | 1738.6
00-00081803 | ОПД-35х30 (PR08.2608) | Промрукав | Опора вертикальная двойная для стойки – элемент крепления, необходимый для монтажа сборной потолочной стойки с пяткой на базе стойки потолочной для средних нагрузок любой длины. Опора выполнена из двух П-образных профилей и квадратного основания, которые сварены между собой. Два П - образных профиля и квадратное основание позволяют крепить изделие к потолку или полу. | 2020.85 | 1818.77
00-00081804 | ОПД-45х30 (PR08.5162) | Промрукав | Опора вертикальная двойная для стойки – элемент крепления, необходимый для монтажа сборной потолочной стойки с пяткой на базе стойки потолочной для средних нагрузок любой длины. Опора выполнена из двух П-образных профилей и квадратного основания, которые сварены между собой. Два П - образных профиля и квадратное основание позволяют крепить изделие к потолку или полу. | 2261.43 | 2035.29
00-00081805 | ОП-35х30 (PR08.2609) | Промрукав | Опора вертикальная для стойки – это элемент крепления, необходимый для монтажа сборной потолочной стойки с пяткой на базе стойки потолочной для средних нагрузок любой длины. Опора выполнена из П-образного профиля и квадратного основания, которые сварены между собой. П - образный профиль и квадратное основание позволяют крепить изделие к потолку или полу. | 1821.83 | 1639.65
00-00081806 | ОП-45х30 (PR08.5161) | Промрукав | Опора вертикальная для стойки – это элемент крепления, необходимый для монтажа сборной потолочной стойки с пяткой на базе стойки потолочной для средних нагрузок любой длины. Опора выполнена из П-образного профиля и квадратного основания, которые сварены между собой. П - образный профиль и квадратное основание позволяют крепить изделие к потолку или полу. | 1880.6 | 1692.54
00-00113821 | Опора (PR08.9107) | Промрукав | STRUT монтажные элементы в исполнении HDZ - это изделия с защитным покрытием горячий цинк (по ГОСТ 9.307), которые предназначены для создания инженерных систем как внутри помещений, так и на открытом воздухе. Используется на наклонных строительных конструкциях. Монтаж осуществляется к любой базовой поверхности. Опора позволяет проводить выверенный монтаж, когда необходима точная регулировка с последующей фиксацией углового положения. | 3433.29 | 3089.96
00-00137277 | Опора поворотная 2 (PR08.33143) | Промрукав | Используется на наклонных строительных конструкциях. Монтаж осуществляется к любой базовой поверхности. Опора позволяет проводить выверенный монтаж, когда необходима точная регулировка с последующей фиксацией углового положения. | 3007.1 | 2706.39
00-00103921 | Опора (PR16.2232) | Промрукав | Опора поворотная - элемент крепления, который необходим для монтажа стойки П-образной 35х30. Главной особенностью данной опоры является возможность регулировки угла поворота до 90 градусов, что позволяет зафиксировать КНС как на прямой, так и на наклонной поверхности. Система подвесов в исполнении HDZ – это изделия с защитным покрытием горячий цинк (по ГОСТ 9.307),предназначенный для прокладки и монтажа электрических силовых кабельных трасс на базе металлических лотков по стенам, потолкам и другим несущим конструкциям зданий и сооружений, в любой комбинации как внутри помещений, так и на открытом воздухе. | 624.58 | 562.12
00-00103920 | Опора (PR16.2233) | Промрукав | Опора поворотная - элемент крепления, который необходим для монтажа стойки П-образной 35х30. Главной особенностью данной опоры является возможность регулировки угла поворота до 90 градусов, что позволяет зафиксировать КНС как на прямой, так и на наклонной поверхности. Система подвесов в исполнении HDZ – это изделия с защитным покрытием горячий цинк (по ГОСТ 9.307),предназначенный для прокладки и монтажа электрических силовых кабельных трасс на базе металлических лотков по стенам, потолкам и другим несущим конструкциям зданий и сооружений, в любой комбинации как внутри помещений, так и на открытом воздухе. | 811.96 | 730.76
00-00118958 | Опора поворотная (PR16.4086) | Промрукав | Опора поворотная - элемент крепления, который необходим для монтажа стойки П-образной 35х30. Главной особенностью данной опоры является возможность регулировки угла поворота до 90 градусов, что позволяет зафиксировать КНС как на прямой, так и на наклонной поверхности. Система подвесов в исполнении AISI 304 – это изделия, изготовленные из аустенитной низкоуглеродистой марки нержавеющей стали 08Х18Н10, обладающих высокой коррозионной стойкостью к агрессивным средам, износостойкостью и высокими прочностями показателями, что позволяет применять изделия, в пищевой, фармацевтической, химических, металлургических и других отраслях промышленности. | 1121.77 | 1009.59
00-00118957 | Опора поворотная (PR16.4089) | Промрукав | Опора поворотная - элемент крепления, который необходим для монтажа стойки П-образной 35х30. Главной особенностью данной опоры является возможность регулировки угла поворота до 90 градусов, что позволяет зафиксировать КНС как на прямой, так и на наклонной поверхности. Система подвесов в исполнении AISI 304 – это изделия, изготовленные из аустенитной низкоуглеродистой марки нержавеющей стали 08Х18Н10, обладающих высокой коррозионной стойкостью к агрессивным средам, износостойкостью и высокими прочностями показателями, что позволяет применять изделия, в пищевой, фармацевтической, химических, металлургических и других отраслях промышленности. | 1215.24 | 1093.72
00-00118956 | Опора поворотная (PR16.4087) | Промрукав | Опора поворотная - элемент крепления, который необходим для монтажа стойки П-образной 35х30. Главной особенностью данной опоры является возможность регулировки угла поворота до 90 градусов, что позволяет зафиксировать КНС как на прямой, так и на наклонной поверхности. Система подвесов в исполнении AISI 304 – это изделия, изготовленные из аустенитной низкоуглеродистой марки нержавеющей стали 08Х18Н10, обладающих высокой коррозионной стойкостью к агрессивным средам, износостойкостью и высокими прочностями показателями, что позволяет применять изделия, в пищевой, фармацевтической, химических, металлургических и других отраслях промышленности. | 1794.81 | 1615.33
00-00118955 | Опора поворотная (PR16.4090) | Промрукав | Опора поворотная - элемент крепления, который необходим для монтажа стойки П-образной 35х30. Главной особенностью данной опоры является возможность регулировки угла поворота до 90 градусов, что позволяет зафиксировать КНС как на прямой, так и на наклонной поверхности. Система подвесов в исполнении AISI 304 – это изделия, изготовленные из аустенитной низкоуглеродистой марки нержавеющей стали 08Х18Н10, обладающих высокой коррозионной стойкостью к агрессивным средам, износостойкостью и высокими прочностями показателями, что позволяет применять изделия, в пищевой, фармацевтической, химических, металлургических и других отраслях промышленности. | 1944.4 | 1749.96
00-00112280 | Опора поворотная (PR16.4088) | Промрукав | Система подвесов в исполнении AISI 409 – это изделия, изготовленные из ферритовой марки нержавеющей стали 08Х13, обладающих коррозионной стойкостью и высокими прочностями показателями, что позволяет применять изделия, в различных непищевых отраслях промышленности. Опора поворотная - элемент крепления, который необходим для монтажа стойки П-образной 35х30. Главной особенностью данной опоры является возможность регулировки угла поворота до 90 градусов, что позволяет зафиксировать КНС как на прямой, так и на наклонной поверхности. | 729.16 | 656.24
00-00112281 | Опора поворотная (PR16.4091) | Промрукав | Система подвесов в исполнении AISI 409 – это изделия, изготовленные из ферритовой марки нержавеющей стали 08Х13, обладающих коррозионной стойкостью и высокими прочностями показателями, что позволяет применять изделия, в различных непищевых отраслях промышленности. Опора поворотная - элемент крепления, который необходим для монтажа стойки П-образной 35х30. Главной особенностью данной опоры является возможность регулировки угла поворота до 90 градусов, что позволяет зафиксировать КНС как на прямой, так и на наклонной поверхности. | 789.9 | 710.91
00-00081807 | ОПП-35х30 (PR08.2600) | Промрукав | Поворотная опора - элемент крепления, который необходим для монтажа сборной потолочной стойки с пяткой на базе стойки потолочной для средних нагрузок 35х30 любой длины. Главной особенностью данной опоры является возможность регулировки угла поворота на 90 градусов, что позволяет зафиксировать КНС как на прямой, так и на наклонной поверхности. | 479.65 | 431.69
00-00094342 | Опора (PR16.1099) | Промрукав | Поворотная опора - элемент крепления, который необходим для монтажа сборной потолочной стойки с пяткой на базе стойки потолочной для средних нагрузок 45х30 любой длины. Главной особенностью данной опоры является возможность регулировки угла поворота на 90 градусов, что позволяет зафиксировать КНС как на прямой, так и на наклонной поверхности. | 623.54 | 561.19
00-00103919 | Опора (PR16.2234) | Промрукав | Опора унитарная - элемент крепления, который необходимдля монтажа стойки П-образной 35х30 к горизонтальным опорам (потолок или пол). Система подвесов в исполнении HDZ – это изделия с защитным покрытием горячий цинк (по ГОСТ 9.307),предназначенный для прокладки и монтажа электрических силовых кабельных трасс на базе металлических лотков по стенам, потолкам и другим несущим конструкциям зданий и сооружений, в любой комбинации как внутри помещений, так и на открытом воздухе. | 779.56 | 701.6
00-00103918 | Опора (PR16.2235) | Промрукав | Опора унитарная - элемент крепления, который необходимдля монтажа стойки П-образной 35х30 к горизонтальным опорам (потолок или пол). Система подвесов в исполнении HDZ – это изделия с защитным покрытием горячий цинк (по ГОСТ 9.307),предназначенный для прокладки и монтажа электрических силовых кабельных трасс на базе металлических лотков по стенам, потолкам и другим несущим конструкциям зданий и сооружений, в любой комбинации как внутри помещений, так и на открытом воздухе. | 1013.41 | 912.07
00-00118954 | Опора унитарная (PR16.4092) | Промрукав | Опора унитарная - элемент крепления, который необходим для монтажа стойки П-образной 35х30 к горизонтальным опорам (потолок или пол). Система подвесов в исполнении AISI 304 – это изделия, изготовленные из аустенитной низкоуглеродистой марки нержавеющей стали 08Х18Н10, обладающих высокой коррозионной стойкостью к агрессивным средам, износостойкостью и высокими прочностями показателями, что позволяет применять изделия, в пищевой, фармацевтической, химических, металлургических и других отраслях промышленности. | 1323.69 | 1191.32
00-00118953 | Опора унитарная (PR16.4095) | Промрукав | Опора унитарная - элемент крепления, который необходим для монтажа стойки П-образной 35х30 к горизонтальным опорам (потолок или пол). Система подвесов в исполнении AISI 304 – это изделия, изготовленные из аустенитной низкоуглеродистой марки нержавеющей стали 08Х18Н10, обладающих высокой коррозионной стойкостью к агрессивным средам, износостойкостью и высокими прочностями показателями, что позволяет применять изделия, в пищевой, фармацевтической, химических, металлургических и других отраслях промышленности. | 1433.99 | 1290.59
00-00118952 | Опора унитарная (PR16.4093) | Промрукав | Опора унитарная - элемент крепления, который необходим для монтажа стойки П-образной 35х30 к горизонтальным опорам (потолок или пол). Система подвесов в исполнении AISI 304 – это изделия, изготовленные из аустенитной низкоуглеродистой марки нержавеющей стали 08Х18Н10, обладающих высокой коррозионной стойкостью к агрессивным средам, износостойкостью и высокими прочностями показателями, что позволяет применять изделия, в пищевой, фармацевтической, химических, металлургических и других отраслях промышленности. | 2117.9 | 1906.11
00-00118951 | Опора унитарная (PR16.4096) | Промрукав | Опора унитарная - элемент крепления, который необходим для монтажа стойки П-образной 35х30 к горизонтальным опорам (потолок или пол). Система подвесов в исполнении AISI 304 – это изделия, изготовленные из аустенитной низкоуглеродистой марки нержавеющей стали 08Х18Н10, обладающих высокой коррозионной стойкостью к агрессивным средам, износостойкостью и высокими прочностями показателями, что позволяет применять изделия, в пищевой, фармацевтической, химических, металлургических и других отраслях промышленности. | 2294.38 | 2064.94
00-00112282 | Опора унитарная (PR16.4094) | Промрукав | Система подвесов в исполнении AISI 409 – это изделия, изготовленные из ферритовой марки нержавеющей стали 08Х13, обладающих коррозионной стойкостью и высокими прочностями показателями, что позволяет применять изделия, в различных непищевых отраслях промышленности. Опора поворотная - элемент крепления, который необходим для монтажа стойки П-образной 35х30. Главной особенностью данной опоры является возможность регулировки угла поворота до 90 градусов, что позволяет зафиксировать КНС как на прямой, так и на наклонной поверхности. | 860.4 | 774.36
00-00112283 | Опора унитарная (PR16.4097) | Промрукав | Система подвесов в исполнении AISI 409 – это изделия, изготовленные из ферритовой марки нержавеющей стали 08Х13, обладающих коррозионной стойкостью и высокими прочностями показателями, что позволяет применять изделия, в различных непищевых отраслях промышленности. Опора поворотная - элемент крепления, который необходим для монтажа стойки П-образной 35х30. Главной особенностью данной опоры является возможность регулировки угла поворота до 90 градусов, что позволяет зафиксировать КНС как на прямой, так и на наклонной поверхности. | 932.1 | 838.89
00-00081808 | ОУП-35х30 (PR08.3165) | Промрукав | Унитарная опора - элемент крепления, который необходим для монтажа сборной потолочной стойки с пяткой на базе стойки потолочной для средних нагрузок 35х30 любой длины. Изготавливается из оцинкованной стали толщиной 1,5 мм. | 562.05 | 505.85
00-00094343 | Опора (PR16.1098) | Промрукав | Унитарная опора - элемент крепления, который необходим для монтажа сборной потолочной стойки с пяткой на базе стойки потолочной для средних нагрузок 45х30 любой длины. Изготавливается из оцинкованной стали толщиной 2,0 мм. | 730.68 | 657.61
00-00084597 | Ответвитель вертик.с крыш.Станд.100х100(PR16.0936) | Промрукав | Ответвитель вертикальный с крышкой Стандарт 100х100 Промрукав (PR16.0936) | 1500.75 | 1350.68
00-00084598 | Ответвитель вертик.с крыш.Станд.100х50(PR16.0934) | Промрукав | Ответвитель вертикальный с крышкой Стандарт 100х50 Промрукав (PR16.0934) | 1410.68 | 1269.61
00-00084599 | Ответвитель вертик.с крыш.Станд.100х80(PR16.0935) | Промрукав | Ответвитель вертикальный с крышкой Стандарт 100х80 Промрукав (PR16.0935) | 1464.51 | 1318.06
00-00084600 | Ответвитель вертик.с крыш.Станд.150х100(PR16.0939) | Промрукав | Ответвитель вертикальный с крышкой Стандарт 150х100 Промрукав (PR16.0939) | 1687.21 | 1518.49
00-00084601 | Ответвитель вертик.с крыш.Станд.150х50(PR16.0937) | Промрукав | Ответвитель вертикальный с крышкой Стандарт 150х50 Промрукав (PR16.0937) | 1596.3 | 1436.67
00-00084602 | Ответвитель вертик.с крыш.Станд.150х80(PR16.0938) | Промрукав | Ответвитель вертикальный с крышкой Стандарт 150х80 Промрукав (PR16.0938) | 1642.8 | 1478.52
00-00084603 | Ответвитель вертик.с крыш.Станд.200х100(PR16.0942) | Промрукав | Ответвитель вертикальный с крышкой Стандарт 200х100 Промрукав (PR16.0942) | 1917.22 | 1725.5
00-00084604 | Ответвитель вертик.с крыш.Станд.200х50(PR16.0940) | Промрукав | Ответвитель вертикальный с крышкой Стандарт 200х50 Промрукав (PR16.0940) | 1841.69 | 1657.52
00-00084605 | Ответвитель вертик.с крыш.Станд.200х80(PR16.0941) | Промрукав | Ответвитель вертикальный с крышкой Стандарт 200х80 Промрукав (PR16.0941) | 1902.82 | 1712.54
00-00084606 | Ответвитель вертик.с крыш.Станд.300х100(PR16.0945) | Промрукав | Ответвитель вертикальный с крышкой Стандарт 300х100 Промрукав (PR16.0945) | 2499.14 | 2249.23
00-00084607 | Ответвитель вертик.с крыш.Станд.300х50(PR16.0943) | Промрукав | Ответвитель вертикальный с крышкой Стандарт 300х50 Промрукав (PR16.0943) | 2369.48 | 2132.53
00-00084608 | Ответвитель вертик.с крыш.Станд.300х80(PR16.0944) | Промрукав | Ответвитель вертикальный с крышкой Стандарт 300х80 Промрукав (PR16.0944) | 2434.39 | 2190.95
00-00084609 | Ответвитель вертик.с крыш.Станд.400х100(PR16.0948) | Промрукав | Ответвитель вертикальный с крышкой Стандарт 400х100 Промрукав (PR16.0948) | 2765.62 | 2489.06
00-00084610 | Ответвитель вертик.с крыш.Станд.400х50(PR16.0946) | Промрукав | Ответвитель вертикальный с крышкой Стандарт 400х50 Промрукав (PR16.0946) | 2681.94 | 2413.75
00-00084611 | Ответвитель вертик.с крыш.Станд.400х80(PR16.0947) | Промрукав | Ответвитель вертикальный с крышкой Стандарт 400х80 Промрукав (PR16.0947) | 2750.68 | 2475.61
00-00084612 | Ответвитель вертик.с крыш.Станд.500х100(PR16.0951) | Промрукав | Ответвитель вертикальный с крышкой Стандарт 500х100 Промрукав (PR16.0951) | 2993.43 | 2694.09
00-00084613 | Ответвитель вертик.с крыш.Станд.500х50(PR16.0949) | Промрукав | Ответвитель вертикальный с крышкой Стандарт 500х50 Промрукав (PR16.0949) | 2905.06 | 2614.55
00-00084614 | Ответвитель вертик.с крыш.Станд.500х80(PR16.0950) | Промрукав | Ответвитель вертикальный с крышкой Стандарт 500х80 Промрукав (PR16.0950) | 2968 | 2671.2
00-00084615 | Ответвитель вертик.с крыш.Станд.50х50(PR16.0933) | Промрукав | Ответвитель вертикальный с крышкой Стандарт 50х50 Промрукав (PR16.0933) | 1230.64 | 1107.58
00-00084616 | Ответвитель вертик.с крыш.Станд.600х100(PR16.0954) | Промрукав | Ответвитель вертикальный с крышкой Стандарт 600х100 Промрукав (PR16.0954) | 3285.56 | 2957
00-00084617 | Ответвитель вертик.с крыш.Станд.600х50(PR16.0952) | Промрукав | Ответвитель вертикальный с крышкой Стандарт 600х50 Промрукав (PR16.0952) | 3054.35 | 2748.92
00-00084618 | Ответвитель вертик.с крыш.Станд.600х80(PR16.0953) | Промрукав | Ответвитель вертикальный с крышкой Стандарт 600х80 Промрукав (PR16.0953) | 3087.57 | 2778.81
00-00110201 | Ответвитель вертикальный (PR16.8236) | Промрукав | Обеспечивает вертикальное ответвление горизонтальной кабеленесущий линии, состоящей из лотков металлических.В комплект не входит крышка. Аксессуары изготовленные из стали с защитным покрытием по методу Сендзимира – это изделия, на которых защитное цинковое покрытие было нанесено на листовую сталь перед изготовлением. Толщина защитного покрытия варьируется от 10 до 22мкм. Климатическое исполнение изделий УХЛ2, что предусматривают эксплуатацию в помещении и под навесом, при температуре эксплуатации от -80 до +150°С. | 844.32 | 759.89
00-00110202 | Ответвитель вертикальный (PR16.8232) | Промрукав | Обеспечивает вертикальное ответвление горизонтальной кабеленесущий линии, состоящей из лотков металлических.В комплект не входит крышка. Аксессуары изготовленные из стали с защитным покрытием по методу Сендзимира – это изделия, на которых защитное цинковое покрытие было нанесено на листовую сталь перед изготовлением. Толщина защитного покрытия варьируется от 10 до 22мкм. Климатическое исполнение изделий УХЛ2, что предусматривают эксплуатацию в помещении и под навесом, при температуре эксплуатации от -80 до +150°С. | 723.32 | 650.99
00-00110203 | Ответвитель вертикальный (PR16.8234) | Промрукав | Обеспечивает вертикальное ответвление горизонтальной кабеленесущий линии, состоящей из лотков металлических.В комплект не входит крышка. Аксессуары изготовленные из стали с защитным покрытием по методу Сендзимира – это изделия, на которых защитное цинковое покрытие было нанесено на листовую сталь перед изготовлением. Толщина защитного покрытия варьируется от 10 до 22мкм. Климатическое исполнение изделий УХЛ2, что предусматривают эксплуатацию в помещении и под навесом, при температуре эксплуатации от -80 до +150°С. | 820.96 | 738.86
00-00110204 | Ответвитель вертикальный (PR16.8242) | Промрукав | Обеспечивает вертикальное ответвление горизонтальной кабеленесущий линии, состоящей из лотков металлических.В комплект не входит крышка. Аксессуары изготовленные из стали с защитным покрытием по методу Сендзимира – это изделия, на которых защитное цинковое покрытие было нанесено на листовую сталь перед изготовлением. Толщина защитного покрытия варьируется от 10 до 22мкм. Климатическое исполнение изделий УХЛ2, что предусматривают эксплуатацию в помещении и под навесом, при температуре эксплуатации от -80 до +150°С. | 929.71 | 836.74
00-00110205 | Ответвитель вертикальный (PR16.8238) | Промрукав | Обеспечивает вертикальное ответвление горизонтальной кабеленесущий линии, состоящей из лотков металлических.В комплект не входит крышка. Аксессуары изготовленные из стали с защитным покрытием по методу Сендзимира – это изделия, на которых защитное цинковое покрытие было нанесено на листовую сталь перед изготовлением. Толщина защитного покрытия варьируется от 10 до 22мкм. Климатическое исполнение изделий УХЛ2, что предусматривают эксплуатацию в помещении и под навесом, при температуре эксплуатации от -80 до +150°С. | 850.88 | 765.79
00-00110206 | Ответвитель вертикальный (PR16.8240) | Промрукав | Обеспечивает вертикальное ответвление горизонтальной кабеленесущий линии, состоящей из лотков металлических.В комплект не входит крышка. Аксессуары изготовленные из стали с защитным покрытием по методу Сендзимира – это изделия, на которых защитное цинковое покрытие было нанесено на листовую сталь перед изготовлением. Толщина защитного покрытия варьируется от 10 до 22мкм. Климатическое исполнение изделий УХЛ2, что предусматривают эксплуатацию в помещении и под навесом, при температуре эксплуатации от -80 до +150°С. | 905.5 | 814.95
00-00110207 | Ответвитель вертикальный (PR16.8249) | Промрукав | Обеспечивает вертикальное ответвление горизонтальной кабеленесущий линии, состоящей из лотков металлических.В комплект не входит крышка. Аксессуары изготовленные из стали с защитным покрытием по методу Сендзимира – это изделия, на которых защитное цинковое покрытие было нанесено на листовую сталь перед изготовлением. Толщина защитного покрытия варьируется от 10 до 22мкм. Климатическое исполнение изделий УХЛ2, что предусматривают эксплуатацию в помещении и под навесом, при температуре эксплуатации от -80 до +150°С. | 959.52 | 863.57
00-00110208 | Ответвитель вертикальный (PR16.8244) | Промрукав | Обеспечивает вертикальное ответвление горизонтальной кабеленесущий линии, состоящей из лотков металлических.В комплект не входит крышка. Аксессуары изготовленные из стали с защитным покрытием по методу Сендзимира – это изделия, на которых защитное цинковое покрытие было нанесено на листовую сталь перед изготовлением. Толщина защитного покрытия варьируется от 10 до 22мкм. Климатическое исполнение изделий УХЛ2, что предусматривают эксплуатацию в помещении и под навесом, при температуре эксплуатации от -80 до +150°С. | 875.08 | 787.57
00-00110209 | Ответвитель вертикальный (PR16.8246) | Промрукав | Обеспечивает вертикальное ответвление горизонтальной кабеленесущий линии, состоящей из лотков металлических.В комплект не входит крышка. Аксессуары изготовленные из стали с защитным покрытием по методу Сендзимира – это изделия, на которых защитное цинковое покрытие было нанесено на листовую сталь перед изготовлением. Толщина защитного покрытия варьируется от 10 до 22мкм. Климатическое исполнение изделий УХЛ2, что предусматривают эксплуатацию в помещении и под навесом, при температуре эксплуатации от -80 до +150°С. | 933.53 | 840.18
00-00110210 | Ответвитель вертикальный (PR16.8255) | Промрукав | Обеспечивает вертикальное ответвление горизонтальной кабеленесущий линии, состоящей из лотков металлических.В комплект не входит крышка. Аксессуары изготовленные из стали с защитным покрытием по методу Сендзимира – это изделия, на которых защитное цинковое покрытие было нанесено на листовую сталь перед изготовлением. Толщина защитного покрытия варьируется от 10 до 22мкм. Климатическое исполнение изделий УХЛ2, что предусматривают эксплуатацию в помещении и под навесом, при температуре эксплуатации от -80 до +150°С. | 1155.28 | 1039.75
00-00110211 | Ответвитель вертикальный (PR16.8251) | Промрукав | Обеспечивает вертикальное ответвление горизонтальной кабеленесущий линии, состоящей из лотков металлических.В комплект не входит крышка. Аксессуары изготовленные из стали с защитным покрытием по методу Сендзимира – это изделия, на которых защитное цинковое покрытие было нанесено на листовую сталь перед изготовлением. Толщина защитного покрытия варьируется от 10 до 22мкм. Климатическое исполнение изделий УХЛ2, что предусматривают эксплуатацию в помещении и под навесом, при температуре эксплуатации от -80 до +150°С. | 1065.22 | 958.7
00-00110212 | Ответвитель вертикальный (PR16.8253) | Промрукав | Обеспечивает вертикальное ответвление горизонтальной кабеленесущий линии, состоящей из лотков металлических.В комплект не входит крышка. Аксессуары изготовленные из стали с защитным покрытием по методу Сендзимира – это изделия, на которых защитное цинковое покрытие было нанесено на листовую сталь перед изготовлением. Толщина защитного покрытия варьируется от 10 до 22мкм. Климатическое исполнение изделий УХЛ2, что предусматривают эксплуатацию в помещении и под навесом, при температуре эксплуатации от -80 до +150°С. | 1127.62 | 1014.86
00-00110213 | Ответвитель вертикальный (PR16.8261) | Промрукав | Обеспечивает вертикальное ответвление горизонтальной кабеленесущий линии, состоящей из лотков металлических.В комплект не входит крышка. Аксессуары изготовленные из стали с защитным покрытием по методу Сендзимира – это изделия, на которых защитное цинковое покрытие было нанесено на листовую сталь перед изготовлением. Толщина защитного покрытия варьируется от 10 до 22мкм. Климатическое исполнение изделий УХЛ2, что предусматривают эксплуатацию в помещении и под навесом, при температуре эксплуатации от -80 до +150°С. | 1301.85 | 1171.67
00-00110214 | Ответвитель вертикальный (PR16.8257) | Промрукав | Обеспечивает вертикальное ответвление горизонтальной кабеленесущий линии, состоящей из лотков металлических.В комплект не входит крышка. Аксессуары изготовленные из стали с защитным покрытием по методу Сендзимира – это изделия, на которых защитное цинковое покрытие было нанесено на листовую сталь перед изготовлением. Толщина защитного покрытия варьируется от 10 до 22мкм. Климатическое исполнение изделий УХЛ2, что предусматривают эксплуатацию в помещении и под навесом, при температуре эксплуатации от -80 до +150°С. | 1217.41 | 1095.67
00-00110215 | Ответвитель вертикальный (PR16.8259) | Промрукав | Обеспечивает вертикальное ответвление горизонтальной кабеленесущий линии, состоящей из лотков металлических.В комплект не входит крышка. Аксессуары изготовленные из стали с защитным покрытием по методу Сендзимира – это изделия, на которых защитное цинковое покрытие было нанесено на листовую сталь перед изготовлением. Толщина защитного покрытия варьируется от 10 до 22мкм. Климатическое исполнение изделий УХЛ2, что предусматривают эксплуатацию в помещении и под навесом, при температуре эксплуатации от -80 до +150°С. | 1275.89 | 1148.3
00-00110216 | Ответвитель вертикальный (PR16.8267) | Промрукав | Обеспечивает вертикальное ответвление горизонтальной кабеленесущий линии, состоящей из лотков металлических.В комплект не входит крышка. Аксессуары изготовленные из стали с защитным покрытием по методу Сендзимира – это изделия, на которых защитное цинковое покрытие было нанесено на листовую сталь перед изготовлением. Толщина защитного покрытия варьируется от 10 до 22мкм. Климатическое исполнение изделий УХЛ2, что предусматривают эксплуатацию в помещении и под навесом, при температуре эксплуатации от -80 до +150°С. | 1381.86 | 1243.67
00-00110217 | Ответвитель вертикальный (PR16.8263) | Промрукав | Обеспечивает вертикальное ответвление горизонтальной кабеленесущий линии, состоящей из лотков металлических.В комплект не входит крышка. Аксессуары изготовленные из стали с защитным покрытием по методу Сендзимира – это изделия, на которых защитное цинковое покрытие было нанесено на листовую сталь перед изготовлением. Толщина защитного покрытия варьируется от 10 до 22мкм. Климатическое исполнение изделий УХЛ2, что предусматривают эксплуатацию в помещении и под навесом, при температуре эксплуатации от -80 до +150°С. | 1210.91 | 1089.82
00-00110218 | Ответвитель вертикальный (PR16.8265) | Промрукав | Обеспечивает вертикальное ответвление горизонтальной кабеленесущий линии, состоящей из лотков металлических.В комплект не входит крышка. Аксессуары изготовленные из стали с защитным покрытием по методу Сендзимира – это изделия, на которых защитное цинковое покрытие было нанесено на листовую сталь перед изготовлением. Толщина защитного покрытия варьируется от 10 до 22мкм. Климатическое исполнение изделий УХЛ2, что предусматривают эксплуатацию в помещении и под навесом, при температуре эксплуатации от -80 до +150°С. | 1242.11 | 1117.9
00-00110219 | Ответвитель вертикальный (PR16.8230) | Промрукав | Обеспечивает вертикальное ответвление горизонтальной кабеленесущий линии, состоящей из лотков металлических.В комплект не входит крышка. Аксессуары изготовленные из стали с защитным покрытием по методу Сендзимира – это изделия, на которых защитное цинковое покрытие было нанесено на листовую сталь перед изготовлением. Толщина защитного покрытия варьируется от 10 до 22мкм. Климатическое исполнение изделий УХЛ2, что предусматривают эксплуатацию в помещении и под навесом, при температуре эксплуатации от -80 до +150°С. | 657.12 | 591.41
00-00110220 | Ответвитель вертикальный (PR16.8273) | Промрукав | Обеспечивает вертикальное ответвление горизонтальной кабеленесущий линии, состоящей из лотков металлических.В комплект не входит крышка. Аксессуары изготовленные из стали с защитным покрытием по методу Сендзимира – это изделия, на которых защитное цинковое покрытие было нанесено на листовую сталь перед изготовлением. Толщина защитного покрытия варьируется от 10 до 22мкм. Климатическое исполнение изделий УХЛ2, что предусматривают эксплуатацию в помещении и под навесом, при температуре эксплуатации от -80 до +150°С. | 1570.14 | 1413.13
00-00110221 | Ответвитель вертикальный (PR16.8269) | Промрукав | Обеспечивает вертикальное ответвление горизонтальной кабеленесущий линии, состоящей из лотков металлических.В комплект не входит крышка. Аксессуары изготовленные из стали с защитным покрытием по методу Сендзимира – это изделия, на которых защитное цинковое покрытие было нанесено на листовую сталь перед изготовлением. Толщина защитного покрытия варьируется от 10 до 22мкм. Климатическое исполнение изделий УХЛ2, что предусматривают эксплуатацию в помещении и под навесом, при температуре эксплуатации от -80 до +150°С. | 1386.67 | 1248
00-00110222 | Ответвитель вертикальный (PR16.8271) | Промрукав | Обеспечивает вертикальное ответвление горизонтальной кабеленесущий линии, состоящей из лотков металлических.В комплект не входит крышка. Аксессуары изготовленные из стали с защитным покрытием по методу Сендзимира – это изделия, на которых защитное цинковое покрытие было нанесено на листовую сталь перед изготовлением. Толщина защитного покрытия варьируется от 10 до 22мкм. Климатическое исполнение изделий УХЛ2, что предусматривают эксплуатацию в помещении и под навесом, при температуре эксплуатации от -80 до +150°С. | 1441.26 | 1297.13
00-00103698 | Ответвитель (PR16.1278) | Промрукав | Ответвитель вертикальный, обеспечивает вертикальное ответвление горизонтальной кабеленесущий линии, состоящей из лотков металлических. Аксессуары в исполнении HDZ – это изделия с защитным покрытием горячий цинк (по ГОСТ 9.307), подходят для соединения между собой лотков серии «Стандарт» в любой комбинации как внутри помещений, так и на открытом воздухе. | 1098.68 | 988.81
00-00103697 | Ответвитель (PR16.1279 | Промрукав | Ответвитель вертикальный, обеспечивает вертикальное ответвление горизонтальной кабеленесущий линии, состоящей из лотков металлических. Аксессуары в исполнении HDZ – это изделия с защитным покрытием горячий цинк (по ГОСТ 9.307), подходят для соединения между собой лотков серии «Стандарт» в любой комбинации как внутри помещений, так и на открытом воздухе. | 825.99 | 743.39
00-00103696 | Ответвитель (PR16.1280) | Промрукав | Ответвитель вертикальный, обеспечивает вертикальное ответвление горизонтальной кабеленесущий линии, состоящей из лотков металлических. Аксессуары в исполнении HDZ – это изделия с защитным покрытием горячий цинк (по ГОСТ 9.307), подходят для соединения между собой лотков серии «Стандарт» в любой комбинации как внутри помещений, так и на открытом воздухе. | 900.82 | 810.74
00-00103695 | Ответвитель (PR16.1281) | Промрукав | Ответвитель вертикальный, обеспечивает вертикальное ответвление горизонтальной кабеленесущий линии, состоящей из лотков металлических. Аксессуары в исполнении HDZ – это изделия с защитным покрытием горячий цинк (по ГОСТ 9.307), подходят для соединения между собой лотков серии «Стандарт» в любой комбинации как внутри помещений, так и на открытом воздухе. | 1223.23 | 1100.91
00-00103694 | Ответвитель (PR16.1282) | Промрукав | Ответвитель вертикальный, обеспечивает вертикальное ответвление горизонтальной кабеленесущий линии, состоящей из лотков металлических. Аксессуары в исполнении HDZ – это изделия с защитным покрытием горячий цинк (по ГОСТ 9.307), подходят для соединения между собой лотков серии «Стандарт» в любой комбинации как внутри помещений, так и на открытом воздухе. | 917.93 | 826.14
00-00103693 | Ответвитель (PR16.1283) | Промрукав | Ответвитель вертикальный, обеспечивает вертикальное ответвление горизонтальной кабеленесущий линии, состоящей из лотков металлических. Аксессуары в исполнении HDZ – это изделия с защитным покрытием горячий цинк (по ГОСТ 9.307), подходят для соединения между собой лотков серии «Стандарт» в любой комбинации как внутри помещений, так и на открытом воздухе. | 952.85 | 857.57
00-00103692 | Ответвитель (PR16.1284) | Промрукав | Ответвитель вертикальный, обеспечивает вертикальное ответвление горизонтальной кабеленесущий линии, состоящей из лотков металлических. Аксессуары в исполнении HDZ – это изделия с защитным покрытием горячий цинк (по ГОСТ 9.307), подходят для соединения между собой лотков серии «Стандарт» в любой комбинации как внутри помещений, так и на открытом воздухе. | 1403.08 | 1262.77
00-00103691 | Ответвитель (PR16.1285) | Промрукав | Ответвитель вертикальный, обеспечивает вертикальное ответвление горизонтальной кабеленесущий линии, состоящей из лотков металлических. Аксессуары в исполнении HDZ – это изделия с защитным покрытием горячий цинк (по ГОСТ 9.307), подходят для соединения между собой лотков серии «Стандарт» в любой комбинации как внутри помещений, так и на открытом воздухе. | 1045.32 | 940.79
00-00103690 | Ответвитель (PR16.1286) | Промрукав | Ответвитель вертикальный, обеспечивает вертикальное ответвление горизонтальной кабеленесущий линии, состоящей из лотков металлических. Аксессуары в исполнении HDZ – это изделия с защитным покрытием горячий цинк (по ГОСТ 9.307), подходят для соединения между собой лотков серии «Стандарт» в любой комбинации как внутри помещений, так и на открытом воздухе. | 1092.56 | 983.3
00-00103689 | Ответвитель (PR16.1287) | Промрукав | Ответвитель вертикальный, обеспечивает вертикальное ответвление горизонтальной кабеленесущий линии, состоящей из лотков металлических. Аксессуары в исполнении HDZ – это изделия с защитным покрытием горячий цинк (по ГОСТ 9.307), подходят для соединения между собой лотков серии «Стандарт» в любой комбинации как внутри помещений, так и на открытом воздухе. | 1626.72 | 1464.05
00-00103688 | Ответвитель (PR16.1288) | Промрукав | Ответвитель вертикальный, обеспечивает вертикальное ответвление горизонтальной кабеленесущий линии, состоящей из лотков металлических. Аксессуары в исполнении HDZ – это изделия с защитным покрытием горячий цинк (по ГОСТ 9.307), подходят для соединения между собой лотков серии «Стандарт» в любой комбинации как внутри помещений, так и на открытом воздухе. | 1398.72 | 1258.85
00-00103687 | Ответвитель (PR16.1289) | Промрукав | Ответвитель вертикальный, обеспечивает вертикальное ответвление горизонтальной кабеленесущий линии, состоящей из лотков металлических. Аксессуары в исполнении HDZ – это изделия с защитным покрытием горячий цинк (по ГОСТ 9.307), подходят для соединения между собой лотков серии «Стандарт» в любой комбинации как внутри помещений, так и на открытом воздухе. | 1448.06 | 1303.25
00-00103686 | Ответвитель (PR16.1290) | Промрукав | Ответвитель вертикальный, обеспечивает вертикальное ответвление горизонтальной кабеленесущий линии, состоящей из лотков металлических. Аксессуары в исполнении HDZ – это изделия с защитным покрытием горячий цинк (по ГОСТ 9.307), подходят для соединения между собой лотков серии «Стандарт» в любой комбинации как внутри помещений, так и на открытом воздухе. | 1810.13 | 1629.12
00-00103685 | Ответвитель (PR16.1291) | Промрукав | Ответвитель вертикальный, обеспечивает вертикальное ответвление горизонтальной кабеленесущий линии, состоящей из лотков металлических. Аксессуары в исполнении HDZ – это изделия с защитным покрытием горячий цинк (по ГОСТ 9.307), подходят для соединения между собой лотков серии «Стандарт» в любой комбинации как внутри помещений, так и на открытом воздухе. | 1556.06 | 1400.45
00-00103684 | Ответвитель (PR16.1292) | Промрукав | Ответвитель вертикальный, обеспечивает вертикальное ответвление горизонтальной кабеленесущий линии, состоящей из лотков металлических. Аксессуары в исполнении HDZ – это изделия с защитным покрытием горячий цинк (по ГОСТ 9.307), подходят для соединения между собой лотков серии «Стандарт» в любой комбинации как внутри помещений, так и на открытом воздухе. | 1564.99 | 1408.49
00-00103683 | Ответвитель (PR16.1293) | Промрукав | Ответвитель вертикальный, обеспечивает вертикальное ответвление горизонтальной кабеленесущий линии, состоящей из лотков металлических. Аксессуары в исполнении HDZ – это изделия с защитным покрытием горячий цинк (по ГОСТ 9.307), подходят для соединения между собой лотков серии «Стандарт» в любой комбинации как внутри помещений, так и на открытом воздухе. | 1966.86 | 1770.17
00-00103682 | Ответвитель (PR16.1294) | Промрукав | Ответвитель вертикальный, обеспечивает вертикальное ответвление горизонтальной кабеленесущий линии, состоящей из лотков металлических. Аксессуары в исполнении HDZ – это изделия с защитным покрытием горячий цинк (по ГОСТ 9.307), подходят для соединения между собой лотков серии «Стандарт» в любой комбинации как внутри помещений, так и на открытом воздухе. | 1691.68 | 1522.51
00-00103681 | Ответвитель (PR16.1295) | Промрукав | Ответвитель вертикальный, обеспечивает вертикальное ответвление горизонтальной кабеленесущий линии, состоящей из лотков металлических. Аксессуары в исполнении HDZ – это изделия с защитным покрытием горячий цинк (по ГОСТ 9.307), подходят для соединения между собой лотков серии «Стандарт» в любой комбинации как внутри помещений, так и на открытом воздухе. | 1749.15 | 1574.24
00-00103680 | Ответвитель (PR16.1296) | Промрукав | Ответвитель вертикальный, обеспечивает вертикальное ответвление горизонтальной кабеленесущий линии, состоящей из лотков металлических. Аксессуары в исполнении HDZ – это изделия с защитным покрытием горячий цинк (по ГОСТ 9.307), подходят для соединения между собой лотков серии «Стандарт» в любой комбинации как внутри помещений, так и на открытом воздухе. | 872.3 | 785.07
00-00103679 | Ответвитель (PR16.1297) | Промрукав | Ответвитель вертикальный, обеспечивает вертикальное ответвление горизонтальной кабеленесущий линии, состоящей из лотков металлических. Аксессуары в исполнении HDZ – это изделия с защитным покрытием горячий цинк (по ГОСТ 9.307), подходят для соединения между собой лотков серии «Стандарт» в любой комбинации как внутри помещений, так и на открытом воздухе. | 3126.39 | 2813.75
00-00103678 | Ответвитель (PR16.1298) | Промрукав | Ответвитель вертикальный, обеспечивает вертикальное ответвление горизонтальной кабеленесущий линии, состоящей из лотков металлических. Аксессуары в исполнении HDZ – это изделия с защитным покрытием горячий цинк (по ГОСТ 9.307), подходят для соединения между собой лотков серии «Стандарт» в любой комбинации как внутри помещений, так и на открытом воздухе. | 2641.95 | 2377.76
00-00103677 | Ответвитель (PR16.1299) | Промрукав | Ответвитель вертикальный, обеспечивает вертикальное ответвление горизонтальной кабеленесущий линии, состоящей из лотков металлических. Аксессуары в исполнении HDZ – это изделия с защитным покрытием горячий цинк (по ГОСТ 9.307), подходят для соединения между собой лотков серии «Стандарт» в любой комбинации как внутри помещений, так и на открытом воздухе. | 2786.6 | 2507.94
00-00118408 | Ответвитель вертикальный (PR16.2538) | Промрукав | Ответвитель вертикальный Стандарт INOX (AISI 304) 100х100. Обеспечивает вертикальное ответвление горизонтальной кабеленесущий линии, состоящей из лотков металлических. | 1544.93 | 1390.44
00-00118407 | Ответвитель вертикальный (PR16.2539) | Промрукав | Ответвитель вертикальный Стандарт INOX (AISI 304) 100х50. Обеспечивает вертикальное ответвление горизонтальной кабеленесущий линии, состоящей из лотков металлических. | 1161.53 | 1045.38
00-00118406 | Ответвитель вертикальный (PR16.2540) | Промрукав | Ответвитель вертикальный Стандарт INOX (AISI 304) 100х80. Обеспечивает вертикальное ответвление горизонтальной кабеленесущий линии, состоящей из лотков металлических. | 1206.41 | 1085.77
00-00118405 | Ответвитель вертикальный (PR16.2541) | Промрукав | Ответвитель вертикальный Стандарт INOX (AISI 304) 150х100. Обеспечивает вертикальное ответвление горизонтальной кабеленесущий линии, состоящей из лотков металлических. | 1720.12 | 1548.11
00-00118404 | Ответвитель вертикальный (PR16.2542) | Промрукав | Ответвитель вертикальный Стандарт INOX (AISI 304) 150х50. Обеспечивает вертикальное ответвление горизонтальной кабеленесущий линии, состоящей из лотков металлических. | 1290.8 | 1161.72
00-00118403 | Ответвитель вертикальный (PR16.2543) | Промрукав | Ответвитель вертикальный Стандарт INOX (AISI 304) 150х80 Обеспечивает вертикальное ответвление горизонтальной кабеленесущий линии, состоящей из лотков металлических. | 1339.89 | 1205.9
00-00118402 | Ответвитель вертикальный (PR16.2544) | Промрукав | Ответвитель вертикальный Стандарт INOX (AISI 304) 200х100 Обеспечивает вертикальное ответвление горизонтальной кабеленесущий линии, состоящей из лотков металлических. | 1972.99 | 1775.69
00-00118401 | Ответвитель вертикальный (PR16.2546) | Промрукав | Ответвитель вертикальный Стандарт INOX (AISI 304) 200х50. Обеспечивает вертикальное ответвление горизонтальной кабеленесущий линии, состоящей из лотков металлических. | 1469.96 | 1322.96
00-00118400 | Ответвитель вертикальный (PR16.2545) | Промрукав | Ответвитель вертикальный Стандарт INOX (AISI 304) 200х80 Обеспечивает вертикальное ответвление горизонтальной кабеленесущий линии, состоящей из лотков металлических. | 1536.43 | 1382.79
00-00118399 | Ответвитель вертикальный (PR16.2547) | Промрукав | Ответвитель вертикальный Стандарт INOX (AISI 304) 300х100 Обеспечивает вертикальное ответвление горизонтальной кабеленесущий линии, состоящей из лотков металлических. | 2287.55 | 2058.8
00-00118398 | Ответвитель вертикальный (PR16.2548) | Промрукав | Ответвитель вертикальный Стандарт INOX (AISI 304) 300х50 Обеспечивает вертикальное ответвление горизонтальной кабеленесущий линии, состоящей из лотков металлических. | 1966.89 | 1770.2
00-00118397 | Ответвитель вертикальный (PR16.2549) | Промрукав | Ответвитель вертикальный Стандарт INOX (AISI 304) 300х80 Обеспечивает вертикальное ответвление горизонтальной кабеленесущий линии, состоящей из лотков металлических. | 2036.25 | 1832.63
00-00118396 | Ответвитель вертикальный (PR16.2550) | Промрукав | Ответвитель вертикальный Стандарт INOX (AISI 304) 400х100 Обеспечивает вертикальное ответвление горизонтальной кабеленесущий линии, состоящей из лотков металлических. | 2545.4 | 2290.86
00-00118395 | Ответвитель вертикальный (PR16.2551) | Промрукав | Ответвитель вертикальный Стандарт INOX (AISI 304) 400х50 Обеспечивает вертикальное ответвление горизонтальной кабеленесущий линии, состоящей из лотков металлических. | 2188.12 | 1969.31
00-00118394 | Ответвитель вертикальный (PR16.2552) | Промрукав | Ответвитель вертикальный Стандарт INOX (AISI 304) 400х80 Обеспечивает вертикальное ответвление горизонтальной кабеленесущий линии, состоящей из лотков металлических. | 2200.69 | 1980.62
00-00118393 | Ответвитель вертикальный (PR16.2553) | Промрукав | Ответвитель вертикальный Стандарт INOX (AISI 304) 500х100 Обеспечивает вертикальное ответвление горизонтальной кабеленесущий линии, состоящей из лотков металлических. | 2765.78 | 2489.2
00-00118392 | Ответвитель вертикальный (PR16.2554) | Промрукав | Ответвитель вертикальный Стандарт INOX (AISI 304) 500х50 Обеспечивает вертикальное ответвление горизонтальной кабеленесущий линии, состоящей из лотков металлических. | 2378.87 | 2140.98
00-00118391 | Ответвитель вертикальный (PR16.2555) | Промрукав | Ответвитель вертикальный Стандарт INOX (AISI 304) 500х80 Обеспечивает вертикальное ответвление горизонтальной кабеленесущий линии, состоящей из лотков металлических. | 2459.66 | 2213.69
00-00118390 | Ответвитель вертикальный (PR16.2556) | Промрукав | Ответвитель вертикальный Стандарт INOX (AISI 304) 50х50 Обеспечивает вертикальное ответвление горизонтальной кабеленесущий линии, состоящей из лотков металлических. | 1062.01 | 955.81
00-00118389 | Ответвитель вертикальный (PR16.2557) | Промрукав | Ответвитель вертикальный Стандарт INOX (AISI 304) 600х100 Обеспечивает вертикальное ответвление горизонтальной кабеленесущий линии, состоящей из лотков металлических. | 4396.3 | 3956.67
00-00118388 | Ответвитель вертикальный (PR16.2558) | Промрукав | Ответвитель вертикальный Стандарт INOX (AISI 304) 600х50 Обеспечивает вертикальное ответвление горизонтальной кабеленесущий линии, состоящей из лотков металлических. | 3715.1 | 3343.59
00-00118387 | Ответвитель вертикальный (PR16.2559) | Промрукав | Ответвитель вертикальный Стандарт INOX (AISI 304) 600х80 Обеспечивает вертикальное ответвление горизонтальной кабеленесущий линии, состоящей из лотков металлических. | 3918.56 | 3526.7
00-00118386 | Ответвитель вертикальный (PR16.2568) | Промрукав | Ответвитель вертикальный Стандарт INOX (AISI 316) 100х100 Обеспечивает вертикальное ответвление горизонтальной кабеленесущий линии, состоящей из лотков металлических. | 2008.41 | 1807.57
00-00118385 | Ответвитель вертикальный (PR16.2569) | Промрукав | Ответвитель вертикальный Стандарт INOX (AISI 316) 100х50 Обеспечивает вертикальное ответвление горизонтальной кабеленесущий линии, состоящей из лотков металлических. | 1510 | 1359
00-00118384 | Ответвитель вертикальный (PR16.2570) | Промрукав | Ответвитель вертикальный Стандарт INOX (AISI 316) 100х80 Обеспечивает вертикальное ответвление горизонтальной кабеленесущий линии, состоящей из лотков металлических. | 1568.34 | 1411.51
00-00118383 | Ответвитель вертикальный (PR16.2571) | Промрукав | Ответвитель вертикальный Стандарт INOX (AISI 316) 150х100 Обеспечивает вертикальное ответвление горизонтальной кабеленесущий линии, состоящей из лотков металлических. | 2236.11 | 2012.5
00-00118382 | Ответвитель вертикальный (PR16.2572) | Промрукав | Ответвитель вертикальный Стандарт INOX (AISI 316) 150х50 Обеспечивает вертикальное ответвление горизонтальной кабеленесущий линии, состоящей из лотков металлических. | 1678.05 | 1510.25
00-00118381 | Ответвитель вертикальный (PR16.2573) | Промрукав | Ответвитель вертикальный Стандарт INOX (AISI 316) 150х80 Обеспечивает вертикальное ответвление горизонтальной кабеленесущий линии, состоящей из лотков металлических. | 1741.86 | 1567.67
00-00118380 | Ответвитель вертикальный (PR16.2574) | Промрукав | Ответвитель вертикальный Стандарт INOX (AISI 316) 200х100 Обеспечивает вертикальное ответвление горизонтальной кабеленесущий линии, состоящей из лотков металлических. | 2564.87 | 2308.38
00-00118379 | Ответвитель вертикальный (PR16.2575) | Промрукав | Ответвитель вертикальный Стандарт INOX (AISI 316) 200х50 Обеспечивает вертикальное ответвление горизонтальной кабеленесущий линии, состоящей из лотков металлических. | 1910.92 | 1719.83
00-00118378 | Ответвитель вертикальный (PR16.2576) | Промрукав | Ответвитель вертикальный Стандарт INOX (AISI 316) 200х80 Обеспечивает вертикальное ответвление горизонтальной кабеленесущий линии, состоящей из лотков металлических. | 1997.35 | 1797.62
00-00118377 | Ответвитель вертикальный (PR16.2577) | Промрукав | Ответвитель вертикальный Стандарт INOX (AISI 316) 300х100 Обеспечивает вертикальное ответвление горизонтальной кабеленесущий линии, состоящей из лотков металлических. | 2973.8 | 2676.42
00-00118376 | Ответвитель вертикальный (PR16.2578) | Промрукав | Ответвитель вертикальный Стандарт INOX (AISI 316) 300х50 Обеспечивает вертикальное ответвление горизонтальной кабеленесущий линии, состоящей из лотков металлических. | 2556.95 | 2301.26
00-00118375 | Ответвитель вертикальный (PR16.2579) | Промрукав | Ответвитель вертикальный Стандарт INOX (AISI 316) 300х80 Обеспечивает вертикальное ответвление горизонтальной кабеленесущий линии, состоящей из лотков металлических. | 2647.14 | 2382.43
00-00118374 | Ответвитель вертикальный (PR16.2580) | Промрукав | Ответвитель вертикальный Стандарт INOX (AISI 316) 400х100 Обеспечивает вертикальное ответвление горизонтальной кабеленесущий линии, состоящей из лотков металлических. | 3309 | 2978.1
00-00118373 | Ответвитель вертикальный (PR16.2581) | Промрукав | Ответвитель вертикальный Стандарт INOX (AISI 316) 400х50 Обеспечивает вертикальное ответвление горизонтальной кабеленесущий линии, состоящей из лотков металлических. | 2844.6 | 2560.14
00-00118372 | Ответвитель вертикальный (PR16.2582) | Промрукав | Ответвитель вертикальный Стандарт INOX (AISI 316) 400х80 Обеспечивает вертикальное ответвление горизонтальной кабеленесущий линии, состоящей из лотков металлических. | 2860.92 | 2574.83
00-00118371 | Ответвитель вертикальный (PR16.2583) | Промрукав | Ответвитель вертикальный Стандарт INOX (AISI 316) 500х100 Обеспечивает вертикальное ответвление горизонтальной кабеленесущий линии, состоящей из лотков металлических. | 3595.53 | 3235.98
00-00118370 | Ответвитель вертикальный (PR16.2584) | Промрукав | Ответвитель вертикальный Стандарт INOX (AISI 316) 500х50 Обеспечивает вертикальное ответвление горизонтальной кабеленесущий линии, состоящей из лотков металлических. | 3092.5 | 2783.25
00-00118369 | Ответвитель вертикальный (PR16.2585) | Промрукав | Ответвитель вертикальный Стандарт INOX (AISI 316) 500х80 Обеспечивает вертикальное ответвление горизонтальной кабеленесущий линии, состоящей из лотков металлических. | 3197.56 | 2877.8
00-00118368 | Ответвитель вертикальный (PR16.4100) | Промрукав | Аксессуары в исполнении AISI 316 – это изделия, изготовленные из аустенитной конструкционной марки нержавеющей стали 10Х17Н13М2 или А4, которая представляет собой улучшенную марку AISI 304 за счёт добавления в состав молибдена (который защищает от разрушения в морской воде) и более высокого содержания цветных металлов, в том числе и никеля. Изделия из AISI 316 характеризуются высокими показателями по коррозионной стойкостью к агрессивным средам, даже при высокой температуре эксплуатации, износостойкостью и высокими прочностями показателями, что позволяет применять изделия в: металлургической, кораблестроительной, пищевой, фармацевтической, химической, нефтедобывающей и нефтеперерабатывающей, и других отраслях промышленности. Обеспечивает вертикальное ответвление горизонтальной кабеленесущей линии, состоящей из лотков металлических. | 1380.64 | 1242.58
00-00118367 | Ответвитель вертикальный (PR16.2586) | Промрукав | Ответвитель вертикальный Стандарт INOX (AISI 316) 600х100 Обеспечивает вертикальное ответвление горизонтальной кабеленесущий линии, состоящей из лотков металлических. | 5715.22 | 5143.7
00-00118366 | Ответвитель вертикальный (PR16.2587) | Промрукав | Ответвитель вертикальный Стандарт INOX (AISI 316) 600х50 Обеспечивает вертикальное ответвление горизонтальной кабеленесущий линии, состоящей из лотков металлических. | 4829.62 | 4346.66
00-00118365 | Ответвитель вертикальный (PR16.2588) | Промрукав | Ответвитель вертикальный Стандарт INOX (AISI 316) 600х80 Обеспечивает вертикальное ответвление горизонтальной кабеленесущий линии, состоящей из лотков металлических. | 5094.14 | 4584.73
00-00111680 | Ответвитель (PR16.2597) | Промрукав | Обеспечивает вертикальное ответвление горизонтальной кабеленесущий линии, состоящей из лотков металлических. Аксессуары в исполнении AISI 409 – это изделия, изготовленные из ферритовой марки нержавеющей стали 08Х13, обладающих коррозионной стойкостью и высокими прочностями показателями, что позволяет применять изделия, в различных непищевых отраслях промышленности. | 1035.13 | 931.62
00-00111681 | Ответвитель (PR16.2598) | Промрукав | Обеспечивает вертикальное ответвление горизонтальной кабеленесущий линии, состоящей из лотков металлических. Аксессуары в исполнении AISI 409 – это изделия, изготовленные из ферритовой марки нержавеющей стали 08Х13, обладающих коррозионной стойкостью и высокими прочностями показателями, что позволяет применять изделия, в различных непищевых отраслях промышленности. | 778.22 | 700.4
00-00111682 | Ответвитель (PR16.2599) | Промрукав | Обеспечивает вертикальное ответвление горизонтальной кабеленесущий линии, состоящей из лотков металлических. Аксессуары в исполнении AISI 409 – это изделия, изготовленные из ферритовой марки нержавеющей стали 08Х13, обладающих коррозионной стойкостью и высокими прочностями показателями, что позволяет применять изделия, в различных непищевых отраслях промышленности. | 808.28 | 727.45
00-00111683 | Ответвитель (PR16.2600) | Промрукав | Обеспечивает вертикальное ответвление горизонтальной кабеленесущий линии, состоящей из лотков металлических. Аксессуары в исполнении AISI 409 – это изделия, изготовленные из ферритовой марки нержавеющей стали 08Х13, обладающих коррозионной стойкостью и высокими прочностями показателями, что позволяет применять изделия, в различных непищевых отраслях промышленности. | 1152.47 | 1037.22
00-00111684 | Ответвитель (PR16.2601) | Промрукав | Обеспечивает вертикальное ответвление горизонтальной кабеленесущий линии, состоящей из лотков металлических. Аксессуары в исполнении AISI 409 – это изделия, изготовленные из ферритовой марки нержавеющей стали 08Х13, обладающих коррозионной стойкостью и высокими прочностями показателями, что позволяет применять изделия, в различных непищевых отраслях промышленности. | 864.83 | 778.35
00-00111685 | Ответвитель (PR16.2602) | Промрукав | Обеспечивает вертикальное ответвление горизонтальной кабеленесущий линии, состоящей из лотков металлических. Аксессуары в исполнении AISI 409 – это изделия, изготовленные из ферритовой марки нержавеющей стали 08Х13, обладающих коррозионной стойкостью и высокими прочностями показателями, что позволяет применять изделия, в различных непищевых отраслях промышленности. | 897.73 | 807.96
00-00111686 | Ответвитель (PR16.2603) | Промрукав | Обеспечивает вертикальное ответвление горизонтальной кабеленесущий линии, состоящей из лотков металлических. Аксессуары в исполнении AISI 409 – это изделия, изготовленные из ферритовой марки нержавеющей стали 08Х13, обладающих коррозионной стойкостью и высокими прочностями показателями, что позволяет применять изделия, в различных непищевых отраслях промышленности. | 1321.91 | 1189.72
00-00111687 | Ответвитель (PR16.2604) | Промрукав | Обеспечивает вертикальное ответвление горизонтальной кабеленесущий линии, состоящей из лотков металлических. Аксессуары в исполнении AISI 409 – это изделия, изготовленные из ферритовой марки нержавеющей стали 08Х13, обладающих коррозионной стойкостью и высокими прочностями показателями, что позволяет применять изделия, в различных непищевых отраслях промышленности. | 984.86 | 886.37
00-00111688 | Ответвитель (PR16.2605) | Промрукав | Обеспечивает вертикальное ответвление горизонтальной кабеленесущий линии, состоящей из лотков металлических. Аксессуары в исполнении AISI 409 – это изделия, изготовленные из ферритовой марки нержавеющей стали 08Х13, обладающих коррозионной стойкостью и высокими прочностями показателями, что позволяет применять изделия, в различных непищевых отраслях промышленности. | 1029.43 | 926.49
00-00111689 | Ответвитель (PR16.2606) | Промрукав | Обеспечивает вертикальное ответвление горизонтальной кабеленесущий линии, состоящей из лотков металлических. Аксессуары в исполнении AISI 409 – это изделия, изготовленные из ферритовой марки нержавеющей стали 08Х13, обладающих коррозионной стойкостью и высокими прочностями показателями, что позволяет применять изделия, в различных непищевых отраслях промышленности. | 1532.64 | 1379.38
00-00111690 | Ответвитель (PR16.2607) | Промрукав | Обеспечивает вертикальное ответвление горизонтальной кабеленесущий линии, состоящей из лотков металлических. Аксессуары в исполнении AISI 409 – это изделия, изготовленные из ферритовой марки нержавеющей стали 08Х13, обладающих коррозионной стойкостью и высокими прочностями показателями, что позволяет применять изделия, в различных непищевых отраслях промышленности. | 1317.81 | 1186.03
00-00111691 | Ответвитель (PR16.2608) | Промрукав | Обеспечивает вертикальное ответвление горизонтальной кабеленесущий линии, состоящей из лотков металлических. Аксессуары в исполнении AISI 409 – это изделия, изготовленные из ферритовой марки нержавеющей стали 08Х13, обладающих коррозионной стойкостью и высокими прочностями показателями, что позволяет применять изделия, в различных непищевых отраслях промышленности. | 1364.29 | 1227.86
00-00111692 | Ответвитель (PR16.2609) | Промрукав | Обеспечивает вертикальное ответвление горизонтальной кабеленесущий линии, состоящей из лотков металлических. Аксессуары в исполнении AISI 409 – это изделия, изготовленные из ферритовой марки нержавеющей стали 08Х13, обладающих коррозионной стойкостью и высокими прочностями показателями, что позволяет применять изделия, в различных непищевых отраслях промышленности. | 1705.43 | 1534.89
00-00111693 | Ответвитель (PR16.2610) | Промрукав | Обеспечивает вертикальное ответвление горизонтальной кабеленесущий линии, состоящей из лотков металлических. Аксессуары в исполнении AISI 409 – это изделия, изготовленные из ферритовой марки нержавеющей стали 08Х13, обладающих коррозионной стойкостью и высокими прочностями показателями, что позволяет применять изделия, в различных непищевых отраслях промышленности. | 1466.08 | 1319.47
00-00111694 | Ответвитель (PR16.2611) | Промрукав | Обеспечивает вертикальное ответвление горизонтальной кабеленесущий линии, состоящей из лотков металлических. Аксессуары в исполнении AISI 409 – это изделия, изготовленные из ферритовой марки нержавеющей стали 08Х13, обладающих коррозионной стойкостью и высокими прочностями показателями, что позволяет применять изделия, в различных непищевых отраслях промышленности. | 1474.46 | 1327.01
00-00111695 | Ответвитель (PR16.2612) | Промрукав | Обеспечивает вертикальное ответвление горизонтальной кабеленесущий линии, состоящей из лотков металлических. Аксессуары в исполнении AISI 409 – это изделия, изготовленные из ферритовой марки нержавеющей стали 08Х13, обладающих коррозионной стойкостью и высокими прочностями показателями, что позволяет применять изделия, в различных непищевых отраслях промышленности. | 1853.11 | 1667.8
00-00111696 | Ответвитель (PR16.2613) | Промрукав | Обеспечивает вертикальное ответвление горизонтальной кабеленесущий линии, состоящей из лотков металлических. Аксессуары в исполнении AISI 409 – это изделия, изготовленные из ферритовой марки нержавеющей стали 08Х13, обладающих коррозионной стойкостью и высокими прочностями показателями, что позволяет применять изделия, в различных непищевых отраслях промышленности. | 1593.84 | 1434.46
00-00111697 | Ответвитель (PR16.2614) | Промрукав | Обеспечивает вертикальное ответвление горизонтальной кабеленесущий линии, состоящей из лотков металлических. Аксессуары в исполнении AISI 409 – это изделия, изготовленные из ферритовой марки нержавеющей стали 08Х13, обладающих коррозионной стойкостью и высокими прочностями показателями, что позволяет применять изделия, в различных непищевых отраслях промышленности. | 1647.95 | 1483.16
00-00111698 | Ответвитель (PR16.2615) | Промрукав | Обеспечивает вертикальное ответвление горизонтальной кабеленесущий линии, состоящей из лотков металлических. Аксессуары в исполнении AISI 409 – это изделия, изготовленные из ферритовой марки нержавеющей стали 08Х13, обладающих коррозионной стойкостью и высокими прочностями показателями, что позволяет применять изделия, в различных непищевых отраслях промышленности. | 711.54 | 640.39
00-00111699 | Ответвитель (PR16.2616) | Промрукав | Обеспечивает вертикальное ответвление горизонтальной кабеленесущий линии, состоящей из лотков металлических. Аксессуары в исполнении AISI 409 – это изделия, изготовленные из ферритовой марки нержавеющей стали 08Х13, обладающих коррозионной стойкостью и высокими прочностями показателями, что позволяет применять изделия, в различных непищевых отраслях промышленности. | 2945.56 | 2651
00-00111700 | Ответвитель (PR16.2617) | Промрукав | Обеспечивает вертикальное ответвление горизонтальной кабеленесущий линии, состоящей из лотков металлических. Аксессуары в исполнении AISI 409 – это изделия, изготовленные из ферритовой марки нержавеющей стали 08Х13, обладающих коррозионной стойкостью и высокими прочностями показателями, что позволяет применять изделия, в различных непищевых отраслях промышленности. | 2489.1 | 2240.19
00-00111701 | Ответвитель (PR16.2618) | Промрукав | Обеспечивает вертикальное ответвление горизонтальной кабеленесущий линии, состоящей из лотков металлических. Аксессуары в исполнении AISI 409 – это изделия, изготовленные из ферритовой марки нержавеющей стали 08Х13, обладающих коррозионной стойкостью и высокими прочностями показателями, что позволяет применять изделия, в различных непищевых отраслях промышленности. | 2625.45 | 2362.91
00-00090700 | Ответвитель (PR16.1175) | Промрукав | Ответвитель горизонтальный с крышкой обеспечивает горизонтальное ответвление кабеленесущий линии, состоящей из лотков металлических. | 1564.23 | 1407.81
00-00090701 | Ответвитель (PR16.1173) | Промрукав | Ответвитель горизонтальный с крышкой обеспечивает горизонтальное ответвление кабеленесущий линии, состоящей из лотков металлических. | 1487.27 | 1338.54
00-00090702 | Ответвитель (PR16.1174) | Промрукав | Ответвитель горизонтальный с крышкой обеспечивает горизонтальное ответвление кабеленесущий линии, состоящей из лотков металлических. | 1536.33 | 1382.7
00-00090703 | Ответвитель (PR16.1178) | Промрукав | Ответвитель горизонтальный с крышкой обеспечивает горизонтальное ответвление кабеленесущий линии, состоящей из лотков металлических. | 1773.02 | 1595.72
00-00090704 | Ответвитель (PR16.1176) | Промрукав | Ответвитель горизонтальный с крышкой обеспечивает горизонтальное ответвление кабеленесущий линии, состоящей из лотков металлических. | 1695.08 | 1525.57
00-00090705 | Ответвитель (PR16.1177) | Промрукав | Ответвитель горизонтальный с крышкой обеспечивает горизонтальное ответвление кабеленесущий линии, состоящей из лотков металлических. | 1735.88 | 1562.29
00-00090706 | Ответвитель (PR16.1181) | Промрукав | Ответвитель горизонтальный с крышкой обеспечивает горизонтальное ответвление кабеленесущий линии, состоящей из лотков металлических. | 2030.45 | 1827.41
00-00090707 | Ответвитель (PR16.1179) | Промрукав | Ответвитель горизонтальный с крышкой обеспечивает горизонтальное ответвление кабеленесущий линии, состоящей из лотков металлических. | 1969.87 | 1772.88
00-00090708 | Ответвитель (PR16.1180) | Промрукав | Ответвитель горизонтальный с крышкой обеспечивает горизонтальное ответвление кабеленесущий линии, состоящей из лотков металлических. | 2026.97 | 1824.27
00-00090709 | Ответвитель (PR16.1184) | Промрукав | Ответвитель горизонтальный с крышкой обеспечивает горизонтальное ответвление кабеленесущий линии, состоящей из лотков металлических. | 2682.06 | 2413.85
00-00090710 | Ответвитель (PR16.1182) | Промрукав | Ответвитель горизонтальный с крышкой обеспечивает горизонтальное ответвление кабеленесущий линии, состоящей из лотков металлических. | 2560.76 | 2304.68
00-00090711 | Ответвитель (PR16.1183) | Промрукав | Ответвитель горизонтальный с крышкой обеспечивает горизонтальное ответвление кабеленесущий линии, состоящей из лотков металлических. | 2622.12 | 2359.91
00-00090712 | Ответвитель (PR16.1187) | Промрукав | Ответвитель горизонтальный с крышкой обеспечивает горизонтальное ответвление кабеленесущий линии, состоящей из лотков металлических. | 2980.45 | 2682.41
00-00090713 | Ответвитель (PR16.1185) | Промрукав | Ответвитель горизонтальный с крышкой обеспечивает горизонтальное ответвление кабеленесущий линии, состоящей из лотков металлических. | 2910.61 | 2619.55
00-00090714 | Ответвитель (PR16.1186) | Промрукав | Ответвитель горизонтальный с крышкой обеспечивает горизонтальное ответвление кабеленесущий линии, состоящей из лотков металлических. | 2976.29 | 2678.66
00-00090715 | Ответвитель (PR16.1190) | Промрукав | Ответвитель горизонтальный с крышкой обеспечивает горизонтальное ответвление кабеленесущий линии, состоящей из лотков металлических. | 3235.46 | 2911.91
00-00090716 | Ответвитель (PR16.1188) | Промрукав | Ответвитель горизонтальный с крышкой обеспечивает горизонтальное ответвление кабеленесущий линии, состоящей из лотков металлических. | 3160.41 | 2844.37
00-00090717 | Ответвитель (PR16.1189) | Промрукав | Ответвитель горизонтальный с крышкой обеспечивает горизонтальное ответвление кабеленесущий линии, состоящей из лотков металлических. | 3219.61 | 2897.65
00-00090718 | Ответвитель (PR16.1172) | Промрукав | Ответвитель горизонтальный с крышкой обеспечивает горизонтальное ответвление кабеленесущий линии, состоящей из лотков металлических. | 1285.68 | 1157.11
00-00090719 | Ответвитель (PR16.1193) | Промрукав | Ответвитель горизонтальный с крышкой обеспечивает горизонтальное ответвление кабеленесущий линии, состоящей из лотков металлических. | 3562.52 | 3206.27
00-00090720 | Ответвитель (PR16.1191) | Промрукав | Ответвитель горизонтальный с крышкой обеспечивает горизонтальное ответвление кабеленесущий линии, состоящей из лотков металлических. | 3327.48 | 2994.73
00-00090721 | Ответвитель (PR16.1192) | Промрукав | Ответвитель горизонтальный с крышкой обеспечивает горизонтальное ответвление кабеленесущий линии, состоящей из лотков металлических. | 3353.42 | 3018.08
00-00116048 | Ответвитель (PR16.8297) | Промрукав | Аксессуары для лотков применяются при монтаже перфорированных, глухих и проволочных лотков, что позволяет выполнить более эстетичный и качественный монтаж. | 968.32 | 871.49
00-00116049 | Ответвитель (PR16.8293) | Промрукав | Аксессуары для лотков применяются при монтаже перфорированных, глухих и проволочных лотков, что позволяет выполнить более эстетичный и качественный монтаж. | 892.38 | 803.14
00-00116050 | Ответвитель (PR16.8295) | Промрукав | Аксессуары для лотков применяются при монтаже перфорированных, глухих и проволочных лотков, что позволяет выполнить более эстетичный и качественный монтаж. | 921.79 | 829.61
00-00116051 | Ответвитель (PR16.8303) | Промрукав | Аксессуары для лотков применяются при монтаже перфорированных, глухих и проволочных лотков, что позволяет выполнить более эстетичный и качественный монтаж. | 1028.49 | 925.64
00-00116052 | Ответвитель (PR16.8299) | Промрукав | Аксессуары для лотков применяются при монтаже перфорированных, глухих и проволочных лотков, что позволяет выполнить более эстетичный и качественный монтаж. | 1001.64 | 901.48
00-00116053 | Ответвитель (PR16.8301) | Промрукав | Аксессуары для лотков применяются при монтаже перфорированных, глухих и проволочных лотков, что позволяет выполнить более эстетичный и качественный монтаж. | 976.91 | 879.22
00-00116054 | Ответвитель (PR16.8310) | Промрукав | Аксессуары для лотков применяются при монтаже перфорированных, глухих и проволочных лотков, что позволяет выполнить более эстетичный и качественный монтаж. | 1177.85 | 1060.07
00-00116055 | Ответвитель (PR16.8305) | Промрукав | Аксессуары для лотков применяются при монтаже перфорированных, глухих и проволочных лотков, что позволяет выполнить более эстетичный и качественный монтаж. | 1125.62 | 1013.06
00-00116056 | Ответвитель (PR16.8308) | Промрукав | Аксессуары для лотков применяются при монтаже перфорированных, глухих и проволочных лотков, что позволяет выполнить более эстетичный и качественный монтаж. | 1175.84 | 1058.26
00-00116057 | Ответвитель (PR16.8317) | Промрукав | Аксессуары для лотков применяются при монтаже перфорированных, глухих и проволочных лотков, что позволяет выполнить более эстетичный и качественный монтаж. | 1532.61 | 1379.35
00-00116058 | Ответвитель (PR16.8313) | Промрукав | Аксессуары для лотков применяются при монтаже перфорированных, глухих и проволочных лотков, что позволяет выполнить более эстетичный и качественный монтаж. | 1441.12 | 1297.01
00-00116059 | Ответвитель (PR16.8315) | Промрукав | Аксессуары для лотков применяются при монтаже перфорированных, глухих и проволочных лотков, что позволяет выполнить более эстетичный и качественный монтаж. | 1475.64 | 1328.08
00-00116060 | Ответвитель (PR16.8323) | Промрукав | Аксессуары для лотков применяются при монтаже перфорированных, глухих и проволочных лотков, что позволяет выполнить более эстетичный и качественный монтаж. | 1677.29 | 1509.56
00-00116061 | Ответвитель (PR16.8319) | Промрукав | Аксессуары для лотков применяются при монтаже перфорированных, глухих и проволочных лотков, что позволяет выполнить более эстетичный и качественный монтаж. | 1612.78 | 1451.5
00-00116062 | Ответвитель (PR16.8321) | Промрукав | Аксессуары для лотков применяются при монтаже перфорированных, глухих и проволочных лотков, что позволяет выполнить более эстетичный и качественный монтаж. | 1674.95 | 1507.46
00-00116063 | Ответвитель (PR16.8330) | Промрукав | Аксессуары для лотков применяются при монтаже перфорированных, глухих и проволочных лотков, что позволяет выполнить более эстетичный и качественный монтаж. | 1708.76 | 1537.88
00-00116064 | Ответвитель (PR16.8325) | Промрукав | Аксессуары для лотков применяются при монтаже перфорированных, глухих и проволочных лотков, что позволяет выполнить более эстетичный и качественный монтаж. | 1641.75 | 1477.58
00-00116065 | Ответвитель (PR16.8328) | Промрукав | Аксессуары для лотков применяются при монтаже перфорированных, глухих и проволочных лотков, что позволяет выполнить более эстетичный и качественный монтаж. | 1700.4 | 1530.36
00-00116066 | Ответвитель (PR16.8291) | Промрукав | Аксессуары для лотков применяются при монтаже перфорированных, глухих и проволочных лотков, что позволяет выполнить более эстетичный и качественный монтаж. | 768.06 | 691.25
00-00116067 | Ответвитель горизонтальный (PR16.8336) | Промрукав | Аксессуары для лотков применяются при монтаже перфорированных, глухих и проволочных лотков, что позволяет выполнить более эстетичный и качественный монтаж. | 1758.11 | 1582.3
00-00116068 | Ответвитель (PR16.8332) | Промрукав | Аксессуары для лотков применяются при монтаже перфорированных, глухих и проволочных лотков, что позволяет выполнить более эстетичный и качественный монтаж. | 1584.51 | 1426.06
00-00116069 | Ответвитель горизонтальный (PR16.8334) | Промрукав | Аксессуары для лотков применяются при монтаже перфорированных, глухих и проволочных лотков, что позволяет выполнить более эстетичный и качественный монтаж. | 1596.84 | 1437.16
00-00103676 | Ответвитель (PR16.1300) | Промрукав | Ответвитель горизонтальный, обеспечивает горизонтальное ответвление кабеленесущий линии, состоящей из лотков металлических. Аксессуары в исполнении HDZ – это изделия с защитным покрытием горячий цинк (по ГОСТ 9.307), подходят для соединения между собой лотков серии «Стандарт» в любой комбинации как внутри помещений, так и на открытом воздухе. | 1220.72 | 1098.65
00-00103675 | Ответвитель (PR16.1301) | Промрукав | Ответвитель горизонтальный, обеспечивает горизонтальное ответвление кабеленесущий линии, состоящей из лотков металлических. Аксессуары в исполнении HDZ – это изделия с защитным покрытием горячий цинк (по ГОСТ 9.307), подходят для соединения между собой лотков серии «Стандарт» в любой комбинации как внутри помещений, так и на открытом воздухе. | 1009.56 | 908.6
00-00103674 | Ответвитель (PR16.1302) | Промрукав | Ответвитель горизонтальный, обеспечивает горизонтальное ответвление кабеленесущий линии, состоящей из лотков металлических. Аксессуары в исполнении HDZ – это изделия с защитным покрытием горячий цинк (по ГОСТ 9.307), подходят для соединения между собой лотков серии «Стандарт» в любой комбинации как внутри помещений, так и на открытом воздухе. | 1096.2 | 986.58
00-00103673 | Ответвитель (PR16.1303) | Промрукав | Ответвитель горизонтальный, обеспечивает горизонтальное ответвление кабеленесущий линии, состоящей из лотков металлических. Аксессуары в исполнении HDZ – это изделия с защитным покрытием горячий цинк (по ГОСТ 9.307), подходят для соединения между собой лотков серии «Стандарт» в любой комбинации как внутри помещений, так и на открытом воздухе. | 1359.11 | 1223.2
00-00103672 | Ответвитель (PR16.1304) | Промрукав | Ответвитель горизонтальный, обеспечивает горизонтальное ответвление кабеленесущий линии, состоящей из лотков металлических. Аксессуары в исполнении HDZ – это изделия с защитным покрытием горячий цинк (по ГОСТ 9.307), подходят для соединения между собой лотков серии «Стандарт» в любой комбинации как внутри помещений, так и на открытом воздухе. | 1313.65 | 1182.29
00-00103671 | Ответвитель (PR16.1305) | Промрукав | Ответвитель горизонтальный, обеспечивает горизонтальное ответвление кабеленесущий линии, состоящей из лотков металлических. Аксессуары в исполнении HDZ – это изделия с защитным покрытием горячий цинк (по ГОСТ 9.307), подходят для соединения между собой лотков серии «Стандарт» в любой комбинации как внутри помещений, так и на открытом воздухе. | 1222.81 | 1100.53
00-00103670 | Ответвитель (PR16.1306) | Промрукав | Ответвитель горизонтальный, обеспечивает горизонтальное ответвление кабеленесущий линии, состоящей из лотков металлических. Аксессуары в исполнении HDZ – это изделия с защитным покрытием горячий цинк (по ГОСТ 9.307), подходят для соединения между собой лотков серии «Стандарт» в любой комбинации как внутри помещений, так и на открытом воздухе. | 1558.97 | 1403.07
00-00103669 | Ответвитель (PR16.1307) | Промрукав | Ответвитель горизонтальный, обеспечивает горизонтальное ответвление кабеленесущий линии, состоящей из лотков металлических. Аксессуары в исполнении HDZ – это изделия с защитным покрытием горячий цинк (по ГОСТ 9.307), подходят для соединения между собой лотков серии «Стандарт» в любой комбинации как внутри помещений, так и на открытом воздухе. | 1219.53 | 1097.58
00-00103668 | Ответвитель (PR16.1308) | Промрукав | Ответвитель горизонтальный, обеспечивает горизонтальное ответвление кабеленесущий линии, состоящей из лотков металлических. Аксессуары в исполнении HDZ – это изделия с защитным покрытием горячий цинк (по ГОСТ 9.307), подходят для соединения между собой лотков серии «Стандарт» в любой комбинации как внутри помещений, так и на открытом воздухе. | 1274.69 | 1147.22
00-00103667 | Ответвитель (PR16.1309) | Промрукав | Ответвитель горизонтальный, обеспечивает горизонтальное ответвление кабеленесущий линии, состоящей из лотков металлических. Аксессуары в исполнении HDZ – это изделия с защитным покрытием горячий цинк (по ГОСТ 9.307), подходят для соединения между собой лотков серии «Стандарт» в любой комбинации как внутри помещений, так и на открытом воздухе. | 1807.48 | 1626.73
00-00103666 | Ответвитель (PR16.1310) | Промрукав | Ответвитель горизонтальный, обеспечивает горизонтальное ответвление кабеленесущий линии, состоящей из лотков металлических. Аксессуары в исполнении HDZ – это изделия с защитным покрытием горячий цинк (по ГОСТ 9.307), подходят для соединения между собой лотков серии «Стандарт» в любой комбинации как внутри помещений, так и на открытом воздухе. | 1554.13 | 1398.72
00-00103665 | Ответвитель (PR16.1311) | Промрукав | Ответвитель горизонтальный, обеспечивает горизонтальное ответвление кабеленесущий линии, состоящей из лотков металлических. Аксессуары в исполнении HDZ – это изделия с защитным покрытием горячий цинк (по ГОСТ 9.307), подходят для соединения между собой лотков серии «Стандарт» в любой комбинации как внутри помещений, так и на открытом воздухе. | 1608.96 | 1448.06
00-00103664 | Ответвитель (PR16.1312) | Промрукав | Ответвитель горизонтальный, обеспечивает горизонтальное ответвление кабеленесущий линии, состоящей из лотков металлических. Аксессуары в исполнении HDZ – это изделия с защитным покрытием горячий цинк (по ГОСТ 9.307), подходят для соединения между собой лотков серии «Стандарт» в любой комбинации как внутри помещений, так и на открытом воздухе. | 2011.26 | 1810.13
00-00103663 | Ответвитель (PR16.1313) | Промрукав | Ответвитель горизонтальный, обеспечивает горизонтальное ответвление кабеленесущий линии, состоящей из лотков металлических. Аксессуары в исполнении HDZ – это изделия с защитным покрытием горячий цинк (по ГОСТ 9.307), подходят для соединения между собой лотков серии «Стандарт» в любой комбинации как внутри помещений, так и на открытом воздухе. | 1728.97 | 1556.07
00-00103662 | Ответвитель (PR16.1314) | Промрукав | Ответвитель горизонтальный, обеспечивает горизонтальное ответвление кабеленесущий линии, состоящей из лотков металлических. Аксессуары в исполнении HDZ – это изделия с защитным покрытием горячий цинк (по ГОСТ 9.307), подходят для соединения между собой лотков серии «Стандарт» в любой комбинации как внутри помещений, так и на открытом воздухе. | 1738.85 | 1564.97
00-00103661 | Ответвитель (PR16.1315) | Промрукав | Ответвитель горизонтальный, обеспечивает горизонтальное ответвление кабеленесущий линии, состоящей из лотков металлических. Аксессуары в исполнении HDZ – это изделия с защитным покрытием горячий цинк (по ГОСТ 9.307), подходят для соединения между собой лотков серии «Стандарт» в любой комбинации как внутри помещений, так и на открытом воздухе. | 2185.4 | 1966.86
00-00103660 | Ответвитель (PR16.1316) | Промрукав | Ответвитель горизонтальный, обеспечивает горизонтальное ответвление кабеленесущий линии, состоящей из лотков металлических. Аксессуары в исполнении HDZ – это изделия с защитным покрытием горячий цинк (по ГОСТ 9.307), подходят для соединения между собой лотков серии «Стандарт» в любой комбинации как внутри помещений, так и на открытом воздухе. | 1879.64 | 1691.68
00-00103659 | Ответвитель (PR16.1317) | Промрукав | Ответвитель горизонтальный, обеспечивает горизонтальное ответвление кабеленесущий линии, состоящей из лотков металлических. Аксессуары в исполнении HDZ – это изделия с защитным покрытием горячий цинк (по ГОСТ 9.307), подходят для соединения между собой лотков серии «Стандарт» в любой комбинации как внутри помещений, так и на открытом воздухе. | 1943.5 | 1749.15
00-00103658 | Ответвитель (PR16.1318) | Промрукав | Ответвитель горизонтальный, обеспечивает горизонтальное ответвление кабеленесущий линии, состоящей из лотков металлических. Аксессуары в исполнении HDZ – это изделия с защитным покрытием горячий цинк (по ГОСТ 9.307), подходят для соединения между собой лотков серии «Стандарт» в любой комбинации как внутри помещений, так и на открытом воздухе. | 881.1 | 792.99
00-00103657 | Ответвитель (PR16.1319) | Промрукав | Ответвитель горизонтальный, обеспечивает горизонтальное ответвление кабеленесущий линии, состоящей из лотков металлических. Аксессуары в исполнении HDZ – это изделия с защитным покрытием горячий цинк (по ГОСТ 9.307), подходят для соединения между собой лотков серии «Стандарт» в любой комбинации как внутри помещений, так и на открытом воздухе. | 3473.77 | 3126.39
00-00103656 | Ответвитель (PR16.1320) | Промрукав | Ответвитель горизонтальный, обеспечивает горизонтальное ответвление кабеленесущий линии, состоящей из лотков металлических. Аксессуары в исполнении HDZ – это изделия с защитным покрытием горячий цинк (по ГОСТ 9.307), подходят для соединения между собой лотков серии «Стандарт» в любой комбинации как внутри помещений, так и на открытом воздухе. | 2935.48 | 2641.93
00-00103655 | Ответвитель (PR16.1321) | Промрукав | Ответвитель горизонтальный, обеспечивает горизонтальное ответвление кабеленесущий линии, состоящей из лотков металлических. Аксессуары в исполнении HDZ – это изделия с защитным покрытием горячий цинк (по ГОСТ 9.307), подходят для соединения между собой лотков серии «Стандарт» в любой комбинации как внутри помещений, так и на открытом воздухе. | 3096.25 | 2786.63
00-00118364 | Ответвитель горизонтальный (PR16.2628) | Промрукав | Ответвитель горизонтальный Стандарт INOX (AISI 304) 100х100 Обеспечивает горизонтальное ответвление кабеленесущий линии, состоящей из лотков металлических. | 1768.63 | 1591.77
00-00118363 | Ответвитель горизонтальный (PR16.2629) | Промрукав | Ответвитель горизонтальный Стандарт INOX (AISI 304) 100х50 Обеспечивает горизонтальное ответвление кабеленесущий линии, состоящей из лотков металлических. | 1329.67 | 1196.7
00-00118362 | Ответвитель горизонтальный (PR16.2630) | Промрукав | Ответвитель горизонтальный Стандарт INOX (AISI 304) 100х80 Обеспечивает горизонтальное ответвление кабеленесущий линии, состоящей из лотков металлических. | 1381.07 | 1242.96
00-00118361 | Ответвитель горизонтальный (PR16.2631) | Промрукав | Ответвитель горизонтальный Стандарт INOX (AISI 304) 150х100 Обеспечивает горизонтальное ответвление кабеленесущий линии, состоящей из лотков металлических. | 1969.11 | 1772.2
00-00118360 | Ответвитель горизонтальный (PR16.2632) | Промрукав | Ответвитель горизонтальный Стандарт INOX (AISI 304) 150х50 Обеспечивает горизонтальное ответвление кабеленесущий линии, состоящей из лотков металлических. | 1477.66 | 1329.89
00-00118359 | Ответвитель горизонтальный (PR16.2633) | Промрукав | Ответвитель горизонтальный Стандарт INOX (AISI 304) 150х80 Обеспечивает горизонтальное ответвление кабеленесущий линии, состоящей из лотков металлических. | 1533.87 | 1380.48
00-00118358 | Ответвитель горизонтальный (PR16.2634) | Промрукав | Ответвитель горизонтальный Стандарт INOX (AISI 304) 200х100 Обеспечивает горизонтальное ответвление кабеленесущий линии, состоящей из лотков металлических. | 2258.63 | 2032.77
00-00118357 | Ответвитель горизонтальный (PR16.2635) | Промрукав | Ответвитель горизонтальный Стандарт INOX (AISI 304) 200х50 Обеспечивает горизонтальное ответвление кабеленесущий линии, состоящей из лотков металлических. | 1682.73 | 1514.46
00-00118356 | Ответвитель (PR16.2636) | Промрукав | Ответвитель горизонтальный Стандарт INOX (AISI 304) 200х80 Обеспечивает горизонтальное ответвление кабеленесущий линии, состоящей из лотков металлических. | 1758.83 | 1582.95
00-00118355 | Ответвитель горизонтальный (PR16.2637) | Промрукав | Ответвитель горизонтальный Стандарт INOX (AISI 304) 300х100 Обеспечивает горизонтальное ответвление кабеленесущий линии, состоящей из лотков металлических. | 2618.71 | 2356.84
00-00118354 | Ответвитель горизонтальный (PR16.2638) | Промрукав | Ответвитель горизонтальный Стандарт INOX (AISI 304) 300х50 Обеспечивает горизонтальное ответвление кабеленесущий линии, состоящей из лотков металлических. | 2251.63 | 2026.47
00-00118353 | Ответвитель горизонтальный (PR16.2639) | Промрукав | Ответвитель горизонтальный Стандарт INOX (AISI 304) 300х80 Обеспечивает горизонтальное ответвление кабеленесущий линии, состоящей из лотков металлических. | 2331.07 | 2097.96
00-00118352 | Ответвитель горизонтальный (PR16.2640) | Промрукав | Ответвитель горизонтальный Стандарт INOX (AISI 304) 400х100 Обеспечивает горизонтальное ответвление кабеленесущий линии, состоящей из лотков металлических. | 2913.96 | 2622.56
00-00118351 | Ответвитель горизонтальный (PR16.2641) | Промрукав | Ответвитель горизонтальный Стандарт INOX (AISI 304) 400х50 Обеспечивает горизонтальное ответвление кабеленесущий линии, состоящей из лотков металлических. | 2504.96 | 2254.46
00-00118350 | Ответвитель горизонтальный (PR16.2642) | Промрукав | Ответвитель горизонтальный Стандарт INOX (AISI 304) 400х80 Обеспечивает горизонтальное ответвление кабеленесущий линии, состоящей из лотков металлических. | 2519.26 | 2267.33
00-00118349 | Ответвитель горизонтальный (PR16.2643) | Промрукав | Ответвитель горизонтальный Стандарт INOX (AISI 304) 500х100 Обеспечивает горизонтальное ответвление кабеленесущий линии, состоящей из лотков металлических. | 3166.21 | 2849.59
00-00118348 | Ответвитель горизонтальный (PR16.2644) | Промрукав | Ответвитель горизонтальный Стандарт INOX (AISI 304) 500х50 Обеспечивает горизонтальное ответвление кабеленесущий линии, состоящей из лотков металлических. | 2723.27 | 2450.94
00-00118347 | Ответвитель горизонтальный (PR16.2645) | Промрукав | Ответвитель горизонтальный Стандарт INOX (AISI 304) 500х80 Обеспечивает горизонтальное ответвление кабеленесущий линии, состоящей из лотков металлических. | 2815.8 | 2534.22
00-00118346 | Ответвитель горизонтальный (PR16.2627) | Промрукав | Ответвитель горизонтальный Стандарт INOX (AISI 304) 50х50 Обеспечивает горизонтальное ответвление кабеленесущий линии, состоящей из лотков металлических. | 1215.77 | 1094.19
00-00118345 | Ответвитель горизонтальный (PR16.2646) | Промрукав | Ответвитель горизонтальный Стандарт INOX (AISI 304) 600х100 Обеспечивает горизонтальное ответвление кабеленесущий линии, состоящей из лотков металлических. | 5032.84 | 4529.56
00-00118344 | Ответвитель горизонтальный (PR16.2647) | Промрукав | Ответвитель горизонтальный Стандарт INOX (AISI 304) 600х50 Обеспечивает горизонтальное ответвление кабеленесущий линии, состоящей из лотков металлических. | 4252.99 | 3827.69
00-00118343 | Ответвитель горизонтальный (PR16.2648) | Промрукав | Ответвитель горизонтальный Стандарт INOX (AISI 304) 600х80 Обеспечивает горизонтальное ответвление кабеленесущий линии, состоящей из лотков металлических. | 4485.84 | 4037.26
00-00118342 | Ответвитель горизонтальный (PR16.2657) | Промрукав | Ответвитель горизонтальный Стандарт INOX (AISI 316) 100х100 Обеспечивает горизонтальное ответвление кабеленесущий линии, состоящей из лотков металлических. | 2299.19 | 2069.27
00-00118341 | Ответвитель горизонтальный (PR16.2658) | Промрукав | Ответвитель горизонтальный Стандарт INOX (AISI 316) 100х50 Обеспечивает горизонтальное ответвление кабеленесущий линии, состоящей из лотков металлических. | 1728.62 | 1555.76
00-00118340 | Ответвитель горизонтальный (PR16.2659) | Промрукав | Ответвитель горизонтальный Стандарт INOX (AISI 316) 100х80 Обеспечивает горизонтальное ответвление кабеленесущий линии, состоящей из лотков металлических. | 1795.39 | 1615.85
00-00118339 | Ответвитель горизонтальный (PR16.2660) | Промрукав | Ответвитель горизонтальный Стандарт INOX (AISI 316) 150х100 Обеспечивает горизонтальное ответвление кабеленесущий линии, состоящей из лотков металлических. | 2559.85 | 2303.87
00-00118338 | Ответвитель горизонтальный (PR16.2661) | Промрукав | Ответвитель горизонтальный Стандарт INOX (AISI 316) 150х50 Обеспечивает горизонтальное ответвление кабеленесущий линии, состоящей из лотков металлических. | 1921 | 1728.9
00-00118337 | Ответвитель горизонтальный (PR16.2662) | Промрукав | Ответвитель горизонтальный Стандарт INOX (AISI 316) 150х80 Обеспечивает горизонтальное ответвление кабеленесущий линии, состоящей из лотков металлических. | 1994.02 | 1794.62
00-00118336 | Ответвитель горизонтальный (PR16.2663) | Промрукав | Ответвитель горизонтальный Стандарт INOX (AISI 316) 200х100 Обеспечивает горизонтальное ответвление кабеленесущий линии, состоящей из лотков металлических. | 2936.23 | 2642.61
00-00118335 | Ответвитель горизонтальный (PR16.2664) | Промрукав | Ответвитель горизонтальный Стандарт INOX (AISI 316) 200х50 Обеспечивает горизонтальное ответвление кабеленесущий линии, состоящей из лотков металлических. | 2187.57 | 1968.81
00-00118334 | Ответвитель горизонтальный (PR16.2665) | Промрукав | Ответвитель горизонтальный Стандарт INOX (AISI 316) 200х80 Обеспечивает горизонтальное ответвление кабеленесущий линии, состоящей из лотков металлических. | 2286.47 | 2057.82
00-00118333 | Ответвитель горизонтальный (PR16.2666) | Промрукав | Ответвитель горизонтальный Стандарт INOX (AISI 316) 300х100 Обеспечивает горизонтальное ответвление кабеленесущий линии, состоящей из лотков металлических. | 3404.32 | 3063.89
00-00118332 | Ответвитель горизонтальный (PR16.2667) | Промрукав | Ответвитель горизонтальный Стандарт INOX (AISI 316) 300х50 Обеспечивает горизонтальное ответвление кабеленесущий линии, состоящей из лотков металлических. | 2927.14 | 2634.43
00-00118331 | Ответвитель горизонтальный (PR16.2668) | Промрукав | Ответвитель горизонтальный Стандарт INOX (AISI 316) 300х80 Обеспечивает горизонтальное ответвление кабеленесущий линии, состоящей из лотков металлических. | 3030.41 | 2727.37
00-00118330 | Ответвитель горизонтальный (PR16.2669) | Промрукав | Ответвитель горизонтальный Стандарт INOX (AISI 316) 400х100 Обеспечивает горизонтальное ответвление кабеленесущий линии, состоящей из лотков металлических. | 3788.12 | 3409.31
00-00118329 | Ответвитель горизонтальный (PR16.2670) | Промрукав | Ответвитель горизонтальный Стандарт INOX (AISI 316) 400х50 Обеспечивает горизонтальное ответвление кабеленесущий линии, состоящей из лотков металлических. | 3256.48 | 2930.83
00-00118328 | Ответвитель горизонтальный (PR16.2671) | Промрукав | Ответвитель горизонтальный Стандарт INOX (AISI 316) 400х80 Обеспечивает горизонтальное ответвление кабеленесущий линии, состоящей из лотков металлических. | 3275.06 | 2947.55
00-00118327 | Ответвитель горизонтальный (PR16.2672) | Промрукав | Ответвитель горизонтальный Стандарт INOX (AISI 316) 500х100 Обеспечивает горизонтальное ответвление кабеленесущий линии, состоящей из лотков металлических. | 4116.05 | 3704.45
00-00118326 | Ответвитель горизонтальный (PR16.2673) | Промрукав | Ответвитель горизонтальный Стандарт INOX (AISI 316) 500х50 Обеспечивает горизонтальное ответвление кабеленесущий линии, состоящей из лотков металлических | 3540.24 | 3186.22
00-00118325 | Ответвитель горизонтальный (PR16.2674) | Промрукав | Ответвитель горизонтальный Стандарт INOX (AISI 316) 500х80 Обеспечивает горизонтальное ответвление кабеленесущий линии, состоящей из лотков металлических. | 3660.52 | 3294.47
00-00118324 | Ответвитель горизонтальный (PR16.2675) | Промрукав | Ответвитель горизонтальный Стандарт INOX (AISI 316) 50х50 Обеспечивает горизонтальное ответвление кабеленесущий линии, состоящей из лотков металлических. | 1580.5 | 1422.45
00-00118323 | Ответвитель горизонтальный (PR16.2676) | Промрукав | Ответвитель горизонтальный Стандарт INOX (AISI 316) 600х100 Обеспечивает горизонтальное ответвление кабеленесущий линии, состоящей из лотков металлических. | 6542.69 | 5888.42
00-00118322 | Ответвитель горизонтальный (PR16.2677) | Промрукав | Ответвитель горизонтальный Стандарт INOX (AISI 316) 600х50 Обеспечивает горизонтальное ответвление кабеленесущий линии, состоящей из лотков металлических. | 5528.91 | 4976.02
00-00118321 | Ответвитель горизонтальный (PR16.2678) | Промрукав | Ответвитель горизонтальный Стандарт INOX (AISI 316) 600х80 Обеспечивает горизонтальное ответвление кабеленесущий линии, состоящей из лотков металлических | 5831.61 | 5248.45
00-00111702 | Ответвитель (PR16.2687) | Промрукав | Обеспечивает горизонтальное ответвление кабеленесущий линии, состоящей из лотков металлических. Аксессуары в исполнении AISI 409 – это изделия, изготовленные из ферритовой марки нержавеющей стали 08Х13, обладающих коррозионной стойкостью и высокими прочностями показателями, что позволяет применять изделия, в различных непищевых отраслях промышленности. | 1185 | 1066.5
00-00111703 | Ответвитель (PR16.2688) | Промрукав | Обеспечивает горизонтальное ответвление кабеленесущий линии, состоящей из лотков металлических. Аксессуары в исполнении AISI 409 – это изделия, изготовленные из ферритовой марки нержавеющей стали 08Х13, обладающих коррозионной стойкостью и высокими прочностями показателями, что позволяет применять изделия, в различных непищевых отраслях промышленности. | 890.89 | 801.8
00-00111704 | Ответвитель (PR16.2689) | Промрукав | Обеспечивает горизонтальное ответвление кабеленесущий линии, состоящей из лотков металлических. Аксессуары в исполнении AISI 409 – это изделия, изготовленные из ферритовой марки нержавеющей стали 08Х13, обладающих коррозионной стойкостью и высокими прочностями показателями, что позволяет применять изделия, в различных непищевых отраслях промышленности. | 925.32 | 832.79
00-00111705 | Ответвитель (PR16.2690) | Промрукав | Обеспечивает горизонтальное ответвление кабеленесущий линии, состоящей из лотков металлических. Аксессуары в исполнении AISI 409 – это изделия, изготовленные из ферритовой марки нержавеющей стали 08Х13, обладающих коррозионной стойкостью и высокими прочностями показателями, что позволяет применять изделия, в различных непищевых отраслях промышленности. | 1319.29 | 1187.36
00-00111706 | Ответвитель (PR16.2691) | Промрукав | Обеспечивает горизонтальное ответвление кабеленесущий линии, состоящей из лотков металлических. Аксессуары в исполнении AISI 409 – это изделия, изготовленные из ферритовой марки нержавеющей стали 08Х13, обладающих коррозионной стойкостью и высокими прочностями показателями, что позволяет применять изделия, в различных непищевых отраслях промышленности. | 990.04 | 891.04
00-00111707 | Ответвитель (PR16.2692) | Промрукав | Обеспечивает горизонтальное ответвление кабеленесущий линии, состоящей из лотков металлических. Аксессуары в исполнении AISI 409 – это изделия, изготовленные из ферритовой марки нержавеющей стали 08Х13, обладающих коррозионной стойкостью и высокими прочностями показателями, что позволяет применять изделия, в различных непищевых отраслях промышленности. | 1027.7 | 924.93
00-00111708 | Ответвитель (PR16.2693) | Промрукав | Обеспечивает горизонтальное ответвление кабеленесущий линии, состоящей из лотков металлических. Аксессуары в исполнении AISI 409 – это изделия, изготовленные из ферритовой марки нержавеющей стали 08Х13, обладающих коррозионной стойкостью и высокими прочностями показателями, что позволяет применять изделия, в различных непищевых отраслях промышленности. | 1513.3 | 1361.97
00-00111709 | Ответвитель (PR16.2694) | Промрукав | Обеспечивает горизонтальное ответвление кабеленесущий линии, состоящей из лотков металлических. Аксессуары в исполнении AISI 409 – это изделия, изготовленные из ферритовой марки нержавеющей стали 08Х13, обладающих коррозионной стойкостью и высокими прочностями показателями, что позволяет применять изделия, в различных непищевых отраслях промышленности. | 1127.43 | 1014.69
00-00111710 | Ответвитель (PR16.2695) | Промрукав | Обеспечивает горизонтальное ответвление кабеленесущий линии, состоящей из лотков металлических. Аксессуары в исполнении AISI 409 – это изделия, изготовленные из ферритовой марки нержавеющей стали 08Х13, обладающих коррозионной стойкостью и высокими прочностями показателями, что позволяет применять изделия, в различных непищевых отраслях промышленности. | 1178.41 | 1060.57
00-00111711 | Ответвитель (PR16.2696) | Промрукав | Обеспечивает горизонтальное ответвление кабеленесущий линии, состоящей из лотков металлических. Аксессуары в исполнении AISI 409 – это изделия, изготовленные из ферритовой марки нержавеющей стали 08Х13, обладающих коррозионной стойкостью и высокими прочностями показателями, что позволяет применять изделия, в различных непищевых отраслях промышленности. | 1754.52 | 1579.07
00-00111712 | Ответвитель (PR16.2697) | Промрукав | Обеспечивает горизонтальное ответвление кабеленесущий линии, состоящей из лотков металлических. Аксессуары в исполнении AISI 409 – это изделия, изготовленные из ферритовой марки нержавеющей стали 08Х13, обладающих коррозионной стойкостью и высокими прочностями показателями, что позволяет применять изделия, в различных непищевых отраслях промышленности. | 1508.61 | 1357.75
00-00111713 | Ответвитель (PR16.2698) | Промрукав | Обеспечивает горизонтальное ответвление кабеленесущий линии, состоящей из лотков металлических. Аксессуары в исполнении AISI 409 – это изделия, изготовленные из ферритовой марки нержавеющей стали 08Х13, обладающих коррозионной стойкостью и высокими прочностями показателями, что позволяет применять изделия, в различных непищевых отраслях промышленности. | 1561.84 | 1405.66
00-00111714 | Ответвитель (PR16.2699) | Промрукав | Обеспечивает горизонтальное ответвление кабеленесущий линии, состоящей из лотков металлических. Аксессуары в исполнении AISI 409 – это изделия, изготовленные из ферритовой марки нержавеющей стали 08Х13, обладающих коррозионной стойкостью и высокими прочностями показателями, что позволяет применять изделия, в различных непищевых отраслях промышленности. | 1952.32 | 1757.09
00-00111715 | Ответвитель (PR16.2700) | Промрукав | Обеспечивает горизонтальное ответвление кабеленесущий линии, состоящей из лотков металлических. Аксессуары в исполнении AISI 409 – это изделия, изготовленные из ферритовой марки нержавеющей стали 08Х13, обладающих коррозионной стойкостью и высокими прочностями показателями, что позволяет применять изделия, в различных непищевых отраслях промышленности. | 1678.32 | 1510.49
00-00111716 | Ответвитель (PR16.2701) | Промрукав | Обеспечивает горизонтальное ответвление кабеленесущий линии, состоящей из лотков металлических. Аксессуары в исполнении AISI 409 – это изделия, изготовленные из ферритовой марки нержавеющей стали 08Х13, обладающих коррозионной стойкостью и высокими прочностями показателями, что позволяет применять изделия, в различных непищевых отраслях промышленности. | 1687.9 | 1519.11
00-00111717 | Ответвитель (PR16.2703) | Промрукав | Обеспечивает горизонтальное ответвление кабеленесущий линии, состоящей из лотков металлических. Аксессуары в исполнении AISI 409 – это изделия, изготовленные из ферритовой марки нержавеющей стали 08Х13, обладающих коррозионной стойкостью и высокими прочностями показателями, что позволяет применять изделия, в различных непищевых отраслях промышленности. | 2121.35 | 1909.22
00-00111718 | Ответвитель (PR16.2704) | Промрукав | Обеспечивает горизонтальное ответвление кабеленесущий линии, состоящей из лотков металлических. Аксессуары в исполнении AISI 409 – это изделия, изготовленные из ферритовой марки нержавеющей стали 08Х13, обладающих коррозионной стойкостью и высокими прочностями показателями, что позволяет применять изделия, в различных непищевых отраслях промышленности. | 1824.59 | 1642.13
00-00111719 | Ответвитель (PR16.2705) | Промрукав | Обеспечивает горизонтальное ответвление кабеленесущий линии, состоящей из лотков металлических. Аксессуары в исполнении AISI 409 – это изделия, изготовленные из ферритовой марки нержавеющей стали 08Х13, обладающих коррозионной стойкостью и высокими прочностями показателями, что позволяет применять изделия, в различных непищевых отраслях промышленности. | 1886.56 | 1697.9
00-00111720 | Ответвитель (PR16.2702) | Промрукав | Обеспечивает горизонтальное ответвление кабеленесущий линии, состоящей из лотков металлических. Аксессуары в исполнении AISI 409 – это изделия, изготовленные из ферритовой марки нержавеющей стали 08Х13, обладающих коррозионной стойкостью и высокими прочностями показателями, что позволяет применять изделия, в различных непищевых отраслях промышленности. | 814.57 | 733.11
00-00111721 | Ответвитель (PR16.2706) | Промрукав | Обеспечивает горизонтальное ответвление кабеленесущий линии, состоящей из лотков металлических. Аксессуары в исполнении AISI 409 – это изделия, изготовленные из ферритовой марки нержавеющей стали 08Х13, обладающих коррозионной стойкостью и высокими прочностями показателями, что позволяет применять изделия, в различных непищевых отраслях промышленности. | 3372.01 | 3034.81
00-00111722 | Ответвитель (PR16.2707) | Промрукав | Обеспечивает горизонтальное ответвление кабеленесущий линии, состоящей из лотков металлических. Аксессуары в исполнении AISI 409 – это изделия, изготовленные из ферритовой марки нержавеющей стали 08Х13, обладающих коррозионной стойкостью и высокими прочностями показателями, что позволяет применять изделия, в различных непищевых отраслях промышленности. | 2849.52 | 2564.57
00-00111723 | Ответвитель (PR16.2708) | Промрукав | Обеспечивает горизонтальное ответвление кабеленесущий линии, состоящей из лотков металлических. Аксессуары в исполнении AISI 409 – это изделия, изготовленные из ферритовой марки нержавеющей стали 08Х13, обладающих коррозионной стойкостью и высокими прочностями показателями, что позволяет применять изделия, в различных непищевых отраслях промышленности. | 3005.53 | 2704.98
00-00133719 | Ответвитель Т-образный (563-002) | ПожТехКабель | Ответвитель Т-образный 100x50х0,7 мм | 1131.95 | 1018.75
00-00133730 | Ответвитель Т-образный (563-100) | ПожТехКабель | Ответвитель Т-образный 100x80х0,7 мм | 1199.61 | 1079.65
00-00133739 | Ответвитель Т-образный (563-200) | ПожТехКабель | Ответвитель Т-образный 100х100х0,7 мм | 1351.03 | 1215.93
00-00134594 | Ответвитель Т-образный (651-518) | ПожТехКабель | Ответвитель Т-образный 100х100х1,2 мм для лестничного лотка | 4464.51 | 4018.06
00-00134579 | Ответвитель Т-образный (564-021) | ПожТехКабель | Ответвитель Т-образный 100х50х1 мм для лестничного лотка | 1037.22 | 933.5
00-00134581 | Ответвитель Т-образный (564-221) | ПожТехКабель | Ответвитель Т-образный 100х50х1 мм для лестничного лотка | 1299.58 | 1169.62
00-00134582 | Ответвитель Т-образный (651-500) | ПожТехКабель | Ответвитель Т-образный 100х50х1,2 мм для лестничного лотка | 3799.06 | 3419.16
00-00134588 | Ответвитель Т-образный (651-512) | ПожТехКабель | Ответвитель Т-образный 100х80х1,2 мм для лестничного лотка | 4147.05 | 3732.35
00-00133720 | Ответвитель Т-образный (563-003) | ПожТехКабель | Ответвитель Т-образный 150x50х0,7 мм | 1307.55 | 1176.79
00-00133731 | Ответвитель Т-образный (563-101) | ПожТехКабель | Ответвитель Т-образный 150x80х0,7 мм | 1385.62 | 1247.06
00-00133740 | Ответвитель Т-образный (563-201) | ПожТехКабель | Ответвитель Т-образный 150х100х0,7 мм | 1454.69 | 1309.22
00-00133721 | Ответвитель Т-образный (563-004) | ПожТехКабель | Ответвитель Т-образный 200x50х0,7 мм | 1373.44 | 1236.1
00-00133732 | Ответвитель Т-образный (563-102) | ПожТехКабель | Ответвитель Т-образный 200x80х0,7 мм | 2034.73 | 1831.25
00-00133108 | Ответвитель Т-образный (563-202) | ПожТехКабель | Ответвитель Т-образный 200х100х0,7 мм | 1693.52 | 1524.16
00-00134595 | Ответвитель Т-образный (651-519) | ПожТехКабель | Ответвитель Т-образный 200х100х1,2 мм для лестничного лотка | 4912.59 | 4421.33
00-00134580 | Ответвитель Т-образный (564-212) | ПожТехКабель | Ответвитель Т-образный 200х50х1 мм для лестничного лотка | 1562.1 | 1405.89
00-00134583 | Ответвитель Т-образный (651-501) | ПожТехКабель | Ответвитель Т-образный 200х50х1,2 мм для лестничного лотка | 3855.68 | 3470.11
00-00134589 | Ответвитель Т-образный (651-513) | ПожТехКабель | Ответвитель Т-образный 200х80х1,2 мм для лестничного лотка | 4648.09 | 4183.28
00-00133722 | Ответвитель Т-образный (563-010) | ПожТехКабель | Ответвитель Т-образный 250x50х0,7 мм | 1306.44 | 1175.79
00-00133733 | Ответвитель Т-образный (563-110) | ПожТехКабель | Ответвитель Т-образный 250x80х0,7 мм | 1462.47 | 1316.22
00-00133741 | Ответвитель Т-образный (563-210) | ПожТехКабель | Ответвитель Т-образный 250х100х0,7 мм | 1734.38 | 1560.94
00-00133723 | Ответвитель Т-образный (563-005) | ПожТехКабель | Ответвитель Т-образный 300x50х0,7 мм | 1547.93 | 1393.14
00-00133734 | Ответвитель Т-образный (563-103) | ПожТехКабель | Ответвитель Т-образный 300x80х0,7 мм | 1769.35 | 1592.42
00-00133742 | Ответвитель Т-образный (563-203) | ПожТехКабель | Ответвитель Т-образный 300х100х0,7 мм | 1851.88 | 1666.69
00-00134596 | Ответвитель Т-образный (651-520) | ПожТехКабель | Ответвитель Т-образный 300х100х1,2 мм для лестничного лотка | 5543.2 | 4988.88
00-00134584 | Ответвитель Т-образный (651-502) | ПожТехКабель | Ответвитель Т-образный 300х50х1,2 мм для лестничного лотка | 4731.21 | 4258.09
00-00134590 | Ответвитель Т-образный (651-514) | ПожТехКабель | Ответвитель Т-образный 300х80х1,2 мм для лестничного лотка | 5089.39 | 4580.45
00-00133724 | Ответвитель Т-образный (563-006) | ПожТехКабель | Ответвитель Т-образный 400x50х0,7 мм | 1803.5 | 1623.15
00-00133743 | Ответвитель Т-образный (563-204) | ПожТехКабель | Ответвитель Т-образный 400х100х0,7 мм | 3514.56 | 3163.11
00-00134597 | Ответвитель Т-образный (651-521) | ПожТехКабель | Ответвитель Т-образный 400х100х1,2 мм для лестничного лотка | 6135.33 | 5521.8
00-00134585 | Ответвитель Т-образный (651-503) | ПожТехКабель | Ответвитель Т-образный 400х50х1,2 мм для лестничного лотка | 5456.45 | 4910.8
00-00134591 | Ответвитель Т-образный (651-515) | ПожТехКабель | Ответвитель Т-образный 400х80х1,2 мм для лестничного лотка | 6440.75 | 5796.67
00-00133745 | Ответвитель Т-образный (563-226) | ПожТехКабель | Ответвитель Т-образный 500x100х1,0 мм | 4701.05 | 4230.94
00-00133725 | Ответвитель Т-образный (563-007) | ПожТехКабель | Ответвитель Т-образный 500x50х0,7 мм | 2429.64 | 2186.68
00-00133726 | Ответвитель Т-образный (563-018) | ПожТехКабель | Ответвитель Т-образный 500x50х1,0 мм | 4048.98 | 3644.08
00-00133735 | Ответвитель Т-образный (563-105) | ПожТехКабель | Ответвитель Т-образный 500x80х0,7 мм | 2851.77 | 2566.59
00-00133736 | Ответвитель Т-образный (563-117) | ПожТехКабель | Ответвитель Т-образный 500x80х1,0 мм | 4465.22 | 4018.7
00-00133744 | Ответвитель Т-образный (563-205) | ПожТехКабель | Ответвитель Т-образный 500х100х0,7 мм | 3004.45 | 2704.01
00-00134598 | Ответвитель Т-образный (651-522) | ПожТехКабель | Ответвитель Т-образный 500х100х1,2 мм для лестничного лотка | 7036.75 | 6333.07
00-00134586 | Ответвитель Т-образный (651-504) | ПожТехКабель | Ответвитель Т-образный 500х50х1,2 мм для лестничного лотка | 5985.66 | 5387.09
00-00134592 | Ответвитель Т-образный (651-516) | ПожТехКабель | Ответвитель Т-образный 500х80х1,2 мм для лестничного лотка | 7013.61 | 6312.25
00-00133727 | Ответвитель Т-образный (563-001) | ПожТехКабель | Ответвитель Т-образный 50x50х0,7 мм | 1055.56 | 950
00-00133747 | Ответвитель Т-образный (563-227) | ПожТехКабель | Ответвитель Т-образный 600x100х1,0 мм | 5145.8 | 4631.22
00-00133728 | Ответвитель Т-образный (563-008) | ПожТехКабель | Ответвитель Т-образный 600x50х0,7 мм | 2672.51 | 2405.26
00-00133729 | Ответвитель Т-образный (563-019) | ПожТехКабель | Ответвитель Т-образный 600x50х1,0 мм | 4613.31 | 4151.98
00-00133737 | Ответвитель Т-образный (563-106) | ПожТехКабель | Ответвитель Т-образный 600x80х0,7 мм | 3461.99 | 3115.79
00-00133738 | Ответвитель Т-образный (563-118) | ПожТехКабель | Ответвитель Т-образный 600x80х1,0 мм | 4887.3 | 4398.57
00-00133746 | Ответвитель Т-образный (563-206) | ПожТехКабель | Ответвитель Т-образный 600х100х0,7 мм | 3087.54 | 2778.79
00-00134599 | Ответвитель Т-образный (651-523) | ПожТехКабель | Ответвитель Т-образный 600х100х1,2 мм для лестничного лотка | 7255.06 | 6529.55
00-00134587 | Ответвитель Т-образный (651-505) | ПожТехКабель | Ответвитель Т-образный 600х50х1,2 мм для лестничного лотка | 6473.05 | 5825.75
00-00134593 | Ответвитель Т-образный (651-517) | ПожТехКабель | Ответвитель Т-образный 600х80х1,2 мм для лестничного лотка | 7694.51 | 6925.06
00-00133650 | Ответвитель Т-образный (565-101) | ПожТехКабель | Ответвитель Т-образный вертикальный 100x50х0,7 мм | 1929.87 | 1736.88
00-00133661 | Ответвитель Т-образный (565-200) | ПожТехКабель | Ответвитель Т-образный вертикальный 100x80х0,7 мм | 1997.98 | 1798.18
00-00133671 | Ответвитель Т-образный (565-300) | ПожТехКабель | Ответвитель Т-образный вертикальный 100х100х0,7 мм | 2150.37 | 1935.34
00-00133651 | Ответвитель Т-образный (565-102) | ПожТехКабель | Ответвитель Т-образный вертикальный 150x50х0,7 мм | 2263.59 | 2037.23
00-00133662 | Ответвитель Т-образный (565-201) | ПожТехКабель | Ответвитель Т-образный вертикальный 150x80х0,7 мм | 2342.05 | 2107.85
00-00133672 | Ответвитель Т-образный (565-301) | ПожТехКабель | Ответвитель Т-образный вертикальный 150х100х0,7 мм | 2411.55 | 2170.39
00-00133652 | Ответвитель Т-образный (565-103) | ПожТехКабель | Ответвитель Т-образный вертикальный 200x50х0,7 мм | 2643.48 | 2379.13
00-00133663 | Ответвитель Т-образный (565-202) | ПожТехКабель | Ответвитель Т-образный вертикальный 200x80х0,7 мм | 2735.71 | 2462.14
00-00133673 | Ответвитель Т-образный (565-302) | ПожТехКабель | Ответвитель Т-образный вертикальный 200х100х0,7 мм | 2794.76 | 2515.28
00-00133653 | Ответвитель Т-образный (565-110) | ПожТехКабель | Ответвитель Т-образный вертикальный 250x50х0,7 мм | 3175.94 | 2858.35
00-00133664 | Ответвитель Т-образный (565-210) | ПожТехКабель | Ответвитель Т-образный вертикальный 250x80х0,7 мм | 3289.96 | 2960.96
00-00133674 | Ответвитель Т-образный (565-310) | ПожТехКабель | Ответвитель Т-образный вертикальный 250х100х0,7 мм | 3344.57 | 3010.11
00-00133654 | Ответвитель Т-образный (565-104) | ПожТехКабель | Ответвитель Т-образный вертикальный 300x50х0,7 мм | 3684.9 | 3316.41
00-00133665 | Ответвитель Т-образный (565-203) | ПожТехКабель | Ответвитель Т-образный вертикальный 300x80х0,7 мм | 3111.32 | 2800.18
00-00133675 | Ответвитель Т-образный (565-303) | ПожТехКабель | Ответвитель Т-образный вертикальный 300х100х0,7 мм | 3863.34 | 3477.01
00-00133655 | Ответвитель Т-образный (565-105) | ПожТехКабель | Ответвитель Т-образный вертикальный 400x50х0,7 мм | 4456.2 | 4010.58
00-00133666 | Ответвитель Т-образный (565-204) | ПожТехКабель | Ответвитель Т-образный вертикальный 400x80х0,7 мм | 3886.11 | 3497.5
00-00133676 | Ответвитель Т-образный (565-304) | ПожТехКабель | Ответвитель Т-образный вертикальный 400х100х0,7 мм | 4772.08 | 4294.87
00-00133678 | Ответвитель Т-образный (565-326) | ПожТехКабель | Ответвитель Т-образный вертикальный 500x100х1,0 мм | 7026.42 | 6323.78
00-00133656 | Ответвитель Т-образный (565-106) | ПожТехКабель | Ответвитель Т-образный вертикальный 500x50х0,7 мм | 5220.35 | 4698.31
00-00133657 | Ответвитель Т-образный (565-127) | ПожТехКабель | Ответвитель Т-образный вертикальный 500x50х1,0 мм | Уточняйте у менеджера | Уточняйте у менеджера
00-00133667 | Ответвитель Т-образный (565-205) | ПожТехКабель | Ответвитель Т-образный вертикальный 500x80х0,7 мм | 5563.86 | 5007.47
00-00133668 | Ответвитель Т-образный (565-226) | ПожТехКабель | Ответвитель Т-образный вертикальный 500x80х1,0 мм | 6782.8 | 6104.52
00-00133677 | Ответвитель Т-образный (565-305) | ПожТехКабель | Ответвитель Т-образный вертикальный 500х100х0,7 мм | 5747.84 | 5173.06
00-00133658 | Ответвитель Т-образный (565-100) | ПожТехКабель | Ответвитель Т-образный вертикальный 50x50х0,7 мм | 1658.05 | 1492.25
00-00133680 | Ответвитель Т-образный (565-327) | ПожТехКабель | Ответвитель Т-образный вертикальный 600x100х1,0 мм | 7846.37 | 7061.73
00-00133659 | Ответвитель Т-образный (565-107) | ПожТехКабель | Ответвитель Т-образный вертикальный 600x50х0,7 мм | 5990.83 | 5391.74
00-00133660 | Ответвитель Т-образный (565-128) | ПожТехКабель | Ответвитель Т-образный вертикальный 600x50х1,0 мм | Уточняйте у менеджера | Уточняйте у менеджера
00-00133669 | Ответвитель Т-образный (565-206) | ПожТехКабель | Ответвитель Т-образный вертикальный 600x80х0,7 мм | 6216.91 | 5595.22
00-00133670 | Ответвитель Т-образный (565-227) | ПожТехКабель | Ответвитель Т-образный вертикальный 600x80х1,0 мм | 7578.93 | 6821.03
00-00133679 | Ответвитель Т-образный (565-306) | ПожТехКабель | Ответвитель Т-образный вертикальный 600х100х0,7 мм | 6418.67 | 5776.8
00-00086352 | Ответвитель Т-обр.верт.с кр.Ст.100х100(PR16.0958) | Промрукав | Ответвитель Т-образный вертикальный с крышкой применяется для обеспечения полноразмерного ответвления горизонтальной кабеленесущей системы из лотков металлических в вертикальном направлении. | 3953.07 | 3557.76
00-00086353 | Ответвитель Т-обр.верт.с кр.Ст.100х50(PR16.0956) | Промрукав | Ответвитель Т-образный вертикальный с крышкой применяется для обеспечения полноразмерного ответвления горизонтальной кабеленесущей системы из лотков металлических в вертикальном направлении. | 3324.66 | 2992.19
00-00086354 | Ответвитель Т-обр.верт.с кр.Ст.100х80(PR16.0957) | Промрукав | Ответвитель Т-образный вертикальный с крышкой применяется для обеспечения полноразмерного ответвления горизонтальной кабеленесущей системы из лотков металлических в вертикальном направлении. | 3834.6 | 3451.14
00-00086355 | Ответвитель Т-обр.верт.с кр.Ст.150х100(PR16.0961) | Промрукав | Ответвитель Т-образный вертикальный с крышкой применяется для обеспечения полноразмерного ответвления горизонтальной кабеленесущей системы из лотков металлических в вертикальном направлении. | 4307.11 | 3876.4
00-00086356 | Ответвитель Т-обр.верт.с кр.Ст.150х50(PR16.0959) | Промрукав | Ответвитель Т-образный вертикальный с крышкой применяется для обеспечения полноразмерного ответвления горизонтальной кабеленесущей системы из лотков металлических в вертикальном направлении. | 3531.35 | 3178.22
00-00086357 | Ответвитель Т-обр.верт.с кр.Ст.150х80(PR16.0960) | Промрукав | Ответвитель Т-образный вертикальный с крышкой применяется для обеспечения полноразмерного ответвления горизонтальной кабеленесущей системы из лотков металлических в вертикальном направлении. | 4173.65 | 3756.29
00-00086358 | Ответвитель Т-обр.верт.с кр.Ст.200х100(PR16.0964) | Промрукав | Ответвитель Т-образный вертикальный с крышкой применяется для обеспечения полноразмерного ответвления горизонтальной кабеленесущей системы из лотков металлических в вертикальном направлении. | 4699.11 | 4229.2
00-00086359 | Ответвитель Т-обр.верт.с кр.Ст.200х50(PR16.0962) | Промрукав | Ответвитель Т-образный вертикальный с крышкой применяется для обеспечения полноразмерного ответвления горизонтальной кабеленесущей системы из лотков металлических в вертикальном направлении. | 3947.79 | 3553.01
00-00086360 | Ответвитель Т-обр.верт.с кр.Ст.200х80(PR16.0963) | Промрукав | Ответвитель Т-образный вертикальный с крышкой применяется для обеспечения полноразмерного ответвления горизонтальной кабеленесущей системы из лотков металлических в вертикальном направлении. | 4543.68 | 4089.31
00-00086361 | Ответвитель Т-обр.верт.с кр.Ст.300х100(PR16.0967) | Промрукав | Ответвитель Т-образный вертикальный с крышкой применяется для обеспечения полноразмерного ответвления горизонтальной кабеленесущей системы из лотков металлических в вертикальном направлении. | 5462.45 | 4916.21
00-00086362 | Ответвитель Т-обр.верт.с кр.Ст.300х50(PR16.0965) | Промрукав | Ответвитель Т-образный вертикальный с крышкой применяется для обеспечения полноразмерного ответвления горизонтальной кабеленесущей системы из лотков металлических в вертикальном направлении. | 4284.39 | 3855.95
00-00086363 | Ответвитель Т-обр.верт.с кр.Ст.300х80(PR16.0966) | Промрукав | Ответвитель Т-образный вертикальный с крышкой применяется для обеспечения полноразмерного ответвления горизонтальной кабеленесущей системы из лотков металлических в вертикальном направлении. | 4997.06 | 4497.35
00-00086364 | Ответвитель Т-обр.верт.с кр.Ст.400х100(PR16.0970) | Промрукав | Ответвитель Т-образный вертикальный с крышкой применяется для обеспечения полноразмерного ответвления горизонтальной кабеленесущей системы из лотков металлических в вертикальном направлении. | 6391.87 | 5752.68
00-00086365 | Ответвитель Т-обр.верт.с кр.Ст.400х50(PR16.0968) | Промрукав | Ответвитель Т-образный вертикальный с крышкой применяется для обеспечения полноразмерного ответвления горизонтальной кабеленесущей системы из лотков металлических в вертикальном направлении. | 5385.53 | 4846.98
00-00086366 | Ответвитель Т-обр.верт.с кр.Ст.400х80(PR16.0969) | Промрукав | Ответвитель Т-образный вертикальный с крышкой применяется для обеспечения полноразмерного ответвления горизонтальной кабеленесущей системы из лотков металлических в вертикальном направлении. | 5485.01 | 4936.51
00-00086367 | Ответвитель Т-обр.верт.с кр.Ст.500х100(PR16.0973) | Промрукав | Ответвитель Т-образный вертикальный с крышкой применяется для обеспечения полноразмерного ответвления горизонтальной кабеленесущей системы из лотков металлических в вертикальном направлении. | 7284.73 | 6556.26
00-00086368 | Ответвитель Т-обр.верт.с кр.Ст.500х50(PR16.0971) | Промрукав | Ответвитель Т-образный вертикальный с крышкой применяется для обеспечения полноразмерного ответвления горизонтальной кабеленесущей системы из лотков металлических в вертикальном направлении. | 6231.06 | 5607.95
00-00086369 | Ответвитель Т-обр.верт.с кр.Ст.500х80(PR16.0972) | Промрукав | Ответвитель Т-образный вертикальный с крышкой применяется для обеспечения полноразмерного ответвления горизонтальной кабеленесущей системы из лотков металлических в вертикальном направлении. | 6035.09 | 5431.58
00-00086370 | Ответвитель Т-обр.верт.с кр.Ст.50х50(PR16.0955) | Промрукав | Ответвитель Т-образный вертикальный с крышкой применяется для обеспечения полноразмерного ответвления горизонтальной кабеленесущей системы из лотков металлических в вертикальном направлении. | 2652.28 | 2387.05
00-00086371 | Ответвитель Т-обр.верт.с кр.Ст.600х100(PR16.0976) | Промрукав | Ответвитель Т-образный вертикальный с крышкой применяется для обеспечения полноразмерного ответвления горизонтальной кабеленесущей системы из лотков металлических в вертикальном направлении. | 8643.02 | 7778.72
00-00086372 | Ответвитель Т-обр.верт.с кр.Ст.600х50(PR16.0974) | Промрукав | Ответвитель Т-образный вертикальный с крышкой применяется для обеспечения полноразмерного ответвления горизонтальной кабеленесущей системы из лотков металлических в вертикальном направлении. | 8156.47 | 7340.82
00-00086373 | Ответвитель Т-обр.верт.с кр.Ст.600х80(PR16.0975) | Промрукав | Ответвитель Т-образный вертикальный с крышкой применяется для обеспечения полноразмерного ответвления горизонтальной кабеленесущей системы из лотков металлических в вертикальном направлении. | 8351.04 | 7515.94
00-00116070 | Ответвитель Т-образный (PR16.8360) | Промрукав | Аксессуары изготовленные из стали с защитным покрытием по методу Сендзимира – это изделия, на которых защитное цинковое покрытие было нанесено на листовую сталь перед изготовлением. Толщина защитного покрытия варьируется от 10 до 22мкм. Климатическое исполнение изделий УХЛ2, что предусматривают эксплуатацию в помещении и под навесом, при температуре эксплуатации от -80 до +150°С. Ответвитель Т-образный вертикальный применяется для обеспечения полноразмерного ответвления горизонтальной кабеленесущей системы из лотков металлических в вертикальном направлении. | 2053.57 | 1848.21
00-00116071 | Ответвитель Т-образный (PR16.8356) | Промрукав | Аксессуары изготовленные из стали с защитным покрытием по методу Сендзимира – это изделия, на которых защитное цинковое покрытие было нанесено на листовую сталь перед изготовлением. Толщина защитного покрытия варьируется от 10 до 22мкм. Климатическое исполнение изделий УХЛ2, что предусматривают эксплуатацию в помещении и под навесом, при температуре эксплуатации от -80 до +150°С. Ответвитель Т-образный вертикальный применяется для обеспечения полноразмерного ответвления горизонтальной кабеленесущей системы из лотков металлических в вертикальном направлении. | 1727.1 | 1554.39
00-00116072 | Ответвитель Т-образный (PR16.8358) | Промрукав | Аксессуары изготовленные из стали с защитным покрытием по методу Сендзимира – это изделия, на которых защитное цинковое покрытие было нанесено на листовую сталь перед изготовлением. Толщина защитного покрытия варьируется от 10 до 22мкм. Климатическое исполнение изделий УХЛ2, что предусматривают эксплуатацию в помещении и под навесом, при температуре эксплуатации от -80 до +150°С. Ответвитель Т-образный вертикальный применяется для обеспечения полноразмерного ответвления горизонтальной кабеленесущей системы из лотков металлических в вертикальном направлении. | 1992.01 | 1792.81
00-00116073 | Ответвитель Т-образный (PR16.83696) | Промрукав | Аксессуары изготовленные из стали с защитным покрытием по методу Сендзимира – это изделия, на которых защитное цинковое покрытие было нанесено на листовую сталь перед изготовлением. Толщина защитного покрытия варьируется от 10 до 22мкм. Климатическое исполнение изделий УХЛ2, что предусматривают эксплуатацию в помещении и под навесом, при температуре эксплуатации от -80 до +150°С. Ответвитель Т-образный вертикальный применяется для обеспечения полноразмерного ответвления горизонтальной кабеленесущей системы из лотков металлических в вертикальном направлении. | 2237.48 | 2013.73
00-00116074 | Ответвитель Т-образный (PR16.8362) | Промрукав | Аксессуары изготовленные из стали с защитным покрытием по методу Сендзимира – это изделия, на которых защитное цинковое покрытие было нанесено на листовую сталь перед изготовлением. Толщина защитного покрытия варьируется от 10 до 22мкм. Климатическое исполнение изделий УХЛ2, что предусматривают эксплуатацию в помещении и под навесом, при температуре эксплуатации от -80 до +150°С. Ответвитель Т-образный вертикальный применяется для обеспечения полноразмерного ответвления горизонтальной кабеленесущей системы из лотков металлических в вертикальном направлении. | 1834.46 | 1651.01
00-00116075 | Ответвитель Т-образный (PR16.8364) | Промрукав | Аксессуары изготовленные из стали с защитным покрытием по методу Сендзимира – это изделия, на которых защитное цинковое покрытие было нанесено на листовую сталь перед изготовлением. Толщина защитного покрытия варьируется от 10 до 22мкм. Климатическое исполнение изделий УХЛ2, что предусматривают эксплуатацию в помещении и под навесом, при температуре эксплуатации от -80 до +150°С. Ответвитель Т-образный вертикальный применяется для обеспечения полноразмерного ответвления горизонтальной кабеленесущей системы из лотков металлических в вертикальном направлении. | 2168.14 | 1951.33
00-00116076 | Ответвитель Т-образный (PR16.8372) | Промрукав | Аксессуары изготовленные из стали с защитным покрытием по методу Сендзимира – это изделия, на которых защитное цинковое покрытие было нанесено на листовую сталь перед изготовлением. Толщина защитного покрытия варьируется от 10 до 22мкм. Климатическое исполнение изделий УХЛ2, что предусматривают эксплуатацию в помещении и под навесом, при температуре эксплуатации от -80 до +150°С. Ответвитель Т-образный вертикальный применяется для обеспечения полноразмерного ответвления горизонтальной кабеленесущей системы из лотков металлических в вертикальном направлении. | 2441.09 | 2196.98
00-00116077 | Ответвитель Т-образный (PR16.8368) | Промрукав | Аксессуары изготовленные из стали с защитным покрытием по методу Сендзимира – это изделия, на которых защитное цинковое покрытие было нанесено на листовую сталь перед изготовлением. Толщина защитного покрытия варьируется от 10 до 22мкм. Климатическое исполнение изделий УХЛ2, что предусматривают эксплуатацию в помещении и под навесом, при температуре эксплуатации от -80 до +150°С. Ответвитель Т-образный вертикальный применяется для обеспечения полноразмерного ответвления горизонтальной кабеленесущей системы из лотков металлических в вертикальном направлении. | 2050.83 | 1845.75
00-00116078 | Ответвитель Т-образный (PR16.8370) | Промрукав | Аксессуары изготовленные из стали с защитным покрытием по методу Сендзимира – это изделия, на которых защитное цинковое покрытие было нанесено на листовую сталь перед изготовлением. Толщина защитного покрытия варьируется от 10 до 22мкм. Климатическое исполнение изделий УХЛ2, что предусматривают эксплуатацию в помещении и под навесом, при температуре эксплуатации от -80 до +150°С. Ответвитель Т-образный вертикальный применяется для обеспечения полноразмерного ответвления горизонтальной кабеленесущей системы из лотков металлических в вертикальном направлении. | 2360.36 | 2124.32
00-00116079 | Ответвитель Т-образный (PR16.8378) | Промрукав | Аксессуары изготовленные из стали с защитным покрытием по методу Сендзимира – это изделия, на которых защитное цинковое покрытие было нанесено на листовую сталь перед изготовлением. Толщина защитного покрытия варьируется от 10 до 22мкм. Климатическое исполнение изделий УХЛ2, что предусматривают эксплуатацию в помещении и под навесом, при температуре эксплуатации от -80 до +150°С. Ответвитель Т-образный вертикальный применяется для обеспечения полноразмерного ответвления горизонтальной кабеленесущей системы из лотков металлических в вертикальном направлении. | 2837.64 | 2553.88
00-00116080 | Ответвитель Т-образный (PR16.8374) | Промрукав | Аксессуары изготовленные из стали с защитным покрытием по методу Сендзимира – это изделия, на которых защитное цинковое покрытие было нанесено на листовую сталь перед изготовлением. Толщина защитного покрытия варьируется от 10 до 22мкм. Климатическое исполнение изделий УХЛ2, что предусматривают эксплуатацию в помещении и под навесом, при температуре эксплуатации от -80 до +150°С. Ответвитель Т-образный вертикальный применяется для обеспечения полноразмерного ответвления горизонтальной кабеленесущей системы из лотков металлических в вертикальном направлении. | 2411.13 | 2170.02
00-00116081 | Ответвитель Т-образный (PR16.8376) | Промрукав | Аксессуары изготовленные из стали с защитным покрытием по методу Сендзимира – это изделия, на которых защитное цинковое покрытие было нанесено на листовую сталь перед изготовлением. Толщина защитного покрытия варьируется от 10 до 22мкм. Климатическое исполнение изделий УХЛ2, что предусматривают эксплуатацию в помещении и под навесом, при температуре эксплуатации от -80 до +150°С. Ответвитель Т-образный вертикальный применяется для обеспечения полноразмерного ответвления горизонтальной кабеленесущей системы из лотков металлических в вертикальном направлении. | 2595.89 | 2336.3
00-00116082 | Ответвитель Т-образный (PR16.8384) | Промрукав | Аксессуары изготовленные из стали с защитным покрытием по методу Сендзимира – это изделия, на которых защитное цинковое покрытие было нанесено на листовую сталь перед изготовлением. Толщина защитного покрытия варьируется от 10 до 22мкм. Климатическое исполнение изделий УХЛ2, что предусматривают эксплуатацию в помещении и под навесом, при температуре эксплуатации от -80 до +150°С. Ответвитель Т-образный вертикальный применяется для обеспечения полноразмерного ответвления горизонтальной кабеленесущей системы из лотков металлических в вертикальном направлении. | 3320.47 | 2988.42
00-00116083 | Ответвитель Т-образный (PR16.8380) | Промрукав | Аксессуары изготовленные из стали с защитным покрытием по методу Сендзимира – это изделия, на которых защитное цинковое покрытие было нанесено на листовую сталь перед изготовлением. Толщина защитного покрытия варьируется от 10 до 22мкм. Климатическое исполнение изделий УХЛ2, что предусматривают эксплуатацию в помещении и под навесом, при температуре эксплуатации от -80 до +150°С. Ответвитель Т-образный вертикальный применяется для обеспечения полноразмерного ответвления горизонтальной кабеленесущей системы из лотков металлических в вертикальном направлении. | 3310.38 | 2979.34
00-00116084 | Ответвитель Т-образный (PR16.8382) | Промрукав | Аксессуары изготовленные из стали с защитным покрытием по методу Сендзимира – это изделия, на которых защитное цинковое покрытие было нанесено на листовую сталь перед изготовлением. Толщина защитного покрытия варьируется от 10 до 22мкм. Климатическое исполнение изделий УХЛ2, что предусматривают эксплуатацию в помещении и под навесом, при температуре эксплуатации от -80 до +150°С. Ответвитель Т-образный вертикальный применяется для обеспечения полноразмерного ответвления горизонтальной кабеленесущей системы из лотков металлических в вертикальном направлении. | 3086.8 | 2778.12
00-00116085 | Ответвитель Т-образный (PR16.8390) | Промрукав | Аксессуары изготовленные из стали с защитным покрытием по методу Сендзимира – это изделия, на которых защитное цинковое покрытие было нанесено на листовую сталь перед изготовлением. Толщина защитного покрытия варьируется от 10 до 22мкм. Климатическое исполнение изделий УХЛ2, что предусматривают эксплуатацию в помещении и под навесом, при температуре эксплуатации от -80 до +150°С. Ответвитель Т-образный вертикальный применяется для обеспечения полноразмерного ответвления горизонтальной кабеленесущей системы из лотков металлических в вертикальном направлении. | 4099.63 | 3689.67
00-00116086 | Ответвитель Т-образный (PR16.8386) | Промрукав | Аксессуары изготовленные из стали с защитным покрытием по методу Сендзимира – это изделия, на которых защитное цинковое покрытие было нанесено на листовую сталь перед изготовлением. Толщина защитного покрытия варьируется от 10 до 22мкм. Климатическое исполнение изделий УХЛ2, что предусматривают эксплуатацию в помещении и под навесом, при температуре эксплуатации от -80 до +150°С. Ответвитель Т-образный вертикальный применяется для обеспечения полноразмерного ответвления горизонтальной кабеленесущей системы из лотков металлических в вертикальном направлении. | 4012.67 | 3611.4
00-00116087 | Ответвитель Т-образный (PR16.8388) | Промрукав | Аксессуары изготовленные из стали с защитным покрытием по методу Сендзимира – это изделия, на которых защитное цинковое покрытие было нанесено на листовую сталь перед изготовлением. Толщина защитного покрытия варьируется от 10 до 22мкм. Климатическое исполнение изделий УХЛ2, что предусматривают эксплуатацию в помещении и под навесом, при температуре эксплуатации от -80 до +150°С. Ответвитель Т-образный вертикальный применяется для обеспечения полноразмерного ответвления горизонтальной кабеленесущей системы из лотков металлических в вертикальном направлении. | 4180.14 | 3762.13
00-00116088 | Ответвитель Т-образный (PR16.8354) | Промрукав | Аксессуары изготовленные из стали с защитным покрытием по методу Сендзимира – это изделия, на которых защитное цинковое покрытие было нанесено на листовую сталь перед изготовлением. Толщина защитного покрытия варьируется от 10 до 22мкм. Климатическое исполнение изделий УХЛ2, что предусматривают эксплуатацию в помещении и под навесом, при температуре эксплуатации от -80 до +150°С. Ответвитель Т-образный вертикальный применяется для обеспечения полноразмерного ответвления горизонтальной кабеленесущей системы из лотков металлических в вертикальном направлении. | 1377.8 | 1240.02
00-00116089 | Ответвитель Т-образный (PR16.8399) | Промрукав | Аксессуары изготовленные из стали с защитным покрытием по методу Сендзимира – это изделия, на которых защитное цинковое покрытие было нанесено на листовую сталь перед изготовлением. Толщина защитного покрытия варьируется от 10 до 22мкм. Климатическое исполнение изделий УХЛ2, что предусматривают эксплуатацию в помещении и под навесом, при температуре эксплуатации от -80 до +150°С. Ответвитель Т-образный вертикальный применяется для обеспечения полноразмерного ответвления горизонтальной кабеленесущей системы из лотков металлических в вертикальном направлении. | 5102.16 | 4591.94
00-00116090 | Ответвитель Т-образный (PR16.8395) | Промрукав | Аксессуары изготовленные из стали с защитным покрытием по методу Сендзимира – это изделия, на которых защитное цинковое покрытие было нанесено на листовую сталь перед изготовлением. Толщина защитного покрытия варьируется от 10 до 22мкм. Климатическое исполнение изделий УХЛ2, что предусматривают эксплуатацию в помещении и под навесом, при температуре эксплуатации от -80 до +150°С. Ответвитель Т-образный вертикальный применяется для обеспечения полноразмерного ответвления горизонтальной кабеленесущей системы из лотков металлических в вертикальном направлении. | 4662.76 | 4196.48
00-00116091 | Ответвитель Т-образный (PR16.8397) | Промрукав | Аксессуары изготовленные из стали с защитным покрытием по методу Сендзимира – это изделия, на которых защитное цинковое покрытие было нанесено на листовую сталь перед изготовлением. Толщина защитного покрытия варьируется от 10 до 22мкм. Климатическое исполнение изделий УХЛ2, что предусматривают эксплуатацию в помещении и под навесом, при температуре эксплуатации от -80 до +150°С. Ответвитель Т-образный вертикальный применяется для обеспечения полноразмерного ответвления горизонтальной кабеленесущей системы из лотков металлических в вертикальном направлении. | 4929.75 | 4436.78
00-00103654 | Ответвитель (PR16.1322) | Промрукав | Ответвитель Т-образный вертикальный применяется для обеспечения полноразмерного ответвления горизонтальной кабеленесущей системы из лотков металлических в вертикальном направлении. В комплект не входит крышка. Аксессуары в исполнении HDZ – это изделия с защитным покрытием горячий цинк (по ГОСТ 9.307), подходят для соединения между собой лотков серии «Стандарт» в любой комбинации как внутри помещений, так и на открытом воздухе. | 2963.85 | 2667.47
00-00103653 | Ответвитель (PR16.1323) | Промрукав | Ответвитель Т-образный вертикальный применяется для обеспечения полноразмерного ответвления горизонтальной кабеленесущей системы из лотков металлических в вертикальном направлении. В комплект не входит крышка. Аксессуары в исполнении HDZ – это изделия с защитным покрытием горячий цинк (по ГОСТ 9.307), подходят для соединения между собой лотков серии «Стандарт» в любой комбинации как внутри помещений, так и на открытом воздухе. | 2398.81 | 2158.93
00-00103652 | Ответвитель (PR16.1324) | Промрукав | Ответвитель Т-образный вертикальный применяется для обеспечения полноразмерного ответвления горизонтальной кабеленесущей системы из лотков металлических в вертикальном направлении. В комплект не входит крышка. Аксессуары в исполнении HDZ – это изделия с защитным покрытием горячий цинк (по ГОСТ 9.307), подходят для соединения между собой лотков серии «Стандарт» в любой комбинации как внутри помещений, так и на открытом воздухе. | 2673.36 | 2406.02
00-00103651 | Ответвитель (PR16.1325) | Промрукав | Ответвитель Т-образный вертикальный применяется для обеспечения полноразмерного ответвления горизонтальной кабеленесущей системы из лотков металлических в вертикальном направлении. В комплект не входит крышка. Аксессуары в исполнении HDZ – это изделия с защитным покрытием горячий цинк (по ГОСТ 9.307), подходят для соединения между собой лотков серии «Стандарт» в любой комбинации как внутри помещений, так и на открытом воздухе. | 3070.35 | 2763.32
00-00103650 | Ответвитель (PR16.1326) | Промрукав | Ответвитель Т-образный вертикальный применяется для обеспечения полноразмерного ответвления горизонтальной кабеленесущей системы из лотков металлических в вертикальном направлении. В комплект не входит крышка. Аксессуары в исполнении HDZ – это изделия с защитным покрытием горячий цинк (по ГОСТ 9.307), подходят для соединения между собой лотков серии «Стандарт» в любой комбинации как внутри помещений, так и на открытом воздухе. | 2630.48 | 2367.43
00-00103649 | Ответвитель (PR16.1327) | Промрукав | Ответвитель Т-образный вертикальный применяется для обеспечения полноразмерного ответвления горизонтальной кабеленесущей системы из лотков металлических в вертикальном направлении. В комплект не входит крышка. Аксессуары в исполнении HDZ – это изделия с защитным покрытием горячий цинк (по ГОСТ 9.307), подходят для соединения между собой лотков серии «Стандарт» в любой комбинации как внутри помещений, так и на открытом воздухе. | 2830.69 | 2547.62
00-00103648 | Ответвитель (PR16.1328) | Промрукав | Ответвитель Т-образный вертикальный применяется для обеспечения полноразмерного ответвления горизонтальной кабеленесущей системы из лотков металлических в вертикальном направлении. В комплект не входит крышка. Аксессуары в исполнении HDZ – это изделия с защитным покрытием горячий цинк (по ГОСТ 9.307), подходят для соединения между собой лотков серии «Стандарт» в любой комбинации как внутри помещений, так и на открытом воздухе. | 3164.16 | 2847.74
00-00103647 | Ответвитель (PR16.1329) | Промрукав | Ответвитель Т-образный вертикальный применяется для обеспечения полноразмерного ответвления горизонтальной кабеленесущей системы из лотков металлических в вертикальном направлении. В комплект не входит крышка. Аксессуары в исполнении HDZ – это изделия с защитным покрытием горячий цинк (по ГОСТ 9.307), подходят для соединения между собой лотков серии «Стандарт» в любой комбинации как внутри помещений, так и на открытом воздухе. | 3135.95 | 2822.36
00-00103646 | Ответвитель (PR16.1330) | Промрукав | Ответвитель Т-образный вертикальный применяется для обеспечения полноразмерного ответвления горизонтальной кабеленесущей системы из лотков металлических в вертикальном направлении. В комплект не входит крышка. Аксессуары в исполнении HDZ – это изделия с защитным покрытием горячий цинк (по ГОСТ 9.307), подходят для соединения между собой лотков серии «Стандарт» в любой комбинации как внутри помещений, так и на открытом воздухе. | 3103.46 | 2793.11
00-00103645 | Ответвитель (PR16.1331) | Промрукав | Ответвитель Т-образный вертикальный применяется для обеспечения полноразмерного ответвления горизонтальной кабеленесущей системы из лотков металлических в вертикальном направлении. В комплект не входит крышка. Аксессуары в исполнении HDZ – это изделия с защитным покрытием горячий цинк (по ГОСТ 9.307), подходят для соединения между собой лотков серии «Стандарт» в любой комбинации как внутри помещений, так и на открытом воздухе. | 4132.62 | 3719.36
00-00103644 | Ответвитель (PR16.1332) | Промрукав | Ответвитель Т-образный вертикальный применяется для обеспечения полноразмерного ответвления горизонтальной кабеленесущей системы из лотков металлических в вертикальном направлении. В комплект не входит крышка. Аксессуары в исполнении HDZ – это изделия с защитным покрытием горячий цинк (по ГОСТ 9.307), подходят для соединения между собой лотков серии «Стандарт» в любой комбинации как внутри помещений, так и на открытом воздухе. | 3604.82 | 3244.34
00-00103643 | Ответвитель (PR16.1333) | Промрукав | Ответвитель Т-образный вертикальный применяется для обеспечения полноразмерного ответвления горизонтальной кабеленесущей системы из лотков металлических в вертикальном направлении. В комплект не входит крышка. Аксессуары в исполнении HDZ – это изделия с защитным покрытием горячий цинк (по ГОСТ 9.307), подходят для соединения между собой лотков серии «Стандарт» в любой комбинации как внутри помещений, так и на открытом воздухе. | 3769.47 | 3392.52
00-00103642 | Ответвитель (PR16.1334) | Промрукав | Ответвитель Т-образный вертикальный применяется для обеспечения полноразмерного ответвления горизонтальной кабеленесущей системы из лотков металлических в вертикальном направлении. В комплект не входит крышка. Аксессуары в исполнении HDZ – это изделия с защитным покрытием горячий цинк (по ГОСТ 9.307), подходят для соединения между собой лотков серии «Стандарт» в любой комбинации как внутри помещений, так и на открытом воздухе. | 5223.39 | 4701.05
00-00103641 | Ответвитель (PR16.1335) | Промрукав | Ответвитель Т-образный вертикальный применяется для обеспечения полноразмерного ответвления горизонтальной кабеленесущей системы из лотков металлических в вертикальном направлении. В комплект не входит крышка. Аксессуары в исполнении HDZ – это изделия с защитным покрытием горячий цинк (по ГОСТ 9.307), подходят для соединения между собой лотков серии «Стандарт» в любой комбинации как внутри помещений, так и на открытом воздухе. | 4703.44 | 4233.1
00-00103640 | Ответвитель (PR16.1336) | Промрукав | Ответвитель Т-образный вертикальный применяется для обеспечения полноразмерного ответвления горизонтальной кабеленесущей системы из лотков металлических в вертикальном направлении. В комплект не входит крышка. Аксессуары в исполнении HDZ – это изделия с защитным покрытием горячий цинк (по ГОСТ 9.307), подходят для соединения между собой лотков серии «Стандарт» в любой комбинации как внутри помещений, так и на открытом воздухе. | 4772.21 | 4294.99
00-00103639 | Ответвитель (PR16.1337) | Промрукав | Ответвитель Т-образный вертикальный применяется для обеспечения полноразмерного ответвления горизонтальной кабеленесущей системы из лотков металлических в вертикальном направлении. В комплект не входит крышка. Аксессуары в исполнении HDZ – это изделия с защитным покрытием горячий цинк (по ГОСТ 9.307), подходят для соединения между собой лотков серии «Стандарт» в любой комбинации как внутри помещений, так и на открытом воздухе. | 6819.02 | 6137.12
00-00103638 | Ответвитель (PR16.1338) | Промрукав | Ответвитель Т-образный вертикальный применяется для обеспечения полноразмерного ответвления горизонтальной кабеленесущей системы из лотков металлических в вертикальном направлении. В комплект не входит крышка. Аксессуары в исполнении HDZ – это изделия с защитным покрытием горячий цинк (по ГОСТ 9.307), подходят для соединения между собой лотков серии «Стандарт» в любой комбинации как внутри помещений, так и на открытом воздухе. | 5567.95 | 5011.16
00-00103637 | Ответвитель (PR16.1339) | Промрукав | Ответвитель Т-образный вертикальный применяется для обеспечения полноразмерного ответвления горизонтальной кабеленесущей системы из лотков металлических в вертикальном направлении. В комплект не входит крышка. Аксессуары в исполнении HDZ – это изделия с защитным покрытием горячий цинк (по ГОСТ 9.307), подходят для соединения между собой лотков серии «Стандарт» в любой комбинации как внутри помещений, так и на открытом воздухе. | 5737.65 | 5163.89
00-00103636 | Ответвитель (PR16.1340) | Промрукав | Ответвитель Т-образный вертикальный применяется для обеспечения полноразмерного ответвления горизонтальной кабеленесущей системы из лотков металлических в вертикальном направлении. В комплект не входит крышка. Аксессуары в исполнении HDZ – это изделия с защитным покрытием горячий цинк (по ГОСТ 9.307), подходят для соединения между собой лотков серии «Стандарт» в любой комбинации как внутри помещений, так и на открытом воздухе. | 2021.25 | 1819.13
00-00103635 | Ответвитель (PR16.1341) | Промрукав | Ответвитель Т-образный вертикальный применяется для обеспечения полноразмерного ответвления горизонтальной кабеленесущей системы из лотков металлических в вертикальном направлении. В комплект не входит крышка. Аксессуары в исполнении HDZ – это изделия с защитным покрытием горячий цинк (по ГОСТ 9.307), подходят для соединения между собой лотков серии «Стандарт» в любой комбинации как внутри помещений, так и на открытом воздухе. | 7428.78 | 6685.9
00-00103634 | Ответвитель (PR16.1342) | Промрукав | Ответвитель Т-образный вертикальный применяется для обеспечения полноразмерного ответвления горизонтальной кабеленесущей системы из лотков металлических в вертикальном направлении. В комплект не входит крышка. Аксессуары в исполнении HDZ – это изделия с защитным покрытием горячий цинк (по ГОСТ 9.307), подходят для соединения между собой лотков серии «Стандарт» в любой комбинации как внутри помещений, так и на открытом воздухе. | 7066.51 | 6359.86
00-00103633 | Ответвитель (PR16.1343) | Промрукав | Ответвитель Т-образный вертикальный применяется для обеспечения полноразмерного ответвления горизонтальной кабеленесущей системы из лотков металлических в вертикальном направлении. В комплект не входит крышка. Аксессуары в исполнении HDZ – это изделия с защитным покрытием горячий цинк (по ГОСТ 9.307), подходят для соединения между собой лотков серии «Стандарт» в любой комбинации как внутри помещений, так и на открытом воздухе. | 7231.77 | 6508.59
00-00118320 | Ответвитель Т-образный (PR16.2720) | Промрукав | Ответвитель Т-образный вертикальный Стандарт INOX (AISI 304) 100х100 Применяется для обеспечения полноразмерного ответвления горизонтальной кабеленесущей системы из лотков металлических в вертикальном направлении. В комплект не входит крышка. | 5776.57 | 5198.91
00-00118319 | Ответвитель Т-образный (PR16.2718) | Промрукав | Ответвитель Т-образный вертикальный Стандарт INOX (AISI 304) 100х50 Применяется для обеспечения полноразмерного ответвления горизонтальной кабеленесущей системы из лотков металлических в вертикальном направлении. В комплект не входит крышка. | 4858.27 | 4372.44
00-00118318 | Ответвитель Т-образный (PR16.2719) | Промрукав | Ответвитель Т-образный вертикальный Стандарт INOX (AISI 304) 100х80. Применяется для обеспечения полноразмерного ответвления горизонтальной кабеленесущей системы из лотков металлических в вертикальном направлении. В комплект не входит крышка. | 5603.38 | 5043.04
00-00118317 | Ответвитель Т-образный (PR16.2723) | Промрукав | Ответвитель Т-образный вертикальный Стандарт INOX (AISI 304) 150х100 Применяется для обеспечения полноразмерного ответвления горизонтальной кабеленесущей системы из лотков металлических в вертикальном направлении. В комплект не входит крышка. | 6293.89 | 5664.5
00-00118316 | Ответвитель Т-образный (PR16.2721) | Промрукав | Ответвитель Т-образный вертикальный Стандарт INOX (AISI 304) 150х50 Применяется для обеспечения полноразмерного ответвления горизонтальной кабеленесущей системы из лотков металлических в вертикальном направлении. В комплект не входит крышка. | 5160.36 | 4644.32
00-00118315 | Ответвитель Т-образный (PR16.2722) | Промрукав | Ответвитель Т-образный вертикальный Стандарт INOX (AISI 304) 150х80 Применяется для обеспечения полноразмерного ответвления горизонтальной кабеленесущей системы из лотков металлических в вертикальном направлении. В комплект не входит крышка. | 6098.86 | 5488.97
00-00118314 | Ответвитель Т-образный (PR16.2726) | Промрукав | Ответвитель Т-образный вертикальный Стандарт INOX (AISI 304) 200х100 Применяется для обеспечения полноразмерного ответвления горизонтальной кабеленесущей системы из лотков металлических в вертикальном направлении. В комплект не входит крышка. | 6866.74 | 6180.07
00-00118313 | Ответвитель Т-образный (PR16.2724) | Промрукав | Ответвитель Т-образный вертикальный Стандарт INOX (AISI 304) 200х50 Применяется для обеспечения полноразмерного ответвления горизонтальной кабеленесущей системы из лотков металлических в вертикальном направлении. В комплект не входит крышка. | 5768.84 | 5191.96
00-00118312 | Ответвитель Т-образный (PR16.2725) | Промрукав | Ответвитель Т-образный вертикальный Стандарт INOX (AISI 304) 200х80 Применяется для обеспечения полноразмерного ответвления горизонтальной кабеленесущей системы из лотков металлических в вертикальном направлении. В комплект не входит крышка. | 6639.62 | 5975.66
00-00118311 | Ответвитель Т-образный (PR16.2729) | Промрукав | Ответвитель Т-образный вертикальный Стандарт INOX (AISI 304) 300х100 Применяется для обеспечения полноразмерного ответвления горизонтальной кабеленесущей системы из лотков металлических в вертикальном направлении. В комплект не входит крышка. | 7982.19 | 7183.97
00-00118310 | Ответвитель Т-образный (PR16.2727) | Промрукав | Ответвитель Т-образный вертикальный Стандарт INOX (AISI 304) 300х50 Применяется для обеспечения полноразмерного ответвления горизонтальной кабеленесущей системы из лотков металлических в вертикальном направлении. В комплект не входит крышка. | 6260.75 | 5634.68
00-00118309 | Ответвитель Т-образный (PR16.2728) | Промрукав | Ответвитель Т-образный вертикальный Стандарт INOX (AISI 304) 300х80 Применяется для обеспечения полноразмерного ответвления горизонтальной кабеленесущей системы из лотков металлических в вертикальном направлении. В комплект не входит крышка. | 7302.13 | 6571.92
00-00118308 | Ответвитель Т-образный (PR16.2732) | Промрукав | Ответвитель Т-образный вертикальный Стандарт INOX (AISI 304) 400х100 Применяется для обеспечения полноразмерного ответвления горизонтальной кабеленесущей системы из лотков металлических в вертикальном направлении. В комплект не входит крышка. | 9340.28 | 8406.25
00-00118307 | Ответвитель Т-образный (PR16.2730) | Промрукав | Ответвитель Т-образный вертикальный Стандарт INOX (AISI 304) 400х50 Применяется для обеспечения полноразмерного ответвления горизонтальной кабеленесущей системы из лотков металлических в вертикальном направлении. В комплект не входит крышка. | 7835.67 | 7052.1
00-00118306 | Ответвитель Т-образный (PR16.2731) | Промрукав | Ответвитель Т-образный вертикальный Стандарт INOX (AISI 304) 400х80 Применяется для обеспечения полноразмерного ответвления горизонтальной кабеленесущей системы из лотков металлических в вертикальном направлении. В комплект не входит крышка. | 8415.88 | 7574.29
00-00118305 | Ответвитель Т-образный (PR16.2735) | Промрукав | Ответвитель Т-образный вертикальный Стандарт INOX (AISI 304) 500х100 Применяется для обеспечения полноразмерного ответвления горизонтальной кабеленесущей системы из лотков металлических в вертикальном направлении. В комплект не входит крышка. | 10645 | 9580.5
00-00118304 | Ответвитель Т-образный (PR16.2733) | Промрукав | Ответвитель Т-образный вертикальный Стандарт INOX (AISI 304) 500х50 Применяется для обеспечения полноразмерного ответвления горизонтальной кабеленесущей системы из лотков металлических в вертикальном направлении. В комплект не входит крышка. | 10158.79 | 9142.91
00-00118303 | Ответвитель Т-образный (PR16.2734) | Промрукав | Ответвитель Т-образный вертикальный Стандарт INOX (AISI 304) 500х80 Применяется для обеспечения полноразмерного ответвления горизонтальной кабеленесущей системы из лотков металлических в вертикальном направлении. В комплект не входит крышка. | 10582.7 | 9524.43
00-00118302 | Ответвитель Т-образный (PR16.2717) | Промрукав | Ответвитель Т-образный вертикальный Стандарт INOX (AISI 304) 50х50 Применяется для обеспечения полноразмерного ответвления горизонтальной кабеленесущей системы из лотков металлических в вертикальном направлении. В комплект не входит крышка. | 3875.72 | 3488.15
00-00118301 | Ответвитель Т-образный (PR16.2738) | Промрукав | Ответвитель Т-образный вертикальный Стандарт INOX (AISI 304) 600х100 Применяется для обеспечения полноразмерного ответвления горизонтальной кабеленесущей системы из лотков металлических в вертикальном направлении. В комплект не входит крышка. | 13203.96 | 11883.56
00-00118300 | Ответвитель Т-образный (PR16.2736) | Промрукав | Ответвитель Т-образный вертикальный Стандарт INOX (AISI 304) 600х50 Применяется для обеспечения полноразмерного ответвления горизонтальной кабеленесущей системы из лотков металлических в вертикальном направлении. В комплект не входит крышка. | 11597.4 | 10437.66
00-00118299 | Ответвитель Т-образный (PR16.2737) | Промрукав | Ответвитель Т-образный вертикальный Стандарт INOX (AISI 304) 600х80 Применяется для обеспечения полноразмерного ответвления горизонтальной кабеленесущей системы из лотков металлических в вертикальном направлении. В комплект не входит крышка. | 12480.56 | 11232.5
00-00118298 | Ответвитель Т-образный (PR16.2750) | Промрукав | Ответвитель Т-образный вертикальный Стандарт INOX (AISI 316) 100х100 Промрукав (PR16.2750) | 8087.19 | 7278.47
00-00118297 | Ответвитель Т-образный (PR16.2748) | Промрукав | Ответвитель Т-образный вертикальный Стандарт INOX (AISI 316) 100х50 Применяется для обеспечения полноразмерного ответвления горизонтальной кабеленесущей системы из лотков металлических в вертикальном направлении. В комплект не входит крышка. | 6801.56 | 6121.4
00-00118296 | Ответвитель Т-образный (PR16.2749) | Промрукав | Ответвитель Т-образный вертикальный Стандарт INOX (AISI 316) 100х80 Применяется для обеспечения полноразмерного ответвления горизонтальной кабеленесущей системы из лотков металлических в вертикальном направлении. В комплект не входит крышка. | 7844.76 | 7060.28
00-00118295 | Ответвитель Т-образный (PR16.2753) | Промрукав | Ответвитель Т-образный вертикальный Стандарт INOX (AISI 316) 150х100 Применяется для обеспечения полноразмерного ответвления горизонтальной кабеленесущей системы из лотков металлических в вертикальном направлении. В комплект не входит крышка. | 8811.45 | 7930.31
00-00118294 | Ответвитель Т-образный (PR16.2751) | Промрукав | Ответвитель Т-образный вертикальный Стандарт INOX (AISI 316) 150х50 Применяется для обеспечения полноразмерного ответвления горизонтальной кабеленесущей системы из лотков металлических в вертикальном направлении. В комплект не входит крышка. | 7224.51 | 6502.06
00-00118293 | Ответвитель Т-образный (PR16.2752) | Промрукав | Ответвитель Т-образный вертикальный Стандарт INOX (AISI 316) 150х80 Применяется для обеспечения полноразмерного ответвления горизонтальной кабеленесущей системы из лотков металлических в вертикальном направлении. В комплект не входит крышка. ХАРАКТЕРИСТИКИ БИБЛИОТЕКА ТЕХНИЧЕСКАЯ ДОКУМЕ | 8538.41 | 7684.57
00-00118292 | Ответвитель Т-образный (PR16.2756) | Промрукав | Ответвитель Т-образный вертикальный Стандарт INOX (AISI 316) 200х100 Применяется для обеспечения полноразмерного ответвления горизонтальной кабеленесущей системы из лотков металлических в вертикальном направлении. В комплект не входит крышка. | 9613.42 | 8652.08
00-00118291 | Ответвитель Т-образный (PR16.2754) | Промрукав | Ответвитель Т-образный вертикальный Стандарт INOX (AISI 316) 200х50 Применяется для обеспечения полноразмерного ответвления горизонтальной кабеленесущей системы из лотков металлических в вертикальном направлении. В комплект не входит крышка. | 8076.38 | 7268.74
00-00118290 | Ответвитель Т-образный (PR16.2755) | Промрукав | Ответвитель Т-образный вертикальный Стандарт INOX (AISI 316) 200х80 Применяется для обеспечения полноразмерного ответвления горизонтальной кабеленесущей системы из лотков металлических в вертикальном направлении. В комплект не входит крышка. | 9295.44 | 8365.9
00-00118289 | Ответвитель Т-образный (PR16.2759) | Промрукав | Ответвитель Т-образный вертикальный Стандарт INOX (AISI 316) 300х100 Применяется для обеспечения полноразмерного ответвления горизонтальной кабеленесущей системы из лотков металлических в вертикальном направлении. В комплект не входит крышка. | 11175.07 | 10057.56
00-00118288 | Ответвитель Т-образный (PR16.2757) | Промрукав | Ответвитель Т-образный вертикальный Стандарт INOX (AISI 316) 300х50 Применяется для обеспечения полноразмерного ответвления горизонтальной кабеленесущей системы из лотков металлических в вертикальном направлении. В комплект не входит крышка. | 8765.03 | 7888.53
00-00118287 | Ответвитель Т-образный (PR16.2758) | Промрукав | Ответвитель Т-образный вертикальный Стандарт INOX (AISI 316) 300х80 Применяется для обеспечения полноразмерного ответвления горизонтальной кабеленесущей системы из лотков металлических в вертикальном направлении. В комплект не входит крышка. | 10222.98 | 9200.68
00-00118286 | Ответвитель Т-образный (PR16.2762) | Промрукав | Ответвитель Т-образный вертикальный Стандарт INOX (AISI 316) 400х100 Применяется для обеспечения полноразмерного ответвления горизонтальной кабеленесущей системы из лотков металлических в вертикальном направлении. В комплект не входит крышка. | 13076.42 | 11768.78
00-00118285 | Ответвитель Т-образный (PR16.2760) | Промрукав | Ответвитель Т-образный вертикальный Стандарт INOX (AISI 316) 400х50 Применяется для обеспечения полноразмерного ответвления горизонтальной кабеленесущей системы из лотков металлических в вертикальном направлении. В комплект не входит крышка. | 10969.94 | 9872.95
00-00118284 | Ответвитель Т-образный (PR16.2761) | Промрукав | Ответвитель Т-образный вертикальный Стандарт INOX (AISI 316) 400х80 Применяется для обеспечения полноразмерного ответвления горизонтальной кабеленесущей системы из лотков металлических в вертикальном направлении. В комплект не входит крышка. | 11782.23 | 10604.01
00-00118283 | Ответвитель Т-образный (PR16.2765) | Промрукав | Ответвитель Т-образный вертикальный Стандарт INOX (AISI 316) 500х100 Применяется для обеспечения полноразмерного ответвления горизонтальной кабеленесущей системы из лотков металлических в вертикальном направлении. В комплект не входит крышка. | 14902.95 | 13412.66
00-00118282 | Ответвитель Т-образный (PR16.2763) | Промрукав | Ответвитель Т-образный вертикальный Стандарт INOX (AISI 316) 500х50 Применяется для обеспечения полноразмерного ответвления горизонтальной кабеленесущей системы из лотков металлических в вертикальном направлении. В комплект не входит крышка. | 14222.3 | 12800.07
00-00118281 | Ответвитель Т-образный (PR16.2764) | Промрукав | Ответвитель Т-образный вертикальный Стандарт INOX (AISI 316) 500х80 Применяется для обеспечения полноразмерного ответвления горизонтальной кабеленесущей системы из лотков металлических в вертикальном направлении. В комплект не входит крышка. | 14815.82 | 13334.24
00-00118280 | Ответвитель Т-образный (PR16.2747) | Промрукав | Ответвитель Т-образный вертикальный Стандарт INOX (AISI 316) 50х50 Применяется для обеспечения полноразмерного ответвления горизонтальной кабеленесущей системы из лотков металлических в вертикальном направлении. В комплект не входит крышка. | 5426.01 | 4883.41
00-00118279 | Ответвитель Т-образный (PR16.2768) | Промрукав | Ответвитель Т-образный вертикальный Стандарт INOX (AISI 316) 600х100 Применяется для обеспечения полноразмерного ответвления горизонтальной кабеленесущей системы из лотков металлических в вертикальном направлении. В комплект не входит крышка. | 18485.57 | 16637.01
00-00118278 | Ответвитель Т-образный (PR16.2766) | Промрукав | Ответвитель Т-образный вертикальный Стандарт INOX (AISI 316) 600х50 Применяется для обеспечения полноразмерного ответвления горизонтальной кабеленесущей системы из лотков металлических в вертикальном направлении. В комплект не входит крышка. | 16236.37 | 14612.73
00-00118277 | Ответвитель Т-образный (PR16.2767) | Промрукав | Ответвитель Т-образный вертикальный Стандарт INOX (AISI 316) 600х80 Применяется для обеспечения полноразмерного ответвления горизонтальной кабеленесущей системы из лотков металлических в вертикальном направлении. В комплект не входит крышка. | 17472.78 | 15725.5
00-00111724 | Ответвитель (PR16.2780) | Промрукав | Ответвитель Т-образный вертикальный, применяется для обеспечения полноразмерного ответвления горизонтальной кабеленесущей системы из лотков металлических в вертикальном направлении. В комплект не входит крышка. Аксессуары в исполнении AISI 409 – это изделия, изготовленные из ферритовой марки нержавеющей стали 08Х13, обладающих коррозионной стойкостью и высокими прочностями показателями, что позволяет применять изделия, в различных непищевых отраслях промышленности. | 4621.23 | 4159.11
00-00111725 | Ответвитель (PR16.2778) | Промрукав | Ответвитель Т-образный вертикальный, применяется для обеспечения полноразмерного ответвления горизонтальной кабеленесущей системы из лотков металлических в вертикальном направлении. В комплект не входит крышка. Аксессуары в исполнении AISI 409 – это изделия, изготовленные из ферритовой марки нержавеющей стали 08Х13, обладающих коррозионной стойкостью и высокими прочностями показателями, что позволяет применять изделия, в различных непищевых отраслях промышленности. | 3886.62 | 3497.96
00-00111726 | Ответвитель (PR16.2779) | Промрукав | Ответвитель Т-образный вертикальный, применяется для обеспечения полноразмерного ответвления горизонтальной кабеленесущей системы из лотков металлических в вертикальном направлении. В комплект не входит крышка. Аксессуары в исполнении AISI 409 – это изделия, изготовленные из ферритовой марки нержавеющей стали 08Х13, обладающих коррозионной стойкостью и высокими прочностями показателями, что позволяет применять изделия, в различных непищевых отраслях промышленности. | 4482.69 | 4034.42
00-00111727 | Ответвитель (PR16.2783) | Промрукав | Ответвитель Т-образный вертикальный, применяется для обеспечения полноразмерного ответвления горизонтальной кабеленесущей системы из лотков металлических в вертикальном направлении. В комплект не входит крышка. Аксессуары в исполнении AISI 409 – это изделия, изготовленные из ферритовой марки нержавеющей стали 08Х13, обладающих коррозионной стойкостью и высокими прочностями показателями, что позволяет применять изделия, в различных непищевых отраслях промышленности. | 5035.09 | 4531.58
00-00111728 | Ответвитель (PR16.2781) | Промрукав | Ответвитель Т-образный вертикальный, применяется для обеспечения полноразмерного ответвления горизонтальной кабеленесущей системы из лотков металлических в вертикальном направлении. В комплект не входит крышка. Аксессуары в исполнении AISI 409 – это изделия, изготовленные из ферритовой марки нержавеющей стали 08Х13, обладающих коррозионной стойкостью и высокими прочностями показателями, что позволяет применять изделия, в различных непищевых отраслях промышленности. | 4128.31 | 3715.48
00-00111729 | Ответвитель (PR16.2782) | Промрукав | Ответвитель Т-образный вертикальный, применяется для обеспечения полноразмерного ответвления горизонтальной кабеленесущей системы из лотков металлических в вертикальном направлении. В комплект не входит крышка. Аксессуары в исполнении AISI 409 – это изделия, изготовленные из ферритовой марки нержавеющей стали 08Х13, обладающих коррозионной стойкостью и высокими прочностями показателями, что позволяет применять изделия, в различных непищевых отраслях промышленности. | 4879.09 | 4391.18
00-00111730 | Ответвитель (PR16.2786) | Промрукав | Ответвитель Т-образный вертикальный, применяется для обеспечения полноразмерного ответвления горизонтальной кабеленесущей системы из лотков металлических в вертикальном направлении. В комплект не входит крышка. Аксессуары в исполнении AISI 409 – это изделия, изготовленные из ферритовой марки нержавеющей стали 08Х13, обладающих коррозионной стойкостью и высокими прочностями показателями, что позволяет применять изделия, в различных непищевых отраслях промышленности. | 5493.4 | 4944.06
00-00111731 | Ответвитель (PR16.2784) | Промрукав | Ответвитель Т-образный вертикальный, применяется для обеспечения полноразмерного ответвления горизонтальной кабеленесущей системы из лотков металлических в вертикальном направлении. В комплект не входит крышка. Аксессуары в исполнении AISI 409 – это изделия, изготовленные из ферритовой марки нержавеющей стали 08Х13, обладающих коррозионной стойкостью и высокими прочностями показателями, что позволяет применять изделия, в различных непищевых отраслях промышленности. | 4615.07 | 4153.56
00-00111732 | Ответвитель (PR16.2785) | Промрукав | Ответвитель Т-образный вертикальный, применяется для обеспечения полноразмерного ответвления горизонтальной кабеленесущей системы из лотков металлических в вертикальном направлении. В комплект не входит крышка. Аксессуары в исполнении AISI 409 – это изделия, изготовленные из ферритовой марки нержавеющей стали 08Х13, обладающих коррозионной стойкостью и высокими прочностями показателями, что позволяет применять изделия, в различных непищевых отраслях промышленности. | 5311.68 | 4780.51
00-00111733 | Ответвитель (PR16.2789) | Промрукав | Ответвитель Т-образный вертикальный, применяется для обеспечения полноразмерного ответвления горизонтальной кабеленесущей системы из лотков металлических в вертикальном направлении. В комплект не входит крышка. Аксессуары в исполнении AISI 409 – это изделия, изготовленные из ферритовой марки нержавеющей стали 08Х13, обладающих коррозионной стойкостью и высокими прочностями показателями, что позволяет применять изделия, в различных непищевых отраслях промышленности. | 6385.76 | 5747.18
00-00111734 | Ответвитель (PR16.2787) | Промрукав | Ответвитель Т-образный вертикальный, применяется для обеспечения полноразмерного ответвления горизонтальной кабеленесущей системы из лотков металлических в вертикальном направлении. В комплект не входит крышка. Аксессуары в исполнении AISI 409 – это изделия, изготовленные из ферритовой марки нержавеющей стали 08Х13, обладающих коррозионной стойкостью и высокими прочностями показателями, что позволяет применять изделия, в различных непищевых отраслях промышленности. | 5008.57 | 4507.71
00-00111735 | Ответвитель (PR16.2788) | Промрукав | Ответвитель Т-образный вертикальный, применяется для обеспечения полноразмерного ответвления горизонтальной кабеленесущей системы из лотков металлических в вертикальном направлении. В комплект не входит крышка. Аксессуары в исполнении AISI 409 – это изделия, изготовленные из ферритовой марки нержавеющей стали 08Х13, обладающих коррозионной стойкостью и высокими прочностями показателями, что позволяет применять изделия, в различных непищевых отраслях промышленности. | 5841.71 | 5257.54
00-00111736 | Ответвитель (PR16.2792) | Промрукав | Ответвитель Т-образный вертикальный, применяется для обеспечения полноразмерного ответвления горизонтальной кабеленесущей системы из лотков металлических в вертикальном направлении. В комплект не входит крышка. Аксессуары в исполнении AISI 409 – это изделия, изготовленные из ферритовой марки нержавеющей стали 08Х13, обладающих коррозионной стойкостью и высокими прочностями показателями, что позволяет применять изделия, в различных непищевых отраслях промышленности. | 7472.23 | 6725.01
00-00111737 | Ответвитель (PR16.2790) | Промрукав | Ответвитель Т-образный вертикальный, применяется для обеспечения полноразмерного ответвления горизонтальной кабеленесущей системы из лотков металлических в вертикальном направлении. В комплект не входит крышка. Аксессуары в исполнении AISI 409 – это изделия, изготовленные из ферритовой марки нержавеющей стали 08Х13, обладающих коррозионной стойкостью и высокими прочностями показателями, что позволяет применять изделия, в различных непищевых отраслях промышленности. | 6268.54 | 5641.69
00-00111738 | Ответвитель (PR16.2791) | Промрукав | Ответвитель Т-образный вертикальный, применяется для обеспечения полноразмерного ответвления горизонтальной кабеленесущей системы из лотков металлических в вертикальном направлении. В комплект не входит крышка. Аксессуары в исполнении AISI 409 – это изделия, изготовленные из ферритовой марки нержавеющей стали 08Х13, обладающих коррозионной стойкостью и высокими прочностями показателями, что позволяет применять изделия, в различных непищевых отраслях промышленности. | 6732.73 | 6059.46
00-00111739 | Ответвитель (PR16.2795) | Промрукав | Ответвитель Т-образный вертикальный, применяется для обеспечения полноразмерного ответвления горизонтальной кабеленесущей системы из лотков металлических в вертикальном направлении. В комплект не входит крышка. Аксессуары в исполнении AISI 409 – это изделия, изготовленные из ферритовой марки нержавеющей стали 08Х13, обладающих коррозионной стойкостью и высокими прочностями показателями, что позволяет применять изделия, в различных непищевых отраслях промышленности. | 8515.98 | 7664.38
00-00111740 | Ответвитель (PR16.2793) | Промрукав | Ответвитель Т-образный вертикальный, применяется для обеспечения полноразмерного ответвления горизонтальной кабеленесущей системы из лотков металлических в вертикальном направлении. В комплект не входит крышка. Аксессуары в исполнении AISI 409 – это изделия, изготовленные из ферритовой марки нержавеющей стали 08Х13, обладающих коррозионной стойкостью и высокими прочностями показателями, что позволяет применять изделия, в различных непищевых отраслях промышленности. | 8127.04 | 7314.34
00-00111741 | Ответвитель (PR16.2794) | Промрукав | Ответвитель Т-образный вертикальный, применяется для обеспечения полноразмерного ответвления горизонтальной кабеленесущей системы из лотков металлических в вертикальном направлении. В комплект не входит крышка. Аксессуары в исполнении AISI 409 – это изделия, изготовленные из ферритовой марки нержавеющей стали 08Х13, обладающих коррозионной стойкостью и высокими прочностями показателями, что позволяет применять изделия, в различных непищевых отраслях промышленности. | 8466.18 | 7619.56
00-00111742 | Ответвитель (PR16.2777) | Промрукав | Ответвитель Т-образный вертикальный, применяется для обеспечения полноразмерного ответвления горизонтальной кабеленесущей системы из лотков металлических в вертикальном направлении. В комплект не входит крышка. Аксессуары в исполнении AISI 409 – это изделия, изготовленные из ферритовой марки нержавеющей стали 08Х13, обладающих коррозионной стойкостью и высокими прочностями показателями, что позволяет применять изделия, в различных непищевых отраслях промышленности. | 3100.57 | 2790.51
00-00111743 | Ответвитель (PR16.2798) | Промрукав | Ответвитель Т-образный вертикальный, применяется для обеспечения полноразмерного ответвления горизонтальной кабеленесущей системы из лотков металлических в вертикальном направлении. В комплект не входит крышка. Аксессуары в исполнении AISI 409 – это изделия, изготовленные из ферритовой марки нержавеющей стали 08Х13, обладающих коррозионной стойкостью и высокими прочностями показателями, что позволяет применять изделия, в различных непищевых отраслях промышленности. | 10563.17 | 9506.85
00-00111744 | Ответвитель (PR16.2796) | Промрукав | Ответвитель Т-образный вертикальный, применяется для обеспечения полноразмерного ответвления горизонтальной кабеленесущей системы из лотков металлических в вертикальном направлении. В комплект не входит крышка. Аксессуары в исполнении AISI 409 – это изделия, изготовленные из ферритовой марки нержавеющей стали 08Х13, обладающих коррозионной стойкостью и высокими прочностями показателями, что позволяет применять изделия, в различных непищевых отраслях промышленности. | 9277.95 | 8350.16
00-00111745 | Ответвитель (PR16.2797) | Промрукав | Ответвитель Т-образный вертикальный, применяется для обеспечения полноразмерного ответвления горизонтальной кабеленесущей системы из лотков металлических в вертикальном направлении. В комплект не входит крышка. Аксессуары в исполнении AISI 409 – это изделия, изготовленные из ферритовой марки нержавеющей стали 08Х13, обладающих коррозионной стойкостью и высокими прочностями показателями, что позволяет применять изделия, в различных непищевых отраслях промышленности. | 9984.47 | 8986.02
00-00133681 | Ответвитель Т-образный (564-002) | ПожТехКабель | Ответвитель Т-образный компактный 100x50х0,7 мм | 905.63 | 815.06
00-00133692 | Ответвитель Т-образный (564-100) | ПожТехКабель | Ответвитель Т-образный компактный 100x80х0,7 мм | 959.69 | 863.72
00-00133701 | Ответвитель Т-образный (564-200) | ПожТехКабель | Ответвитель Т-образный компактный 100х100х0,7 мм | 1080.83 | 972.75
00-00133682 | Ответвитель Т-образный (564-003) | ПожТехКабель | Ответвитель Т-образный компактный 150x50х0,7 мм | 1046.02 | 941.42
00-00133693 | Ответвитель Т-образный (564-101) | ПожТехКабель | Ответвитель Т-образный компактный 150x80х0,7 мм | 1108.43 | 997.59
00-00133702 | Ответвитель Т-образный (564-201) | ПожТехКабель | Ответвитель Т-образный компактный 150х100х0,7 мм | 1163.76 | 1047.38
00-00109190 | Ответвитель Т-образный (564-004) | ПожТехКабель | Ответвитель Т-образный компактный 200x50х0,7 мм | 1089.46 | 980.52
00-00133694 | Ответвитель Т-образный (564-102) | ПожТехКабель | Ответвитель Т-образный компактный 200x80х0,7 мм | 1104.81 | 994.33
00-00133703 | Ответвитель Т-образный (564-202) | ПожТехКабель | Ответвитель Т-образный компактный 200х100х0,7 мм | 1354.84 | 1219.35
00-00133683 | Ответвитель Т-образный (564-010) | ПожТехКабель | Ответвитель Т-образный компактный 250x50х0,7 мм | 1117.45 | 1005.71
00-00133691 | Ответвитель Т-образный (564-110) | ПожТехКабель | Ответвитель Т-образный компактный 250x80х0,7 мм | 1176.88 | 1059.19
00-00133704 | Ответвитель Т-образный (564-210) | ПожТехКабель | Ответвитель Т-образный компактный 250х100х0,7 мм | 1652.95 | 1487.66
00-00133684 | Ответвитель Т-образный (564-005) | ПожТехКабель | Ответвитель Т-образный компактный 300x50х0,7 мм | 1238.32 | 1114.49
00-00133695 | Ответвитель Т-образный (564-103) | ПожТехКабель | Ответвитель Т-образный компактный 300x80х0,7 мм | 1415.46 | 1273.92
00-00133110 | Ответвитель Т-образный (564-203) | ПожТехКабель | Ответвитель Т-образный компактный 300х100х0,7 мм | 1481.5 | 1333.35
00-00133685 | Ответвитель Т-образный (564-006) | ПожТехКабель | Ответвитель Т-образный компактный 400x50х0,7 мм | 1442.82 | 1298.54
00-00133696 | Ответвитель Т-образный (564-104) | ПожТехКабель | Ответвитель Т-образный компактный 400x80х0,7 мм | 1524.34 | 1371.91
00-00133705 | Ответвитель Т-образный (564-204) | ПожТехКабель | Ответвитель Т-образный компактный 400х100х0,7 мм | 1944.05 | 1749.64
00-00133707 | Ответвитель Т-образный (564-226) | ПожТехКабель | Ответвитель Т-образный компактный 500x100х1,0 мм | 3760.81 | 3384.73
00-00133686 | Ответвитель Т-образный (564-007) | ПожТехКабель | Ответвитель Т-образный компактный 500x50х0,7 мм | 1945.79 | 1751.21
00-00133687 | Ответвитель Т-образный (564-028) | ПожТехКабель | Ответвитель Т-образный компактный 500x50х1,0 мм | 3239.2 | 2915.28
00-00133697 | Ответвитель Т-образный (564-105) | ПожТехКабель | Ответвитель Т-образный компактный 500x80х0,7 мм | 2281.41 | 2053.27
00-00133698 | Ответвитель Т-образный (564-126) | ПожТехКабель | Ответвитель Т-образный компактный 500x80х1,0 мм | 3572.18 | 3214.96
00-00133706 | Ответвитель Т-образный (564-205) | ПожТехКабель | Ответвитель Т-образный компактный 500х100х0,7 мм | 2403.45 | 2163.1
00-00133688 | Ответвитель Т-образный (564-001) | ПожТехКабель | Ответвитель Т-образный компактный 50x50х0,7 мм | 844.41 | 759.97
00-00133709 | Ответвитель Т-образный (564-227) | ПожТехКабель | Ответвитель Т-образный компактный 600x100х1,0 мм | 4116.65 | 3704.98
00-00133689 | Ответвитель Т-образный (564-008) | ПожТехКабель | Ответвитель Т-образный компактный 600x50х0,7 мм | 2363.82 | 2127.44
00-00133690 | Ответвитель Т-образный (564-029) | ПожТехКабель | Ответвитель Т-образный компактный 600x50х1,0 мм | 3690.67 | 3321.6
00-00133699 | Ответвитель Т-образный (564-106) | ПожТехКабель | Ответвитель Т-образный компактный 600x80х0,7 мм | 2430.71 | 2187.64
00-00133700 | Ответвитель Т-образный (564-127) | ПожТехКабель | Ответвитель Т-образный компактный 600x80х1,0 мм | 3909.88 | 3518.9
00-00133708 | Ответвитель Т-образный (564-206) | ПожТехКабель | Ответвитель Т-образный компактный 600х100х0,7 мм | 2742.59 | 2468.33
00-00129112 | Ответвитель Т-образный (PR16.14305) | Промрукав | Ответвитель предназначен для разветвления кабельных трасс в горизонтальном направлении, применяется с перфорированными и глухими лотками серии «Профи». Крышка в комплект не входит. Аксессуары изготовленные из стали с защитным покрытием по методу Сендзимира – это изделия с защитным цинковым покрытием, которое нанесено на листовую сталь перед изготовлением. Толщина защитного покрытия варьируется от 10 до 22 мкм. | 1635.04 | 1471.54
00-00129111 | Ответвитель Т-образный (PR16.16450) | Промрукав | Ответвитель предназначен для разветвления кабельных трасс в горизонтальном направлении, применяется с перфорированными и глухими лотками серии «Профи». Крышка в комплект не входит. Аксессуары изготовленные из стали с защитным покрытием по методу Сендзимира – это изделия с защитным цинковым покрытием, которое нанесено на листовую сталь перед изготовлением. Толщина защитного покрытия варьируется от 10 до 22 мкм. | 1294.17 | 1164.75
00-00129110 | Ответвитель Т-образный (PR16.14298) | Промрукав | Ответвитель предназначен для разветвления кабельных трасс в горизонтальном направлении, применяется с перфорированными и глухими лотками серии «Профи». Крышка в комплект не входит. Аксессуары изготовленные из стали с защитным покрытием по методу Сендзимира – это изделия с защитным цинковым покрытием, которое нанесено на листовую сталь перед изготовлением. Толщина защитного покрытия варьируется от 10 до 22 мкм. | 1392.45 | 1253.21
00-00129109 | Ответвитель Т-образный (PR16.14306) | Промрукав | Ответвитель предназначен для разветвления кабельных трасс в горизонтальном направлении, применяется с перфорированными и глухими лотками серии «Профи». Крышка в комплект не входит. Аксессуары изготовленные из стали с защитным покрытием по методу Сендзимира – это изделия с защитным цинковым покрытием, которое нанесено на листовую сталь перед изготовлением. Толщина защитного покрытия варьируется от 10 до 22 мкм. | 1879.02 | 1691.12
00-00129108 | Ответвитель Т-образный (PR16.14292) | Промрукав | Ответвитель предназначен для разветвления кабельных трасс в горизонтальном направлении, применяется с перфорированными и глухими лотками серии «Профи». Крышка в комплект не входит. Аксессуары изготовленные из стали с защитным покрытием по методу Сендзимира – это изделия с защитным цинковым покрытием, которое нанесено на листовую сталь перед изготовлением. Толщина защитного покрытия варьируется от 10 до 22 мкм. | 1516.88 | 1365.19
00-00129107 | Ответвитель Т-образный (PR16.14299) | Промрукав | Ответвитель предназначен для разветвления кабельных трасс в горизонтальном направлении, применяется с перфорированными и глухими лотками серии «Профи». Крышка в комплект не входит. Аксессуары изготовленные из стали с защитным покрытием по методу Сендзимира – это изделия с защитным цинковым покрытием, которое нанесено на листовую сталь перед изготовлением. Толщина защитного покрытия варьируется от 10 до 22 мкм. | 1647.44 | 1482.7
00-00129106 | Ответвитель Т-образный (PR16.14307) | Промрукав | Ответвитель предназначен для разветвления кабельных трасс в горизонтальном направлении, применяется с перфорированными и глухими лотками серии «Профи». Крышка в комплект не входит. Аксессуары изготовленные из стали с защитным покрытием по методу Сендзимира – это изделия с защитным цинковым покрытием, которое нанесено на листовую сталь перед изготовлением. Толщина защитного покрытия варьируется от 10 до 22 мкм. | 2181.71 | 1963.54
00-00129105 | Ответвитель Т-образный (PR16.14293) | Промрукав | Ответвитель предназначен для разветвления кабельных трасс в горизонтальном направлении, применяется с перфорированными и глухими лотками серии «Профи». Крышка в комплект не входит. Аксессуары изготовленные из стали с защитным покрытием по методу Сендзимира – это изделия с защитным цинковым покрытием, которое нанесено на листовую сталь перед изготовлением. Толщина защитного покрытия варьируется от 10 до 22 мкм. | 1694.41 | 1524.97
00-00129104 | Ответвитель Т-образный (PR16.14300) | Промрукав | Ответвитель предназначен для разветвления кабельных трасс в горизонтальном направлении, применяется с перфорированными и глухими лотками серии «Профи». Крышка в комплект не входит. Аксессуары изготовленные из стали с защитным покрытием по методу Сендзимира – это изделия с защитным цинковым покрытием, которое нанесено на листовую сталь перед изготовлением. Толщина защитного покрытия варьируется от 10 до 22 мкм. | 1915.38 | 1723.84
00-00129103 | Ответвитель Т-образный (PR16.14308) | Промрукав | Ответвитель предназначен для разветвления кабельных трасс в горизонтальном направлении, применяется с перфорированными и глухими лотками серии «Профи». Крышка в комплект не входит. Аксессуары изготовленные из стали с защитным покрытием по методу Сендзимира – это изделия с защитным цинковым покрытием, которое нанесено на листовую сталь перед изготовлением. Толщина защитного покрытия варьируется от 10 до 22 мкм. | 2977.44 | 2679.7
00-00129102 | Ответвитель Т-образный (PR16.14294) | Промрукав | Ответвитель предназначен для разветвления кабельных трасс в горизонтальном направлении, применяется с перфорированными и глухими лотками серии «Профи». Крышка в комплект не входит. Аксессуары изготовленные из стали с защитным покрытием по методу Сендзимира – это изделия с защитным цинковым покрытием, которое нанесено на листовую сталь перед изготовлением. Толщина защитного покрытия варьируется от 10 до 22 мкм. | 2438.9 | 2195.01
00-00129101 | Ответвитель Т-образный (PR16.14301) | Промрукав | Ответвитель предназначен для разветвления кабельных трасс в горизонтальном направлении, применяется с перфорированными и глухими лотками серии «Профи». Крышка в комплект не входит. Аксессуары изготовленные из стали с защитным покрытием по методу Сендзимира – это изделия с защитным цинковым покрытием, которое нанесено на листовую сталь перед изготовлением. Толщина защитного покрытия варьируется от 10 до 22 мкм. | 2600.02 | 2340.02
00-00129100 | Ответвитель Т-образный (PR16.14309) | Промрукав | Ответвитель предназначен для разветвления кабельных трасс в горизонтальном направлении, применяется с перфорированными и глухими лотками серии «Профи». Крышка в комплект не входит. Аксессуары изготовленные из стали с защитным покрытием по методу Сендзимира – это изделия с защитным цинковым покрытием, которое нанесено на листовую сталь перед изготовлением. Толщина защитного покрытия варьируется от 10 до 22 мкм. | 4203.79 | 3783.41
00-00129099 | Ответвитель Т-образный (PR16.14295) | Промрукав | Ответвитель предназначен для разветвления кабельных трасс в горизонтальном направлении, применяется с перфорированными и глухими лотками серии «Профи». Крышка в комплект не входит. Аксессуары изготовленные из стали с защитным покрытием по методу Сендзимира – это изделия с защитным цинковым покрытием, которое нанесено на листовую сталь перед изготовлением. Толщина защитного покрытия варьируется от 10 до 22 мкм. | 3762.03 | 3385.83
00-00129098 | Ответвитель Т-образный (PR16.14302) | Промрукав | Ответвитель предназначен для разветвления кабельных трасс в горизонтальном направлении, применяется с перфорированными и глухими лотками серии «Профи». Крышка в комплект не входит. Аксессуары изготовленные из стали с защитным покрытием по методу Сендзимира – это изделия с защитным цинковым покрытием, которое нанесено на листовую сталь перед изготовлением. Толщина защитного покрытия варьируется от 10 до 22 мкм. | 4009.41 | 3608.47
00-00129097 | Ответвитель Т-образный (PR16.14310) | Промрукав | Ответвитель предназначен для разветвления кабельных трасс в горизонтальном направлении, применяется с перфорированными и глухими лотками серии «Профи». Крышка в комплект не входит. Аксессуары изготовленные из стали с защитным покрытием по методу Сендзимира – это изделия с защитным цинковым покрытием, которое нанесено на листовую сталь перед изготовлением. Толщина защитного покрытия варьируется от 10 до 22 мкм. | 5828.06 | 5245.25
00-00129096 | Ответвитель Т-образный (PR16.14296) | Промрукав | Ответвитель предназначен для разветвления кабельных трасс в горизонтальном направлении, применяется с перфорированными и глухими лотками серии «Профи». Крышка в комплект не входит. Аксессуары изготовленные из стали с защитным покрытием по методу Сендзимира – это изделия с защитным цинковым покрытием, которое нанесено на листовую сталь перед изготовлением. Толщина защитного покрытия варьируется от 10 до 22 мкм. | 5354.54 | 4819.09
00-00129095 | Ответвитель Т-образный (PR16.14303) | Промрукав | Ответвитель предназначен для разветвления кабельных трасс в горизонтальном направлении, применяется с перфорированными и глухими лотками серии «Профи». Крышка в комплект не входит. Аксессуары изготовленные из стали с защитным покрытием по методу Сендзимира – это изделия с защитным цинковым покрытием, которое нанесено на листовую сталь перед изготовлением. Толщина защитного покрытия варьируется от 10 до 22 мкм. | 5542.41 | 4988.17
00-00129094 | Ответвитель Т-образный (PR16.14311) | Промрукав | Ответвитель предназначен для разветвления кабельных трасс в горизонтальном направлении, применяется с перфорированными и глухими лотками серии «Профи». Крышка в комплект не входит. Аксессуары изготовленные из стали с защитным покрытием по методу Сендзимира – это изделия с защитным цинковым покрытием, которое нанесено на листовую сталь перед изготовлением. Толщина защитного покрытия варьируется от 10 до 22 мкм. | 7008.37 | 6307.53
00-00129093 | Ответвитель Т-образный (PR16.14297) | Промрукав | Ответвитель предназначен для разветвления кабельных трасс в горизонтальном направлении, применяется с перфорированными и глухими лотками серии «Профи». Крышка в комплект не входит. Аксессуары изготовленные из стали с защитным покрытием по методу Сендзимира – это изделия с защитным цинковым покрытием, которое нанесено на листовую сталь перед изготовлением. Толщина защитного покрытия варьируется от 10 до 22 мкм. | 6497.88 | 5848.09
00-00129092 | Ответвитель Т-образный (PR16.14304) | Промрукав | Ответвитель предназначен для разветвления кабельных трасс в горизонтальном направлении, применяется с перфорированными и глухими лотками серии «Профи». Крышка в комплект не входит. Аксессуары изготовленные из стали с защитным покрытием по методу Сендзимира – это изделия с защитным цинковым покрытием, которое нанесено на листовую сталь перед изготовлением. Толщина защитного покрытия варьируется от 10 до 22 мкм. | 6688.24 | 6019.42
00-00129091 | Ответвитель Т-образный (PR16.14346) | Промрукав | Ответвитель предназначен для разветвления кабельных трасс в горизонтальном направлении, применяется с перфорированными и глухими лотками серии «Профи». Крышка в комплект не входит. Аксессуары в исполнении HDZ – это изделия с защитным цинковым покрытием, которое нанесено (по ГОСТ 9.307) после механической обработки. | 2567.42 | 2310.68
00-00129090 | Ответвитель Т-образный (PR16.14332) | Промрукав | Ответвитель предназначен для разветвления кабельных трасс в горизонтальном направлении, применяется с перфорированными и глухими лотками серии «Профи». Крышка в комплект не входит. Аксессуары в исполнении HDZ – это изделия с защитным цинковым покрытием, которое нанесено (по ГОСТ 9.307) после механической обработки. | 2293.78 | 2064.4
00-00129089 | Ответвитель Т-образный (PR16.14339) | Промрукав | Ответвитель предназначен для разветвления кабельных трасс в горизонтальном направлении, применяется с перфорированными и глухими лотками серии «Профи». Крышка в комплект не входит. Аксессуары в исполнении HDZ – это изделия с защитным цинковым покрытием, которое нанесено (по ГОСТ 9.307) после механической обработки. | 2354.15 | 2118.74
00-00129088 | Ответвитель Т-образный (PR16.14347) | Промрукав | Ответвитель предназначен для разветвления кабельных трасс в горизонтальном направлении, применяется с перфорированными и глухими лотками серии «Профи». Крышка в комплект не входит. Аксессуары в исполнении HDZ – это изделия с защитным цинковым покрытием, которое нанесено (по ГОСТ 9.307) после механической обработки. | 2627.22 | 2364.5
00-00129087 | Ответвитель Т-образный (PR16.14333) | Промрукав | Ответвитель предназначен для разветвления кабельных трасс в горизонтальном направлении, применяется с перфорированными и глухими лотками серии «Профи». Крышка в комплект не входит. Аксессуары в исполнении HDZ – это изделия с защитным цинковым покрытием, которое нанесено (по ГОСТ 9.307) после механической обработки. | 2419.51 | 2177.56
00-00129086 | Ответвитель Т-образный (PR16.14340) | Промрукав | Ответвитель предназначен для разветвления кабельных трасс в горизонтальном направлении, применяется с перфорированными и глухими лотками серии «Профи». Крышка в комплект не входит. Аксессуары в исполнении HDZ – это изделия с защитным цинковым покрытием, которое нанесено (по ГОСТ 9.307) после механической обработки. | 2523.69 | 2271.32
00-00129085 | Ответвитель Т-образный (PR16.14348) | Промрукав | Ответвитель предназначен для разветвления кабельных трасс в горизонтальном направлении, применяется с перфорированными и глухими лотками серии «Профи». Крышка в комплект не входит. Аксессуары в исполнении HDZ – это изделия с защитным цинковым покрытием, которое нанесено (по ГОСТ 9.307) после механической обработки. | 3136.37 | 2822.73
00-00129084 | Ответвитель Т-образный (PR16.14334) | Промрукав | Ответвитель предназначен для разветвления кабельных трасс в горизонтальном направлении, применяется с перфорированными и глухими лотками серии «Профи». Крышка в комплект не входит. Аксессуары в исполнении HDZ – это изделия с защитным цинковым покрытием, которое нанесено (по ГОСТ 9.307) после механической обработки. | 2732.23 | 2459.01
00-00129083 | Ответвитель Т-образный (PR16.14341) | Промрукав | Ответвитель предназначен для разветвления кабельных трасс в горизонтальном направлении, применяется с перфорированными и глухими лотками серии «Профи». Крышка в комплект не входит. Аксессуары в исполнении HDZ – это изделия с защитным цинковым покрытием, которое нанесено (по ГОСТ 9.307) после механической обработки. | 2866.92 | 2580.23
00-00129082 | Ответвитель Т-образный (PR16.14349) | Промрукав | Ответвитель предназначен для разветвления кабельных трасс в горизонтальном направлении, применяется с перфорированными и глухими лотками серии «Профи». Крышка в комплект не входит. Аксессуары в исполнении HDZ – это изделия с защитным цинковым покрытием, которое нанесено (по ГОСТ 9.307) после механической обработки. | 4349.27 | 3914.34
00-00129081 | Ответвитель Т-образный (PR16.14335) | Промрукав | Ответвитель предназначен для разветвления кабельных трасс в горизонтальном направлении, применяется с перфорированными и глухими лотками серии «Профи». Крышка в комплект не входит. Аксессуары в исполнении HDZ – это изделия с защитным цинковым покрытием, которое нанесено (по ГОСТ 9.307) после механической обработки. | 3832.85 | 3449.57
00-00129080 | Ответвитель Т-образный (PR16.14342) | Промрукав | Ответвитель предназначен для разветвления кабельных трасс в горизонтальном направлении, применяется с перфорированными и глухими лотками серии «Профи». Крышка в комплект не входит. Аксессуары в исполнении HDZ – это изделия с защитным цинковым покрытием, которое нанесено (по ГОСТ 9.307) после механической обработки. | 4059.51 | 3653.56
00-00129079 | Ответвитель Т-образный (PR16.14350) | Промрукав | Ответвитель предназначен для разветвления кабельных трасс в горизонтальном направлении, применяется с перфорированными и глухими лотками серии «Профи». Крышка в комплект не входит. Аксессуары в исполнении HDZ – это изделия с защитным цинковым покрытием, которое нанесено (по ГОСТ 9.307) после механической обработки. | 5871.72 | 5284.55
00-00129078 | Ответвитель Т-образный (PR16.14336) | Промрукав | Ответвитель предназначен для разветвления кабельных трасс в горизонтальном направлении, применяется с перфорированными и глухими лотками серии «Профи». Крышка в комплект не входит. Аксессуары в исполнении HDZ – это изделия с защитным цинковым покрытием, которое нанесено (по ГОСТ 9.307) после механической обработки. | 5326.54 | 4793.89
00-00129077 | Ответвитель Т-образный (PR16.14343) | Промрукав | Ответвитель предназначен для разветвления кабельных трасс в горизонтальном направлении, применяется с перфорированными и глухими лотками серии «Профи». Крышка в комплект не входит. Аксессуары в исполнении HDZ – это изделия с защитным цинковым покрытием, которое нанесено (по ГОСТ 9.307) после механической обработки. | 5558.96 | 5003.06
00-00129076 | Ответвитель Т-образный (PR16.14351) | Промрукав | Ответвитель предназначен для разветвления кабельных трасс в горизонтальном направлении, применяется с перфорированными и глухими лотками серии «Профи». Крышка в комплект не входит. Аксессуары в исполнении HDZ – это изделия с защитным цинковым покрытием, которое нанесено (по ГОСТ 9.307) после механической обработки. | 8041.23 | 7237.11
00-00129075 | Ответвитель Т-образный (PR16.14337) | Промрукав | Ответвитель предназначен для разветвления кабельных трасс в горизонтальном направлении, применяется с перфорированными и глухими лотками серии «Профи». Крышка в комплект не входит. Аксессуары в исполнении HDZ – это изделия с защитным цинковым покрытием, которое нанесено (по ГОСТ 9.307) после механической обработки. | 7534.48 | 6781.03
00-00129074 | Ответвитель Т-образный (PR16.14344) | Промрукав | Ответвитель предназначен для разветвления кабельных трасс в горизонтальном направлении, применяется с перфорированными и глухими лотками серии «Профи». Крышка в комплект не входит. Аксессуары в исполнении HDZ – это изделия с защитным цинковым покрытием, которое нанесено (по ГОСТ 9.307) после механической обработки. | 7741.19 | 6967.07
00-00129073 | Ответвитель Т-образный (PR16.14352) | Промрукав | Ответвитель предназначен для разветвления кабельных трасс в горизонтальном направлении, применяется с перфорированными и глухими лотками серии «Профи». Крышка в комплект не входит. Аксессуары в исполнении HDZ – это изделия с защитным цинковым покрытием, которое нанесено (по ГОСТ 9.307) после механической обработки. | 9887.36 | 8898.62
00-00129072 | Ответвитель Т-образный (PR16.14338) | Промрукав | Ответвитель предназначен для разветвления кабельных трасс в горизонтальном направлении, применяется с перфорированными и глухими лотками серии «Профи». Крышка в комплект не входит. Аксессуары в исполнении HDZ – это изделия с защитным цинковым покрытием, которое нанесено (по ГОСТ 9.307) после механической обработки. | 9341.6 | 8407.44
00-00129071 | Ответвитель Т-образный (PR16.14345) | Промрукав | Ответвитель предназначен для разветвления кабельных трасс в горизонтальном направлении, применяется с перфорированными и глухими лотками серии «Профи». Крышка в комплект не входит. Аксессуары в исполнении HDZ – это изделия с защитным цинковым покрытием, которое нанесено (по ГОСТ 9.307) после механической обработки. | 9544.79 | 8590.31
00-00129070 | Ответвитель Т-образный (PR16.14430) | Промрукав | Ответвитель предназначен для разветвления кабельных трасс в горизонтальном направлении, применяется с перфорированными и глухими лотками серии «Профи». Крышка в комплект не входит. Аксессуары в исполнении AISI 304 – это изделия, изготовленные из нержавеющей марки стали (аналог 08Х18Н10), обладающей высокой коррозионной стойкостью к агрессивным средам, износостойкостью и высокими прочностными показателями, что позволяет применять изделия в пищевой, фармацевтической, химической, металлургической и других отраслях промышленности. | 4523.27 | 4070.94
00-00129069 | Ответвитель Т-образный (PR16.14416) | Промрукав | Ответвитель предназначен для разветвления кабельных трасс в горизонтальном направлении, применяется с перфорированными и глухими лотками серии «Профи». Крышка в комплект не входит. Аксессуары в исполнении AISI 304 – это изделия, изготовленные из нержавеющей марки стали (аналог 08Х18Н10), обладающей высокой коррозионной стойкостью к агрессивным средам, износостойкостью и высокими прочностными показателями, что позволяет применять изделия в пищевой, фармацевтической, химической, металлургической и других отраслях промышленности. | 3580.28 | 3222.25
00-00129068 | Ответвитель Т-образный (PR16.14423) | Промрукав | Ответвитель предназначен для разветвления кабельных трасс в горизонтальном направлении, применяется с перфорированными и глухими лотками серии «Профи». Крышка в комплект не входит. Аксессуары в исполнении AISI 304 – это изделия, изготовленные из нержавеющей марки стали (аналог 08Х18Н10), обладающей высокой коррозионной стойкостью к агрессивным средам, износостойкостью и высокими прочностными показателями, что позволяет применять изделия в пищевой, фармацевтической, химической, металлургической и других отраслях промышленности. | 3852.16 | 3466.94
00-00129067 | Ответвитель Т-образный (PR16.14431) | Промрукав | Ответвитель предназначен для разветвления кабельных трасс в горизонтальном направлении, применяется с перфорированными и глухими лотками серии «Профи». Крышка в комплект не входит. Аксессуары в исполнении AISI 304 – это изделия, изготовленные из нержавеющей марки стали (аналог 08Х18Н10), обладающей высокой коррозионной стойкостью к агрессивным средам, износостойкостью и высокими прочностными показателями, что позволяет применять изделия в пищевой, фармацевтической, химической, металлургической и других отраслях промышленности. | 5198.25 | 4678.43
00-00129066 | Ответвитель Т-образный (PR16.14417) | Промрукав | Ответвитель предназначен для разветвления кабельных трасс в горизонтальном направлении, применяется с перфорированными и глухими лотками серии «Профи». Крышка в комплект не входит. Аксессуары в исполнении AISI 304 – это изделия, изготовленные из нержавеющей марки стали (аналог 08Х18Н10), обладающей высокой коррозионной стойкостью к агрессивным средам, износостойкостью и высокими прочностными показателями, что позволяет применять изделия в пищевой, фармацевтической, химической, металлургической и других отраслях промышленности. | 4196.37 | 3776.73
00-00129065 | Ответвитель Т-образный (PR16.14424) | Промрукав | Ответвитель предназначен для разветвления кабельных трасс в горизонтальном направлении, применяется с перфорированными и глухими лотками серии «Профи». Крышка в комплект не входит. Аксессуары в исполнении AISI 304 – это изделия, изготовленные из нержавеющей марки стали (аналог 08Х18Н10), обладающей высокой коррозионной стойкостью к агрессивным средам, износостойкостью и высокими прочностными показателями, что позволяет применять изделия в пищевой, фармацевтической, химической, металлургической и других отраслях промышленности. | 4557.61 | 4101.85
00-00129064 | Ответвитель Т-образный (PR16.14432) | Промрукав | Ответвитель предназначен для разветвления кабельных трасс в горизонтальном направлении, применяется с перфорированными и глухими лотками серии «Профи». Крышка в комплект не входит. Аксессуары в исполнении AISI 304 – это изделия, изготовленные из нержавеющей марки стали (аналог 08Х18Н10), обладающей высокой коррозионной стойкостью к агрессивным средам, износостойкостью и высокими прочностными показателями, что позволяет применять изделия в пищевой, фармацевтической, химической, металлургической и других отраслях промышленности. | 6035.59 | 5432.03
00-00129063 | Ответвитель Т-образный (PR16.14418) | Промрукав | Ответвитель предназначен для разветвления кабельных трасс в горизонтальном направлении, применяется с перфорированными и глухими лотками серии «Профи». Крышка в комплект не входит. Аксессуары в исполнении AISI 304 – это изделия, изготовленные из нержавеющей марки стали (аналог 08Х18Н10), обладающей высокой коррозионной стойкостью к агрессивным средам, износостойкостью и высокими прочностными показателями, что позволяет применять изделия в пищевой, фармацевтической, химической, металлургической и других отраслях промышленности. | 4687.52 | 4218.77
00-00129062 | Ответвитель Т-образный (PR16.14425) | Промрукав | Ответвитель предназначен для разветвления кабельных трасс в горизонтальном направлении, применяется с перфорированными и глухими лотками серии «Профи». Крышка в комплект не входит. Аксессуары в исполнении AISI 304 – это изделия, изготовленные из нержавеющей марки стали (аналог 08Х18Н10), обладающей высокой коррозионной стойкостью к агрессивным средам, износостойкостью и высокими прочностными показателями, что позволяет применять изделия в пищевой, фармацевтической, химической, металлургической и других отраслях промышленности. | 5298.86 | 4768.97
00-00129061 | Ответвитель Т-образный (PR16.14433) | Промрукав | Ответвитель предназначен для разветвления кабельных трасс в горизонтальном направлении, применяется с перфорированными и глухими лотками серии «Профи». Крышка в комплект не входит. Аксессуары в исполнении AISI 304 – это изделия, изготовленные из нержавеющей марки стали (аналог 08Х18Н10), обладающей высокой коррозионной стойкостью к агрессивным средам, износостойкостью и высокими прочностными показателями, что позволяет применять изделия в пищевой, фармацевтической, химической, металлургической и других отраслях промышленности. | 8236.95 | 7413.26
00-00129060 | Ответвитель Т-образный (PR16.14419) | Промрукав | Ответвитель предназначен для разветвления кабельных трасс в горизонтальном направлении, применяется с перфорированными и глухими лотками серии «Профи». Крышка в комплект не входит. Аксессуары в исполнении AISI 304 – это изделия, изготовленные из нержавеющей марки стали (аналог 08Х18Н10), обладающей высокой коррозионной стойкостью к агрессивным средам, износостойкостью и высокими прочностными показателями, что позволяет применять изделия в пищевой, фармацевтической, химической, металлургической и других отраслях промышленности. | 6747.14 | 6072.43
00-00129059 | Ответвитель Т-образный (PR16.14426) | Промрукав | Ответвитель предназначен для разветвления кабельных трасс в горизонтальном направлении, применяется с перфорированными и глухими лотками серии «Профи». Крышка в комплект не входит. Аксессуары в исполнении AISI 304 – это изделия, изготовленные из нержавеющей марки стали (аналог 08Х18Н10), обладающей высокой коррозионной стойкостью к агрессивным средам, износостойкостью и высокими прочностными показателями, что позволяет применять изделия в пищевой, фармацевтической, химической, металлургической и других отраслях промышленности. | 7192.87 | 6473.58
00-00129058 | Ответвитель Т-образный (PR16.14434) | Промрукав | Ответвитель предназначен для разветвления кабельных трасс в горизонтальном направлении, применяется с перфорированными и глухими лотками серии «Профи». Крышка в комплект не входит. Аксессуары в исполнении AISI 304 – это изделия, изготовленные из нержавеющей марки стали (аналог 08Х18Н10), обладающей высокой коррозионной стойкостью к агрессивным средам, износостойкостью и высокими прочностными показателями, что позволяет применять изделия в пищевой, фармацевтической, химической, металлургической и других отраслях промышленности. | 11629.61 | 10466.65
00-00129057 | Ответвитель Т-образный (PR16.14420) | Промрукав | Ответвитель предназначен для разветвления кабельных трасс в горизонтальном направлении, применяется с перфорированными и глухими лотками серии «Профи». Крышка в комплект не входит. Аксессуары в исполнении AISI 304 – это изделия, изготовленные из нержавеющей марки стали (аналог 08Х18Н10), обладающей высокой коррозионной стойкостью к агрессивным средам, износостойкостью и высокими прочностными показателями, что позволяет применять изделия в пищевой, фармацевтической, химической, металлургической и других отраслях промышленности. | 10407.53 | 9366.78
00-00129056 | Ответвитель Т-образный (PR16.14427) | Промрукав | Ответвитель предназначен для разветвления кабельных трасс в горизонтальном направлении, применяется с перфорированными и глухими лотками серии «Профи». Крышка в комплект не входит. Аксессуары в исполнении AISI 304 – это изделия, изготовленные из нержавеющей марки стали (аналог 08Х18Н10), обладающей высокой коррозионной стойкостью к агрессивным средам, износостойкостью и высокими прочностными показателями, что позволяет применять изделия в пищевой, фармацевтической, химической, металлургической и других отраслях промышленности. | 11091.91 | 9982.72
00-00129055 | Ответвитель Т-образный (PR16.14435) | Промрукав | Ответвитель предназначен для разветвления кабельных трасс в горизонтальном направлении, применяется с перфорированными и глухими лотками серии «Профи». Крышка в комплект не входит. Аксессуары в исполнении AISI 304 – это изделия, изготовленные из нержавеющей марки стали (аналог 08Х18Н10), обладающей высокой коррозионной стойкостью к агрессивным средам, износостойкостью и высокими прочностными показателями, что позволяет применять изделия в пищевой, фармацевтической, химической, металлургической и других отраслях промышленности. | 16123.1 | 14510.79
00-00129054 | Ответвитель Т-образный (PR16.14421) | Промрукав | Ответвитель предназначен для разветвления кабельных трасс в горизонтальном направлении, применяется с перфорированными и глухими лотками серии «Профи». Крышка в комплект не входит. Аксессуары в исполнении AISI 304 – это изделия, изготовленные из нержавеющей марки стали (аналог 08Х18Н10), обладающей высокой коррозионной стойкостью к агрессивным средам, износостойкостью и высокими прочностными показателями, что позволяет применять изделия в пищевой, фармацевтической, химической, металлургической и других отраслях промышленности. | 14813.14 | 13331.83
00-00129053 | Ответвитель Т-образный (PR16.14428) | Промрукав | Ответвитель предназначен для разветвления кабельных трасс в горизонтальном направлении, применяется с перфорированными и глухими лотками серии «Профи». Крышка в комплект не входит. Аксессуары в исполнении AISI 304 – это изделия, изготовленные из нержавеющей марки стали (аналог 08Х18Н10), обладающей высокой коррозионной стойкостью к агрессивным средам, износостойкостью и высокими прочностными показателями, что позволяет применять изделия в пищевой, фармацевтической, химической, металлургической и других отраслях промышленности. | 15332.86 | 13799.57
00-00129052 | Ответвитель Т-образный (PR16.14436) | Промрукав | Ответвитель предназначен для разветвления кабельных трасс в горизонтальном направлении, применяется с перфорированными и глухими лотками серии «Профи». Крышка в комплект не входит. Аксессуары в исполнении AISI 304 – это изделия, изготовленные из нержавеющей марки стали (аналог 08Х18Н10), обладающей высокой коррозионной стойкостью к агрессивным средам, износостойкостью и высокими прочностными показателями, что позволяет применять изделия в пищевой, фармацевтической, химической, металлургической и других отраслях промышленности. | 19388.4 | 17449.56
00-00129051 | Ответвитель Т-образный (PR16.14422) | Промрукав | Ответвитель предназначен для разветвления кабельных трасс в горизонтальном направлении, применяется с перфорированными и глухими лотками серии «Профи». Крышка в комплект не входит. Аксессуары в исполнении AISI 304 – это изделия, изготовленные из нержавеющей марки стали (аналог 08Х18Н10), обладающей высокой коррозионной стойкостью к агрессивным средам, износостойкостью и высокими прочностными показателями, что позволяет применять изделия в пищевой, фармацевтической, химической, металлургической и других отраслях промышленности. | 17976.12 | 16178.51
00-00129050 | Ответвитель Т-образный (PR16.14429) | Промрукав | Ответвитель предназначен для разветвления кабельных трасс в горизонтальном направлении, применяется с перфорированными и глухими лотками серии «Профи». Крышка в комплект не входит. Аксессуары в исполнении AISI 304 – это изделия, изготовленные из нержавеющей марки стали (аналог 08Х18Н10), обладающей высокой коррозионной стойкостью к агрессивным средам, износостойкостью и высокими прочностными показателями, что позволяет применять изделия в пищевой, фармацевтической, химической, металлургической и других отраслях промышленности. | 18502.76 | 16652.48
00-00129049 | Ответвитель Т-образный (PR16.14388) | Промрукав | Ответвитель предназначен для разветвления кабельных трасс в горизонтальном направлении, применяется с перфорированными и глухими лотками серии «Профи». Крышка в комплект не входит. Аксессуары в исполнении AISI 316 – это изделия, изготовленные из более стойкой к коррозии нержавеющей марки стали (аналог 10Х17Н13М2). Изделия из AISI 316 характеризуются высокими показателями по коррозионной стойкости к агрессивным средам, даже при высокой температуре эксплуатации, износостойкостью и высокими прочностными показателями, что позволяет применять изделия в металлургической, кораблестроительной, пищевой, фармацевтической, химической, нефтедобывающей и нефтеперерабатывающей, и других отраслях промышленности. | 6695.85 | 6026.27
00-00129048 | Ответвитель Т-образный (PR16.14374) | Промрукав | Ответвитель предназначен для разветвления кабельных трасс в горизонтальном направлении, применяется с перфорированными и глухими лотками серии «Профи». Крышка в комплект не входит. Аксессуары в исполнении AISI 316 – это изделия, изготовленные из более стойкой к коррозии нержавеющей марки стали (аналог 10Х17Н13М2). Изделия из AISI 316 характеризуются высокими показателями по коррозионной стойкости к агрессивным средам, даже при высокой температуре эксплуатации, износостойкостью и высокими прочностными показателями, что позволяет применять изделия в металлургической, кораблестроительной, пищевой, фармацевтической, химической, нефтедобывающей и нефтеперерабатывающей, и других отраслях промышленности. | 5299.94 | 4769.95
00-00129047 | Ответвитель Т-образный (PR16.14381) | Промрукав | Ответвитель предназначен для разветвления кабельных трасс в горизонтальном направлении, применяется с перфорированными и глухими лотками серии «Профи». Крышка в комплект не входит. Аксессуары в исполнении AISI 316 – это изделия, изготовленные из более стойкой к коррозии нержавеющей марки стали (аналог 10Х17Н13М2). Изделия из AISI 316 характеризуются высокими показателями по коррозионной стойкости к агрессивным средам, даже при высокой температуре эксплуатации, износостойкостью и высокими прочностными показателями, что позволяет применять изделия в металлургической, кораблестроительной, пищевой, фармацевтической, химической, нефтедобывающей и нефтеперерабатывающей, и других отраслях промышленности. | 5702.4 | 5132.16
00-00129046 | Ответвитель Т-образный (PR16.14389) | Промрукав | Ответвитель предназначен для разветвления кабельных трасс в горизонтальном направлении, применяется с перфорированными и глухими лотками серии «Профи». Крышка в комплект не входит. Аксессуары в исполнении AISI 316 – это изделия, изготовленные из более стойкой к коррозии нержавеющей марки стали (аналог 10Х17Н13М2). Изделия из AISI 316 характеризуются высокими показателями по коррозионной стойкости к агрессивным средам, даже при высокой температуре эксплуатации, износостойкостью и высокими прочностными показателями, что позволяет применять изделия в металлургической, кораблестроительной, пищевой, фармацевтической, химической, нефтедобывающей и нефтеперерабатывающей, и других отраслях промышленности. | 7695.03 | 6925.53
00-00129045 | Ответвитель Т-образный (PR16.14375) | Промрукав | Ответвитель предназначен для разветвления кабельных трасс в горизонтальном направлении, применяется с перфорированными и глухими лотками серии «Профи». Крышка в комплект не входит. Аксессуары в исполнении AISI 316 – это изделия, изготовленные из более стойкой к коррозии нержавеющей марки стали (аналог 10Х17Н13М2). Изделия из AISI 316 характеризуются высокими показателями по коррозионной стойкости к агрессивным средам, даже при высокой температуре эксплуатации, износостойкостью и высокими прочностными показателями, что позволяет применять изделия в металлургической, кораблестроительной, пищевой, фармацевтической, химической, нефтедобывающей и нефтеперерабатывающей, и других отраслях промышленности. | 6211.93 | 5590.74
00-00129044 | Ответвитель Т-образный (PR16.14382) | Промрукав | Ответвитель предназначен для разветвления кабельных трасс в горизонтальном направлении, применяется с перфорированными и глухими лотками серии «Профи». Крышка в комплект не входит. Аксессуары в исполнении AISI 316 – это изделия, изготовленные из более стойкой к коррозии нержавеющей марки стали (аналог 10Х17Н13М2). Изделия из AISI 316 характеризуются высокими показателями по коррозионной стойкости к агрессивным средам, даже при высокой температуре эксплуатации, износостойкостью и высокими прочностными показателями, что позволяет применять изделия в металлургической, кораблестроительной, пищевой, фармацевтической, химической, нефтедобывающей и нефтеперерабатывающей, и других отраслях промышленности. | 6746.69 | 6072.02
00-00129043 | Ответвитель Т-образный (PR16.14390) | Промрукав | Ответвитель предназначен для разветвления кабельных трасс в горизонтальном направлении, применяется с перфорированными и глухими лотками серии «Профи». Крышка в комплект не входит. Аксессуары в исполнении AISI 316 – это изделия, изготовленные из более стойкой к коррозии нержавеющей марки стали (аналог 10Х17Н13М2). Изделия из AISI 316 характеризуются высокими показателями по коррозионной стойкости к агрессивным средам, даже при высокой температуре эксплуатации, износостойкостью и высокими прочностными показателями, что позволяет применять изделия в металлургической, кораблестроительной, пищевой, фармацевтической, химической, нефтедобывающей и нефтеперерабатывающей, и других отраслях промышленности. | 8934.56 | 8041.1
00-00129042 | Ответвитель Т-образный (PR16.14376) | Промрукав | Ответвитель предназначен для разветвления кабельных трасс в горизонтальном направлении, применяется с перфорированными и глухими лотками серии «Профи». Крышка в комплект не входит. Аксессуары в исполнении AISI 316 – это изделия, изготовленные из более стойкой к коррозии нержавеющей марки стали (аналог 10Х17Н13М2). Изделия из AISI 316 характеризуются высокими показателями по коррозионной стойкости к агрессивным средам, даже при высокой температуре эксплуатации, износостойкостью и высокими прочностными показателями, что позволяет применять изделия в металлургической, кораблестроительной, пищевой, фармацевтической, химической, нефтедобывающей и нефтеперерабатывающей, и других отраслях промышленности. | 6938.99 | 6245.09
00-00129041 | Ответвитель Т-образный (PR16.14383) | Промрукав | Ответвитель предназначен для разветвления кабельных трасс в горизонтальном направлении, применяется с перфорированными и глухими лотками серии «Профи». Крышка в комплект не входит. Аксессуары в исполнении AISI 316 – это изделия, изготовленные из более стойкой к коррозии нержавеющей марки стали (аналог 10Х17Н13М2). Изделия из AISI 316 характеризуются высокими показателями по коррозионной стойкости к агрессивным средам, даже при высокой температуре эксплуатации, износостойкостью и высокими прочностными показателями, что позволяет применять изделия в металлургической, кораблестроительной, пищевой, фармацевтической, химической, нефтедобывающей и нефтеперерабатывающей, и других отраслях промышленности. | 7843.97 | 7059.57
00-00129040 | Ответвитель Т-образный (PR16.14391) | Промрукав | Ответвитель предназначен для разветвления кабельных трасс в горизонтальном направлении, применяется с перфорированными и глухими лотками серии «Профи». Крышка в комплект не входит. Аксессуары в исполнении AISI 316 – это изделия, изготовленные из более стойкой к коррозии нержавеющей марки стали (аналог 10Х17Н13М2). Изделия из AISI 316 характеризуются высокими показателями по коррозионной стойкости к агрессивным средам, даже при высокой температуре эксплуатации, износостойкостью и высокими прочностными показателями, что позволяет применять изделия в металлургической, кораблестроительной, пищевой, фармацевтической, химической, нефтедобывающей и нефтеперерабатывающей, и других отраслях промышленности. | 12193.26 | 10973.93
00-00129039 | Ответвитель Т-образный (PR16.14377) | Промрукав | Ответвитель предназначен для разветвления кабельных трасс в горизонтальном направлении, применяется с перфорированными и глухими лотками серии «Профи». Крышка в комплект не входит. Аксессуары в исполнении AISI 316 – это изделия, изготовленные из более стойкой к коррозии нержавеющей марки стали (аналог 10Х17Н13М2). Изделия из AISI 316 характеризуются высокими показателями по коррозионной стойкости к агрессивным средам, даже при высокой температуре эксплуатации, износостойкостью и высокими прочностными показателями, что позволяет применять изделия в металлургической, кораблестроительной, пищевой, фармацевтической, химической, нефтедобывающей и нефтеперерабатывающей, и других отраслях промышленности. | 9987.88 | 8989.09
00-00129038 | Ответвитель Т-образный (PR16.14384) | Промрукав | Ответвитель предназначен для разветвления кабельных трасс в горизонтальном направлении, применяется с перфорированными и глухими лотками серии «Профи». Крышка в комплект не входит. Аксессуары в исполнении AISI 316 – это изделия, изготовленные из более стойкой к коррозии нержавеющей марки стали (аналог 10Х17Н13М2). Изделия из AISI 316 характеризуются высокими показателями по коррозионной стойкости к агрессивным средам, даже при высокой температуре эксплуатации, износостойкостью и высокими прочностными показателями, что позволяет применять изделия в металлургической, кораблестроительной, пищевой, фармацевтической, химической, нефтедобывающей и нефтеперерабатывающей, и других отраслях промышленности. | 10647.69 | 9582.92
00-00129037 | Ответвитель Т-образный (PR16.14392) | Промрукав | Ответвитель предназначен для разветвления кабельных трасс в горизонтальном направлении, применяется с перфорированными и глухими лотками серии «Профи». Крышка в комплект не входит. Аксессуары в исполнении AISI 316 – это изделия, изготовленные из более стойкой к коррозии нержавеющей марки стали (аналог 10Х17Н13М2). Изделия из AISI 316 характеризуются высокими показателями по коррозионной стойкости к агрессивным средам, даже при высокой температуре эксплуатации, износостойкостью и высокими прочностными показателями, что позволяет применять изделия в металлургической, кораблестроительной, пищевой, фармацевтической, химической, нефтедобывающей и нефтеперерабатывающей, и других отраслях промышленности. | 17215.46 | 15493.91
00-00129036 | Ответвитель Т-образный (PR16.14378) | Промрукав | Ответвитель предназначен для разветвления кабельных трасс в горизонтальном направлении, применяется с перфорированными и глухими лотками серии «Профи». Крышка в комплект не входит. Аксессуары в исполнении AISI 316 – это изделия, изготовленные из более стойкой к коррозии нержавеющей марки стали (аналог 10Х17Н13М2). Изделия из AISI 316 характеризуются высокими показателями по коррозионной стойкости к агрессивным средам, даже при высокой температуре эксплуатации, износостойкостью и высокими прочностными показателями, что позволяет применять изделия в металлургической, кораблестроительной, пищевой, фармацевтической, химической, нефтедобывающей и нефтеперерабатывающей, и других отраслях промышленности. | 15406.39 | 13865.75
00-00129035 | Ответвитель Т-образный (PR16.14385) | Промрукав | Ответвитель предназначен для разветвления кабельных трасс в горизонтальном направлении, применяется с перфорированными и глухими лотками серии «Профи». Крышка в комплект не входит. Аксессуары в исполнении AISI 316 – это изделия, изготовленные из более стойкой к коррозии нержавеющей марки стали (аналог 10Х17Н13М2). Изделия из AISI 316 характеризуются высокими показателями по коррозионной стойкости к агрессивным средам, даже при высокой температуре эксплуатации, износостойкостью и высокими прочностными показателями, что позволяет применять изделия в металлургической, кораблестроительной, пищевой, фармацевтической, химической, нефтедобывающей и нефтеперерабатывающей, и других отраслях промышленности. | 16419.48 | 14777.53
00-00129034 | Ответвитель Т-образный (PR16.14393) | Промрукав | Ответвитель предназначен для разветвления кабельных трасс в горизонтальном направлении, применяется с перфорированными и глухими лотками серии «Профи». Крышка в комплект не входит. Аксессуары в исполнении AISI 316 – это изделия, изготовленные из более стойкой к коррозии нержавеющей марки стали (аналог 10Х17Н13М2). Изделия из AISI 316 характеризуются высокими показателями по коррозионной стойкости к агрессивным средам, даже при высокой температуре эксплуатации, износостойкостью и высокими прочностными показателями, что позволяет применять изделия в металлургической, кораблестроительной, пищевой, фармацевтической, химической, нефтедобывающей и нефтеперерабатывающей, и других отраслях промышленности. | 23867.21 | 21480.49
00-00129033 | Ответвитель Т-образный (PR16.14379) | Промрукав | Ответвитель предназначен для разветвления кабельных трасс в горизонтальном направлении, применяется с перфорированными и глухими лотками серии «Профи». Крышка в комплект не входит. Аксессуары в исполнении AISI 316 – это изделия, изготовленные из более стойкой к коррозии нержавеющей марки стали (аналог 10Х17Н13М2). Изделия из AISI 316 характеризуются высокими показателями по коррозионной стойкости к агрессивным средам, даже при высокой температуре эксплуатации, износостойкостью и высокими прочностными показателями, что позволяет применять изделия в металлургической, кораблестроительной, пищевой, фармацевтической, химической, нефтедобывающей и нефтеперерабатывающей, и других отраслях промышленности. | 21928.07 | 19735.26
00-00129032 | Ответвитель Т-образный (PR16.14386) | Промрукав | Ответвитель предназначен для разветвления кабельных трасс в горизонтальном направлении, применяется с перфорированными и глухими лотками серии «Профи». Крышка в комплект не входит. Аксессуары в исполнении AISI 316 – это изделия, изготовленные из более стойкой к коррозии нержавеющей марки стали (аналог 10Х17Н13М2). Изделия из AISI 316 характеризуются высокими показателями по коррозионной стойкости к агрессивным средам, даже при высокой температуре эксплуатации, износостойкостью и высокими прочностными показателями, что позволяет применять изделия в металлургической, кораблестроительной, пищевой, фармацевтической, химической, нефтедобывающей и нефтеперерабатывающей, и других отраслях промышленности. | 22697.42 | 20427.68
00-00129031 | Ответвитель Т-образный (PR16.14394) | Промрукав | Ответвитель предназначен для разветвления кабельных трасс в горизонтальном направлении, применяется с перфорированными и глухими лотками серии «Профи». Крышка в комплект не входит. Аксессуары в исполнении AISI 316 – это изделия, изготовленные из более стойкой к коррозии нержавеющей марки стали (аналог 10Х17Н13М2). Изделия из AISI 316 характеризуются высокими показателями по коррозионной стойкости к агрессивным средам, даже при высокой температуре эксплуатации, износостойкостью и высокими прочностными показателями, что позволяет применять изделия в металлургической, кораблестроительной, пищевой, фармацевтической, химической, нефтедобывающей и нефтеперерабатывающей, и других отраслях промышленности. | 29657.57 | 26691.81
00-00129030 | Ответвитель Т-образный (PR16.14380) | Промрукав | Ответвитель предназначен для разветвления кабельных трасс в горизонтальном направлении, применяется с перфорированными и глухими лотками серии «Профи». Крышка в комплект не входит. Аксессуары в исполнении AISI 316 – это изделия, изготовленные из более стойкой к коррозии нержавеющей марки стали (аналог 10Х17Н13М2). Изделия из AISI 316 характеризуются высокими показателями по коррозионной стойкости к агрессивным средам, даже при высокой температуре эксплуатации, износостойкостью и высокими прочностными показателями, что позволяет применять изделия в металлургической, кораблестроительной, пищевой, фармацевтической, химической, нефтедобывающей и нефтеперерабатывающей, и других отраслях промышленности. | 27497.27 | 24747.54
00-00129029 | Ответвитель Т-образный (PR16.14387) | Промрукав | Ответвитель предназначен для разветвления кабельных трасс в горизонтальном направлении, применяется с перфорированными и глухими лотками серии «Профи». Крышка в комплект не входит. Аксессуары в исполнении AISI 316 – это изделия, изготовленные из более стойкой к коррозии нержавеющей марки стали (аналог 10Х17Н13М2). Изделия из AISI 316 характеризуются высокими показателями по коррозионной стойкости к агрессивным средам, даже при высокой температуре эксплуатации, износостойкостью и высокими прочностными показателями, что позволяет применять изделия в металлургической, кораблестроительной, пищевой, фармацевтической, химической, нефтедобывающей и нефтеперерабатывающей, и других отраслях промышленности. | 28302.84 | 25472.56
00-00116092 | Ответвитель Т-образный (PR16.8425) | Промрукав | Аксессуары изготовленные из стали с защитным покрытием по методу Сендзимира – это изделия, на которых защитное цинковое покрытие было нанесено на листовую сталь перед изготовлением. Толщина защитного покрытия варьируется от 10 до 22мкм. Климатическое исполнение изделий УХЛ2, что предусматривают эксплуатацию в помещении и под навесом, при температуре эксплуатации от -80 до +150°С. Ответвитель Т-образный предназначен для разветвления кабельных трасс в горизонтальном направлении, для перфорированных и глухих лотков. В комплект не входит крышка. | 1319.18 | 1187.26
00-00116093 | Ответвитель Т-образный (PR16.8421) | Промрукав | Аксессуары изготовленные из стали с защитным покрытием по методу Сендзимира – это изделия, на которых защитное цинковое покрытие было нанесено на листовую сталь перед изготовлением. Толщина защитного покрытия варьируется от 10 до 22мкм. Климатическое исполнение изделий УХЛ2, что предусматривают эксплуатацию в помещении и под навесом, при температуре эксплуатации от -80 до +150°С. Ответвитель Т-образный предназначен для разветвления кабельных трасс в горизонтальном направлении, для перфорированных и глухих лотков. В комплект не входит крышка. | 1137.13 | 1023.42
00-00116094 | Ответвитель Т-образный (PR16.8423) | Промрукав | Аксессуары изготовленные из стали с защитным покрытием по методу Сендзимира – это изделия, на которых защитное цинковое покрытие было нанесено на листовую сталь перед изготовлением. Толщина защитного покрытия варьируется от 10 до 22мкм. Климатическое исполнение изделий УХЛ2, что предусматривают эксплуатацию в помещении и под навесом, при температуре эксплуатации от -80 до +150°С. Ответвитель Т-образный предназначен для разветвления кабельных трасс в горизонтальном направлении, для перфорированных и глухих лотков. В комплект не входит крышка. | 1254.46 | 1129.01
00-00116095 | Ответвитель Т-образный (PR16.8431) | Промрукав | Аксессуары изготовленные из стали с защитным покрытием по методу Сендзимира – это изделия, на которых защитное цинковое покрытие было нанесено на листовую сталь перед изготовлением. Толщина защитного покрытия варьируется от 10 до 22мкм. Климатическое исполнение изделий УХЛ2, что предусматривают эксплуатацию в помещении и под навесом, при температуре эксплуатации от -80 до +150°С. Ответвитель Т-образный предназначен для разветвления кабельных трасс в горизонтальном направлении, для перфорированных и глухих лотков. В комплект не входит крышка. | 1499.1 | 1349.19
00-00116096 | Ответвитель Т-образный (PR16.8427) | Промрукав | Аксессуары изготовленные из стали с защитным покрытием по методу Сендзимира – это изделия, на которых защитное цинковое покрытие было нанесено на листовую сталь перед изготовлением. Толщина защитного покрытия варьируется от 10 до 22мкм. Климатическое исполнение изделий УХЛ2, что предусматривают эксплуатацию в помещении и под навесом, при температуре эксплуатации от -80 до +150°С. Ответвитель Т-образный предназначен для разветвления кабельных трасс в горизонтальном направлении, для перфорированных и глухих лотков. В комплект не входит крышка. | 1354.11 | 1218.7
00-00116097 | Ответвитель Т-образный (PR16.8429) | Промрукав | Аксессуары изготовленные из стали с защитным покрытием по методу Сендзимира – это изделия, на которых защитное цинковое покрытие было нанесено на листовую сталь перед изготовлением. Толщина защитного покрытия варьируется от 10 до 22мкм. Климатическое исполнение изделий УХЛ2, что предусматривают эксплуатацию в помещении и под навесом, при температуре эксплуатации от -80 до +150°С. Ответвитель Т-образный предназначен для разветвления кабельных трасс в горизонтальном направлении, для перфорированных и глухих лотков. В комплект не входит крышка. | 1430.46 | 1287.41
00-00121997 | Ответвитель Т-образный Стандарт (PR16.8437) | Промрукав | Аксессуары изготовленные из стали с защитным покрытием по методу Сендзимира – это изделия, на которых защитное цинковое покрытие было нанесено на листовую сталь перед изготовлением. Толщина защитного покрытия варьируется от 10 до 22мкм. Климатическое исполнение изделий УХЛ2, что предусматривают эксплуатацию в помещении и под навесом, при температуре эксплуатации от -80 до +150°С. Ответвитель Т-образный предназначен для разветвления кабельных трасс в горизонтальном направлении, для перфорированных и глухих лотков. В комплект не входит крышка. | 1671.5 | 1504.35
00-00116099 | Ответвитель Т-образный (PR16.8433) | Промрукав | Аксессуары изготовленные из стали с защитным покрытием по методу Сендзимира – это изделия, на которых защитное цинковое покрытие было нанесено на листовую сталь перед изготовлением. Толщина защитного покрытия варьируется от 10 до 22мкм. Климатическое исполнение изделий УХЛ2, что предусматривают эксплуатацию в помещении и под навесом, при температуре эксплуатации от -80 до +150°С. Ответвитель Т-образный предназначен для разветвления кабельных трасс в горизонтальном направлении, для перфорированных и глухих лотков. В комплект не входит крышка. | 1415.54 | 1273.99
00-00116100 | Ответвитель Т-образный (PR16.8435) | Промрукав | Аксессуары изготовленные из стали с защитным покрытием по методу Сендзимира – это изделия, на которых защитное цинковое покрытие было нанесено на листовую сталь перед изготовлением. Толщина защитного покрытия варьируется от 10 до 22мкм. Климатическое исполнение изделий УХЛ2, что предусматривают эксплуатацию в помещении и под навесом, при температуре эксплуатации от -80 до +150°С. Ответвитель Т-образный предназначен для разветвления кабельных трасс в горизонтальном направлении, для перфорированных и глухих лотков. В комплект не входит крышка. | 1595.35 | 1435.82
00-00116101 | Ответвитель Т-образный (PR16.8443) | Промрукав | Аксессуары изготовленные из стали с защитным покрытием по методу Сендзимира – это изделия, на которых защитное цинковое покрытие было нанесено на листовую сталь перед изготовлением. Толщина защитного покрытия варьируется от 10 до 22мкм. Климатическое исполнение изделий УХЛ2, что предусматривают эксплуатацию в помещении и под навесом, при температуре эксплуатации от -80 до +150°С. Ответвитель Т-образный предназначен для разветвления кабельных трасс в горизонтальном направлении, для перфорированных и глухих лотков. В комплект не входит крышка. | 2271.08 | 2043.97
00-00116102 | Ответвитель Т-образный (PR16.8439) | Промрукав | Аксессуары изготовленные из стали с защитным покрытием по методу Сендзимира – это изделия, на которых защитное цинковое покрытие было нанесено на листовую сталь перед изготовлением. Толщина защитного покрытия варьируется от 10 до 22мкм. Климатическое исполнение изделий УХЛ2, что предусматривают эксплуатацию в помещении и под навесом, при температуре эксплуатации от -80 до +150°С. Ответвитель Т-образный предназначен для разветвления кабельных трасс в горизонтальном направлении, для перфорированных и глухих лотков. В комплект не входит крышка. | 2083.22 | 1874.9
00-00116103 | Ответвитель Т-образный (PR16.8441) | Промрукав | Аксессуары изготовленные из стали с защитным покрытием по методу Сендзимира – это изделия, на которых защитное цинковое покрытие было нанесено на листовую сталь перед изготовлением. Толщина защитного покрытия варьируется от 10 до 22мкм. Климатическое исполнение изделий УХЛ2, что предусматривают эксплуатацию в помещении и под навесом, при температуре эксплуатации от -80 до +150°С. Ответвитель Т-образный предназначен для разветвления кабельных трасс в горизонтальном направлении, для перфорированных и глухих лотков. В комплект не входит крышка. | 2190.81 | 1971.73
00-00116104 | Ответвитель Т-образный (PR16.8449) | Промрукав | Аксессуары изготовленные из стали с защитным покрытием по методу Сендзимира – это изделия, на которых защитное цинковое покрытие было нанесено на листовую сталь перед изготовлением. Толщина защитного покрытия варьируется от 10 до 22мкм. Климатическое исполнение изделий УХЛ2, что предусматривают эксплуатацию в помещении и под навесом, при температуре эксплуатации от -80 до +150°С. Ответвитель Т-образный предназначен для разветвления кабельных трасс в горизонтальном направлении, для перфорированных и глухих лотков. В комплект не входит крышка. | 3477.14 | 3129.43
00-00116105 | Ответвитель Т-образный (PR16.8445) | Промрукав | Аксессуары изготовленные из стали с защитным покрытием по методу Сендзимира – это изделия, на которых защитное цинковое покрытие было нанесено на листовую сталь перед изготовлением. Толщина защитного покрытия варьируется от 10 до 22мкм. Климатическое исполнение изделий УХЛ2, что предусматривают эксплуатацию в помещении и под навесом, при температуре эксплуатации от -80 до +150°С. Ответвитель Т-образный предназначен для разветвления кабельных трасс в горизонтальном направлении, для перфорированных и глухих лотков. В комплект не входит крышка. | 3249.68 | 2924.71
00-00116106 | Ответвитель Т-образный (PR16.8447) | Промрукав | Аксессуары изготовленные из стали с защитным покрытием по методу Сендзимира – это изделия, на которых защитное цинковое покрытие было нанесено на листовую сталь перед изготовлением. Толщина защитного покрытия варьируется от 10 до 22мкм. Климатическое исполнение изделий УХЛ2, что предусматривают эксплуатацию в помещении и под навесом, при температуре эксплуатации от -80 до +150°С. Ответвитель Т-образный предназначен для разветвления кабельных трасс в горизонтальном направлении, для перфорированных и глухих лотков. В комплект не входит крышка. | 3354.97 | 3019.47
00-00116107 | Ответвитель Т-образный (PR16.8455) | Промрукав | Аксессуары изготовленные из стали с защитным покрытием по методу Сендзимира – это изделия, на которых защитное цинковое покрытие было нанесено на листовую сталь перед изготовлением. Толщина защитного покрытия варьируется от 10 до 22мкм. Климатическое исполнение изделий УХЛ2, что предусматривают эксплуатацию в помещении и под навесом, при температуре эксплуатации от -80 до +150°С. Ответвитель Т-образный предназначен для разветвления кабельных трасс в горизонтальном направлении, для перфорированных и глухих лотков. В комплект не входит крышка. | 4537.36 | 4083.62
00-00116108 | Ответвитель Т-образный (PR16.8451) | Промрукав | Аксессуары изготовленные из стали с защитным покрытием по методу Сендзимира – это изделия, на которых защитное цинковое покрытие было нанесено на листовую сталь перед изготовлением. Толщина защитного покрытия варьируется от 10 до 22мкм. Климатическое исполнение изделий УХЛ2, что предусматривают эксплуатацию в помещении и под навесом, при температуре эксплуатации от -80 до +150°С. Ответвитель Т-образный предназначен для разветвления кабельных трасс в горизонтальном направлении, для перфорированных и глухих лотков. В комплект не входит крышка. | 4291.7 | 3862.53
00-00116109 | Ответвитель Т-образный (PR16.8453) | Промрукав | Аксессуары изготовленные из стали с защитным покрытием по методу Сендзимира – это изделия, на которых защитное цинковое покрытие было нанесено на листовую сталь перед изготовлением. Толщина защитного покрытия варьируется от 10 до 22мкм. Климатическое исполнение изделий УХЛ2, что предусматривают эксплуатацию в помещении и под навесом, при температуре эксплуатации от -80 до +150°С. Ответвитель Т-образный предназначен для разветвления кабельных трасс в горизонтальном направлении, для перфорированных и глухих лотков. В комплект не входит крышка. | 4426.32 | 3983.69
00-00116110 | Ответвитель Т-образный (PR16.8419) | Промрукав | Аксессуары изготовленные из стали с защитным покрытием по методу Сендзимира – это изделия, на которых защитное цинковое покрытие было нанесено на листовую сталь перед изготовлением. Толщина защитного покрытия варьируется от 10 до 22мкм. Климатическое исполнение изделий УХЛ2, что предусматривают эксплуатацию в помещении и под навесом, при температуре эксплуатации от -80 до +150°С. Ответвитель Т-образный предназначен для разветвления кабельных трасс в горизонтальном направлении, для перфорированных и глухих лотков. В комплект не входит крышка. | 1077.33 | 969.6
00-00116111 | Ответвитель Т-образный (PR16.8461) | Промрукав | Аксессуары изготовленные из стали с защитным покрытием по методу Сендзимира – это изделия, на которых защитное цинковое покрытие было нанесено на листовую сталь перед изготовлением. Толщина защитного покрытия варьируется от 10 до 22мкм. Климатическое исполнение изделий УХЛ2, что предусматривают эксплуатацию в помещении и под навесом, при температуре эксплуатации от -80 до +150°С. Ответвитель Т-образный предназначен для разветвления кабельных трасс в горизонтальном направлении, для перфорированных и глухих лотков. В комплект не входит крышка. | 5959.03 | 5363.13
00-00116112 | Ответвитель Т-образный (PR16.8457) | Промрукав | Аксессуары изготовленные из стали с защитным покрытием по методу Сендзимира – это изделия, на которых защитное цинковое покрытие было нанесено на листовую сталь перед изготовлением. Толщина защитного покрытия варьируется от 10 до 22мкм. Климатическое исполнение изделий УХЛ2, что предусматривают эксплуатацию в помещении и под навесом, при температуре эксплуатации от -80 до +150°С. Ответвитель Т-образный предназначен для разветвления кабельных трасс в горизонтальном направлении, для перфорированных и глухих лотков. В комплект не входит крышка. | 5683.61 | 5115.25
00-00116113 | Ответвитель Т-образный (PR16.8459) | Промрукав | Аксессуары изготовленные из стали с защитным покрытием по методу Сендзимира – это изделия, на которых защитное цинковое покрытие было нанесено на листовую сталь перед изготовлением. Толщина защитного покрытия варьируется от 10 до 22мкм. Климатическое исполнение изделий УХЛ2, что предусматривают эксплуатацию в помещении и под навесом, при температуре эксплуатации от -80 до +150°С. Ответвитель Т-образный предназначен для разветвления кабельных трасс в горизонтальном направлении, для перфорированных и глухих лотков. В комплект не входит крышка. | 5827.74 | 5244.97
00-00103632 | Ответвитель (PR16.1549) | Промрукав | Ответвитель Т-образный предназначен для разветвления кабельных трасс в горизонтальном направлении, для перфорированных и глухих лотков. В комплект не входит крышка. Аксессуары в исполнении HDZ – это изделия с защитным покрытием горячий цинк (по ГОСТ 9.307), подходят для соединения между собой лотков серии «Стандарт» в любой комбинации как внутри помещений, так и на открытом воздухе. | 1684.89 | 1516.4
00-00103631 | Ответвитель (PR16.1550) | Промрукав | Ответвитель Т-образный предназначен для разветвления кабельных трасс в горизонтальном направлении, для перфорированных и глухих лотков. В комплект не входит крышка. Аксессуары в исполнении HDZ – это изделия с защитным покрытием горячий цинк (по ГОСТ 9.307), подходят для соединения между собой лотков серии «Стандарт» в любой комбинации как внутри помещений, так и на открытом воздухе. | 1438.17 | 1294.35
00-00103630 | Ответвитель (PR16.1551) | Промрукав | Ответвитель Т-образный предназначен для разветвления кабельных трасс в горизонтальном направлении, для перфорированных и глухих лотков. В комплект не входит крышка. Аксессуары в исполнении HDZ – это изделия с защитным покрытием горячий цинк (по ГОСТ 9.307), подходят для соединения между собой лотков серии «Стандарт» в любой комбинации как внутри помещений, так и на открытом воздухе. | 1640.01 | 1476.01
00-00103629 | Ответвитель (PR16.1552) | Промрукав | Ответвитель Т-образный предназначен для разветвления кабельных трасс в горизонтальном направлении, для перфорированных и глухих лотков. В комплект не входит крышка. Аксессуары в исполнении HDZ – это изделия с защитным покрытием горячий цинк (по ГОСТ 9.307), подходят для соединения между собой лотков серии «Стандарт» в любой комбинации как внутри помещений, так и на открытом воздухе. | 1951.78 | 1756.6
00-00103628 | Ответвитель (PR16.1553) | Промрукав | Ответвитель Т-образный предназначен для разветвления кабельных трасс в горизонтальном направлении, для перфорированных и глухих лотков. В комплект не входит крышка. Аксессуары в исполнении HDZ – это изделия с защитным покрытием горячий цинк (по ГОСТ 9.307), подходят для соединения между собой лотков серии «Стандарт» в любой комбинации как внутри помещений, так и на открытом воздухе. | 1700.81 | 1530.73
00-00103627 | Ответвитель (PR16.1554) | Промрукав | Ответвитель Т-образный предназначен для разветвления кабельных трасс в горизонтальном направлении, для перфорированных и глухих лотков. В комплект не входит крышка. Аксессуары в исполнении HDZ – это изделия с защитным покрытием горячий цинк (по ГОСТ 9.307), подходят для соединения между собой лотков серии «Стандарт» в любой комбинации как внутри помещений, так и на открытом воздухе. | 1813.97 | 1632.57
00-00103626 | Ответвитель (PR16.1555) | Промрукав | Ответвитель Т-образный предназначен для разветвления кабельных трасс в горизонтальном направлении, для перфорированных и глухих лотков. В комплект не входит крышка. Аксессуары в исполнении HDZ – это изделия с защитным покрытием горячий цинк (по ГОСТ 9.307), подходят для соединения между собой лотков серии «Стандарт» в любой комбинации как внутри помещений, так и на открытом воздухе. | 2119.71 | 1907.74
00-00103625 | Ответвитель (PR16.1556) | Промрукав | Ответвитель Т-образный предназначен для разветвления кабельных трасс в горизонтальном направлении, для перфорированных и глухих лотков. В комплект не входит крышка. Аксессуары в исполнении HDZ – это изделия с защитным покрытием горячий цинк (по ГОСТ 9.307), подходят для соединения между собой лотков серии «Стандарт» в любой комбинации как внутри помещений, так и на открытом воздухе. | 1895.73 | 1706.16
00-00103624 | Ответвитель (PR16.1557) | Промрукав | Ответвитель Т-образный предназначен для разветвления кабельных трасс в горизонтальном направлении, для перфорированных и глухих лотков. В комплект не входит крышка. Аксессуары в исполнении HDZ – это изделия с защитным покрытием горячий цинк (по ГОСТ 9.307), подходят для соединения между собой лотков серии «Стандарт» в любой комбинации как внутри помещений, так и на открытом воздухе. | 2065.27 | 1858.74
00-00103623 | Ответвитель (PR16.1558) | Промрукав | Ответвитель Т-образный предназначен для разветвления кабельных трасс в горизонтальном направлении, для перфорированных и глухих лотков. В комплект не входит крышка. Аксессуары в исполнении HDZ – это изделия с защитным покрытием горячий цинк (по ГОСТ 9.307), подходят для соединения между собой лотков серии «Стандарт» в любой комбинации как внутри помещений, так и на открытом воздухе. | 2912.53 | 2621.28
00-00103622 | Ответвитель (PR16.1559) | Промрукав | Ответвитель Т-образный предназначен для разветвления кабельных трасс в горизонтальном направлении, для перфорированных и глухих лотков. В комплект не входит крышка. Аксессуары в исполнении HDZ – это изделия с защитным покрытием горячий цинк (по ГОСТ 9.307), подходят для соединения между собой лотков серии «Стандарт» в любой комбинации как внутри помещений, так и на открытом воздухе. | 2629.67 | 2366.7
00-00103621 | Ответвитель (PR16.1560) | Промрукав | Ответвитель Т-образный предназначен для разветвления кабельных трасс в горизонтальном направлении, для перфорированных и глухих лотков. В комплект не входит крышка. Аксессуары в исполнении HDZ – это изделия с защитным покрытием горячий цинк (по ГОСТ 9.307), подходят для соединения между собой лотков серии «Стандарт» в любой комбинации как внутри помещений, так и на открытом воздухе. | 2703.26 | 2432.93
00-00103620 | Ответвитель (PR16.1561) | Промрукав | Ответвитель Т-образный предназначен для разветвления кабельных трасс в горизонтальном направлении, для перфорированных и глухих лотков. В комплект не входит крышка. Аксессуары в исполнении HDZ – это изделия с защитным покрытием горячий цинк (по ГОСТ 9.307), подходят для соединения между собой лотков серии «Стандарт» в любой комбинации как внутри помещений, так и на открытом воздухе. | 3692.8 | 3323.52
00-00103619 | Ответвитель (PR16.1562) | Промрукав | Ответвитель Т-образный предназначен для разветвления кабельных трасс в горизонтальном направлении, для перфорированных и глухих лотков. В комплект не входит крышка. Аксессуары в исполнении HDZ – это изделия с защитным покрытием горячий цинк (по ГОСТ 9.307), подходят для соединения между собой лотков серии «Стандарт» в любой комбинации как внутри помещений, так и на открытом воздухе. | 3982.51 | 3584.26
00-00103618 | Ответвитель (PR16.1563) | Промрукав | Ответвитель Т-образный предназначен для разветвления кабельных трасс в горизонтальном направлении, для перфорированных и глухих лотков. В комплект не входит крышка. Аксессуары в исполнении HDZ – это изделия с защитным покрытием горячий цинк (по ГОСТ 9.307), подходят для соединения между собой лотков серии «Стандарт» в любой комбинации как внутри помещений, так и на открытом воздухе. | 4096.84 | 3687.16
00-00103617 | Ответвитель (PR16.1564) | Промрукав | Ответвитель Т-образный предназначен для разветвления кабельных трасс в горизонтальном направлении, для перфорированных и глухих лотков. В комплект не входит крышка. Аксессуары в исполнении HDZ – это изделия с защитным покрытием горячий цинк (по ГОСТ 9.307), подходят для соединения между собой лотков серии «Стандарт» в любой комбинации как внутри помещений, так и на открытом воздухе. | 5751.94 | 5176.75
00-00103616 | Ответвитель (PR16.1565) | Промрукав | Ответвитель Т-образный предназначен для разветвления кабельных трасс в горизонтальном направлении, для перфорированных и глухих лотков. В комплект не входит крышка. Аксессуары в исполнении HDZ – это изделия с защитным покрытием горячий цинк (по ГОСТ 9.307), подходят для соединения между собой лотков серии «Стандарт» в любой комбинации как внутри помещений, так и на открытом воздухе. | 5449.32 | 4904.39
00-00103615 | Ответвитель (PR16.1566) | Промрукав | Ответвитель Т-образный предназначен для разветвления кабельных трасс в горизонтальном направлении, для перфорированных и глухих лотков. В комплект не входит крышка. Аксессуары в исполнении HDZ – это изделия с защитным покрытием горячий цинк (по ГОСТ 9.307), подходят для соединения между собой лотков серии «Стандарт» в любой комбинации как внутри помещений, так и на открытом воздухе. | 5598.85 | 5038.97
00-00103614 | Ответвитель (PR16.1567) | Промрукав | Ответвитель Т-образный предназначен для разветвления кабельных трасс в горизонтальном направлении, для перфорированных и глухих лотков. В комплект не входит крышка. Аксессуары в исполнении HDZ – это изделия с защитным покрытием горячий цинк (по ГОСТ 9.307), подходят для соединения между собой лотков серии «Стандарт» в любой комбинации как внутри помещений, так и на открытом воздухе. | 1225.68 | 1103.11
00-00103613 | Ответвитель (PR16.1568) | Промрукав | Ответвитель Т-образный предназначен для разветвления кабельных трасс в горизонтальном направлении, для перфорированных и глухих лотков. В комплект не входит крышка. Аксессуары в исполнении HDZ – это изделия с защитным покрытием горячий цинк (по ГОСТ 9.307), подходят для соединения между собой лотков серии «Стандарт» в любой комбинации как внутри помещений, так и на открытом воздухе. | 7242.51 | 6518.26
00-00103612 | Ответвитель (PR16.1569) | Промрукав | Ответвитель Т-образный предназначен для разветвления кабельных трасс в горизонтальном направлении, для перфорированных и глухих лотков. В комплект не входит крышка. Аксессуары в исполнении HDZ – это изделия с защитным покрытием горячий цинк (по ГОСТ 9.307), подходят для соединения между собой лотков серии «Стандарт» в любой комбинации как внутри помещений, так и на открытом воздухе. | 6829.75 | 6146.78
00-00103611 | Ответвитель (PR16.1570) | Промрукав | Ответвитель Т-образный предназначен для разветвления кабельных трасс в горизонтальном направлении, для перфорированных и глухих лотков. В комплект не входит крышка. Аксессуары в исполнении HDZ – это изделия с защитным покрытием горячий цинк (по ГОСТ 9.307), подходят для соединения между собой лотков серии «Стандарт» в любой комбинации как внутри помещений, так и на открытом воздухе. | 6946.18 | 6251.56
00-00118276 | Ответвитель Т-образный (PR16.2810) | Промрукав | Ответвитель Т-образный предназначен для разветвления кабельных трасс в горизонтальном направлении, для перфорированных и глухих лотков. В комплект не входит крышка. | 5928.75 | 5335.88
00-00118275 | Ответвитель Т-образный (PR16.2808) | Промрукав | Ответвитель Т-образный предназначен для разветвления кабельных трасс в горизонтальном направлении, для перфорированных и глухих лотков. В комплект не входит крышка. | 5135.84 | 4622.26
00-00118274 | Ответвитель Т-образный (PR16.2809) | Промрукав | Ответвитель Т-образный предназначен для разветвления кабельных трасс в горизонтальном направлении, для перфорированных и глухих лотков. В комплект не входит крышка. | 5565.44 | 5008.9
00-00118273 | Ответвитель Т-образный (PR16.2813) | Промрукав | Ответвитель Т-образный предназначен для разветвления кабельных трасс в горизонтальном направлении, для перфорированных и глухих лотков. В комплект не входит крышка. | 6275.16 | 5647.64
00-00118272 | Ответвитель Т-образный (PR16.2811) | Промрукав | Ответвитель Т-образный предназначен для разветвления кабельных трасс в горизонтальном направлении, для перфорированных и глухих лотков. В комплект не входит крышка. | 5422.43 | 4880.19
00-00118271 | Ответвитель Т-образный (PR16.2812) | Промрукав | Ответвитель Т-образный предназначен для разветвления кабельных трасс в горизонтальном направлении, для перфорированных и глухих лотков. В комплект не входит крышка. | 5864.1 | 5277.69
00-00118270 | Ответвитель Т-образный (PR16.2816) | Промрукав | Ответвитель Т-образный предназначен для разветвления кабельных трасс в горизонтальном направлении, для перфорированных и глухих лотков. В комплект не входит крышка. | 6687.08 | 6018.37
00-00118269 | Ответвитель Т-образный (PR16.2814) | Промрукав | Ответвитель Т-образный предназначен для разветвления кабельных трасс в горизонтальном направлении, для перфорированных и глухих лотков. В комплект не входит крышка. | 5879.84 | 5291.86
00-00118268 | Ответвитель Т-образный (PR16.2815) | Промрукав | Ответвитель Т-образный предназначен для разветвления кабельных трасс в горизонтальном направлении, для перфорированных и глухих лотков. В комплект не входит крышка. | 6330.82 | 5697.74
00-00118267 | Ответвитель Т-образный (PR16.2819) | Промрукав | Ответвитель Т-образный предназначен для разветвления кабельных трасс в горизонтальном направлении, для перфорированных и глухих лотков. В комплект не входит крышка. | 7868.48 | 7081.63
00-00118266 | Ответвитель Т-образный (PR16.2817) | Промрукав | Ответвитель Т-образный предназначен для разветвления кабельных трасс в горизонтальном направлении, для перфорированных и глухих лотков. В комплект не входит крышка. | 7014.61 | 6313.15
00-00118265 | Ответвитель Т-образный (PR16.2818) | Промрукав | Ответвитель Т-образный предназначен для разветвления кабельных трасс в горизонтальном направлении, для перфорированных и глухих лотков. В комплект не входит крышка. | 7484.4 | 6735.96
00-00118264 | Ответвитель Т-образный (PR16.2822) | Промрукав | Ответвитель Т-образный предназначен для разветвления кабельных трасс в горизонтальном направлении, для перфорированных и глухих лотков. В комплект не входит крышка. | 9544.7 | 8590.23
00-00118263 | Ответвитель Т-образный (PR16.2820) | Промрукав | Ответвитель Т-образный предназначен для разветвления кабельных трасс в горизонтальном направлении, для перфорированных и глухих лотков. В комплект не входит крышка. | 8601.52 | 7741.37
00-00118262 | Ответвитель Т-образный (PR16.2821) | Промрукав | Ответвитель Т-образный предназначен для разветвления кабельных трасс в горизонтальном направлении, для перфорированных и глухих лотков. В комплект не входит крышка. | 9086.68 | 8178.01
00-00118261 | Ответвитель Т-образный (PR16.2825) | Промрукав | Ответвитель Т-образный Стандарт INOX (AISI 304) 500х100 Промрукав (PR16.2825) | 10160.24 | 9144.22
00-00118260 | Ответвитель Т-образный (PR16.2823) | Промрукав | Ответвитель Т-образный предназначен для разветвления кабельных трасс в горизонтальном направлении, для перфорированных и глухих лотков. В комплект не входит крышка. | 9184.81 | 8266.33
00-00118259 | Ответвитель Т-образный (PR16.2824) | Промрукав | Ответвитель Т-образный предназначен для разветвления кабельных трасс в горизонтальном направлении, для перфорированных и глухих лотков. В комплект не входит крышка. | 9702.62 | 8732.36
00-00118258 | Ответвитель Т-образный (PR16.2807) | Промрукав | Ответвитель Т-образный предназначен для разветвления кабельных трасс в горизонтальном направлении, для перфорированных и глухих лотков. В комплект не входит крышка. | 4658.84 | 4192.96
00-00118257 | Ответвитель Т-образный (PR16.2828) | Промрукав | Ответвитель Т-образный предназначен для разветвления кабельных трасс в горизонтальном направлении, для перфорированных и глухих лотков. В комплект не входит крышка. | 16734.9 | 15061.41
00-00118256 | Ответвитель Т-образный (PR16.2826) | Промрукав | Ответвитель Т-образный предназначен для разветвления кабельных трасс в горизонтальном направлении, для перфорированных и глухих лотков. В комплект не входит крышка. | 13129.33 | 11816.4
00-00118255 | Ответвитель Т-образный (PR16.2827) | Промрукав | Ответвитель Т-образный Стандарт INOX (AISI 304) 600х80 Промрукав (PR16.2827) | 13799.51 | 12419.56
00-00118254 | Ответвитель Т-образный (PR16.2840) | Промрукав | Ответвитель Т-образный предназначен для разветвления кабельных трасс в горизонтальном направлении, для перфорированных и глухих лотков. В комплект не входит крышка. | 9120.62 | 8208.56
00-00118253 | Ответвитель Т-образный (PR16.2838) | Промрукав | Ответвитель Т-образный предназначен для разветвления кабельных трасс в горизонтальном направлении, для перфорированных и глухих лотков. В комплект не входит крышка. | 7900.82 | 7110.74
00-00118252 | Ответвитель Т-образный (PR16.2839) | Промрукав | Ответвитель Т-образный предназначен для разветвления кабельных трасс в горизонтальном направлении, для перфорированных и глухих лотков. В комплект не входит крышка. | 8561.73 | 7705.56
00-00118251 | Ответвитель Т-образный (PR16.2843) | Промрукав | Ответвитель Т-образный предназначен для разветвления кабельных трасс в горизонтальном направлении, для перфорированных и глухих лотков. В комплект не входит крышка. | 9653.6 | 8688.24
00-00118250 | Ответвитель Т-образный (PR16.2841) | Промрукав | Ответвитель Т-образный предназначен для разветвления кабельных трасс в горизонтальном направлении, для перфорированных и глухих лотков. В комплект не входит крышка. | 8341.73 | 7507.56
00-00118249 | Ответвитель Т-образный (PR16.2842) | Промрукав | Ответвитель Т-образный предназначен для разветвления кабельных трасс в горизонтальном направлении, для перфорированных и глухих лотков. В комплект не входит крышка. | 9021.25 | 8119.13
00-00118248 | Ответвитель Т-образный (PR16.2846) | Промрукав | Ответвитель Т-образный предназначен для разветвления кабельных трасс в горизонтальном направлении, для перфорированных и глухих лотков. В комплект не входит крышка. | 10287.21 | 9258.49
00-00118247 | Ответвитель Т-образный (PR16.2844) | Промрукав | Ответвитель Т-образный предназначен для разветвления кабельных трасс в горизонтальном направлении, для перфорированных и глухих лотков. В комплект не входит крышка. | 9045.42 | 8140.88
00-00118246 | Ответвитель Т-образный (PR16.2845) | Промрукав | Ответвитель Т-образный предназначен для разветвления кабельных трасс в горизонтальном направлении, для перфорированных и глухих лотков. В комплект не входит крышка. | 9739.16 | 8765.24
00-00118245 | Ответвитель Т-образный (PR16.2849) | Промрукав | Ответвитель Т-образный предназначен для разветвления кабельных трасс в горизонтальном направлении, для перфорированных и глухих лотков. В комплект не входит крышка. | 12104.68 | 10894.21
00-00118244 | Ответвитель Т-образный (PR16.2847) | Промрукав | Ответвитель Т-образный предназначен для разветвления кабельных трасс в горизонтальном направлении, для перфорированных и глухих лотков. В комплект не входит крышка. | 10791.09 | 9711.98
00-00118243 | Ответвитель Т-образный (PR16.2848) | Промрукав | Ответвитель Т-образный предназначен для разветвления кабельных трасс в горизонтальном направлении, для перфорированных и глухих лотков. В комплект не входит крышка. | 11513.82 | 10362.44
00-00118242 | Ответвитель Т-образный (PR16.2852) | Промрукав | Ответвитель Т-образный предназначен для разветвления кабельных трасс в горизонтальном направлении, для перфорированных и глухих лотков. В комплект не входит крышка. | 14683.34 | 13215.01
00-00118241 | Ответвитель Т-образный (PR16.2850) | Промрукав | Ответвитель Т-образный предназначен для разветвления кабельных трасс в горизонтальном направлении, для перфорированных и глухих лотков. В комплект не входит крышка. | 13232.37 | 11909.13
00-00118240 | Ответвитель Т-образный (PR16.2851) | Промрукав | Ответвитель Т-образный предназначен для разветвления кабельных трасс в горизонтальном направлении, для перфорированных и глухих лотков. В комплект не входит крышка. | 13978.74 | 12580.87
00-00118239 | Ответвитель Т-образный (PR16.2855) | Промрукав | Ответвитель Т-образный предназначен для разветвления кабельных трасс в горизонтальном направлении, для перфорированных и глухих лотков. В комплект не входит крышка. | 15630.27 | 14067.24
00-00118238 | Ответвитель Т-образный (PR16.2853) | Промрукав | Ответвитель Т-образный предназначен для разветвления кабельных трасс в горизонтальном направлении, для перфорированных и глухих лотков. В комплект не входит крышка. | 15138.92 | 13625.03
00-00118237 | Ответвитель Т-образный (PR16.2854) | Промрукав | Ответвитель Т-образный предназначен для разветвления кабельных трасс в горизонтальном направлении, для перфорированных и глухих лотков. В комплект не входит крышка. | 14926.28 | 13433.65
00-00118236 | Ответвитель Т-образный (PR16.2837) | Промрукав | Ответвитель Т-образный предназначен для разветвления кабельных трасс в горизонтальном направлении, для перфорированных и глухих лотков. В комплект не входит крышка. | 7167.04 | 6450.34
00-00118235 | Ответвитель Т-образный (PR16.2858) | Промрукав | Ответвитель Т-образный предназначен для разветвления кабельных трасс в горизонтальном направлении, для перфорированных и глухих лотков. В комплект не входит крышка. | 25744.59 | 23170.13
00-00118234 | Ответвитель Т-образный (PR16.2856) | Промрукав | Ответвитель Т-образный предназначен для разветвления кабельных трасс в горизонтальном направлении, для перфорированных и глухих лотков. В комплект не входит крышка. | 21640.54 | 19476.49
00-00118233 | Ответвитель Т-образный (PR16.2857) | Промрукав | Ответвитель Т-образный предназначен для разветвления кабельных трасс в горизонтальном направлении, для перфорированных и глухих лотков. В комплект не входит крышка. | 22745.17 | 20470.65
00-00111746 | Ответвитель (PR16.2870) | Промрукав | Ответвитель Т-образный предназначен для разветвления кабельных трасс в горизонтальном направлении, для перфорированных и глухих лотков. В комплект не входит крышка. Аксессуары в исполнении AISI 409 – это изделия, изготовленные из ферритовой марки нержавеющей стали 08Х13, обладающих коррозионной стойкостью и высокими прочностями показателями, что позволяет применять изделия, в различных непищевых отраслях промышленности. | 4624.4 | 4161.96
00-00111747 | Ответвитель (PR16.2868) | Промрукав | Ответвитель Т-образный предназначен для разветвления кабельных трасс в горизонтальном направлении, для перфорированных и глухих лотков. В комплект не входит крышка. Аксессуары в исполнении AISI 409 – это изделия, изготовленные из ферритовой марки нержавеющей стали 08Х13, обладающих коррозионной стойкостью и высокими прочностями показателями, что позволяет применять изделия, в различных непищевых отраслях промышленности. | 4005.94 | 3605.35
00-00111748 | Ответвитель (PR16.2869) | Промрукав | Ответвитель Т-образный предназначен для разветвления кабельных трасс в горизонтальном направлении, для перфорированных и глухих лотков. В комплект не входит крышка. Аксессуары в исполнении AISI 409 – это изделия, изготовленные из ферритовой марки нержавеющей стали 08Х13, обладающих коррозионной стойкостью и высокими прочностями показателями, что позволяет применять изделия, в различных непищевых отраслях промышленности. | 4341.04 | 3906.94
00-00111749 | Ответвитель (PR16.2873) | Промрукав | Ответвитель Т-образный предназначен для разветвления кабельных трасс в горизонтальном направлении, для перфорированных и глухих лотков. В комплект не входит крышка. Аксессуары в исполнении AISI 409 – это изделия, изготовленные из ферритовой марки нержавеющей стали 08Х13, обладающих коррозионной стойкостью и высокими прочностями показателями, что позволяет применять изделия, в различных непищевых отраслях промышленности. | 4894.64 | 4405.18
00-00111750 | Ответвитель (PR16.2871) | Промрукав | Ответвитель Т-образный предназначен для разветвления кабельных трасс в горизонтальном направлении, для перфорированных и глухих лотков. В комплект не входит крышка. Аксессуары в исполнении AISI 409 – это изделия, изготовленные из ферритовой марки нержавеющей стали 08Х13, обладающих коррозионной стойкостью и высокими прочностями показателями, что позволяет применять изделия, в различных непищевых отраслях промышленности. | 4229.52 | 3806.57
00-00111751 | Ответвитель (PR16.2872) | Промрукав | Ответвитель Т-образный предназначен для разветвления кабельных трасс в горизонтальном направлении, для перфорированных и глухих лотков. В комплект не входит крышка. Аксессуары в исполнении AISI 409 – это изделия, изготовленные из ферритовой марки нержавеющей стали 08Х13, обладающих коррозионной стойкостью и высокими прочностями показателями, что позволяет применять изделия, в различных непищевых отраслях промышленности. | 4574.02 | 4116.62
00-00111752 | Ответвитель (PR16.2876) | Промрукав | Ответвитель Т-образный предназначен для разветвления кабельных трасс в горизонтальном направлении, для перфорированных и глухих лотков. В комплект не входит крышка. Аксессуары в исполнении AISI 409 – это изделия, изготовленные из ферритовой марки нержавеющей стали 08Х13, обладающих коррозионной стойкостью и высокими прочностями показателями, что позволяет применять изделия, в различных непищевых отраслях промышленности. | 5215.89 | 4694.3
00-00111753 | Ответвитель (PR16.2874) | Промрукав | Ответвитель Т-образный предназначен для разветвления кабельных трасс в горизонтальном направлении, для перфорированных и глухих лотков. В комплект не входит крышка. Аксессуары в исполнении AISI 409 – это изделия, изготовленные из ферритовой марки нержавеющей стали 08Х13, обладающих коррозионной стойкостью и высокими прочностями показателями, что позволяет применять изделия, в различных непищевых отраслях промышленности. | 4586.27 | 4127.64
00-00111754 | Ответвитель (PR16.2875) | Промрукав | Ответвитель Т-образный предназначен для разветвления кабельных трасс в горизонтальном направлении, для перфорированных и глухих лотков. В комплект не входит крышка. Аксессуары в исполнении AISI 409 – это изделия, изготовленные из ферритовой марки нержавеющей стали 08Х13, обладающих коррозионной стойкостью и высокими прочностями показателями, что позволяет применять изделия, в различных непищевых отраслях промышленности. | 4938.04 | 4444.24
00-00111755 | Ответвитель (PR16.2879) | Промрукав | Ответвитель Т-образный предназначен для разветвления кабельных трасс в горизонтальном направлении, для перфорированных и глухих лотков. В комплект не входит крышка. Аксессуары в исполнении AISI 409 – это изделия, изготовленные из ферритовой марки нержавеющей стали 08Х13, обладающих коррозионной стойкостью и высокими прочностями показателями, что позволяет применять изделия, в различных непищевых отраслях промышленности. | 6137.42 | 5523.68
00-00111756 | Ответвитель (PR16.2877) | Промрукав | Ответвитель Т-образный предназначен для разветвления кабельных трасс в горизонтальном направлении, для перфорированных и глухих лотков. В комплект не входит крышка. Аксессуары в исполнении AISI 409 – это изделия, изготовленные из ферритовой марки нержавеющей стали 08Х13, обладающих коррозионной стойкостью и высокими прочностями показателями, что позволяет применять изделия, в различных непищевых отраслях промышленности. | 5471.37 | 4924.23
00-00111757 | Ответвитель (PR16.2878) | Промрукав | Ответвитель Т-образный предназначен для разветвления кабельных трасс в горизонтальном направлении, для перфорированных и глухих лотков. В комплект не входит крышка. Аксессуары в исполнении AISI 409 – это изделия, изготовленные из ферритовой марки нержавеющей стали 08Х13, обладающих коррозионной стойкостью и высокими прочностями показателями, что позволяет применять изделия, в различных непищевых отраслях промышленности. | 5837.8 | 5254.02
00-00111758 | Ответвитель (PR16.2882) | Промрукав | Ответвитель Т-образный предназначен для разветвления кабельных трасс в горизонтальном направлении, для перфорированных и глухих лотков. В комплект не входит крышка. Аксессуары в исполнении AISI 409 – это изделия, изготовленные из ферритовой марки нержавеющей стали 08Х13, обладающих коррозионной стойкостью и высокими прочностями показателями, что позволяет применять изделия, в различных непищевых отраслях промышленности. | 7444.85 | 6700.37
00-00111759 | Ответвитель (PR16.2880) | Промрукав | Ответвитель Т-образный предназначен для разветвления кабельных трасс в горизонтальном направлении, для перфорированных и глухих лотков. В комплект не входит крышка. Аксессуары в исполнении AISI 409 – это изделия, изготовленные из ферритовой марки нержавеющей стали 08Х13, обладающих коррозионной стойкостью и высокими прочностями показателями, что позволяет применять изделия, в различных непищевых отраслях промышленности. | 6709.19 | 6038.27
00-00111760 | Ответвитель (PR16.2881) | Промрукав | Ответвитель Т-образный предназначен для разветвления кабельных трасс в горизонтальном направлении, для перфорированных и глухих лотков. В комплект не входит крышка. Аксессуары в исполнении AISI 409 – это изделия, изготовленные из ферритовой марки нержавеющей стали 08Х13, обладающих коррозионной стойкостью и высокими прочностями показателями, что позволяет применять изделия, в различных непищевых отраслях промышленности. | 7087.6 | 6378.84
00-00111761 | Ответвитель (PR16.2885) | Промрукав | Ответвитель Т-образный предназначен для разветвления кабельных трасс в горизонтальном направлении, для перфорированных и глухих лотков. В комплект не входит крышка. Аксессуары в исполнении AISI 409 – это изделия, изготовленные из ферритовой марки нержавеющей стали 08Х13, обладающих коррозионной стойкостью и высокими прочностями показателями, что позволяет применять изделия, в различных непищевых отраслях промышленности. | 7924.99 | 7132.49
00-00111762 | Ответвитель (PR16.2883) | Промрукав | Ответвитель Т-образный предназначен для разветвления кабельных трасс в горизонтальном направлении, для перфорированных и глухих лотков. В комплект не входит крышка. Аксессуары в исполнении AISI 409 – это изделия, изготовленные из ферритовой марки нержавеющей стали 08Х13, обладающих коррозионной стойкостью и высокими прочностями показателями, что позволяет применять изделия, в различных непищевых отраслях промышленности. | 7164.14 | 6447.73
00-00111763 | Ответвитель (PR16.2884) | Промрукав | Ответвитель Т-образный предназначен для разветвления кабельных трасс в горизонтальном направлении, для перфорированных и глухих лотков. В комплект не входит крышка. Аксессуары в исполнении AISI 409 – это изделия, изготовленные из ферритовой марки нержавеющей стали 08Х13, обладающих коррозионной стойкостью и высокими прочностями показателями, что позволяет применять изделия, в различных непищевых отраслях промышленности. | 7568.05 | 6811.25
00-00111764 | Ответвитель (PR16.2867) | Промрукав | Ответвитель Т-образный предназначен для разветвления кабельных трасс в горизонтальном направлении, для перфорированных и глухих лотков. В комплект не входит крышка. Аксессуары в исполнении AISI 409 – это изделия, изготовленные из ферритовой марки нержавеющей стали 08Х13, обладающих коррозионной стойкостью и высокими прочностями показателями, что позволяет применять изделия, в различных непищевых отраслях промышленности. | 3633.88 | 3270.49
00-00111765 | Ответвитель (PR16.2888) | Промрукав | Ответвитель Т-образный предназначен для разветвления кабельных трасс в горизонтальном направлении, для перфорированных и глухих лотков. В комплект не входит крышка. Аксессуары в исполнении AISI 409 – это изделия, изготовленные из ферритовой марки нержавеющей стали 08Х13, обладающих коррозионной стойкостью и высокими прочностями показателями, что позволяет применять изделия, в различных непищевых отраслях промышленности. | 13053.22 | 11747.9
00-00111766 | Ответвитель (PR16.2886) | Промрукав | Ответвитель Т-образный предназначен для разветвления кабельных трасс в горизонтальном направлении, для перфорированных и глухих лотков. В комплект не входит крышка. Аксессуары в исполнении AISI 409 – это изделия, изготовленные из ферритовой марки нержавеющей стали 08Х13, обладающих коррозионной стойкостью и высокими прочностями показателями, что позволяет применять изделия, в различных непищевых отраслях промышленности. | 10240.85 | 9216.77
00-00111767 | Ответвитель (PR16.2887) | Промрукав | Ответвитель Т-образный предназначен для разветвления кабельных трасс в горизонтальном направлении, для перфорированных и глухих лотков. В комплект не входит крышка. Аксессуары в исполнении AISI 409 – это изделия, изготовленные из ферритовой марки нержавеющей стали 08Х13, обладающих коррозионной стойкостью и высокими прочностями показателями, что позволяет применять изделия, в различных непищевых отраслях промышленности. | 10763.65 | 9687.29
00-00134621 | Ответвитель Х-образный (651-918) | ПожТехКабель | Ответвитель X-образный 100x100х1,2 мм для лестничного лотка | 6272.76 | 5645.48
00-00134609 | Ответвитель Х-образный (651-900) | ПожТехКабель | Ответвитель X-образный 100х50х1,2 мм для лестничного лотка | 4842.55 | 4358.3
00-00134615 | Ответвитель Х-образный (651-912) | ПожТехКабель | Ответвитель X-образный 100х80х1,2 мм для лестничного лотка | 5727.58 | 5154.82
00-00134622 | Ответвитель Х-образный (651-919) | ПожТехКабель | Ответвитель X-образный 200x100х1,2 мм для лестничного лотка | 6679.08 | 6011.17
00-00134610 | Ответвитель Х-образный (651-901) | ПожТехКабель | Ответвитель X-образный 200х50х1,2 мм для лестничного лотка | 5283.71 | 4755.34
00-00134616 | Ответвитель Х-образный (651-913) | ПожТехКабель | Ответвитель X-образный 200х80х1,2 мм для лестничного лотка | 6236.55 | 5612.89
00-00134623 | Ответвитель Х-образный (651-920) | ПожТехКабель | Ответвитель X-образный 300x100х1,2 мм для лестничного лотка | 7123 | 6410.7
00-00134611 | Ответвитель Х-образный (651-902) | ПожТехКабель | Ответвитель X-образный 300х50х1,2 мм для лестничного лотка | 5768.37 | 5191.53
00-00134617 | Ответвитель Х-образный (651-914) | ПожТехКабель | Ответвитель X-образный 300х80х1,2 мм для лестничного лотка | 6823.39 | 6141.05
00-00134624 | Ответвитель Х-образный (651-921) | ПожТехКабель | Ответвитель X-образный 400x100х1,2 мм для лестничного лотка | 7357.39 | 6621.65
00-00134612 | Ответвитель Х-образный (651-903) | ПожТехКабель | Ответвитель X-образный 400х50х1,2 мм для лестничного лотка | 6466.44 | 5819.8
00-00134618 | Ответвитель Х-образный (651-915) | ПожТехКабель | Ответвитель X-образный 400х80х1,2 мм для лестничного лотка | 7101.06 | 6390.95
00-00134625 | Ответвитель Х-образный (651-922) | ПожТехКабель | Ответвитель X-образный 500x100х1,2 мм для лестничного лотка | 7864.95 | 7078.46
00-00134613 | Ответвитель Х-образный (651-904) | ПожТехКабель | Ответвитель X-образный 500х50х1,2 мм для лестничного лотка | 7057.98 | 6352.18
00-00134619 | Ответвитель Х-образный (651-916) | ПожТехКабель | Ответвитель X-образный 500х80х1,2 мм для лестничного лотка | 7640.7 | 6876.63
00-00134626 | Ответвитель Х-образный (651-923) | ПожТехКабель | Ответвитель X-образный 600x100х1,2 мм для лестничного лотка | 8752.6 | 7877.34
00-00134614 | Ответвитель Х-образный (651-905) | ПожТехКабель | Ответвитель X-образный 600х50х1,2 мм для лестничного лотка | 7818.38 | 7036.54
00-00134620 | Ответвитель Х-образный (651-917) | ПожТехКабель | Ответвитель X-образный 600х80х1,2 мм для лестничного лотка | 8477.2 | 7629.48
00-00133786 | Ответвитель Х-образный (566-002) | ПожТехКабель | Ответвитель Х-образный горизонтальный 100x50х0,7 мм | 1146.03 | 1031.43
00-00133807 | Ответвитель Х-образный (566-200) | ПожТехКабель | Ответвитель Х-образный горизонтальный 100х100х0,7 мм | 1376.42 | 1238.78
00-00133797 | Ответвитель Х-образный (566-100) | ПожТехКабель | Ответвитель Х-образный горизонтальный 100х80х0,7 мм | 1345.02 | 1210.52
00-00133787 | Ответвитель Х-образный (566-003) | ПожТехКабель | Ответвитель Х-образный горизонтальный 150x50х0,7 мм | 1236.15 | 1112.53
00-00133808 | Ответвитель Х-образный (566-201) | ПожТехКабель | Ответвитель Х-образный горизонтальный 150х100х0,7 мм | 1490.83 | 1341.75
00-00133798 | Ответвитель Х-образный (566-101) | ПожТехКабель | Ответвитель Х-образный горизонтальный 150х80х0,7 мм | 1422.07 | 1279.87
00-00133788 | Ответвитель Х-образный (566-004) | ПожТехКабель | Ответвитель Х-образный горизонтальный 200x50х0,7 мм | 1529.82 | 1376.83
00-00133809 | Ответвитель Х-образный (566-202) | ПожТехКабель | Ответвитель Х-образный горизонтальный 200х100х0,7 мм | 1722.02 | 1549.81
00-00133799 | Ответвитель Х-образный (566-102) | ПожТехКабель | Ответвитель Х-образный горизонтальный 200х80х0,7 мм | 1682.94 | 1514.64
00-00133789 | Ответвитель Х-образный (566-010) | ПожТехКабель | Ответвитель Х-образный горизонтальный 250x50х0,7 мм | 1595.79 | 1436.21
00-00133810 | Ответвитель Х-образный (566-210) | ПожТехКабель | Ответвитель Х-образный горизонтальный 250х100х0,7 мм | 1803.01 | 1622.71
00-00133800 | Ответвитель Х-образный (566-110) | ПожТехКабель | Ответвитель Х-образный горизонтальный 250х80х0,7 мм | 1670.36 | 1503.33
00-00133790 | Ответвитель Х-образный (566-005) | ПожТехКабель | Ответвитель Х-образный горизонтальный 300x50х0,7 мм | 1829.7 | 1646.73
00-00133811 | Ответвитель Х-образный (566-203) | ПожТехКабель | Ответвитель Х-образный горизонтальный 300х100х0,7 мм | 1991.57 | 1792.41
00-00133801 | Ответвитель Х-образный (566-103) | ПожТехКабель | Ответвитель Х-образный горизонтальный 300х80х0,7 мм | 1952.95 | 1757.66
00-00133791 | Ответвитель Х-образный (566-006) | ПожТехКабель | Ответвитель Х-образный горизонтальный 400x50х0,7 мм | 2137.01 | 1923.31
00-00133812 | Ответвитель Х-образный (566-204) | ПожТехКабель | Ответвитель Х-образный горизонтальный 400х100х0,7 мм | 2345.49 | 2110.94
00-00133802 | Ответвитель Х-образный (566-104) | ПожТехКабель | Ответвитель Х-образный горизонтальный 400х80х0,7 мм | 2264.12 | 2037.71
00-00133792 | Ответвитель Х-образный (566-007) | ПожТехКабель | Ответвитель Х-образный горизонтальный 500x50х0,7 мм | 2450.2 | 2205.18
00-00133793 | Ответвитель Х-образный (566-028) | ПожТехКабель | Ответвитель Х-образный горизонтальный 500x50х1,0 мм | 4575.88 | 4118.29
00-00133813 | Ответвитель Х-образный (566-205) | ПожТехКабель | Ответвитель Х-образный горизонтальный 500х100х0,7 мм | 2647.97 | 2383.17
00-00133814 | Ответвитель Х-образный (566-226) | ПожТехКабель | Ответвитель Х-образный горизонтальный 500х100х1,0 мм | 5285.15 | 4756.64
00-00133803 | Ответвитель Х-образный (566-105) | ПожТехКабель | Ответвитель Х-образный горизонтальный 500х80х0,7 мм | 2566.85 | 2310.17
00-00133804 | Ответвитель Х-образный (566-126) | ПожТехКабель | Ответвитель Х-образный горизонтальный 500х80х1,0 мм | 4804.74 | 4324.27
00-00133794 | Ответвитель Х-образный (566-001) | ПожТехКабель | Ответвитель Х-образный горизонтальный 50x50х0,7 мм | 564.2 | 507.78
00-00133795 | Ответвитель Х-образный (566-008) | ПожТехКабель | Ответвитель Х-образный горизонтальный 600x50х0,7 мм | 2735.92 | 2462.32
00-00133796 | Ответвитель Х-образный (566-029) | ПожТехКабель | Ответвитель Х-образный горизонтальный 600x50х1,0 мм | 4926.39 | 4433.75
00-00133815 | Ответвитель Х-образный (566-206) | ПожТехКабель | Ответвитель Х-образный горизонтальный 600х100х0,7 мм | 2969.24 | 2672.32
00-00133816 | Ответвитель Х-образный (566-227) | ПожТехКабель | Ответвитель Х-образный горизонтальный 600х100х1,0 мм | 5690.01 | 5121.01
00-00133805 | Ответвитель Х-образный (566-106) | ПожТехКабель | Ответвитель Х-образный горизонтальный 600х80х0,7 мм | 2912.08 | 2620.87
00-00133806 | Ответвитель Х-образный (566-127) | ПожТехКабель | Ответвитель Х-образный горизонтальный 600х80х1,0 мм | 5172.71 | 4655.44
00-00129028 | Ответвитель Х-образный (PR16.14472) | Промрукав | Ответвитель предназначен для разветвления кабельных трасс в горизонтальном направлении, применяется с перфорированными и глухими лотками серии «Профи». Крышка в комплект не входит. Аксессуары изготовленные из стали с защитным покрытием по методу Сендзимира – это изделия с защитным цинковым покрытием, которое нанесено на листовую сталь перед изготовлением. Толщина защитного покрытия варьируется от 10 до 22 мкм. | 2760.07 | 2484.06
00-00129027 | Ответвитель Х-образный (PR16.14458) | Промрукав | Ответвитель предназначен для разветвления кабельных трасс в горизонтальном направлении, применяется с перфорированными и глухими лотками серии «Профи». Крышка в комплект не входит. Аксессуары изготовленные из стали с защитным покрытием по методу Сендзимира – это изделия с защитным цинковым покрытием, которое нанесено на листовую сталь перед изготовлением. Толщина защитного покрытия варьируется от 10 до 22 мкм. | 2254.54 | 2029.09
00-00129026 | Ответвитель Х-образный (PR16.14465) | Промрукав | Ответвитель предназначен для разветвления кабельных трасс в горизонтальном направлении, применяется с перфорированными и глухими лотками серии «Профи». Крышка в комплект не входит. Аксессуары изготовленные из стали с защитным покрытием по методу Сендзимира – это изделия с защитным цинковым покрытием, которое нанесено на листовую сталь перед изготовлением. Толщина защитного покрытия варьируется от 10 до 22 мкм. | 2549.17 | 2294.25
00-00129025 | Ответвитель Х-образный (PR16.14473) | Промрукав | Ответвитель предназначен для разветвления кабельных трасс в горизонтальном направлении, применяется с перфорированными и глухими лотками серии «Профи». Крышка в комплект не входит. Аксессуары изготовленные из стали с защитным покрытием по методу Сендзимира – это изделия с защитным цинковым покрытием, которое нанесено на листовую сталь перед изготовлением. Толщина защитного покрытия варьируется от 10 до 22 мкм. | 2904.09 | 2613.68
00-00129024 | Ответвитель Х-образный (PR16.14459) | Промрукав | Ответвитель предназначен для разветвления кабельных трасс в горизонтальном направлении, применяется с перфорированными и глухими лотками серии «Профи». Крышка в комплект не входит. Аксессуары изготовленные из стали с защитным покрытием по методу Сендзимира – это изделия с защитным цинковым покрытием, которое нанесено на листовую сталь перед изготовлением. Толщина защитного покрытия варьируется от 10 до 22 мкм. | 2274.4 | 2046.96
00-00129023 | Ответвитель Х-образный (PR16.14466) | Промрукав | Ответвитель предназначен для разветвления кабельных трасс в горизонтальном направлении, применяется с перфорированными и глухими лотками серии «Профи». Крышка в комплект не входит. Аксессуары изготовленные из стали с защитным покрытием по методу Сендзимира – это изделия с защитным цинковым покрытием, которое нанесено на листовую сталь перед изготовлением. Толщина защитного покрытия варьируется от 10 до 22 мкм. | 2697.01 | 2427.31
00-00129022 | Ответвитель Х-образный (PR16.14474) | Промрукав | Ответвитель предназначен для разветвления кабельных трасс в горизонтальном направлении, применяется с перфорированными и глухими лотками серии «Профи». Крышка в комплект не входит. Аксессуары изготовленные из стали с защитным покрытием по методу Сендзимира – это изделия с защитным цинковым покрытием, которое нанесено на листовую сталь перед изготовлением. Толщина защитного покрытия варьируется от 10 до 22 мкм. | 3038.67 | 2734.8
00-00129021 | Ответвитель Х-образный (PR16.14460) | Промрукав | Ответвитель предназначен для разветвления кабельных трасс в горизонтальном направлении, применяется с перфорированными и глухими лотками серии «Профи». Крышка в комплект не входит. Аксессуары изготовленные из стали с защитным покрытием по методу Сендзимира – это изделия с защитным цинковым покрытием, которое нанесено на листовую сталь перед изготовлением. Толщина защитного покрытия варьируется от 10 до 22 мкм. | 2350.85 | 2115.77
00-00129020 | Ответвитель Х-образный (PR16.14467) | Промрукав | Ответвитель предназначен для разветвления кабельных трасс в горизонтальном направлении, применяется с перфорированными и глухими лотками серии «Профи». Крышка в комплект не входит. Аксессуары изготовленные из стали с защитным покрытием по методу Сендзимира – это изделия с защитным цинковым покрытием, которое нанесено на листовую сталь перед изготовлением. Толщина защитного покрытия варьируется от 10 до 22 мкм. | 2706.77 | 2436.09
00-00129019 | Ответвитель Х-образный (PR16.14475) | Промрукав | Ответвитель предназначен для разветвления кабельных трасс в горизонтальном направлении, применяется с перфорированными и глухими лотками серии «Профи». Крышка в комплект не входит. Аксессуары изготовленные из стали с защитным покрытием по методу Сендзимира – это изделия с защитным цинковым покрытием, которое нанесено на листовую сталь перед изготовлением. Толщина защитного покрытия варьируется от 10 до 22 мкм. | 3382.08 | 3043.87
00-00129018 | Ответвитель Х-образный (PR16.14461) | Промрукав | Ответвитель предназначен для разветвления кабельных трасс в горизонтальном направлении, применяется с перфорированными и глухими лотками серии «Профи». Крышка в комплект не входит. Аксессуары изготовленные из стали с защитным покрытием по методу Сендзимира – это изделия с защитным цинковым покрытием, которое нанесено на листовую сталь перед изготовлением. Толщина защитного покрытия варьируется от 10 до 22 мкм. | 2765.19 | 2488.67
00-00129017 | Ответвитель Х-образный (PR16.14468) | Промрукав | Ответвитель предназначен для разветвления кабельных трасс в горизонтальном направлении, применяется с перфорированными и глухими лотками серии «Профи». Крышка в комплект не входит. Аксессуары изготовленные из стали с защитным покрытием по методу Сендзимира – это изделия с защитным цинковым покрытием, которое нанесено на листовую сталь перед изготовлением. Толщина защитного покрытия варьируется от 10 до 22 мкм. | 3100 | 2790
00-00129016 | Ответвитель Х-образный (PR16.14476) | Промрукав | Ответвитель предназначен для разветвления кабельных трасс в горизонтальном направлении, применяется с перфорированными и глухими лотками серии «Профи». Крышка в комплект не входит. Аксессуары изготовленные из стали с защитным покрытием по методу Сендзимира – это изделия с защитным цинковым покрытием, которое нанесено на листовую сталь перед изготовлением. Толщина защитного покрытия варьируется от 10 до 22 мкм. | 5019.43 | 4517.49
00-00129015 | Ответвитель Х-образный (PR16.14462) | Промрукав | Ответвитель предназначен для разветвления кабельных трасс в горизонтальном направлении, применяется с перфорированными и глухими лотками серии «Профи». Крышка в комплект не входит. Аксессуары изготовленные из стали с защитным покрытием по методу Сендзимира – это изделия с защитным цинковым покрытием, которое нанесено на листовую сталь перед изготовлением. Толщина защитного покрытия варьируется от 10 до 22 мкм. | 4580.15 | 4122.14
00-00129014 | Ответвитель Х-образный (PR16.14469) | Промрукав | Ответвитель предназначен для разветвления кабельных трасс в горизонтальном направлении, применяется с перфорированными и глухими лотками серии «Профи». Крышка в комплект не входит. Аксессуары изготовленные из стали с защитным покрытием по методу Сендзимира – это изделия с защитным цинковым покрытием, которое нанесено на листовую сталь перед изготовлением. Толщина защитного покрытия варьируется от 10 до 22 мкм. | 4678.07 | 4210.26
00-00129013 | Ответвитель Х-образный (PR16.14477) | Промрукав | Ответвитель предназначен для разветвления кабельных трасс в горизонтальном направлении, применяется с перфорированными и глухими лотками серии «Профи». Крышка в комплект не входит. Аксессуары изготовленные из стали с защитным покрытием по методу Сендзимира – это изделия с защитным цинковым покрытием, которое нанесено на листовую сталь перед изготовлением. Толщина защитного покрытия варьируется от 10 до 22 мкм. | 6548.51 | 5893.66
00-00129012 | Ответвитель Х-образный (PR16.14463) | Промрукав | Ответвитель предназначен для разветвления кабельных трасс в горизонтальном направлении, применяется с перфорированными и глухими лотками серии «Профи». Крышка в комплект не входит. Аксессуары изготовленные из стали с защитным покрытием по методу Сендзимира – это изделия с защитным цинковым покрытием, которое нанесено на листовую сталь перед изготовлением. Толщина защитного покрытия варьируется от 10 до 22 мкм. | 6111.54 | 5500.39
00-00129011 | Ответвитель Х-образный (PR16.14470) | Промрукав | Ответвитель предназначен для разветвления кабельных трасс в горизонтальном направлении, применяется с перфорированными и глухими лотками серии «Профи». Крышка в комплект не входит. Аксессуары изготовленные из стали с защитным покрытием по методу Сендзимира – это изделия с защитным цинковым покрытием, которое нанесено на листовую сталь перед изготовлением. Толщина защитного покрытия варьируется от 10 до 22 мкм. | 6299.4 | 5669.46
00-00129010 | Ответвитель Х-образный (PR16.14478) | Промрукав | Ответвитель предназначен для разветвления кабельных трасс в горизонтальном направлении, применяется с перфорированными и глухими лотками серии «Профи». Крышка в комплект не входит. Аксессуары изготовленные из стали с защитным покрытием по методу Сендзимира – это изделия с защитным цинковым покрытием, которое нанесено на листовую сталь перед изготовлением. Толщина защитного покрытия варьируется от 10 до 22 мкм. | 8651.53 | 7786.38
00-00129009 | Ответвитель Х-образный (PR16.14464) | Промрукав | Ответвитель предназначен для разветвления кабельных трасс в горизонтальном направлении, применяется с перфорированными и глухими лотками серии «Профи». Крышка в комплект не входит. Аксессуары изготовленные из стали с защитным покрытием по методу Сендзимира – это изделия с защитным цинковым покрытием, которое нанесено на листовую сталь перед изготовлением. Толщина защитного покрытия варьируется от 10 до 22 мкм. | 8065.36 | 7258.82
00-00129008 | Ответвитель Х-образный (PR16.14471) | Промрукав | Ответвитель предназначен для разветвления кабельных трасс в горизонтальном направлении, применяется с перфорированными и глухими лотками серии «Профи». Крышка в комплект не входит. Аксессуары изготовленные из стали с защитным покрытием по методу Сендзимира – это изделия с защитным цинковым покрытием, которое нанесено на листовую сталь перед изготовлением. Толщина защитного покрытия варьируется от 10 до 22 мкм. | 8246.01 | 7421.41
00-00129007 | Ответвитель Х-образный (PR16.14514) | Промрукав | Ответвитель предназначен для разветвления кабельных трасс в горизонтальном направлении, применяется с перфорированными и глухими лотками серии «Профи». Крышка в комплект не входит. Аксессуары в исполнении HDZ – это изделия с защитным цинковым покрытием, которое нанесено (по ГОСТ 9.307) после механической обработки. | 3878.27 | 3490.44
00-00129006 | Ответвитель Х-образный (PR16.14500) | Промрукав | Ответвитель предназначен для разветвления кабельных трасс в горизонтальном направлении, применяется с перфорированными и глухими лотками серии «Профи». Крышка в комплект не входит. Аксессуары в исполнении HDZ – это изделия с защитным цинковым покрытием, которое нанесено (по ГОСТ 9.307) после механической обработки. | 3597.91 | 3238.12
00-00129005 | Ответвитель Х-образный (PR16.14507) | Промрукав | Ответвитель предназначен для разветвления кабельных трасс в горизонтальном направлении, применяется с перфорированными и глухими лотками серии «Профи». Крышка в комплект не входит. Аксессуары в исполнении HDZ – это изделия с защитным цинковым покрытием, которое нанесено (по ГОСТ 9.307) после механической обработки. | 3693.59 | 3324.23
00-00129004 | Ответвитель Х-образный (PR16.14515) | Промрукав | Ответвитель предназначен для разветвления кабельных трасс в горизонтальном направлении, применяется с перфорированными и глухими лотками серии «Профи». Крышка в комплект не входит. Аксессуары в исполнении HDZ – это изделия с защитным цинковым покрытием, которое нанесено (по ГОСТ 9.307) после механической обработки. | 4143.95 | 3729.56
00-00129003 | Ответвитель Х-образный (PR16.14501) | Промрукав | Ответвитель предназначен для разветвления кабельных трасс в горизонтальном направлении, применяется с перфорированными и глухими лотками серии «Профи». Крышка в комплект не входит. Аксессуары в исполнении HDZ – это изделия с защитным цинковым покрытием, которое нанесено (по ГОСТ 9.307) после механической обработки. | 3841.54 | 3457.39
00-00129002 | Ответвитель Х-образный (PR16.14508) | Промрукав | Ответвитель предназначен для разветвления кабельных трасс в горизонтальном направлении, применяется с перфорированными и глухими лотками серии «Профи». Крышка в комплект не входит. Аксессуары в исполнении HDZ – это изделия с защитным цинковым покрытием, которое нанесено (по ГОСТ 9.307) после механической обработки. | 3946.62 | 3551.96
00-00129001 | Ответвитель Х-образный (PR16.14516) | Промрукав | Ответвитель предназначен для разветвления кабельных трасс в горизонтальном направлении, применяется с перфорированными и глухими лотками серии «Профи». Крышка в комплект не входит. Аксессуары в исполнении HDZ – это изделия с защитным цинковым покрытием, которое нанесено (по ГОСТ 9.307) после механической обработки. | 4325.76 | 3893.18
00-00129000 | Ответвитель Х-образный (PR16.14502) | Промрукав | Ответвитель предназначен для разветвления кабельных трасс в горизонтальном направлении, применяется с перфорированными и глухими лотками серии «Профи». Крышка в комплект не входит. Аксессуары в исполнении HDZ – это изделия с защитным цинковым покрытием, которое нанесено (по ГОСТ 9.307) после механической обработки. | 3962.2 | 3565.98
00-00128999 | Ответвитель Х-образный (PR16.14509) | Промрукав | Ответвитель предназначен для разветвления кабельных трасс в горизонтальном направлении, применяется с перфорированными и глухими лотками серии «Профи». Крышка в комплект не входит. Аксессуары в исполнении HDZ – это изделия с защитным цинковым покрытием, которое нанесено (по ГОСТ 9.307) после механической обработки. | 4079.62 | 3671.66
00-00128998 | Ответвитель Х-образный (PR16.14517) | Промрукав | Ответвитель предназначен для разветвления кабельных трасс в горизонтальном направлении, применяется с перфорированными и глухими лотками серии «Профи». Крышка в комплект не входит. Аксессуары в исполнении HDZ – это изделия с защитным цинковым покрытием, которое нанесено (по ГОСТ 9.307) после механической обработки. | 4746.77 | 4272.09
00-00128997 | Ответвитель Х-образный (PR16.14503) | Промрукав | Ответвитель предназначен для разветвления кабельных трасс в горизонтальном направлении, применяется с перфорированными и глухими лотками серии «Профи». Крышка в комплект не входит. Аксессуары в исполнении HDZ – это изделия с защитным цинковым покрытием, которое нанесено (по ГОСТ 9.307) после механической обработки. | 4247.83 | 3823.05
00-00128996 | Ответвитель Х-образный (PR16.14510) | Промрукав | Ответвитель предназначен для разветвления кабельных трасс в горизонтальном направлении, применяется с перфорированными и глухими лотками серии «Профи». Крышка в комплект не входит. Аксессуары в исполнении HDZ – это изделия с защитным цинковым покрытием, которое нанесено (по ГОСТ 9.307) после механической обработки. | 4374.89 | 3937.4
00-00128995 | Ответвитель Х-образный (PR16.14518) | Промрукав | Ответвитель предназначен для разветвления кабельных трасс в горизонтальном направлении, применяется с перфорированными и глухими лотками серии «Профи». Крышка в комплект не входит. Аксессуары в исполнении HDZ – это изделия с защитным цинковым покрытием, которое нанесено (по ГОСТ 9.307) после механической обработки. | 5523.1 | 4970.79
00-00128994 | Ответвитель Х-образный (PR16.14504) | Промрукав | Ответвитель предназначен для разветвления кабельных трасс в горизонтальном направлении, применяется с перфорированными и глухими лотками серии «Профи». Крышка в комплект не входит. Аксессуары в исполнении HDZ – это изделия с защитным цинковым покрытием, которое нанесено (по ГОСТ 9.307) после механической обработки. | 4743.49 | 4269.14
00-00128993 | Ответвитель Х-образный (PR16.14511) | Промрукав | Ответвитель предназначен для разветвления кабельных трасс в горизонтальном направлении, применяется с перфорированными и глухими лотками серии «Профи». Крышка в комплект не входит. Аксессуары в исполнении HDZ – это изделия с защитным цинковым покрытием, которое нанесено (по ГОСТ 9.307) после механической обработки. | 5068.83 | 4561.95
00-00128992 | Ответвитель Х-образный (PR16.14519) | Промрукав | Ответвитель предназначен для разветвления кабельных трасс в горизонтальном направлении, применяется с перфорированными и глухими лотками серии «Профи». Крышка в комплект не входит. Аксессуары в исполнении HDZ – это изделия с защитным цинковым покрытием, которое нанесено (по ГОСТ 9.307) после механической обработки. | 7395.62 | 6656.06
00-00128991 | Ответвитель Х-образный (PR16.14505) | Промрукав | Ответвитель предназначен для разветвления кабельных трасс в горизонтальном направлении, применяется с перфорированными и глухими лотками серии «Профи». Крышка в комплект не входит. Аксессуары в исполнении HDZ – это изделия с защитным цинковым покрытием, которое нанесено (по ГОСТ 9.307) после механической обработки. | 6480.6 | 5832.54
00-00128990 | Ответвитель Х-образный (PR16.14512) | Промрукав | Ответвитель предназначен для разветвления кабельных трасс в горизонтальном направлении, применяется с перфорированными и глухими лотками серии «Профи». Крышка в комплект не входит. Аксессуары в исполнении HDZ – это изделия с защитным цинковым покрытием, которое нанесено (по ГОСТ 9.307) после механической обработки. | 7008.55 | 6307.7
00-00128989 | Ответвитель Х-образный (PR16.14520) | Промрукав | Ответвитель предназначен для разветвления кабельных трасс в горизонтальном направлении, применяется с перфорированными и глухими лотками серии «Профи». Крышка в комплект не входит. Аксессуары в исполнении HDZ – это изделия с защитным цинковым покрытием, которое нанесено (по ГОСТ 9.307) после механической обработки. | 9140.57 | 8226.51
00-00128988 | Ответвитель Х-образный (PR16.14506) | Промрукав | Ответвитель предназначен для разветвления кабельных трасс в горизонтальном направлении, применяется с перфорированными и глухими лотками серии «Профи». Крышка в комплект не входит. Аксессуары в исполнении HDZ – это изделия с защитным цинковым покрытием, которое нанесено (по ГОСТ 9.307) после механической обработки. | 8625.8 | 7763.22
00-00128987 | Ответвитель Х-образный (PR16.14513) | Промрукав | Ответвитель предназначен для разветвления кабельных трасс в горизонтальном направлении, применяется с перфорированными и глухими лотками серии «Профи». Крышка в комплект не входит. Аксессуары в исполнении HDZ – это изделия с защитным цинковым покрытием, которое нанесено (по ГОСТ 9.307) после механической обработки. | 8955.36 | 8059.82
00-00128986 | Ответвитель Х-образный (PR16.14556) | Промрукав | Ответвитель предназначен для разветвления кабельных трасс в горизонтальном направлении, применяется с перфорированными и глухими лотками серии «Профи». Крышка в комплект не входит. Аксессуары в исполнении AISI 304 – это изделия, изготовленные из нержавеющей марки стали (аналог 08Х18Н10), обладающей высокой коррозионной стойкостью к агрессивным средам, износостойкостью и высокими прочностными показателями, что позволяет применять изделия в пищевой, фармацевтической, химической, металлургической и других отраслях промышленности. | 8280.21 | 7452.19
00-00128985 | Ответвитель Х-образный (PR16.14542) | Промрукав | Ответвитель предназначен для разветвления кабельных трасс в горизонтальном направлении, применяется с перфорированными и глухими лотками серии «Профи». Крышка в комплект не входит. Аксессуары в исполнении AISI 304 – это изделия, изготовленные из нержавеющей марки стали (аналог 08Х18Н10), обладающей высокой коррозионной стойкостью к агрессивным средам, износостойкостью и высокими прочностными показателями, что позволяет применять изделия в пищевой, фармацевтической, химической, металлургической и других отраслях промышленности. | 6763.63 | 6087.27
00-00128984 | Ответвитель Х-образный (PR16.14549) | Промрукав | Ответвитель предназначен для разветвления кабельных трасс в горизонтальном направлении, применяется с перфорированными и глухими лотками серии «Профи». Крышка в комплект не входит. Аксессуары в исполнении AISI 304 – это изделия, изготовленные из нержавеющей марки стали (аналог 08Х18Н10), обладающей высокой коррозионной стойкостью к агрессивным средам, износостойкостью и высокими прочностными показателями, что позволяет применять изделия в пищевой, фармацевтической, химической, металлургической и других отраслях промышленности. | 7647.51 | 6882.76
00-00128983 | Ответвитель Х-образный (PR16.14557) | Промрукав | Ответвитель предназначен для разветвления кабельных трасс в горизонтальном направлении, применяется с перфорированными и глухими лотками серии «Профи». Крышка в комплект не входит. Аксессуары в исполнении AISI 304 – это изделия, изготовленные из нержавеющей марки стали (аналог 08Х18Н10), обладающей высокой коррозионной стойкостью к агрессивным средам, износостойкостью и высокими прочностными показателями, что позволяет применять изделия в пищевой, фармацевтической, химической, металлургической и других отраслях промышленности. | 8712.26 | 7841.03
00-00128982 | Ответвитель Х-образный (PR16.14543) | Промрукав | Ответвитель предназначен для разветвления кабельных трасс в горизонтальном направлении, применяется с перфорированными и глухими лотками серии «Профи». Крышка в комплект не входит. Аксессуары в исполнении AISI 304 – это изделия, изготовленные из нержавеющей марки стали (аналог 08Х18Н10), обладающей высокой коррозионной стойкостью к агрессивным средам, износостойкостью и высокими прочностными показателями, что позволяет применять изделия в пищевой, фармацевтической, химической, металлургической и других отраслях промышленности. | 6823.2 | 6140.88
00-00128981 | Ответвитель Х-образный (PR16.14550) | Промрукав | Ответвитель предназначен для разветвления кабельных трасс в горизонтальном направлении, применяется с перфорированными и глухими лотками серии «Профи». Крышка в комплект не входит. Аксессуары в исполнении AISI 304 – это изделия, изготовленные из нержавеющей марки стали (аналог 08Х18Н10), обладающей высокой коррозионной стойкостью к агрессивным средам, износостойкостью и высокими прочностными показателями, что позволяет применять изделия в пищевой, фармацевтической, химической, металлургической и других отраслях промышленности. | 8091.03 | 7281.93
00-00128980 | Ответвитель Х-образный (PR16.14558) | Промрукав | Ответвитель предназначен для разветвления кабельных трасс в горизонтальном направлении, применяется с перфорированными и глухими лотками серии «Профи». Крышка в комплект не входит. Аксессуары в исполнении AISI 304 – это изделия, изготовленные из нержавеющей марки стали (аналог 08Х18Н10), обладающей высокой коррозионной стойкостью к агрессивным средам, износостойкостью и высокими прочностными показателями, что позволяет применять изделия в пищевой, фармацевтической, химической, металлургической и других отраслях промышленности. | 9116.02 | 8204.42
00-00128979 | Ответвитель Х-образный (PR16.14544) | Промрукав | Ответвитель предназначен для разветвления кабельных трасс в горизонтальном направлении, применяется с перфорированными и глухими лотками серии «Профи». Крышка в комплект не входит. Аксессуары в исполнении AISI 304 – это изделия, изготовленные из нержавеющей марки стали (аналог 08Х18Н10), обладающей высокой коррозионной стойкостью к агрессивным средам, износостойкостью и высокими прочностными показателями, что позволяет применять изделия в пищевой, фармацевтической, химической, металлургической и других отраслях промышленности. | 7052.56 | 6347.3
00-00128978 | Ответвитель Х-образный (PR16.14551) | Промрукав | Ответвитель предназначен для разветвления кабельных трасс в горизонтальном направлении, применяется с перфорированными и глухими лотками серии «Профи». Крышка в комплект не входит. Аксессуары в исполнении AISI 304 – это изделия, изготовленные из нержавеющей марки стали (аналог 08Х18Н10), обладающей высокой коррозионной стойкостью к агрессивным средам, износостойкостью и высокими прочностными показателями, что позволяет применять изделия в пищевой, фармацевтической, химической, металлургической и других отраслях промышленности. | 8120.3 | 7308.27
00-00128977 | Ответвитель Х-образный (PR16.14559) | Промрукав | Ответвитель предназначен для разветвления кабельных трасс в горизонтальном направлении, применяется с перфорированными и глухими лотками серии «Профи». Крышка в комплект не входит. Аксессуары в исполнении AISI 304 – это изделия, изготовленные из нержавеющей марки стали (аналог 08Х18Н10), обладающей высокой коррозионной стойкостью к агрессивным средам, износостойкостью и высокими прочностными показателями, что позволяет применять изделия в пищевой, фармацевтической, химической, металлургической и других отраслях промышленности. | 10146.23 | 9131.61
00-00128976 | Ответвитель Х-образный (PR16.14545) | Промрукав | Ответвитель предназначен для разветвления кабельных трасс в горизонтальном направлении, применяется с перфорированными и глухими лотками серии «Профи». Крышка в комплект не входит. Аксессуары в исполнении AISI 304 – это изделия, изготовленные из нержавеющей марки стали (аналог 08Х18Н10), обладающей высокой коррозионной стойкостью к агрессивным средам, износостойкостью и высокими прочностными показателями, что позволяет применять изделия в пищевой, фармацевтической, химической, металлургической и других отраслях промышленности. | 8295.56 | 7466
00-00128975 | Ответвитель Х-образный (PR16.14552) | Промрукав | Ответвитель предназначен для разветвления кабельных трасс в горизонтальном направлении, применяется с перфорированными и глухими лотками серии «Профи». Крышка в комплект не входит. Аксессуары в исполнении AISI 304 – это изделия, изготовленные из нержавеющей марки стали (аналог 08Х18Н10), обладающей высокой коррозионной стойкостью к агрессивным средам, износостойкостью и высокими прочностными показателями, что позволяет применять изделия в пищевой, фармацевтической, химической, металлургической и других отраслях промышленности. | 9300 | 8370
00-00128974 | Ответвитель Х-образный (PR16.14560) | Промрукав | Ответвитель предназначен для разветвления кабельных трасс в горизонтальном направлении, применяется с перфорированными и глухими лотками серии «Профи». Крышка в комплект не входит. Аксессуары в исполнении AISI 304 – это изделия, изготовленные из нержавеющей марки стали (аналог 08Х18Н10), обладающей высокой коррозионной стойкостью к агрессивным средам, износостойкостью и высокими прочностными показателями, что позволяет применять изделия в пищевой, фармацевтической, химической, металлургической и других отраслях промышленности. | 15058.28 | 13552.45
00-00128973 | Ответвитель Х-образный (PR16.14546) | Промрукав | Ответвитель предназначен для разветвления кабельных трасс в горизонтальном направлении, применяется с перфорированными и глухими лотками серии «Профи». Крышка в комплект не входит. Аксессуары в исполнении AISI 304 – это изделия, изготовленные из нержавеющей марки стали (аналог 08Х18Н10), обладающей высокой коррозионной стойкостью к агрессивным средам, износостойкостью и высокими прочностными показателями, что позволяет применять изделия в пищевой, фармацевтической, химической, металлургической и других отраслях промышленности. | 13740.44 | 12366.4
00-00128972 | Ответвитель Х-образный (PR16.14553) | Промрукав | Ответвитель предназначен для разветвления кабельных трасс в горизонтальном направлении, применяется с перфорированными и глухими лотками серии «Профи». Крышка в комплект не входит. Аксессуары в исполнении AISI 304 – это изделия, изготовленные из нержавеющей марки стали (аналог 08Х18Н10), обладающей высокой коррозионной стойкостью к агрессивным средам, износостойкостью и высокими прочностными показателями, что позволяет применять изделия в пищевой, фармацевтической, химической, металлургической и других отраслях промышленности. | 14034.22 | 12630.8
00-00128971 | Ответвитель Х-образный (PR16.14561) | Промрукав | Ответвитель предназначен для разветвления кабельных трасс в горизонтальном направлении, применяется с перфорированными и глухими лотками серии «Профи». Крышка в комплект не входит. Аксессуары в исполнении AISI 304 – это изделия, изготовленные из нержавеющей марки стали (аналог 08Х18Н10), обладающей высокой коррозионной стойкостью к агрессивным средам, износостойкостью и высокими прочностными показателями, что позволяет применять изделия в пищевой, фармацевтической, химической, металлургической и других отраслях промышленности. | 19645.53 | 17680.98
00-00128970 | Ответвитель Х-образный (PR16.14547) | Промрукав | Ответвитель предназначен для разветвления кабельных трасс в горизонтальном направлении, применяется с перфорированными и глухими лотками серии «Профи». Крышка в комплект не входит. Аксессуары в исполнении AISI 304 – это изделия, изготовленные из нержавеющей марки стали (аналог 08Х18Н10), обладающей высокой коррозионной стойкостью к агрессивным средам, износостойкостью и высокими прочностными показателями, что позволяет применять изделия в пищевой, фармацевтической, химической, металлургической и других отраслях промышленности. | 18334.63 | 16501.17
00-00128969 | Ответвитель Х-образный (PR16.14554) | Промрукав | Ответвитель предназначен для разветвления кабельных трасс в горизонтальном направлении, применяется с перфорированными и глухими лотками серии «Профи». Крышка в комплект не входит. Аксессуары в исполнении AISI 304 – это изделия, изготовленные из нержавеющей марки стали (аналог 08Х18Н10), обладающей высокой коррозионной стойкостью к агрессивным средам, износостойкостью и высокими прочностными показателями, что позволяет применять изделия в пищевой, фармацевтической, химической, металлургической и других отраслях промышленности. | 18898.21 | 17008.39
00-00128968 | Ответвитель Х-образный (PR16.14562) | Промрукав | Ответвитель предназначен для разветвления кабельных трасс в горизонтальном направлении, применяется с перфорированными и глухими лотками серии «Профи». Крышка в комплект не входит. Аксессуары в исполнении AISI 304 – это изделия, изготовленные из нержавеющей марки стали (аналог 08Х18Н10), обладающей высокой коррозионной стойкостью к агрессивным средам, износостойкостью и высокими прочностными показателями, что позволяет применять изделия в пищевой, фармацевтической, химической, металлургической и других отраслях промышленности. | 25954.58 | 23359.12
00-00128967 | Ответвитель Х-образный (PR16.14548) | Промрукав | Ответвитель предназначен для разветвления кабельных трасс в горизонтальном направлении, применяется с перфорированными и глухими лотками серии «Профи». Крышка в комплект не входит. Аксессуары в исполнении AISI 304 – это изделия, изготовленные из нержавеющей марки стали (аналог 08Х18Н10), обладающей высокой коррозионной стойкостью к агрессивным средам, износостойкостью и высокими прочностными показателями, что позволяет применять изделия в пищевой, фармацевтической, химической, металлургической и других отраслях промышленности. | 24196.07 | 21776.46
00-00128966 | Ответвитель Х-образный (PR16.14555) | Промрукав | Ответвитель предназначен для разветвления кабельных трасс в горизонтальном направлении, применяется с перфорированными и глухими лотками серии «Профи». Крышка в комплект не входит. Аксессуары в исполнении AISI 304 – это изделия, изготовленные из нержавеющей марки стали (аналог 08Х18Н10), обладающей высокой коррозионной стойкостью к агрессивным средам, износостойкостью и высокими прочностными показателями, что позволяет применять изделия в пищевой, фармацевтической, химической, металлургической и других отраслях промышленности. | 24738.04 | 22264.24
00-00128965 | Ответвитель Х-образный (PR16.14598) | Промрукав | Ответвитель предназначен для разветвления кабельных трасс в горизонтальном направлении, применяется с перфорированными и глухими лотками серии «Профи». Крышка в комплект не входит. Аксессуары в исполнении AISI 316 – это изделия, изготовленные из более стойкой к коррозии нержавеющей марки стали (аналог 10Х17Н13М2). Изделия из AISI 316 характеризуются высокими показателями по коррозионной стойкости к агрессивным средам, даже при высокой температуре эксплуатации, износостойкостью и высокими прочностными показателями, что позволяет применять изделия в металлургической, кораблестроительной, пищевой, фармацевтической, химической, нефтедобывающей и нефтеперерабатывающей, и других отраслях промышленности. | 12420.31 | 11178.28
00-00128964 | Ответвитель Х-образный (PR16.14584) | Промрукав | Ответвитель предназначен для разветвления кабельных трасс в горизонтальном направлении, применяется с перфорированными и глухими лотками серии «Профи». Крышка в комплект не входит. Аксессуары в исполнении AISI 316 – это изделия, изготовленные из более стойкой к коррозии нержавеющей марки стали (аналог 10Х17Н13М2). Изделия из AISI 316 характеризуются высокими показателями по коррозионной стойкости к агрессивным средам, даже при высокой температуре эксплуатации, износостойкостью и высокими прочностными показателями, что позволяет применять изделия в металлургической, кораблестроительной, пищевой, фармацевтической, химической, нефтедобывающей и нефтеперерабатывающей, и других отраслях промышленности. | 10145.45 | 9130.91
00-00128963 | Ответвитель Х-образный (PR16.14591) | Промрукав | Ответвитель предназначен для разветвления кабельных трасс в горизонтальном направлении, применяется с перфорированными и глухими лотками серии «Профи». Крышка в комплект не входит. Аксессуары в исполнении AISI 316 – это изделия, изготовленные из более стойкой к коррозии нержавеющей марки стали (аналог 10Х17Н13М2). Изделия из AISI 316 характеризуются высокими показателями по коррозионной стойкости к агрессивным средам, даже при высокой температуре эксплуатации, износостойкостью и высокими прочностными показателями, что позволяет применять изделия в металлургической, кораблестроительной, пищевой, фармацевтической, химической, нефтедобывающей и нефтеперерабатывающей, и других отраслях промышленности. | 11471.27 | 10324.14
00-00128962 | Ответвитель Х-образный (PR16.14599) | Промрукав | Ответвитель предназначен для разветвления кабельных трасс в горизонтальном направлении, применяется с перфорированными и глухими лотками серии «Профи». Крышка в комплект не входит. Аксессуары в исполнении AISI 316 – это изделия, изготовленные из более стойкой к коррозии нержавеющей марки стали (аналог 10Х17Н13М2). Изделия из AISI 316 характеризуются высокими показателями по коррозионной стойкости к агрессивным средам, даже при высокой температуре эксплуатации, износостойкостью и высокими прочностными показателями, что позволяет применять изделия в металлургической, кораблестроительной, пищевой, фармацевтической, химической, нефтедобывающей и нефтеперерабатывающей, и других отраслях промышленности. | 13068.39 | 11761.55
00-00128961 | Ответвитель Х-образный (PR16.14585) | Промрукав | Ответвитель предназначен для разветвления кабельных трасс в горизонтальном направлении, применяется с перфорированными и глухими лотками серии «Профи». Крышка в комплект не входит. Аксессуары в исполнении AISI 316 – это изделия, изготовленные из более стойкой к коррозии нержавеющей марки стали (аналог 10Х17Н13М2). Изделия из AISI 316 характеризуются высокими показателями по коррозионной стойкости к агрессивным средам, даже при высокой температуре эксплуатации, износостойкостью и высокими прочностными показателями, что позволяет применять изделия в металлургической, кораблестроительной, пищевой, фармацевтической, химической, нефтедобывающей и нефтеперерабатывающей, и других отраслях промышленности. | 10234.8 | 9211.32
00-00128960 | Ответвитель Х-образный (PR16.14592) | Промрукав | Ответвитель предназначен для разветвления кабельных трасс в горизонтальном направлении, применяется с перфорированными и глухими лотками серии «Профи». Крышка в комплект не входит. Аксессуары в исполнении AISI 316 – это изделия, изготовленные из более стойкой к коррозии нержавеющей марки стали (аналог 10Х17Н13М2). Изделия из AISI 316 характеризуются высокими показателями по коррозионной стойкости к агрессивным средам, даже при высокой температуре эксплуатации, износостойкостью и высокими прочностными показателями, что позволяет применять изделия в металлургической, кораблестроительной, пищевой, фармацевтической, химической, нефтедобывающей и нефтеперерабатывающей, и других отраслях промышленности. | 12136.55 | 10922.9
00-00128959 | Ответвитель Х-образный (PR16.14600) | Промрукав | Ответвитель предназначен для разветвления кабельных трасс в горизонтальном направлении, применяется с перфорированными и глухими лотками серии «Профи». Крышка в комплект не входит. Аксессуары в исполнении AISI 316 – это изделия, изготовленные из более стойкой к коррозии нержавеющей марки стали (аналог 10Х17Н13М2). Изделия из AISI 316 характеризуются высокими показателями по коррозионной стойкости к агрессивным средам, даже при высокой температуре эксплуатации, износостойкостью и высокими прочностными показателями, что позволяет применять изделия в металлургической, кораблестроительной, пищевой, фармацевтической, химической, нефтедобывающей и нефтеперерабатывающей, и других отраслях промышленности. | 13674.03 | 12306.63
00-00128958 | Ответвитель Х-образный (PR16.14586) | Промрукав | Ответвитель предназначен для разветвления кабельных трасс в горизонтальном направлении, применяется с перфорированными и глухими лотками серии «Профи». Крышка в комплект не входит. Аксессуары в исполнении AISI 316 – это изделия, изготовленные из более стойкой к коррозии нержавеющей марки стали (аналог 10Х17Н13М2). Изделия из AISI 316 характеризуются высокими показателями по коррозионной стойкости к агрессивным средам, даже при высокой температуре эксплуатации, износостойкостью и высокими прочностными показателями, что позволяет применять изделия в металлургической, кораблестроительной, пищевой, фармацевтической, химической, нефтедобывающей и нефтеперерабатывающей, и других отраслях промышленности. | 10578.84 | 9520.96
00-00128957 | Ответвитель Х-образный (PR16.14593) | Промрукав | Ответвитель предназначен для разветвления кабельных трасс в горизонтальном направлении, применяется с перфорированными и глухими лотками серии «Профи». Крышка в комплект не входит. Аксессуары в исполнении AISI 316 – это изделия, изготовленные из более стойкой к коррозии нержавеющей марки стали (аналог 10Х17Н13М2). Изделия из AISI 316 характеризуются высокими показателями по коррозионной стойкости к агрессивным средам, даже при высокой температуре эксплуатации, износостойкостью и высокими прочностными показателями, что позволяет применять изделия в металлургической, кораблестроительной, пищевой, фармацевтической, химической, нефтедобывающей и нефтеперерабатывающей, и других отраслях промышленности. | 12180.45 | 10962.41
00-00128956 | Ответвитель Х-образный (PR16.14601) | Промрукав | Ответвитель предназначен для разветвления кабельных трасс в горизонтальном направлении, применяется с перфорированными и глухими лотками серии «Профи». Крышка в комплект не входит. Аксессуары в исполнении AISI 316 – это изделия, изготовленные из более стойкой к коррозии нержавеющей марки стали (аналог 10Х17Н13М2). Изделия из AISI 316 характеризуются высокими показателями по коррозионной стойкости к агрессивным средам, даже при высокой температуре эксплуатации, износостойкостью и высокими прочностными показателями, что позволяет применять изделия в металлургической, кораблестроительной, пищевой, фармацевтической, химической, нефтедобывающей и нефтеперерабатывающей, и других отраслях промышленности. | 15219.34 | 13697.41
00-00128955 | Ответвитель Х-образный (PR16.14587) | Промрукав | Ответвитель предназначен для разветвления кабельных трасс в горизонтальном направлении, применяется с перфорированными и глухими лотками серии «Профи». Крышка в комплект не входит. Аксессуары в исполнении AISI 316 – это изделия, изготовленные из более стойкой к коррозии нержавеющей марки стали (аналог 10Х17Н13М2). Изделия из AISI 316 характеризуются высокими показателями по коррозионной стойкости к агрессивным средам, даже при высокой температуре эксплуатации, износостойкостью и высокими прочностными показателями, что позволяет применять изделия в металлургической, кораблестроительной, пищевой, фармацевтической, химической, нефтедобывающей и нефтеперерабатывающей, и других отраслях промышленности. | 12443.34 | 11199.01
00-00128954 | Ответвитель Х-образный (PR16.14594) | Промрукав | Ответвитель предназначен для разветвления кабельных трасс в горизонтальном направлении, применяется с перфорированными и глухими лотками серии «Профи». Крышка в комплект не входит. Аксессуары в исполнении AISI 316 – это изделия, изготовленные из более стойкой к коррозии нержавеющей марки стали (аналог 10Х17Н13М2). Изделия из AISI 316 характеризуются высокими показателями по коррозионной стойкости к агрессивным средам, даже при высокой температуре эксплуатации, износостойкостью и высокими прочностными показателями, что позволяет применять изделия в металлургической, кораблестроительной, пищевой, фармацевтической, химической, нефтедобывающей и нефтеперерабатывающей, и других отраслях промышленности. | 13949.99 | 12554.99
00-00128953 | Ответвитель Х-образный (PR16.14602) | Промрукав | Ответвитель предназначен для разветвления кабельных трасс в горизонтальном направлении, применяется с перфорированными и глухими лотками серии «Профи». Крышка в комплект не входит. Аксессуары в исполнении AISI 316 – это изделия, изготовленные из более стойкой к коррозии нержавеющей марки стали (аналог 10Х17Н13М2). Изделия из AISI 316 характеризуются высокими показателями по коррозионной стойкости к агрессивным средам, даже при высокой температуре эксплуатации, износостойкостью и высокими прочностными показателями, что позволяет применять изделия в металлургической, кораблестроительной, пищевой, фармацевтической, химической, нефтедобывающей и нефтеперерабатывающей, и других отраслях промышленности. | 22587.43 | 20328.69
00-00128952 | Ответвитель Х-образный (PR16.14588) | Промрукав | Ответвитель предназначен для разветвления кабельных трасс в горизонтальном направлении, применяется с перфорированными и глухими лотками серии «Профи». Крышка в комплект не входит. Аксессуары в исполнении AISI 316 – это изделия, изготовленные из более стойкой к коррозии нержавеющей марки стали (аналог 10Х17Н13М2). Изделия из AISI 316 характеризуются высокими показателями по коррозионной стойкости к агрессивным средам, даже при высокой температуре эксплуатации, износостойкостью и высокими прочностными показателями, что позволяет применять изделия в металлургической, кораблестроительной, пищевой, фармацевтической, химической, нефтедобывающей и нефтеперерабатывающей, и других отраслях промышленности. | 20610.67 | 18549.6
00-00128951 | Ответвитель Х-образный (PR16.14595) | Промрукав | Ответвитель предназначен для разветвления кабельных трасс в горизонтальном направлении, применяется с перфорированными и глухими лотками серии «Профи». Крышка в комплект не входит. Аксессуары в исполнении AISI 316 – это изделия, изготовленные из более стойкой к коррозии нержавеющей марки стали (аналог 10Х17Н13М2). Изделия из AISI 316 характеризуются высокими показателями по коррозионной стойкости к агрессивным средам, даже при высокой температуре эксплуатации, износостойкостью и высокими прочностными показателями, что позволяет применять изделия в металлургической, кораблестроительной, пищевой, фармацевтической, химической, нефтедобывающей и нефтеперерабатывающей, и других отраслях промышленности. | 21051.33 | 18946.2
00-00128950 | Ответвитель Х-образный (PR16.14603) | Промрукав | Ответвитель предназначен для разветвления кабельных трасс в горизонтальном направлении, применяется с перфорированными и глухими лотками серии «Профи». Крышка в комплект не входит. Аксессуары в исполнении AISI 316 – это изделия, изготовленные из более стойкой к коррозии нержавеющей марки стали (аналог 10Х17Н13М2). Изделия из AISI 316 характеризуются высокими показателями по коррозионной стойкости к агрессивным средам, даже при высокой температуре эксплуатации, износостойкостью и высокими прочностными показателями, что позволяет применять изделия в металлургической, кораблестроительной, пищевой, фармацевтической, химической, нефтедобывающей и нефтеперерабатывающей, и других отраслях промышленности. | 29468.3 | 26521.47
00-00128949 | Ответвитель Х-образный (PR16.14589) | Промрукав | Ответвитель предназначен для разветвления кабельных трасс в горизонтальном направлении, применяется с перфорированными и глухими лотками серии «Профи». Крышка в комплект не входит. Аксессуары в исполнении AISI 316 – это изделия, изготовленные из более стойкой к коррозии нержавеющей марки стали (аналог 10Х17Н13М2). Изделия из AISI 316 характеризуются высокими показателями по коррозионной стойкости к агрессивным средам, даже при высокой температуре эксплуатации, износостойкостью и высокими прочностными показателями, что позволяет применять изделия в металлургической, кораблестроительной, пищевой, фармацевтической, химической, нефтедобывающей и нефтеперерабатывающей, и других отраслях промышленности. | 27501.94 | 24751.75
00-00128948 | Ответвитель Х-образный (PR16.14596) | Промрукав | Ответвитель предназначен для разветвления кабельных трасс в горизонтальном направлении, применяется с перфорированными и глухими лотками серии «Профи». Крышка в комплект не входит. Аксессуары в исполнении AISI 316 – это изделия, изготовленные из более стойкой к коррозии нержавеющей марки стали (аналог 10Х17Н13М2). Изделия из AISI 316 характеризуются высокими показателями по коррозионной стойкости к агрессивным средам, даже при высокой температуре эксплуатации, износостойкостью и высокими прочностными показателями, что позволяет применять изделия в металлургической, кораблестроительной, пищевой, фармацевтической, химической, нефтедобывающей и нефтеперерабатывающей, и других отраслях промышленности. | 28347.32 | 25512.59
00-00128947 | Ответвитель Х-образный (PR16.14604) | Промрукав | Ответвитель предназначен для разветвления кабельных трасс в горизонтальном направлении, применяется с перфорированными и глухими лотками серии «Профи». Крышка в комплект не входит. Аксессуары в исполнении AISI 316 – это изделия, изготовленные из более стойкой к коррозии нержавеющей марки стали (аналог 10Х17Н13М2). Изделия из AISI 316 характеризуются высокими показателями по коррозионной стойкости к агрессивным средам, даже при высокой температуре эксплуатации, износостойкостью и высокими прочностными показателями, что позволяет применять изделия в металлургической, кораблестроительной, пищевой, фармацевтической, химической, нефтедобывающей и нефтеперерабатывающей, и других отраслях промышленности. | 38931.87 | 35038.68
00-00128946 | Ответвитель Х-образный (PR16.14590) | Промрукав | Ответвитель предназначен для разветвления кабельных трасс в горизонтальном направлении, применяется с перфорированными и глухими лотками серии «Профи». Крышка в комплект не входит. Аксессуары в исполнении AISI 316 – это изделия, изготовленные из более стойкой к коррозии нержавеющей марки стали (аналог 10Х17Н13М2). Изделия из AISI 316 характеризуются высокими показателями по коррозионной стойкости к агрессивным средам, даже при высокой температуре эксплуатации, износостойкостью и высокими прочностными показателями, что позволяет применять изделия в металлургической, кораблестроительной, пищевой, фармацевтической, химической, нефтедобывающей и нефтеперерабатывающей, и других отраслях промышленности. | 36778.02 | 33100.22
00-00128945 | Ответвитель Х-образный (PR16.14597) | Промрукав | Ответвитель предназначен для разветвления кабельных трасс в горизонтальном направлении, применяется с перфорированными и глухими лотками серии «Профи». Крышка в комплект не входит. Аксессуары в исполнении AISI 316 – это изделия, изготовленные из более стойкой к коррозии нержавеющей марки стали (аналог 10Х17Н13М2). Изделия из AISI 316 характеризуются высокими показателями по коррозионной стойкости к агрессивным средам, даже при высокой температуре эксплуатации, износостойкостью и высокими прочностными показателями, что позволяет применять изделия в металлургической, кораблестроительной, пищевой, фармацевтической, химической, нефтедобывающей и нефтеперерабатывающей, и других отраслях промышленности. | 37601.82 | 33841.64
00-00110223 | Ответвитель Х-образный (PR16.8493) | Промрукав | Ответвитель X-образный предназначен для разветвления кабельных трасс в горизонтальном направлении, для перфорированных и глухих лотков. В комплект не входит крышка. Аксессуары изготовленные из стали с защитным покрытием по методу Сендзимира – это изделия, на которых защитное цинковое покрытие было нанесено на листовую сталь перед изготовлением. Толщина защитного покрытия варьируется от 10 до 22мкм. Климатическое исполнение изделий УХЛ2, что предусматривают эксплуатацию в помещении и под навесом, при температуре эксплуатации от -80 до +150°С. | 1633.52 | 1470.17
00-00110224 | Ответвитель Х-образный (PR16.8489) | Промрукав | Ответвитель X-образный предназначен для разветвления кабельных трасс в горизонтальном направлении, для перфорированных и глухих лотков. В комплект не входит крышка. Аксессуары изготовленные из стали с защитным покрытием по методу Сендзимира – это изделия, на которых защитное цинковое покрытие было нанесено на листовую сталь перед изготовлением. Толщина защитного покрытия варьируется от 10 до 22мкм. Климатическое исполнение изделий УХЛ2, что предусматривают эксплуатацию в помещении и под навесом, при температуре эксплуатации от -80 до +150°С. | 1429.81 | 1286.83
00-00110225 | Ответвитель Х-образный (PR16.8491) | Промрукав | Ответвитель X-образный предназначен для разветвления кабельных трасс в горизонтальном направлении, для перфорированных и глухих лотков. В комплект не входит крышка. Аксессуары изготовленные из стали с защитным покрытием по методу Сендзимира – это изделия, на которых защитное цинковое покрытие было нанесено на листовую сталь перед изготовлением. Толщина защитного покрытия варьируется от 10 до 22мкм. Климатическое исполнение изделий УХЛ2, что предусматривают эксплуатацию в помещении и под навесом, при температуре эксплуатации от -80 до +150°С. | 1575 | 1417.5
00-00110226 | Ответвитель Х-образный (PR16.8499) | Промрукав | Ответвитель X-образный предназначен для разветвления кабельных трасс в горизонтальном направлении, для перфорированных и глухих лотков. В комплект не входит крышка. Аксессуары изготовленные из стали с защитным покрытием по методу Сендзимира – это изделия, на которых защитное цинковое покрытие было нанесено на листовую сталь перед изготовлением. Толщина защитного покрытия варьируется от 10 до 22мкм. Климатическое исполнение изделий УХЛ2, что предусматривают эксплуатацию в помещении и под навесом, при температуре эксплуатации от -80 до +150°С. | 1801 | 1620.9
00-00110227 | Ответвитель Х-образный (PR16.8495) | Промрукав | Ответвитель X-образный предназначен для разветвления кабельных трасс в горизонтальном направлении, для перфорированных и глухих лотков. В комплект не входит крышка. Аксессуары изготовленные из стали с защитным покрытием по методу Сендзимира – это изделия, на которых защитное цинковое покрытие было нанесено на листовую сталь перед изготовлением. Толщина защитного покрытия варьируется от 10 до 22мкм. Климатическое исполнение изделий УХЛ2, что предусматривают эксплуатацию в помещении и под навесом, при температуре эксплуатации от -80 до +150°С. | 1649.59 | 1484.63
00-00110228 | Ответвитель Х-образный (PR16.8497) | Промрукав | Ответвитель X-образный предназначен для разветвления кабельных трасс в горизонтальном направлении, для перфорированных и глухих лотков. В комплект не входит крышка. Аксессуары изготовленные из стали с защитным покрытием по методу Сендзимира – это изделия, на которых защитное цинковое покрытие было нанесено на листовую сталь перед изготовлением. Толщина защитного покрытия варьируется от 10 до 22мкм. Климатическое исполнение изделий УХЛ2, что предусматривают эксплуатацию в помещении и под навесом, при температуре эксплуатации от -80 до +150°С. | 1742.52 | 1568.27
00-00110229 | Ответвитель Х-образный (PR16.8505) | Промрукав | Ответвитель X-образный предназначен для разветвления кабельных трасс в горизонтальном направлении, для перфорированных и глухих лотков. В комплект не входит крышка. Аксессуары изготовленные из стали с защитным покрытием по методу Сендзимира – это изделия, на которых защитное цинковое покрытие было нанесено на листовую сталь перед изготовлением. Толщина защитного покрытия варьируется от 10 до 22мкм. Климатическое исполнение изделий УХЛ2, что предусматривают эксплуатацию в помещении и под навесом, при температуре эксплуатации от -80 до +150°С. | 1919.9 | 1727.91
00-00110230 | Ответвитель Х-образный (PR16.8501) | Промрукав | Ответвитель X-образный предназначен для разветвления кабельных трасс в горизонтальном направлении, для перфорированных и глухих лотков. В комплект не входит крышка. Аксессуары изготовленные из стали с защитным покрытием по методу Сендзимира – это изделия, на которых защитное цинковое покрытие было нанесено на листовую сталь перед изготовлением. Толщина защитного покрытия варьируется от 10 до 22мкм. Климатическое исполнение изделий УХЛ2, что предусматривают эксплуатацию в помещении и под навесом, при температуре эксплуатации от -80 до +150°С. | 1768.35 | 1591.52
00-00110231 | Ответвитель Х-образный (PR16.8503) | Промрукав | Ответвитель X-образный предназначен для разветвления кабельных трасс в горизонтальном направлении, для перфорированных и глухих лотков. В комплект не входит крышка. Аксессуары изготовленные из стали с защитным покрытием по методу Сендзимира – это изделия, на которых защитное цинковое покрытие было нанесено на листовую сталь перед изготовлением. Толщина защитного покрытия варьируется от 10 до 22мкм. Климатическое исполнение изделий УХЛ2, что предусматривают эксплуатацию в помещении и под навесом, при температуре эксплуатации от -80 до +150°С. | 1861.29 | 1675.16
00-00110232 | Ответвитель Х-образный (PR16.8511) | Промрукав | Ответвитель X-образный предназначен для разветвления кабельных трасс в горизонтальном направлении, для перфорированных и глухих лотков. В комплект не входит крышка. Аксессуары изготовленные из стали с защитным покрытием по методу Сендзимира – это изделия, на которых защитное цинковое покрытие было нанесено на листовую сталь перед изготовлением. Толщина защитного покрытия варьируется от 10 до 22мкм. Климатическое исполнение изделий УХЛ2, что предусматривают эксплуатацию в помещении и под навесом, при температуре эксплуатации от -80 до +150°С. | 2960.03 | 2664.03
00-00110233 | Ответвитель Х-образный (PR16.8507) | Промрукав | Ответвитель X-образный предназначен для разветвления кабельных трасс в горизонтальном направлении, для перфорированных и глухих лотков. В комплект не входит крышка. Аксессуары изготовленные из стали с защитным покрытием по методу Сендзимира – это изделия, на которых защитное цинковое покрытие было нанесено на листовую сталь перед изготовлением. Толщина защитного покрытия варьируется от 10 до 22мкм. Климатическое исполнение изделий УХЛ2, что предусматривают эксплуатацию в помещении и под навесом, при температуре эксплуатации от -80 до +150°С. | 2808.66 | 2527.79
00-00110234 | Ответвитель Х-образный (PR16.8509) | Промрукав | Ответвитель X-образный предназначен для разветвления кабельных трасс в горизонтальном направлении, для перфорированных и глухих лотков. В комплект не входит крышка. Аксессуары изготовленные из стали с защитным покрытием по методу Сендзимира – это изделия, на которых защитное цинковое покрытие было нанесено на листовую сталь перед изготовлением. Толщина защитного покрытия варьируется от 10 до 22мкм. Климатическое исполнение изделий УХЛ2, что предусматривают эксплуатацию в помещении и под навесом, при температуре эксплуатации от -80 до +150°С. | 2901.55 | 2611.4
00-00110235 | Ответвитель Х-образный (PR16.8517) | Промрукав | Ответвитель X-образный предназначен для разветвления кабельных трасс в горизонтальном направлении, для перфорированных и глухих лотков. В комплект не входит крышка. Аксессуары изготовленные из стали с защитным покрытием по методу Сендзимира – это изделия, на которых защитное цинковое покрытие было нанесено на листовую сталь перед изготовлением. Толщина защитного покрытия варьируется от 10 до 22мкм. Климатическое исполнение изделий УХЛ2, что предусматривают эксплуатацию в помещении и под навесом, при температуре эксплуатации от -80 до +150°С. | 3307.98 | 2977.18
00-00110236 | Ответвитель Х-образный (PR16.8513) | Промрукав | Ответвитель X-образный предназначен для разветвления кабельных трасс в горизонтальном направлении, для перфорированных и глухих лотков. В комплект не входит крышка. Аксессуары изготовленные из стали с защитным покрытием по методу Сендзимира – это изделия, на которых защитное цинковое покрытие было нанесено на листовую сталь перед изготовлением. Толщина защитного покрытия варьируется от 10 до 22мкм. Климатическое исполнение изделий УХЛ2, что предусматривают эксплуатацию в помещении и под навесом, при температуре эксплуатации от -80 до +150°С. | 3156.57 | 2840.91
00-00110237 | Ответвитель Х-образный (PR16.8515) | Промрукав | Ответвитель X-образный предназначен для разветвления кабельных трасс в горизонтальном направлении, для перфорированных и глухих лотков. В комплект не входит крышка. Аксессуары изготовленные из стали с защитным покрытием по методу Сендзимира – это изделия, на которых защитное цинковое покрытие было нанесено на листовую сталь перед изготовлением. Толщина защитного покрытия варьируется от 10 до 22мкм. Климатическое исполнение изделий УХЛ2, что предусматривают эксплуатацию в помещении и под навесом, при температуре эксплуатации от -80 до +150°С. | 3249.54 | 2924.59
00-00110238 | Ответвитель Х-образный (PR16.8523) | Промрукав | Ответвитель X-образный предназначен для разветвления кабельных трасс в горизонтальном направлении, для перфорированных и глухих лотков. В комплект не входит крышка. Аксессуары изготовленные из стали с защитным покрытием по методу Сендзимира – это изделия, на которых защитное цинковое покрытие было нанесено на листовую сталь перед изготовлением. Толщина защитного покрытия варьируется от 10 до 22мкм. Климатическое исполнение изделий УХЛ2, что предусматривают эксплуатацию в помещении и под навесом, при температуре эксплуатации от -80 до +150°С. | 5692.64 | 5123.38
00-00110239 | Ответвитель Х-образный (PR16.8519) | Промрукав | Ответвитель X-образный предназначен для разветвления кабельных трасс в горизонтальном направлении, для перфорированных и глухих лотков. В комплект не входит крышка. Аксессуары изготовленные из стали с защитным покрытием по методу Сендзимира – это изделия, на которых защитное цинковое покрытие было нанесено на листовую сталь перед изготовлением. Толщина защитного покрытия варьируется от 10 до 22мкм. Климатическое исполнение изделий УХЛ2, что предусматривают эксплуатацию в помещении и под навесом, при температуре эксплуатации от -80 до +150°С. | 5541.24 | 4987.12
00-00110240 | Ответвитель Х-образный (PR16.8521) | Промрукав | Ответвитель X-образный предназначен для разветвления кабельных трасс в горизонтальном направлении, для перфорированных и глухих лотков. В комплект не входит крышка. Аксессуары изготовленные из стали с защитным покрытием по методу Сендзимира – это изделия, на которых защитное цинковое покрытие было нанесено на листовую сталь перед изготовлением. Толщина защитного покрытия варьируется от 10 до 22мкм. Климатическое исполнение изделий УХЛ2, что предусматривают эксплуатацию в помещении и под навесом, при температуре эксплуатации от -80 до +150°С. | 5634.17 | 5070.75
00-00110241 | Ответвитель Х-образный (PR16.8487) | Промрукав | Ответвитель X-образный предназначен для разветвления кабельных трасс в горизонтальном направлении, для перфорированных и глухих лотков. В комплект не входит крышка. Аксессуары изготовленные из стали с защитным покрытием по методу Сендзимира – это изделия, на которых защитное цинковое покрытие было нанесено на листовую сталь перед изготовлением. Толщина защитного покрытия варьируется от 10 до 22мкм. Климатическое исполнение изделий УХЛ2, что предусматривают эксплуатацию в помещении и под навесом, при температуре эксплуатации от -80 до +150°С. | 1209.98 | 1088.98
00-00110242 | Ответвитель Х-образный (PR16.8529) | Промрукав | Ответвитель X-образный предназначен для разветвления кабельных трасс в горизонтальном направлении, для перфорированных и глухих лотков. В комплект не входит крышка. Аксессуары изготовленные из стали с защитным покрытием по методу Сендзимира – это изделия, на которых защитное цинковое покрытие было нанесено на листовую сталь перед изготовлением. Толщина защитного покрытия варьируется от 10 до 22мкм. Климатическое исполнение изделий УХЛ2, что предусматривают эксплуатацию в помещении и под навесом, при температуре эксплуатации от -80 до +150°С. | 5732.5 | 5159.25
00-00110243 | Ответвитель Х-образный (PR16.8525) | Промрукав | Ответвитель X-образный предназначен для разветвления кабельных трасс в горизонтальном направлении, для перфорированных и глухих лотков. В комплект не входит крышка. Аксессуары изготовленные из стали с защитным покрытием по методу Сендзимира – это изделия, на которых защитное цинковое покрытие было нанесено на листовую сталь перед изготовлением. Толщина защитного покрытия варьируется от 10 до 22мкм. Климатическое исполнение изделий УХЛ2, что предусматривают эксплуатацию в помещении и под навесом, при температуре эксплуатации от -80 до +150°С. | 5581.09 | 5022.98
00-00110244 | Ответвитель Х-образный (PR16.8527) | Промрукав | Ответвитель X-образный предназначен для разветвления кабельных трасс в горизонтальном направлении, для перфорированных и глухих лотков. В комплект не входит крышка. Аксессуары изготовленные из стали с защитным покрытием по методу Сендзимира – это изделия, на которых защитное цинковое покрытие было нанесено на листовую сталь перед изготовлением. Толщина защитного покрытия варьируется от 10 до 22мкм. Климатическое исполнение изделий УХЛ2, что предусматривают эксплуатацию в помещении и под навесом, при температуре эксплуатации от -80 до +150°С. | 5674.05 | 5106.65
00-00103610 | Ответвитель (PR16.1703) | Промрукав | Ответвитель X-образный предназначен для разветвления кабельных трасс в горизонтальном направлении, для перфорированных и глухих лотков. В комплект не входит крышка. Аксессуары в исполнении HDZ – это изделия с защитным покрытием горячий цинк (по ГОСТ 9.307), подходят для соединения между собой лотков серии «Стандарт» в любой комбинации как внутри помещений, так и на открытом воздухе. | 2256.28 | 2030.65
00-00103609 | Ответвитель (PR16.1704) | Промрукав | Ответвитель X-образный предназначен для разветвления кабельных трасс в горизонтальном направлении, для перфорированных и глухих лотков. В комплект не входит крышка. Аксессуары в исполнении HDZ – это изделия с защитным покрытием горячий цинк (по ГОСТ 9.307), подходят для соединения между собой лотков серии «Стандарт» в любой комбинации как внутри помещений, так и на открытом воздухе. | 2093.17 | 1883.85
00-00103608 | Ответвитель (PR16.1705) | Промрукав | Ответвитель X-образный предназначен для разветвления кабельных трасс в горизонтальном направлении, для перфорированных и глухих лотков. В комплект не входит крышка. Аксессуары в исполнении HDZ – это изделия с защитным покрытием горячий цинк (по ГОСТ 9.307), подходят для соединения между собой лотков серии «Стандарт» в любой комбинации как внутри помещений, так и на открытом воздухе. | 2148.82 | 1933.94
00-00103607 | Ответвитель (PR16.1706) | Промрукав | Ответвитель X-образный предназначен для разветвления кабельных трасс в горизонтальном направлении, для перфорированных и глухих лотков. В комплект не входит крышка. Аксессуары в исполнении HDZ – это изделия с защитным покрытием горячий цинк (по ГОСТ 9.307), подходят для соединения между собой лотков серии «Стандарт» в любой комбинации как внутри помещений, так и на открытом воздухе. | 2481.77 | 2233.59
00-00103606 | Ответвитель (PR16.1707) | Промрукав | Ответвитель X-образный предназначен для разветвления кабельных трасс в горизонтальном направлении, для перфорированных и глухих лотков. В комплект не входит крышка. Аксессуары в исполнении HDZ – это изделия с защитным покрытием горячий цинк (по ГОСТ 9.307), подходят для соединения между собой лотков серии «Стандарт» в любой комбинации как внутри помещений, так и на открытом воздухе. | 2300.67 | 2070.6
00-00103605 | Ответвитель (PR16.1708) | Промрукав | Ответвитель X-образный предназначен для разветвления кабельных трасс в горизонтальном направлении, для перфорированных и глухих лотков. В комплект не входит крышка. Аксессуары в исполнении HDZ – это изделия с защитным покрытием горячий цинк (по ГОСТ 9.307), подходят для соединения между собой лотков серии «Стандарт» в любой комбинации как внутри помещений, так и на открытом воздухе. | 2363.58 | 2127.22
00-00103604 | Ответвитель (PR16.1709) | Промрукав | Ответвитель X-образный предназначен для разветвления кабельных трасс в горизонтальном направлении, для перфорированных и глухих лотков. В комплект не входит крышка. Аксессуары в исполнении HDZ – это изделия с защитным покрытием горячий цинк (по ГОСТ 9.307), подходят для соединения между собой лотков серии «Стандарт» в любой комбинации как внутри помещений, так и на открытом воздухе. | 2516.62 | 2264.96
00-00103603 | Ответвитель (PR16.1710) | Промрукав | Ответвитель X-образный предназначен для разветвления кабельных трасс в горизонтальном направлении, для перфорированных и глухих лотков. В комплект не входит крышка. Аксессуары в исполнении HDZ – это изделия с защитным покрытием горячий цинк (по ГОСТ 9.307), подходят для соединения между собой лотков серии «Стандарт» в любой комбинации как внутри помещений, так и на открытом воздухе. | 2305.07 | 2074.56
00-00103602 | Ответвитель (PR16.1711) | Промрукав | Ответвитель X-образный предназначен для разветвления кабельных трасс в горизонтальном направлении, для перфорированных и глухих лотков. В комплект не входит крышка. Аксессуары в исполнении HDZ – это изделия с защитным покрытием горячий цинк (по ГОСТ 9.307), подходят для соединения между собой лотков серии «Стандарт» в любой комбинации как внутри помещений, так и на открытом воздухе. | 2373.41 | 2136.07
00-00103601 | Ответвитель (PR16.1712) | Промрукав | Ответвитель X-образный предназначен для разветвления кабельных трасс в горизонтальном направлении, для перфорированных и глухих лотков. В комплект не входит крышка. Аксессуары в исполнении HDZ – это изделия с защитным покрытием горячий цинк (по ГОСТ 9.307), подходят для соединения между собой лотков серии «Стандарт» в любой комбинации как внутри помещений, так и на открытом воздухе. | 3492.03 | 3142.83
00-00103600 | Ответвитель (PR16.1713) | Промрукав | Ответвитель X-образный предназначен для разветвления кабельных трасс в горизонтальном направлении, для перфорированных и глухих лотков. В комплект не входит крышка. Аксессуары в исполнении HDZ – это изделия с защитным покрытием горячий цинк (по ГОСТ 9.307), подходят для соединения между собой лотков серии «Стандарт» в любой комбинации как внутри помещений, так и на открытом воздухе. | 3229.13 | 2906.22
00-00103599 | Ответвитель (PR16.1714) | Промрукав | Ответвитель X-образный предназначен для разветвления кабельных трасс в горизонтальном направлении, для перфорированных и глухих лотков. В комплект не входит крышка. Аксессуары в исполнении HDZ – это изделия с защитным покрытием горячий цинк (по ГОСТ 9.307), подходят для соединения между собой лотков серии «Стандарт» в любой комбинации как внутри помещений, так и на открытом воздухе. | 3325.71 | 2993.14
00-00103598 | Ответвитель (PR16.1715) | Промрукав | Ответвитель X-образный предназначен для разветвления кабельных трасс в горизонтальном направлении, для перфорированных и глухих лотков. В комплект не входит крышка. Аксессуары в исполнении HDZ – это изделия с защитным покрытием горячий цинк (по ГОСТ 9.307), подходят для соединения между собой лотков серии «Стандарт» в любой комбинации как внутри помещений, так и на открытом воздухе. | 4640.51 | 4176.46
00-00103597 | Ответвитель (PR16.1716) | Промрукав | Ответвитель X-образный предназначен для разветвления кабельных трасс в горизонтальном направлении, для перфорированных и глухих лотков. В комплект не входит крышка. Аксессуары в исполнении HDZ – это изделия с защитным покрытием горячий цинк (по ГОСТ 9.307), подходят для соединения между собой лотков серии «Стандарт» в любой комбинации как внутри помещений, так и на открытом воздухе. | 4327.13 | 3894.42
00-00103596 | Ответвитель (PR16.1717) | Промрукав | Ответвитель X-образный предназначен для разветвления кабельных трасс в горизонтальном направлении, для перфорированных и глухих лотков. В комплект не входит крышка. Аксессуары в исполнении HDZ – это изделия с защитным покрытием горячий цинк (по ГОСТ 9.307), подходят для соединения между собой лотков серии «Стандарт» в любой комбинации как внутри помещений, так и на открытом воздухе. | 4461.63 | 4015.47
00-00103595 | Ответвитель (PR16.1718) | Промрукав | Ответвитель X-образный предназначен для разветвления кабельных трасс в горизонтальном направлении, для перфорированных и глухих лотков. В комплект не входит крышка. Аксессуары в исполнении HDZ – это изделия с защитным покрытием горячий цинк (по ГОСТ 9.307), подходят для соединения между собой лотков серии «Стандарт» в любой комбинации как внутри помещений, так и на открытом воздухе. | 7021.84 | 6319.66
00-00103594 | Ответвитель (PR16.1719) | Промрукав | Ответвитель X-образный предназначен для разветвления кабельных трасс в горизонтальном направлении, для перфорированных и глухих лотков. В комплект не входит крышка. Аксессуары в исполнении HDZ – это изделия с защитным покрытием горячий цинк (по ГОСТ 9.307), подходят для соединения между собой лотков серии «Стандарт» в любой комбинации как внутри помещений, так и на открытом воздухе. | 6626.37 | 5963.73
00-00103593 | Ответвитель (PR16.1720) | Промрукав | Ответвитель X-образный предназначен для разветвления кабельных трасс в горизонтальном направлении, для перфорированных и глухих лотков. В комплект не входит крышка. Аксессуары в исполнении HDZ – это изделия с защитным покрытием горячий цинк (по ГОСТ 9.307), подходят для соединения между собой лотков серии «Стандарт» в любой комбинации как внутри помещений, так и на открытом воздухе. | 6654.27 | 5988.84
00-00103592 | Ответвитель (PR16.1721) | Промрукав | Ответвитель X-образный предназначен для разветвления кабельных трасс в горизонтальном направлении, для перфорированных и глухих лотков. В комплект не входит крышка. Аксессуары в исполнении HDZ – это изделия с защитным покрытием горячий цинк (по ГОСТ 9.307), подходят для соединения между собой лотков серии «Стандарт» в любой комбинации как внутри помещений, так и на открытом воздухе. | 1744.35 | 1569.92
00-00103591 | Ответвитель (PR16.1722) | Промрукав | Ответвитель X-образный предназначен для разветвления кабельных трасс в горизонтальном направлении, для перфорированных и глухих лотков. В комплект не входит крышка. Аксессуары в исполнении HDZ – это изделия с защитным покрытием горячий цинк (по ГОСТ 9.307), подходят для соединения между собой лотков серии «Стандарт» в любой комбинации как внутри помещений, так и на открытом воздухе. | 6997.15 | 6297.44
00-00103590 | Ответвитель (PR16.1723) | Промрукав | Ответвитель X-образный предназначен для разветвления кабельных трасс в горизонтальном направлении, для перфорированных и глухих лотков. В комплект не входит крышка. Аксессуары в исполнении HDZ – это изделия с защитным покрытием горячий цинк (по ГОСТ 9.307), подходят для соединения между собой лотков серии «Стандарт» в любой комбинации как внутри помещений, так и на открытом воздухе. | 6933.2 | 6239.88
00-00103589 | Ответвитель (PR16.1724) | Промрукав | Ответвитель X-образный предназначен для разветвления кабельных трасс в горизонтальном направлении, для перфорированных и глухих лотков. В комплект не входит крышка. Аксессуары в исполнении HDZ – это изделия с защитным покрытием горячий цинк (по ГОСТ 9.307), подходят для соединения между собой лотков серии «Стандарт» в любой комбинации как внутри помещений, так и на открытом воздухе. | 6683.98 | 6015.58
00-00118232 | Ответвитель Х-образный (PR16.3174) | Промрукав | Ответвитель X-образный предназначен для разветвления кабельных трасс в горизонтальном направлении, для перфорированных и глухих лотков. В комплект не входит крышка. | 7051.66 | 6346.49
00-00118231 | Ответвитель Х-образный (PR16.3172) | Промрукав | Ответвитель X-образный предназначен для разветвления кабельных трасс в горизонтальном направлении, для перфорированных и глухих лотков. В комплект не входит крышка. | 6178.48 | 5560.63
00-00118230 | Ответвитель Х-образный (PR16.3173) | Промрукав | Ответвитель X-образный предназначен для разветвления кабельных трасс в горизонтальном направлении, для перфорированных и глухих лотков. В комплект не входит крышка. | 6581.99 | 5923.79
00-00118229 | Ответвитель Х-образный (PR16.3177) | Промрукав | Ответвитель X-образный предназначен для разветвления кабельных трасс в горизонтальном направлении, для перфорированных и глухих лотков. В комплект не входит крышка. | 7303.45 | 6573.11
00-00118228 | Ответвитель Х-образный (PR16.3175) | Промрукав | Ответвитель X-образный предназначен для разветвления кабельных трасс в горизонтальном направлении, для перфорированных и глухих лотков. В комплект не входит крышка. | 6438.15 | 5794.34
00-00118227 | Ответвитель Х-образный (PR16.3176) | Промрукав | Ответвитель X-образный предназначен для разветвления кабельных трасс в горизонтальном направлении, для перфорированных и глухих лотков. В комплект не входит крышка. | 6789.52 | 6110.57
00-00118226 | Ответвитель Х-образный (PR16.3180) | Промрукав | Ответвитель X-образный предназначен для разветвления кабельных трасс в горизонтальном направлении, для перфорированных и глухих лотков. В комплект не входит крышка. | 7558.32 | 6802.49
00-00118225 | Ответвитель Х-образный (PR16.3178) | Промрукав | Ответвитель X-образный предназначен для разветвления кабельных трасс в горизонтальном направлении, для перфорированных и глухих лотков. В комплект не входит крышка. | 6529.63 | 5876.67
00-00118224 | Ответвитель Х-образный (PR16.3179) | Промрукав | Ответвитель X-образный предназначен для разветвления кабельных трасс в горизонтальном направлении, для перфорированных и глухих лотков. В комплект не входит крышка. | 6984.42 | 6285.98
00-00118223 | Ответвитель Х-образный (PR16.3183) | Промрукав | Ответвитель X-образный предназначен для разветвления кабельных трасс в горизонтальном направлении, для перфорированных и глухих лотков. В комплект не входит крышка. | 8527.44 | 7674.7
00-00118222 | Ответвитель Х-образный (PR16.3181) | Промрукав | Ответвитель X-образный предназначен для разветвления кабельных трасс в горизонтальном направлении, для перфорированных и глухих лотков. В комплект не входит крышка. | 7488.37 | 6739.53
00-00118221 | Ответвитель Х-образный (PR16.3182) | Промрукав | Ответвитель X-образный предназначен для разветвления кабельных трасс в горизонтальном направлении, для перфорированных и глухих лотков. В комплект не входит крышка. | 7989.8 | 7190.82
00-00118220 | Ответвитель Х-образный (PR16.3186) | Промрукав | Ответвитель X-образный предназначен для разветвления кабельных трасс в горизонтальном направлении, для перфорированных и глухих лотков. В комплект не входит крышка. | 10354.78 | 9319.3
00-00118219 | Ответвитель Х-образный (PR16.3184) | Промрукав | Ответвитель X-образный предназначен для разветвления кабельных трасс в горизонтальном направлении, для перфорированных и глухих лотков. В комплект не входит крышка. | 8675.07 | 7807.56
00-00118218 | Ответвитель Х-образный (PR16.3185) | Промрукав | Ответвитель X-образный предназначен для разветвления кабельных трасс в горизонтальном направлении, для перфорированных и глухих лотков. В комплект не входит крышка. | 10190 | 9171
00-00118217 | Ответвитель Х-образный (PR16.3189) | Промрукав | Ответвитель X-образный предназначен для разветвления кабельных трасс в горизонтальном направлении, для перфорированных и глухих лотков. В комплект не входит крышка. | 13175.29 | 11857.76
00-00118216 | Ответвитель Х-образный (PR16.3187) | Промрукав | Ответвитель X-образный предназначен для разветвления кабельных трасс в горизонтальном направлении, для перфорированных и глухих лотков. В комплект не входит крышка. | 11793.66 | 10614.29
00-00118215 | Ответвитель Х-образный (PR16.3188) | Промрукав | Ответвитель X-образный предназначен для разветвления кабельных трасс в горизонтальном направлении, для перфорированных и глухих лотков. В комплект не входит крышка. | 12936.15 | 11642.54
00-00118214 | Ответвитель Х-образный (PR16.3171) | Промрукав | Ответвитель X-образный предназначен для разветвления кабельных трасс в горизонтальном направлении, для перфорированных и глухих лотков. В комплект не входит крышка. | 5849.2 | 5264.28
00-00118213 | Ответвитель Х-образный (PR16.3192) | Промрукав | Ответвитель X-образный предназначен для разветвления кабельных трасс в горизонтальном направлении, для перфорированных и глухих лотков. В комплект не входит крышка. | 15248.46 | 13723.61
00-00118212 | Ответвитель Х-образный (PR16.3190) | Промрукав | Ответвитель X-образный предназначен для разветвления кабельных трасс в горизонтальном направлении, для перфорированных и глухих лотков. В комплект не входит крышка. | 13559.67 | 12203.7
00-00118211 | Ответвитель Х-образный (PR16.3191) | Промрукав | Ответвитель X-образный предназначен для разветвления кабельных трасс в горизонтальном направлении, для перфорированных и глухих лотков. В комплект не входит крышка. | 14137.51 | 12723.76
00-00118210 | Ответвитель Х-образный (PR16.3204) | Промрукав | Ответвитель Х-образный Стандарт INOX (AISI 316) 100х100 Промрукав (PR16.3204) | 9872.35 | 8885.12
00-00118209 | Ответвитель Х-образный (PR16.3202) | Промрукав | Ответвитель Х-образный Стандарт INOX (AISI 316) 100х50 Промрукав (PR16.3202) | 8649.87 | 7784.88
00-00118208 | Ответвитель Х-образный (PR16.3203) | Промрукав | Ответвитель Х-образный Стандарт INOX (AISI 316) 100х80 Промрукав (PR16.3203) | 9214.81 | 8293.33
00-00118207 | Ответвитель Х-образный (PR16.3207) | Промрукав | Ответвитель Х-образный Стандарт INOX (AISI 316) 150х100 Промрукав (PR16.3207) | 10224.8 | 9202.32
00-00118206 | Ответвитель Х-образный (PR16.3205) | Промрукав | Ответвитель Х-образный Стандарт INOX (AISI 316) 150х50 Промрукав (PR16.3205) | 9013.44 | 8112.1
00-00118205 | Ответвитель Х-образный (PR16.3206) | Промрукав | Ответвитель Х-образный Стандарт INOX (AISI 316) 150х80 Промрукав (PR16.3206) | 9505.34 | 8554.81
00-00118204 | Ответвитель Х-образный (PR16.3210) | Промрукав | Ответвитель Х-образный Стандарт INOX (AISI 316) 200х100 Промрукав (PR16.3210) | 10581.65 | 9523.49
00-00118203 | Ответвитель Х-образный (PR16.3208) | Промрукав | Ответвитель Х-образный Стандарт INOX (AISI 316) 200х50 Промрукав (PR16.3208) | 9141.47 | 8227.32
00-00118202 | Ответвитель Х-образный (PR16.3209) | Промрукав | Ответвитель Х-образный Стандарт INOX (AISI 316) 200х80 Промрукав (PR16.3209) | 9778.2 | 8800.38
00-00118201 | Ответвитель Х-образный (PR16.3213) | Промрукав | Ответвитель Х-образный Стандарт INOX (AISI 316) 300х100 Промрукав (PR16.3213) | 11938.42 | 10744.58
00-00118200 | Ответвитель Х-образный (PR16.3211) | Промрукав | Ответвитель Х-образный Стандарт INOX (AISI 316) 300х50 Промрукав (PR16.3211) | 10483.73 | 9435.36
00-00118199 | Ответвитель Х-образный (PR16.3212) | Промрукав | Ответвитель Х-образный Стандарт INOX (AISI 316) 300х80 Промрукав (PR16.3212) | 11185.7 | 10067.13
00-00118198 | Ответвитель Х-образный (PR16.3216) | Промрукав | Ответвитель Х-образный Стандарт INOX (AISI 316) 400х100 Промрукав (PR16.3216) | 14496.7 | 13047.03
00-00118197 | Ответвитель Х-образный (PR16.3214) | Промрукав | Ответвитель Х-образный Стандарт INOX (AISI 316) 400х50 Промрукав (PR16.3214) | 12145.09 | 10930.58
00-00118196 | Ответвитель Х-образный (PR16.3215) | Промрукав | Ответвитель Х-образный Стандарт INOX (AISI 316) 400х80 Промрукав (PR16.3215) | 14266.04 | 12839.44
00-00118195 | Ответвитель Х-образный (PR16.3219) | Промрукав | Ответвитель Х-образный Стандарт INOX (AISI 316) 500х100 Промрукав (PR16.3219) | 19367.69 | 17430.92
00-00118194 | Ответвитель Х-образный (PR16.3217) | Промрукав | Ответвитель Х-образный Стандарт INOX (AISI 316) 500х50 Промрукав (PR16.3217) | 18574.99 | 16717.49
00-00118193 | Ответвитель Х-образный (PR16.3218) | Промрукав | Ответвитель Х-образный Стандарт INOX (AISI 316) 500х80 Промрукав (PR16.3218) | 19016.14 | 17114.53
00-00118192 | Ответвитель Х-образный (PR16.3201) | Промрукав | Ответвитель X-образный предназначен для разветвления кабельных трасс в горизонтальном направлении, для перфорированных и глухих лотков. В комплект не входит крышка. | 8188.92 | 7370.03
00-00118191 | Ответвитель Х-образный (PR16.3222) | Промрукав | Ответвитель Х-образный Стандарт INOX (AISI 316) 600х100 Промрукав (PR16.3222) | 21347.88 | 19213.09
00-00118190 | Ответвитель Х-образный (PR16.3220) | Промрукав | Ответвитель Х-образный Стандарт INOX (AISI 316) 600х50 Промрукав (PR16.3220) | 18983.52 | 17085.17
00-00118189 | Ответвитель Х-образный (PR16.3221) | Промрукав | Ответвитель Х-образный Стандарт INOX (AISI 316) 600х80 Промрукав (PR16.3221) | 19792.54 | 17813.29
00-00111768 | Ответвитель (PR16.3234) | Промрукав | Ответвитель X-образный предназначен для разветвления кабельных трасс в горизонтальном направлении, для перфорированных и глухих лотков. В комплект не входит крышка. Аксессуары в исполнении AISI 409 – это изделия, изготовленные из ферритовой марки нержавеющей стали 08Х13, обладающих коррозионной стойкостью и высокими прочностями показателями, что позволяет применять изделия, в различных непищевых отраслях промышленности. | 5500.29 | 4950.26
00-00111769 | Ответвитель (PR16.3232) | Промрукав | Ответвитель X-образный предназначен для разветвления кабельных трасс в горизонтальном направлении, для перфорированных и глухих лотков. В комплект не входит крышка. Аксессуары в исполнении AISI 409 – это изделия, изготовленные из ферритовой марки нержавеющей стали 08Х13, обладающих коррозионной стойкостью и высокими прочностями показателями, что позволяет применять изделия, в различных непищевых отраслях промышленности. | 4819.18 | 4337.26
00-00111770 | Ответвитель (PR16.3233) | Промрукав | Ответвитель X-образный предназначен для разветвления кабельных трасс в горизонтальном направлении, для перфорированных и глухих лотков. В комплект не входит крышка. Аксессуары в исполнении AISI 409 – это изделия, изготовленные из ферритовой марки нержавеющей стали 08Х13, обладающих коррозионной стойкостью и высокими прочностями показателями, что позволяет применять изделия, в различных непищевых отраслях промышленности. | 5133.96 | 4620.56
00-00111771 | Ответвитель (PR16.3237) | Промрукав | Ответвитель X-образный предназначен для разветвления кабельных трасс в горизонтальном направлении, для перфорированных и глухих лотков. В комплект не входит крышка. Аксессуары в исполнении AISI 409 – это изделия, изготовленные из ферритовой марки нержавеющей стали 08Х13, обладающих коррозионной стойкостью и высокими прочностями показателями, что позволяет применять изделия, в различных непищевых отраслях промышленности. | 5696.68 | 5127.01
00-00111772 | Ответвитель (PR16.3235) | Промрукав | Ответвитель X-образный предназначен для разветвления кабельных трасс в горизонтальном направлении, для перфорированных и глухих лотков. В комплект не входит крышка. Аксессуары в исполнении AISI 409 – это изделия, изготовленные из ферритовой марки нержавеющей стали 08Х13, обладающих коррозионной стойкостью и высокими прочностями показателями, что позволяет применять изделия, в различных непищевых отраслях промышленности. | 5021.79 | 4519.61
00-00111773 | Ответвитель (PR16.3236) | Промрукав | Ответвитель X-образный предназначен для разветвления кабельных трасс в горизонтальном направлении, для перфорированных и глухих лотков. В комплект не входит крышка. Аксессуары в исполнении AISI 409 – это изделия, изготовленные из ферритовой марки нержавеющей стали 08Х13, обладающих коррозионной стойкостью и высокими прочностями показателями, что позволяет применять изделия, в различных непищевых отраслях промышленности. | 5295.84 | 4766.26
00-00111774 | Ответвитель (PR16.3240) | Промрукав | Ответвитель X-образный предназначен для разветвления кабельных трасс в горизонтальном направлении, для перфорированных и глухих лотков. В комплект не входит крышка. Аксессуары в исполнении AISI 409 – это изделия, изготовленные из ферритовой марки нержавеющей стали 08Х13, обладающих коррозионной стойкостью и высокими прочностями показателями, что позволяет применять изделия, в различных непищевых отраслях промышленности. | 5895.49 | 5305.94
00-00111775 | Ответвитель (PR16.3238) | Промрукав | Ответвитель X-образный предназначен для разветвления кабельных трасс в горизонтальном направлении, для перфорированных и глухих лотков. В комплект не входит крышка. Аксессуары в исполнении AISI 409 – это изделия, изготовленные из ферритовой марки нержавеющей стали 08Х13, обладающих коррозионной стойкостью и высокими прочностями показателями, что позволяет применять изделия, в различных непищевых отраслях промышленности. | 5093.09 | 4583.78
00-00111776 | Ответвитель (PR16.3239) | Промрукав | Ответвитель X-образный предназначен для разветвления кабельных трасс в горизонтальном направлении, для перфорированных и глухих лотков. В комплект не входит крышка. Аксессуары в исполнении AISI 409 – это изделия, изготовленные из ферритовой марки нержавеющей стали 08Х13, обладающих коррозионной стойкостью и высокими прочностями показателями, что позволяет применять изделия, в различных непищевых отраслях промышленности. | 5447.84 | 4903.06
00-00111777 | Ответвитель (PR16.3243) | Промрукав | Ответвитель X-образный предназначен для разветвления кабельных трасс в горизонтальном направлении, для перфорированных и глухих лотков. В комплект не входит крышка. Аксессуары в исполнении AISI 409 – это изделия, изготовленные из ферритовой марки нержавеющей стали 08Х13, обладающих коррозионной стойкостью и высокими прочностями показателями, что позволяет применять изделия, в различных непищевых отраслях промышленности. | 6651.41 | 5986.27
00-00111778 | Ответвитель (PR16.3241) | Промрукав | Ответвитель X-образный предназначен для разветвления кабельных трасс в горизонтальном направлении, для перфорированных и глухих лотков. В комплект не входит крышка. Аксессуары в исполнении AISI 409 – это изделия, изготовленные из ферритовой марки нержавеющей стали 08Х13, обладающих коррозионной стойкостью и высокими прочностями показателями, что позволяет применять изделия, в различных непищевых отраслях промышленности. | 5840.94 | 5256.85
00-00111779 | Ответвитель (PR16.3242) | Промрукав | Ответвитель X-образный предназначен для разветвления кабельных трасс в горизонтальном направлении, для перфорированных и глухих лотков. В комплект не входит крышка. Аксессуары в исполнении AISI 409 – это изделия, изготовленные из ферритовой марки нержавеющей стали 08Х13, обладающих коррозионной стойкостью и высокими прочностями показателями, что позволяет применять изделия, в различных непищевых отраслях промышленности. | 6232.01 | 5608.81
00-00111780 | Ответвитель (PR16.3246) | Промрукав | Ответвитель X-образный предназначен для разветвления кабельных трасс в горизонтальном направлении, для перфорированных и глухих лотков. В комплект не входит крышка. Аксессуары в исполнении AISI 409 – это изделия, изготовленные из ферритовой марки нержавеющей стали 08Х13, обладающих коррозионной стойкостью и высокими прочностями показателями, что позволяет применять изделия, в различных непищевых отраслях промышленности. | 8076.75 | 7269.08
00-00111781 | Ответвитель (PR16.3244) | Промрукав | Ответвитель X-образный предназначен для разветвления кабельных трасс в горизонтальном направлении, для перфорированных и глухих лотков. В комплект не входит крышка. Аксессуары в исполнении AISI 409 – это изделия, изготовленные из ферритовой марки нержавеющей стали 08Х13, обладающих коррозионной стойкостью и высокими прочностями показателями, что позволяет применять изделия, в различных непищевых отраслях промышленности. | 6766.54 | 6089.89
00-00111782 | Ответвитель (PR16.3245) | Промрукав | Ответвитель X-образный предназначен для разветвления кабельных трасс в горизонтальном направлении, для перфорированных и глухих лотков. В комплект не входит крышка. Аксессуары в исполнении AISI 409 – это изделия, изготовленные из ферритовой марки нержавеющей стали 08Х13, обладающих коррозионной стойкостью и высокими прочностями показателями, что позволяет применять изделия, в различных непищевых отраслях промышленности. | 7948.22 | 7153.4
00-00111783 | Ответвитель (PR16.3249) | Промрукав | Ответвитель X-образный предназначен для разветвления кабельных трасс в горизонтальном направлении, для перфорированных и глухих лотков. В комплект не входит крышка. Аксессуары в исполнении AISI 409 – это изделия, изготовленные из ферритовой марки нержавеющей стали 08Х13, обладающих коррозионной стойкостью и высокими прочностями показателями, что позволяет применять изделия, в различных непищевых отраслях промышленности. | 10276.73 | 9249.06
00-00111784 | Ответвитель (PR16.3247) | Промрукав | Ответвитель X-образный предназначен для разветвления кабельных трасс в горизонтальном направлении, для перфорированных и глухих лотков. В комплект не входит крышка. Аксессуары в исполнении AISI 409 – это изделия, изготовленные из ферритовой марки нержавеющей стали 08Х13, обладающих коррозионной стойкостью и высокими прочностями показателями, что позволяет применять изделия, в различных непищевых отраслях промышленности. | 9199.04 | 8279.14
00-00111785 | Ответвитель (PR16.3248) | Промрукав | Ответвитель X-образный предназначен для разветвления кабельных трасс в горизонтальном направлении, для перфорированных и глухих лотков. В комплект не входит крышка. Аксессуары в исполнении AISI 409 – это изделия, изготовленные из ферритовой марки нержавеющей стали 08Х13, обладающих коррозионной стойкостью и высокими прочностями показателями, что позволяет применять изделия, в различных непищевых отраслях промышленности. | 10090.2 | 9081.18
00-00111786 | Ответвитель (PR16.3231) | Промрукав | Ответвитель X-образный предназначен для разветвления кабельных трасс в горизонтальном направлении, для перфорированных и глухих лотков. В комплект не входит крышка. Аксессуары в исполнении AISI 409 – это изделия, изготовленные из ферритовой марки нержавеющей стали 08Х13, обладающих коррозионной стойкостью и высокими прочностями показателями, что позволяет применять изделия, в различных непищевых отраслях промышленности. | 4562.37 | 4106.13
00-00111787 | Ответвитель (PR16.3252) | Промрукав | Ответвитель X-образный предназначен для разветвления кабельных трасс в горизонтальном направлении, для перфорированных и глухих лотков. В комплект не входит крышка. Аксессуары в исполнении AISI 409 – это изделия, изготовленные из ферритовой марки нержавеющей стали 08Х13, обладающих коррозионной стойкостью и высокими прочностями показателями, что позволяет применять изделия, в различных непищевых отраслях промышленности. | 11893.79 | 10704.41
00-00111788 | Ответвитель (PR16.3250) | Промрукав | Ответвитель X-образный предназначен для разветвления кабельных трасс в горизонтальном направлении, для перфорированных и глухих лотков. В комплект не входит крышка. Аксессуары в исполнении AISI 409 – это изделия, изготовленные из ферритовой марки нержавеющей стали 08Х13, обладающих коррозионной стойкостью и высокими прочностями показателями, что позволяет применять изделия, в различных непищевых отраслях промышленности. | 10576.54 | 9518.89
00-00111789 | Ответвитель (PR16.3251) | Промрукав | Ответвитель X-образный предназначен для разветвления кабельных трасс в горизонтальном направлении, для перфорированных и глухих лотков. В комплект не входит крышка. Аксессуары в исполнении AISI 409 – это изделия, изготовленные из ферритовой марки нержавеющей стали 08Х13, обладающих коррозионной стойкостью и высокими прочностями показателями, что позволяет применять изделия, в различных непищевых отраслях промышленности. | 11027.26 | 9924.53
00-00094539 | CLM50D-RP-050-30 | IEK | Разделительная перегородка служит для разделения лотка на две и более части в случае монтажа в одном лотке проводки разного типа (информационной и силовой) для исключения наводок. Разделительная перегородка для металлических лотков изготовлена из стали горячего цинкования методом Сендзимира (защитный слой цинка 10-20 мкм). | 444.74 | 400.27
00-00103011 | CLM50D-RP-080-20 | IEK | Разделительная перегородка служит для разделения лотка на две и более части в случае монтажа в одном лотке проводки разного типа (информационной и силовой) для исключения наводок. Разделительная перегородка для металлических лотков изготовлена из стали горячего цинкования методом Сендзимира (защитный слой цинка 10-20 мкм). | 555.73 | 500.16
00-00103243 | CLM50D-RP-080-30 | IEK | Разделительная перегородка служит для разделения лотка на две и более части в случае монтажа в одном лотке проводки разного типа (информационной и силовой) для исключения наводок. Разделительная перегородка для металлических лотков изготовлена из стали горячего цинкования методом Сендзимира (защитный слой цинка 10-20 мкм). | 555.73 | 500.16
00-00134254 | Переходник левый (583-201) | ПожТехКабель | Переходник левый 100/50х100х0,7 мм | 854.68 | 769.21
00-00134210 | Переходник левый (583-001) | ПожТехКабель | Переходник левый 100/50х50х0,7 мм | 759 | 683.1
00-00134232 | Переходник левый (583-101) | ПожТехКабель | Переходник левый 100/50х80х0,7 мм | 779.82 | 701.84
00-00134256 | Переходник левый (583-202) | ПожТехКабель | Переходник левый 150/100х100х0,7 мм | 872.06 | 784.85
00-00134212 | Переходник левый (583-002) | ПожТехКабель | Переходник левый 150/100х50х0,7 мм | 779.82 | 701.84
00-00134234 | Переходник левый (583-102) | ПожТехКабель | Переходник левый 150/100х80х0,7 мм | 793.73 | 714.36
00-00134257 | Переходник левый (583-203) | ПожТехКабель | Переходник левый 200/100х100х0,7 мм | 898.16 | 808.34
00-00134213 | Переходник левый (583-003) | ПожТехКабель | Переходник левый 200/100х50х0,7 мм | 793.73 | 714.36
00-00134235 | Переходник левый (583-103) | ПожТехКабель | Переходник левый 200/100х80х0,7 мм | 814.63 | 733.17
00-00134258 | Переходник левый (583-204) | ПожТехКабель | Переходник левый 200/150х100х0,7 мм | 932.92 | 839.63
00-00134214 | Переходник левый (583-004) | ПожТехКабель | Переходник левый 200/150х50х0,7 мм | 828.57 | 745.71
00-00134236 | Переходник левый (583-104) | ПожТехКабель | Переходник левый 200/150х80х0,7 мм | 842.45 | 758.2
00-00134259 | Переходник левый (583-205) | ПожТехКабель | Переходник левый 300/100х100х0,7 мм | 1141.73 | 1027.55
00-00134215 | Переходник левый (583-005) | ПожТехКабель | Переходник левый 300/100х50х0,7 мм | 953.82 | 858.44
00-00134237 | Переходник левый (583-105) | ПожТехКабель | Переходник левый 300/100х80х0,7 мм | 1009.5 | 908.55
00-00134260 | Переходник левый (583-206) | ПожТехКабель | Переходник левый 300/150х100х0,7 мм | 1089.53 | 980.58
00-00134216 | Переходник левый (583-006) | ПожТехКабель | Переходник левый 300/150х50х0,7 мм | 797.65 | 717.89
00-00134238 | Переходник левый (583-106) | ПожТехКабель | Переходник левый 300/150х80х0,7 мм | 967.73 | 870.95
00-00134261 | Переходник левый (583-207) | ПожТехКабель | Переходник левый 300/200х100х0,7 мм | 1002.51 | 902.26
00-00134217 | Переходник левый (583-007) | ПожТехКабель | Переходник левый 300/200х50х0,7 мм | 898.16 | 808.34
00-00134239 | Переходник левый (583-107) | ПожТехКабель | Переходник левый 300/200х80х0,7 мм | 898.16 | 808.34
00-00134262 | Переходник левый (583-208) | ПожТехКабель | Переходник левый 400/200х100х0,7 мм | 1176.51 | 1058.86
00-00134218 | Переходник левый (583-008) | ПожТехКабель | Переходник левый 400/200х50х0,7 мм | 1009.5 | 908.55
00-00134240 | Переходник левый (583-108) | ПожТехКабель | Переходник левый 400/200х80х0,7 мм | 1037.35 | 933.62
00-00134263 | Переходник левый (583-209) | ПожТехКабель | Переходник левый 400/300х100х0,7 мм | 1263.54 | 1137.18
00-00134219 | Переходник левый (583-009) | ПожТехКабель | Переходник левый 400/300х50х0,7 мм | 1079.07 | 971.16
00-00134241 | Переходник левый (583-109) | ПожТехКабель | Переходник левый 400/300х80х0,7 мм | 1106.94 | 996.25
00-00134264 | Переходник левый (583-210) | ПожТехКабель | Переходник левый 500/200х100х0,7 мм | 1172.16 | 1054.95
00-00134265 | Переходник левый (583-230) | ПожТехКабель | Переходник левый 500/200х100х1,0 мм | 2016.64 | 1814.98
00-00134220 | Переходник левый (583-010) | ПожТехКабель | Переходник левый 500/200х50х0,7 мм | 903.37 | 813.04
00-00134221 | Переходник левый (583-030) | ПожТехКабель | Переходник левый 500/200х50х1,0 мм | 1354.17 | 1218.76
00-00134242 | Переходник левый (583-110) | ПожТехКабель | Переходник левый 500/200х80х0,7 мм | 984.65 | 886.18
00-00134243 | Переходник левый (583-130) | ПожТехКабель | Переходник левый 500/200х80х1,0 мм | 1709.44 | 1538.49
00-00134266 | Переходник левый (583-211) | ПожТехКабель | Переходник левый 500/300х100х0,7 мм | 1230.61 | 1107.55
00-00134267 | Переходник левый (583-231) | ПожТехКабель | Переходник левый 500/300х100х1,0 мм | 2040.63 | 1836.57
00-00134222 | Переходник левый (583-011) | ПожТехКабель | Переходник левый 500/300х50х0,7 мм | 927.06 | 834.35
00-00134223 | Переходник левый (583-031) | ПожТехКабель | Переходник левый 500/300х50х1,0 мм | 1421.39 | 1279.25
00-00134244 | Переходник левый (583-111) | ПожТехКабель | Переходник левый 500/300х80х0,7 мм | 1010.47 | 909.43
00-00134245 | Переходник левый (583-131) | ПожТехКабель | Переходник левый 500/300х80х1,0 мм | 1728.63 | 1555.77
00-00134268 | Переходник левый (583-212) | ПожТехКабель | Переходник левый 500/400х100х0,7 мм | 1199.46 | 1079.51
00-00134269 | Переходник левый (583-232) | ПожТехКабель | Переходник левый 500/400х100х1,0 мм | 2280.59 | 2052.53
00-00134224 | Переходник левый (583-012) | ПожТехКабель | Переходник левый 500/400х50х0,7 мм | 973.29 | 875.96
00-00134225 | Переходник левый (583-032) | ПожТехКабель | Переходник левый 500/400х50х1,0 мм | 1632.57 | 1469.31
00-00134246 | Переходник левый (583-112) | ПожТехКабель | Переходник левый 500/400х80х0,7 мм | 1060.87 | 954.78
00-00134247 | Переходник левый (583-132) | ПожТехКабель | Переходник левый 500/400х80х1,0 мм | 1920.61 | 1728.55
00-00134270 | Переходник левый (583-213) | ПожТехКабель | Переходник левый 600/300х100х0,7 мм | 1255.95 | 1130.35
00-00134271 | Переходник левый (583-233) | ПожТехКабель | Переходник левый 600/300х100х1,0 мм | 2160.59 | 1944.54
00-00134226 | Переходник левый (583-013) | ПожТехКабель | Переходник левый 600/300х50х0,7 мм | 948.63 | 853.77
00-00134227 | Переходник левый (583-033) | ПожТехКабель | Переходник левый 600/300х50х1,0 мм | 1767.02 | 1590.32
00-00134248 | Переходник левый (583-113) | ПожТехКабель | Переходник левый 600/300х80х0,7 мм | 1034 | 930.6
00-00134249 | Переходник левый (583-133) | ПожТехКабель | Переходник левый 600/300х80х1,0 мм | 1824.61 | 1642.15
00-00134272 | Переходник левый (583-214) | ПожТехКабель | Переходник левый 600/400х100х0,7 мм | 1433.3 | 1289.97
00-00134273 | Переходник левый (583-234) | ПожТехКабель | Переходник левый 600/400х100х1,0 мм | 2316.63 | 2084.97
00-00134228 | Переходник левый (583-014) | ПожТехКабель | Переходник левый 600/400х50х0,7 мм | 993.34 | 894
00-00134229 | Переходник левый (583-034) | ПожТехКабель | Переходник левый 600/400х50х1,0 мм | 1805.39 | 1624.85
00-00134250 | Переходник левый (583-114) | ПожТехКабель | Переходник левый 600/400х80х0,7 мм | 1082.72 | 974.45
00-00134251 | Переходник левый (583-134) | ПожТехКабель | Переходник левый 600/400х80х1,0 мм | 1949.42 | 1754.48
00-00134274 | Переходник левый (583-215) | ПожТехКабель | Переходник левый 600/500х100х0,7 мм | 1543.65 | 1389.28
00-00134275 | Переходник левый (583-235) | ПожТехКабель | Переходник левый 600/500х100х1,0 мм | 2400.61 | 2160.55
00-00134230 | Переходник левый (583-015) | ПожТехКабель | Переходник левый 600/500х50х0,7 мм | 1133.58 | 1020.22
00-00134231 | Переходник левый (583-035) | ПожТехКабель | Переходник левый 600/500х50х1,0 мм | 1824.61 | 1642.15
00-00134252 | Переходник левый (583-115) | ПожТехКабель | Переходник левый 600/500х80х0,7 мм | 1235.6 | 1112.04
00-00134253 | Переходник левый (583-135) | ПожТехКабель | Переходник левый 600/500х80х1,0 мм | 2016.64 | 1814.98
00-00078023 | Переходник левый крыш.Стан.100х50х50(PR16.0563) | Промрукав | Аксессуары для лотков Промрукав подходят для соединения между собой лотков серии «Стандарт» в любой комбинации. Аксессуары изготавливают из оцинкованной ленты по методу Сендзимира, с толщиной цинкового покрытия от 19 до 23 мкм. Переходник правый предназначен для перехода с одной ширины лотка на другую. В комплект входит крышка. | 1054.08 | 948.67
00-00074706 | Переходник левый крыш.Станд.150х100х100(PR16.0488) | Промрукав | Переходник левый с крышкой Стандарт 150х100х100 Промрукав (PR16.0488) | 1157.02 | 1041.32
00-00074704 | Переходник левый крыш.Станд.150х100х50(PR16.0486) | Промрукав | Переходник левый с крышкой Стандарт 150х100х50 Промрукав (PR16.0486) | 1109.6 | 998.64
00-00074705 | Переходник левый крыш.Станд.150х100х80(PR16.0487) | Промрукав | Переходник левый с крышкой Стандарт 150х100х80 Промрукав (PR16.0487) | 1137.61 | 1023.85
00-00074711 | Переходник левый крыш.Станд.200х100х100(PR16.0493) | Промрукав | Переходник левый с крышкой Стандарт 200х100х100 Промрукав (PR16.0493) | 1349.88 | 1214.89
00-00074707 | Переходник левый крыш.Станд.200х100х50(PR16.0489) | Промрукав | Переходник левый с крышкой Стандарт 200х100х50 Промрукав (PR16.0489) | 1294.49 | 1165.04
00-00074709 | Переходник левый крыш.Станд.200х100х80(PR16.0491) | Промрукав | Переходник левый с крышкой Стандарт 200х100х80 Промрукав (PR16.0491) | 1327.17 | 1194.45
00-00074712 | Переходник левый крыш.Станд.200х150х100(PR16.0494) | Промрукав | Переходник левый с крышкой Стандарт 200х150х100 Промрукав (PR16.0494) | 1344.55 | 1210.1
00-00074708 | Переходник левый крыш.Станд.200х150х50(PR16.0490) | Промрукав | Переходник левый с крышкой Стандарт 200х150х50 Промрукав (PR16.0490) | 1283.1 | 1154.79
00-00074710 | Переходник левый крыш.Станд.200х150х80(PR16.0492) | Промрукав | Переходник левый с крышкой Стандарт 200х150х80 Промрукав (PR16.0492) | 1311.08 | 1179.97
00-00074719 | Переходник левый крыш.Станд.300х100х100(PR16.0501) | Промрукав | Переходник левый с крышкой Стандарт 300х100х100 Промрукав (PR16.0501) | 2314.12 | 2082.71
00-00074713 | Переходник левый крыш.Станд.300х100х50(PR16.0495) | Промрукав | Переходник левый с крышкой Стандарт 300х100х50 Промрукав (PR16.0495) | 2219.13 | 1997.22
00-00074716 | Переходник левый крыш.Станд.300х100х80(PR16.0498) | Промрукав | Переходник левый с крышкой Стандарт 300х100х80 Промрукав (PR16.0498) | 2275.19 | 2047.67
00-00074720 | Переходник левый крыш.Станд.300х150х100(PR16.0502) | Промрукав | Переходник левый с крышкой Стандарт 300х150х100 Промрукав (PR16.0502) | 2661.16 | 2395.04
00-00074714 | Переходник левый крыш.Станд.300х150х50(PR16.0496) | Промрукав | Переходник левый с крышкой Стандарт 300х150х50 Промрукав (PR16.0496) | 2552.01 | 2296.81
00-00074717 | Переходник левый крыш.Станд.300х150х80(PR16.0499) | Промрукав | Переходник левый с крышкой Стандарт 300х150х80 Промрукав (PR16.0499) | 2616.43 | 2354.79
00-00074721 | Переходник левый крыш.Станд.300х200х100(PR16.0503) | Промрукав | Переходник левый с крышкой Стандарт 300х200х100 Промрукав (PR16.0503) | 2980.52 | 2682.47
00-00074715 | Переходник левый крыш.Станд.300х200х50(PR16.0497) | Промрукав | Переходник левый с крышкой Стандарт 300х200х50 Промрукав (PR16.0497) | 2858.28 | 2572.45
00-00074718 | Переходник левый крыш.Станд.300х200х80(PR16.0500) | Промрукав | Переходник левый с крышкой Стандарт 300х200х80 Промрукав (PR16.0500) | 2930.4 | 2637.36
00-00081626 | Переходник левый крыш.Стан.400х150х100(PR16.0681) | Промрукав | Переходник левый с крышкой Стандарт 400х150х100 Промрукав (PR16.0681) | 3130.29 | 2817.26
00-00081627 | Переходник левый крыш.Стан.400х150х50(PR16.0679) | Промрукав | Переходник левый с крышкой Стандарт 400х150х50 Промрукав (PR16.0679) | 2587.04 | 2328.34
00-00081628 | Переходник левый крыш.Стан.400х150х80(PR16.0680) | Промрукав | Переходник левый с крышкой Стандарт 400х150х80 Промрукав (PR16.0680) | 2845.74 | 2561.17
00-00081629 | Переходник левый крыш.Стан.400х200х100(PR16.0684) | Промрукав | Переходник левый с крышкой Стандарт 400х200х100 Промрукав (PR16.0684) | 2994.81 | 2695.33
00-00081630 | Переходник левый крыш.Стан.400х200х50(PR16.0682) | Промрукав | Переходник левый с крышкой Стандарт 400х200х50 Промрукав (PR16.0682) | 2716.38 | 2444.74
00-00081631 | Переходник левый крыш.Стан.400х200х80(PR16.0683) | Промрукав | Переходник левый с крышкой Стандарт 400х200х80 Промрукав (PR16.0683) | 2852.22 | 2567
00-00081632 | Переходник левый крыш.Стан.400х300х100(PR16.0687) | Промрукав | Переходник левый с крышкой Стандарт 400х300х100 Промрукав (PR16.0687) | 3294.25 | 2964.83
00-00081633 | Переходник левый крыш.Стан.400х300х50(PR16.0685) | Промрукав | Переходник левый с крышкой Стандарт 400х300х50 Промрукав (PR16.0685) | 2988.03 | 2689.23
00-00150751 | Переходник левый (PR16.0686) | Промрукав | Аксессуары изготовленные из стали с защитным покрытием по методу Сендзимира – это изделия, на которых защитное цинковое покрытие было нанесено на листовую сталь перед изготовлением. Толщина защитного покрытия варьируется от 10 до 22мкм. Климатическое исполнение изделий УХЛ2, что предусматривают эксплуатацию в помещении и под навесом, при температуре эксплуатации от -80 до +150°С. Переходник левый предназначен для перехода с одной ширины лотка на другую. В комплект входит крышка. | 3137.37 | 2823.63
00-00081635 | Переходник левый крыш.Стан.500х150х100(PR16.0690) | Промрукав | Переходник левый с крышкой Стандарт 500х150х100 Промрукав (PR16.0690) | 3732.51 | 3359.26
00-00081636 | Переходник левый крыш.Стан.500х150х50(PR16.0688) | Промрукав | Переходник левый с крышкой Стандарт 500х150х50 Промрукав (PR16.0688) | 3385.48 | 3046.93
00-00081637 | Переходник левый крыш.Стан.500х150х80(PR16.0689) | Промрукав | Переходник левый с крышкой Стандарт 500х150х80 Промрукав (PR16.0689) | 3554.8 | 3199.32
00-00081638 | Переходник левый крыш.Стан.500х200х100(PR16.0693) | Промрукав | Переходник левый с крышкой Стандарт 500х200х100 Промрукав (PR16.0693) | 4105.76 | 3695.18
00-00081639 | Переходник левый крыш.Стан.500х200х50(PR16.0691) | Промрукав | Переходник левый с крышкой Стандарт 500х200х50 Промрукав (PR16.0691) | 3724.06 | 3351.65
00-00081640 | Переходник левый крыш.Стан.500х200х80(PR16.0692) | Промрукав | Переходник левый с крышкой Стандарт 500х200х80 Промрукав (PR16.0692) | 3910.25 | 3519.23
00-00081641 | Переходник левый крыш.Стан.500х300х100(PR16.0696) | Промрукав | Переходник левый с крышкой Стандарт 500х300х100 Промрукав (PR16.0696) | 4311.06 | 3879.95
00-00081642 | Переходник левый крыш.Стан.500х300х50(PR16.0694) | Промрукав | Переходник левый с крышкой Стандарт 500х300х50 Промрукав (PR16.0694) | 3910.25 | 3519.23
00-00081643 | Переходник левый крыш.Стан.500х300х80(PR16.0695) | Промрукав | Переходник левый с крышкой Стандарт 500х300х80 Промрукав (PR16.0695) | 4105.79 | 3695.21
00-00081644 | Переходник левый крыш.Стан.500х400х100(PR16.0699) | Промрукав | Переходник левый с крышкой Стандарт 500х400х100 Промрукав (PR16.0699) | 4742.17 | 4267.95
00-00081645 | Переходник левый крыш.Стан.500х400х50(PR16.0697) | Промрукав | Переходник левый с крышкой Стандарт 500х400х50 Промрукав (PR16.0697) | 4301.25 | 3871.13
00-00081646 | Переходник левый крыш.Стан.500х400х80(PR16.0698) | Промрукав | Переходник левый с крышкой Стандарт 500х400х80 Промрукав (PR16.0698) | 4516.36 | 4064.72
00-00081647 | Переходник левый крыш.Стан.600х300х100(PR16.0702) | Промрукав | Переходник левый с крышкой Стандарт 600х300х100 Промрукав (PR16.0702) | 4742.17 | 4267.95
00-00081648 | Переходник левый крыш.Стан.600х300х50(PR16.0700) | Промрукав | Переходник левый с крышкой Стандарт 600х300х50 Промрукав (PR16.0700) | 4301.25 | 3871.13
00-00081649 | Переходник левый крыш.Стан.600х300х80(PR16.0701) | Промрукав | Переходник левый с крышкой Стандарт 600х300х80 Промрукав (PR16.0701) | 4516.36 | 4064.72
00-00081650 | Переходник левый крыш.Стан.600х400х100(PR16.0705) | Промрукав | Переходник левый с крышкой Стандарт 600х400х100 Промрукав (PR16.0705) | 5216.42 | 4694.78
00-00081651 | Переходник левый крыш.Стан.600х400х50(PR16.0703) | Промрукав | Переходник левый с крышкой Стандарт 600х400х50 Промрукав (PR16.0703) | 4731.42 | 4258.28
00-00081652 | Переходник левый крыш.Стан.600х400х80(PR16.0704) | Промрукав | Переходник левый с крышкой Стандарт 600х400х80 Промрукав (PR16.0704) | 4968 | 4471.2
00-00081653 | Переходник левый крыш.Стан.600х500х100(PR16.0708) | Промрукав | Переходник левый с крышкой Стандарт 600х500х100 Промрукав (PR16.0708) | 5738.02 | 5164.22
00-00081654 | Переходник левый крыш.Стан.600х500х50(PR16.0706) | Промрукав | Переходник левый с крышкой Стандарт 600х500х50 Промрукав (PR16.0706) | 5204.56 | 4684.1
00-00081655 | Переходник левый крыш.Стан.600х500х80(PR16.0707) | Промрукав | Переходник левый с крышкой Стандарт 600х500х80 Промрукав (PR16.0707) | 5464.78 | 4918.3
00-00116114 | Переходник левый (PR16.10152) | Промрукав | Аксессуары изготовленные из стали с защитным покрытием по методу Сендзимира – это изделия, на которых защитное цинковое покрытие было нанесено на листовую сталь перед изготовлением. Толщина защитного покрытия варьируется от 10 до 22мкм. Климатическое исполнение изделий УХЛ2, что предусматривают эксплуатацию в помещении и под навесом, при температуре эксплуатации от -80 до +150°С. Переходник предназначен для перехода с одной ширины лотка на другую, при неизменной высоте лотка. Крышка в комплект не входит. | 698.34 | 628.51
00-00116115 | Переходник левый (PR16.10159) | Промрукав | Аксессуары изготовленные из стали с защитным покрытием по методу Сендзимира – это изделия, на которых защитное цинковое покрытие было нанесено на листовую сталь перед изготовлением. Толщина защитного покрытия варьируется от 10 до 22мкм. Климатическое исполнение изделий УХЛ2, что предусматривают эксплуатацию в помещении и под навесом, при температуре эксплуатации от -80 до +150°С. Переходник предназначен для перехода с одной ширины лотка на другую, при неизменной высоте лотка. Крышка в комплект не входит. | 766.56 | 689.9
00-00116116 | Переходник левый (PR16.10160) | Промрукав | Аксессуары изготовленные из стали с защитным покрытием по методу Сендзимира – это изделия, на которых защитное цинковое покрытие было нанесено на листовую сталь перед изготовлением. Толщина защитного покрытия варьируется от 10 до 22мкм. Климатическое исполнение изделий УХЛ2, что предусматривают эксплуатацию в помещении и под навесом, при температуре эксплуатации от -80 до +150°С. Переходник предназначен для перехода с одной ширины лотка на другую, при неизменной высоте лотка. Крышка в комплект не входит. | 735.13 | 661.62
00-00116117 | Переходник левый (PR16.10161) | Промрукав | Аксессуары изготовленные из стали с защитным покрытием по методу Сендзимира – это изделия, на которых защитное цинковое покрытие было нанесено на листовую сталь перед изготовлением. Толщина защитного покрытия варьируется от 10 до 22мкм. Климатическое исполнение изделий УХЛ2, что предусматривают эксплуатацию в помещении и под навесом, при температуре эксплуатации от -80 до +150°С. Переходник предназначен для перехода с одной ширины лотка на другую, при неизменной высоте лотка. Крышка в комплект не входит. | 753.71 | 678.34
00-00116118 | Переходник левый (PR16.10214) | Промрукав | Аксессуары изготовленные из стали с защитным покрытием по методу Сендзимира – это изделия, на которых защитное цинковое покрытие было нанесено на листовую сталь перед изготовлением. Толщина защитного покрытия варьируется от 10 до 22мкм. Климатическое исполнение изделий УХЛ2, что предусматривают эксплуатацию в помещении и под навесом, при температуре эксплуатации от -80 до +150°С. Переходник предназначен для перехода с одной ширины лотка на другую, при неизменной высоте лотка. Крышка в комплект не входит. | 894.3 | 804.87
00-00116119 | Переходник левый (PR16.10215) | Промрукав | Аксессуары изготовленные из стали с защитным покрытием по методу Сендзимира – это изделия, на которых защитное цинковое покрытие было нанесено на листовую сталь перед изготовлением. Толщина защитного покрытия варьируется от 10 до 22мкм. Климатическое исполнение изделий УХЛ2, что предусматривают эксплуатацию в помещении и под навесом, при температуре эксплуатации от -80 до +150°С. Переходник предназначен для перехода с одной ширины лотка на другую, при неизменной высоте лотка. Крышка в комплект не входит. | 857.64 | 771.88
00-00116120 | Переходник левый (PR16.10216) | Промрукав | Аксессуары изготовленные из стали с защитным покрытием по методу Сендзимира – это изделия, на которых защитное цинковое покрытие было нанесено на листовую сталь перед изготовлением. Толщина защитного покрытия варьируется от 10 до 22мкм. Климатическое исполнение изделий УХЛ2, что предусматривают эксплуатацию в помещении и под навесом, при температуре эксплуатации от -80 до +150°С. Переходник предназначен для перехода с одной ширины лотка на другую, при неизменной высоте лотка. Крышка в комплект не входит. | 879.3 | 791.37
00-00116121 | Переходник левый (PR16.10217) | Промрукав | Аксессуары изготовленные из стали с защитным покрытием по методу Сендзимира – это изделия, на которых защитное цинковое покрытие было нанесено на листовую сталь перед изготовлением. Толщина защитного покрытия варьируется от 10 до 22мкм. Климатическое исполнение изделий УХЛ2, что предусматривают эксплуатацию в помещении и под навесом, при температуре эксплуатации от -80 до +150°С. Переходник предназначен для перехода с одной ширины лотка на другую, при неизменной высоте лотка. Крышка в комплект не входит. | 809.85 | 728.87
00-00116122 | Переходник левый (PR16.10226) | Промрукав | Аксессуары изготовленные из стали с защитным покрытием по методу Сендзимира – это изделия, на которых защитное цинковое покрытие было нанесено на листовую сталь перед изготовлением. Толщина защитного покрытия варьируется от 10 до 22мкм. Климатическое исполнение изделий УХЛ2, что предусматривают эксплуатацию в помещении и под навесом, при температуре эксплуатации от -80 до +150°С. Переходник предназначен для перехода с одной ширины лотка на другую, при неизменной высоте лотка. Крышка в комплект не входит. | 772.81 | 695.53
00-00116123 | Переходник левый (PR16.10227) | Промрукав | Аксессуары изготовленные из стали с защитным покрытием по методу Сендзимира – это изделия, на которых защитное цинковое покрытие было нанесено на листовую сталь перед изготовлением. Толщина защитного покрытия варьируется от 10 до 22мкм. Климатическое исполнение изделий УХЛ2, что предусматривают эксплуатацию в помещении и под навесом, при температуре эксплуатации от -80 до +150°С. Переходник предназначен для перехода с одной ширины лотка на другую, при неизменной высоте лотка. Крышка в комплект не входит. | 789.66 | 710.69
00-00116124 | Переходник левый (PR16.10228) | Промрукав | Аксессуары изготовленные из стали с защитным покрытием по методу Сендзимира – это изделия, на которых защитное цинковое покрытие было нанесено на листовую сталь перед изготовлением. Толщина защитного покрытия варьируется от 10 до 22мкм. Климатическое исполнение изделий УХЛ2, что предусматривают эксплуатацию в помещении и под навесом, при температуре эксплуатации от -80 до +150°С. Переходник предназначен для перехода с одной ширины лотка на другую, при неизменной высоте лотка. Крышка в комплект не входит. | 1393.78 | 1254.4
00-00116125 | Переходник левый (PR16.10229) | Промрукав | Аксессуары изготовленные из стали с защитным покрытием по методу Сендзимира – это изделия, на которых защитное цинковое покрытие было нанесено на листовую сталь перед изготовлением. Толщина защитного покрытия варьируется от 10 до 22мкм. Климатическое исполнение изделий УХЛ2, что предусматривают эксплуатацию в помещении и под навесом, при температуре эксплуатации от -80 до +150°С. Переходник предназначен для перехода с одной ширины лотка на другую, при неизменной высоте лотка. Крышка в комплект не входит. | 1336.6 | 1202.94
00-00116126 | Переходник левый (PR16.10230) | Промрукав | Аксессуары изготовленные из стали с защитным покрытием по методу Сендзимира – это изделия, на которых защитное цинковое покрытие было нанесено на листовую сталь перед изготовлением. Толщина защитного покрытия варьируется от 10 до 22мкм. Климатическое исполнение изделий УХЛ2, что предусматривают эксплуатацию в помещении и под навесом, при температуре эксплуатации от -80 до +150°С. Переходник предназначен для перехода с одной ширины лотка на другую, при неизменной высоте лотка. Крышка в комплект не входит. | 1370.36 | 1233.32
00-00116127 | Переходник левый (PR16.10231) | Промрукав | Аксессуары изготовленные из стали с защитным покрытием по методу Сендзимира – это изделия, на которых защитное цинковое покрытие было нанесено на листовую сталь перед изготовлением. Толщина защитного покрытия варьируется от 10 до 22мкм. Климатическое исполнение изделий УХЛ2, что предусматривают эксплуатацию в помещении и под навесом, при температуре эксплуатации от -80 до +150°С. Переходник предназначен для перехода с одной ширины лотка на другую, при неизменной высоте лотка. Крышка в комплект не входит. | 1602.8 | 1442.52
00-00116128 | Переходник левый (PR16.10232) | Промрукав | Аксессуары изготовленные из стали с защитным покрытием по методу Сендзимира – это изделия, на которых защитное цинковое покрытие было нанесено на листовую сталь перед изготовлением. Толщина защитного покрытия варьируется от 10 до 22мкм. Климатическое исполнение изделий УХЛ2, что предусматривают эксплуатацию в помещении и под навесом, при температуре эксплуатации от -80 до +150°С. Переходник предназначен для перехода с одной ширины лотка на другую, при неизменной высоте лотка. Крышка в комплект не входит. | 1537.06 | 1383.35
00-00116129 | Переходник левый (PR16.10233) | Промрукав | Аксессуары изготовленные из стали с защитным покрытием по методу Сендзимира – это изделия, на которых защитное цинковое покрытие было нанесено на листовую сталь перед изготовлением. Толщина защитного покрытия варьируется от 10 до 22мкм. Климатическое исполнение изделий УХЛ2, что предусматривают эксплуатацию в помещении и под навесом, при температуре эксплуатации от -80 до +150°С. Переходник предназначен для перехода с одной ширины лотка на другую, при неизменной высоте лотка. Крышка в комплект не входит. | 1575.87 | 1418.28
00-00116130 | Переходник левый (PR16.10791) | Промрукав | Аксессуары изготовленные из стали с защитным покрытием по методу Сендзимира – это изделия, на которых защитное цинковое покрытие было нанесено на листовую сталь перед изготовлением. Толщина защитного покрытия варьируется от 10 до 22мкм. Климатическое исполнение изделий УХЛ2, что предусматривают эксплуатацию в помещении и под навесом, при температуре эксплуатации от -80 до +150°С. Переходник предназначен для перехода с одной ширины лотка на другую, при неизменной высоте лотка. Крышка в комплект не входит. | 1795.17 | 1615.65
00-00116131 | Переходник левый (PR16.10789) | Промрукав | Аксессуары изготовленные из стали с защитным покрытием по методу Сендзимира – это изделия, на которых защитное цинковое покрытие было нанесено на листовую сталь перед изготовлением. Толщина защитного покрытия варьируется от 10 до 22мкм. Климатическое исполнение изделий УХЛ2, что предусматривают эксплуатацию в помещении и под навесом, при температуре эксплуатации от -80 до +150°С. Переходник предназначен для перехода с одной ширины лотка на другую, при неизменной высоте лотка. Крышка в комплект не входит. | 1721.54 | 1549.39
00-00116132 | Переходник левый (PR16.10790) | Промрукав | Аксессуары изготовленные из стали с защитным покрытием по методу Сендзимира – это изделия, на которых защитное цинковое покрытие было нанесено на листовую сталь перед изготовлением. Толщина защитного покрытия варьируется от 10 до 22мкм. Климатическое исполнение изделий УХЛ2, что предусматривают эксплуатацию в помещении и под навесом, при температуре эксплуатации от -80 до +150°С. Переходник предназначен для перехода с одной ширины лотка на другую, при неизменной высоте лотка. Крышка в комплект не входит. | 1764.96 | 1588.46
00-00116133 | Переходник левый (PR16.10794) | Промрукав | Аксессуары изготовленные из стали с защитным покрытием по методу Сендзимира – это изделия, на которых защитное цинковое покрытие было нанесено на листовую сталь перед изготовлением. Толщина защитного покрытия варьируется от 10 до 22мкм. Климатическое исполнение изделий УХЛ2, что предусматривают эксплуатацию в помещении и под навесом, при температуре эксплуатации от -80 до +150°С. Переходник предназначен для перехода с одной ширины лотка на другую, при неизменной высоте лотка. Крышка в комплект не входит. | 1885.39 | 1696.85
00-00116134 | Переходник левый (PR16.10792) | Промрукав | Аксессуары изготовленные из стали с защитным покрытием по методу Сендзимира – это изделия, на которых защитное цинковое покрытие было нанесено на листовую сталь перед изготовлением. Толщина защитного покрытия варьируется от 10 до 22мкм. Климатическое исполнение изделий УХЛ2, что предусматривают эксплуатацию в помещении и под навесом, при температуре эксплуатации от -80 до +150°С. Переходник предназначен для перехода с одной ширины лотка на другую, при неизменной высоте лотка. Крышка в комплект не входит. | 1558.18 | 1402.36
00-00116135 | Переходник левый (PR16.10793) | Промрукав | Аксессуары изготовленные из стали с защитным покрытием по методу Сендзимира – это изделия, на которых защитное цинковое покрытие было нанесено на листовую сталь перед изготовлением. Толщина защитного покрытия варьируется от 10 до 22мкм. Климатическое исполнение изделий УХЛ2, что предусматривают эксплуатацию в помещении и под навесом, при температуре эксплуатации от -80 до +150°С. Переходник предназначен для перехода с одной ширины лотка на другую, при неизменной высоте лотка. Крышка в комплект не входит. | 1713.99 | 1542.59
00-00116136 | Переходник левый (PR16.10797) | Промрукав | Аксессуары изготовленные из стали с защитным покрытием по методу Сендзимира – это изделия, на которых защитное цинковое покрытие было нанесено на листовую сталь перед изготовлением. Толщина защитного покрытия варьируется от 10 до 22мкм. Климатическое исполнение изделий УХЛ2, что предусматривают эксплуатацию в помещении и под навесом, при температуре эксплуатации от -80 до +150°С. Переходник предназначен для перехода с одной ширины лотка на другую, при неизменной высоте лотка. Крышка в комплект не входит. | 1803.76 | 1623.38
00-00116137 | Переходник левый (PR16.10795) | Промрукав | Аксессуары изготовленные из стали с защитным покрытием по методу Сендзимира – это изделия, на которых защитное цинковое покрытие было нанесено на листовую сталь перед изготовлением. Толщина защитного покрытия варьируется от 10 до 22мкм. Климатическое исполнение изделий УХЛ2, что предусматривают эксплуатацию в помещении и под навесом, при температуре эксплуатации от -80 до +150°С. Переходник предназначен для перехода с одной ширины лотка на другую, при неизменной высоте лотка. Крышка в комплект не входит. | 1636.07 | 1472.46
00-00116138 | Переходник левый (PR16.10796) | Промрукав | Аксессуары изготовленные из стали с защитным покрытием по методу Сендзимира – это изделия, на которых защитное цинковое покрытие было нанесено на листовую сталь перед изготовлением. Толщина защитного покрытия варьируется от 10 до 22мкм. Климатическое исполнение изделий УХЛ2, что предусматривают эксплуатацию в помещении и под навесом, при температуре эксплуатации от -80 до +150°С. Переходник предназначен для перехода с одной ширины лотка на другую, при неизменной высоте лотка. Крышка в комплект не входит. | 1717.87 | 1546.08
00-00116139 | Переходник левый (PR16.10800) | Промрукав | Аксессуары изготовленные из стали с защитным покрытием по методу Сендзимира – это изделия, на которых защитное цинковое покрытие было нанесено на листовую сталь перед изготовлением. Толщина защитного покрытия варьируется от 10 до 22мкм. Климатическое исполнение изделий УХЛ2, что предусматривают эксплуатацию в помещении и под навесом, при температуре эксплуатации от -80 до +150°С. Переходник предназначен для перехода с одной ширины лотка на другую, при неизменной высоте лотка. Крышка в комплект не входит. | 1984.11 | 1785.7
00-00116140 | Переходник левый (PR16.10798) | Промрукав | Аксессуары изготовленные из стали с защитным покрытием по методу Сендзимира – это изделия, на которых защитное цинковое покрытие было нанесено на листовую сталь перед изготовлением. Толщина защитного покрытия варьируется от 10 до 22мкм. Климатическое исполнение изделий УХЛ2, что предусматривают эксплуатацию в помещении и под навесом, при температуре эксплуатации от -80 до +150°С. Переходник предназначен для перехода с одной ширины лотка на другую, при неизменной высоте лотка. Крышка в комплект не входит. | 1799.67 | 1619.7
00-00116141 | Переходник левый (PR16.10799) | Промрукав | Аксессуары изготовленные из стали с защитным покрытием по методу Сендзимира – это изделия, на которых защитное цинковое покрытие было нанесено на листовую сталь перед изготовлением. Толщина защитного покрытия варьируется от 10 до 22мкм. Климатическое исполнение изделий УХЛ2, что предусматривают эксплуатацию в помещении и под навесом, при температуре эксплуатации от -80 до +150°С. Переходник предназначен для перехода с одной ширины лотка на другую, при неизменной высоте лотка. Крышка в комплект не входит. | 1889.62 | 1700.66
00-00116142 | Переходник левый (PR16.10803) | Промрукав | Аксессуары изготовленные из стали с защитным покрытием по методу Сендзимира – это изделия, на которых защитное цинковое покрытие было нанесено на листовую сталь перед изготовлением. Толщина защитного покрытия варьируется от 10 до 22мкм. Климатическое исполнение изделий УХЛ2, что предусматривают эксплуатацию в помещении и под навесом, при температуре эксплуатации от -80 до +150°С. Переходник предназначен для перехода с одной ширины лотка на другую, при неизменной высоте лотка. Крышка в комплект не входит. | 2145.9 | 1931.31
00-00116143 | Переходник левый (PR16.10801) | Промрукав | Аксессуары изготовленные из стали с защитным покрытием по методу Сендзимира – это изделия, на которых защитное цинковое покрытие было нанесено на листовую сталь перед изготовлением. Толщина защитного покрытия варьируется от 10 до 22мкм. Климатическое исполнение изделий УХЛ2, что предусматривают эксплуатацию в помещении и под навесом, при температуре эксплуатации от -80 до +150°С. Переходник предназначен для перехода с одной ширины лотка на другую, при неизменной высоте лотка. Крышка в комплект не входит. | 1946.37 | 1751.73
00-00116144 | Переходник левый (PR16.10802) | Промрукав | Аксессуары изготовленные из стали с защитным покрытием по методу Сендзимира – это изделия, на которых защитное цинковое покрытие было нанесено на листовую сталь перед изготовлением. Толщина защитного покрытия варьируется от 10 до 22мкм. Климатическое исполнение изделий УХЛ2, что предусматривают эксплуатацию в помещении и под навесом, при температуре эксплуатации от -80 до +150°С. Переходник предназначен для перехода с одной ширины лотка на другую, при неизменной высоте лотка. Крышка в комплект не входит. | 2043.71 | 1839.34
00-00116145 | Переходник левый (PR16.10806) | Промрукав | Аксессуары изготовленные из стали с защитным покрытием по методу Сендзимира – это изделия, на которых защитное цинковое покрытие было нанесено на листовую сталь перед изготовлением. Толщина защитного покрытия варьируется от 10 до 22мкм. Климатическое исполнение изделий УХЛ2, что предусматривают эксплуатацию в помещении и под навесом, при температуре эксплуатации от -80 до +150°С. Переходник предназначен для перехода с одной ширины лотка на другую, при неизменной высоте лотка. Крышка в комплект не входит. | 2360.47 | 2124.42
00-00116146 | Переходник левый (PR16.10804) | Промрукав | Аксессуары изготовленные из стали с защитным покрытием по методу Сендзимира – это изделия, на которых защитное цинковое покрытие было нанесено на листовую сталь перед изготовлением. Толщина защитного покрытия варьируется от 10 до 22мкм. Климатическое исполнение изделий УХЛ2, что предусматривают эксплуатацию в помещении и под навесом, при температуре эксплуатации от -80 до +150°С. Переходник предназначен для перехода с одной ширины лотка на другую, при неизменной высоте лотка. Крышка в комплект не входит. | 2141.04 | 1926.94
00-00116147 | Переходник левый (PR16.10805) | Промрукав | Аксессуары изготовленные из стали с защитным покрытием по методу Сендзимира – это изделия, на которых защитное цинковое покрытие было нанесено на листовую сталь перед изготовлением. Толщина защитного покрытия варьируется от 10 до 22мкм. Климатическое исполнение изделий УХЛ2, что предусматривают эксплуатацию в помещении и под навесом, при температуре эксплуатации от -80 до +150°С. Переходник предназначен для перехода с одной ширины лотка на другую, при неизменной высоте лотка. Крышка в комплект не входит. | 2248.08 | 2023.27
00-00116148 | Переходник левый (PR16.10809) | Промрукав | Аксессуары изготовленные из стали с защитным покрытием по методу Сендзимира – это изделия, на которых защитное цинковое покрытие было нанесено на листовую сталь перед изготовлением. Толщина защитного покрытия варьируется от 10 до 22мкм. Климатическое исполнение изделий УХЛ2, что предусматривают эксплуатацию в помещении и под навесом, при температуре эксплуатации от -80 до +150°С. Переходник предназначен для перехода с одной ширины лотка на другую, при неизменной высоте лотка. Крышка в комплект не входит. | 2596.54 | 2336.89
00-00116149 | Переходник левый (PR16.10807) | Промрукав | Аксессуары изготовленные из стали с защитным покрытием по методу Сендзимира – это изделия, на которых защитное цинковое покрытие было нанесено на листовую сталь перед изготовлением. Толщина защитного покрытия варьируется от 10 до 22мкм. Климатическое исполнение изделий УХЛ2, что предусматривают эксплуатацию в помещении и под навесом, при температуре эксплуатации от -80 до +150°С. Переходник предназначен для перехода с одной ширины лотка на другую, при неизменной высоте лотка. Крышка в комплект не входит. | 2355.14 | 2119.63
00-00116150 | Переходник левый (PR16.10808) | Промрукав | Аксессуары изготовленные из стали с защитным покрытием по методу Сендзимира – это изделия, на которых защитное цинковое покрытие было нанесено на листовую сталь перед изготовлением. Толщина защитного покрытия варьируется от 10 до 22мкм. Климатическое исполнение изделий УХЛ2, что предусматривают эксплуатацию в помещении и под навесом, при температуре эксплуатации от -80 до +150°С. Переходник предназначен для перехода с одной ширины лотка на другую, при неизменной высоте лотка. Крышка в комплект не входит. | 2472.92 | 2225.63
00-00116151 | Переходник левый (PR16.10812) | Промрукав | Аксессуары изготовленные из стали с защитным покрытием по методу Сендзимира – это изделия, на которых защитное цинковое покрытие было нанесено на листовую сталь перед изготовлением. Толщина защитного покрытия варьируется от 10 до 22мкм. Климатическое исполнение изделий УХЛ2, что предусматривают эксплуатацию в помещении и под навесом, при температуре эксплуатации от -80 до +150°С. Переходник предназначен для перехода с одной ширины лотка на другую, при неизменной высоте лотка. Крышка в комплект не входит. | 2677.67 | 2409.9
00-00116152 | Переходник левый (PR16.10810) | Промрукав | Аксессуары изготовленные из стали с защитным покрытием по методу Сендзимира – это изделия, на которых защитное цинковое покрытие было нанесено на листовую сталь перед изготовлением. Толщина защитного покрытия варьируется от 10 до 22мкм. Климатическое исполнение изделий УХЛ2, что предусматривают эксплуатацию в помещении и под навесом, при температуре эксплуатации от -80 до +150°С. Переходник предназначен для перехода с одной ширины лотка на другую, при неизменной высоте лотка. Крышка в комплект не входит. | 2428.75 | 2185.88
00-00116153 | Переходник левый (PR16.10811) | Промрукав | Аксессуары изготовленные из стали с защитным покрытием по методу Сендзимира – это изделия, на которых защитное цинковое покрытие было нанесено на листовую сталь перед изготовлением. Толщина защитного покрытия варьируется от 10 до 22мкм. Климатическое исполнение изделий УХЛ2, что предусматривают эксплуатацию в помещении и под навесом, при температуре эксплуатации от -80 до +150°С. Переходник предназначен для перехода с одной ширины лотка на другую, при неизменной высоте лотка. Крышка в комплект не входит. | 2550.16 | 2295.14
00-00116154 | Переходник левый (PR16.10815) | Промрукав | Аксессуары изготовленные из стали с защитным покрытием по методу Сендзимира – это изделия, на которых защитное цинковое покрытие было нанесено на листовую сталь перед изготовлением. Толщина защитного покрытия варьируется от 10 до 22мкм. Климатическое исполнение изделий УХЛ2, что предусматривают эксплуатацию в помещении и под навесом, при температуре эксплуатации от -80 до +150°С. Переходник предназначен для перехода с одной ширины лотка на другую, при неизменной высоте лотка. Крышка в комплект не входит. | 2677.67 | 2409.9
00-00116155 | Переходник левый (PR16.10813) | Промрукав | Аксессуары изготовленные из стали с защитным покрытием по методу Сендзимира – это изделия, на которых защитное цинковое покрытие было нанесено на листовую сталь перед изготовлением. Толщина защитного покрытия варьируется от 10 до 22мкм. Климатическое исполнение изделий УХЛ2, что предусматривают эксплуатацию в помещении и под навесом, при температуре эксплуатации от -80 до +150°С. Переходник предназначен для перехода с одной ширины лотка на другую, при неизменной высоте лотка. Крышка в комплект не входит. | 2428.75 | 2185.88
00-00116156 | Переходник левый (PR16.10814) | Промрукав | Аксессуары изготовленные из стали с защитным покрытием по методу Сендзимира – это изделия, на которых защитное цинковое покрытие было нанесено на листовую сталь перед изготовлением. Толщина защитного покрытия варьируется от 10 до 22мкм. Климатическое исполнение изделий УХЛ2, что предусматривают эксплуатацию в помещении и под навесом, при температуре эксплуатации от -80 до +150°С. Переходник предназначен для перехода с одной ширины лотка на другую, при неизменной высоте лотка. Крышка в комплект не входит. | 2550.16 | 2295.14
00-00116157 | Переходник левый (PR16.10818) | Промрукав | Аксессуары изготовленные из стали с защитным покрытием по методу Сендзимира – это изделия, на которых защитное цинковое покрытие было нанесено на листовую сталь перед изготовлением. Толщина защитного покрытия варьируется от 10 до 22мкм. Климатическое исполнение изделий УХЛ2, что предусматривают эксплуатацию в помещении и под навесом, при температуре эксплуатации от -80 до +150°С. Переходник предназначен для перехода с одной ширины лотка на другую, при неизменной высоте лотка. Крышка в комплект не входит. | 2945.47 | 2650.92
00-00116158 | Переходник левый (PR16.10816) | Промрукав | Аксессуары изготовленные из стали с защитным покрытием по методу Сендзимира – это изделия, на которых защитное цинковое покрытие было нанесено на листовую сталь перед изготовлением. Толщина защитного покрытия варьируется от 10 до 22мкм. Климатическое исполнение изделий УХЛ2, что предусматривают эксплуатацию в помещении и под навесом, при температуре эксплуатации от -80 до +150°С. Переходник предназначен для перехода с одной ширины лотка на другую, при неизменной высоте лотка. Крышка в комплект не входит. | 2671.6 | 2404.44
00-00116159 | Переходник левый (PR16.10817) | Промрукав | Аксессуары изготовленные из стали с защитным покрытием по методу Сендзимира – это изделия, на которых защитное цинковое покрытие было нанесено на листовую сталь перед изготовлением. Толщина защитного покрытия варьируется от 10 до 22мкм. Климатическое исполнение изделий УХЛ2, что предусматривают эксплуатацию в помещении и под навесом, при температуре эксплуатации от -80 до +150°С. Переходник предназначен для перехода с одной ширины лотка на другую, при неизменной высоте лотка. Крышка в комплект не входит. | 2805.17 | 2524.65
00-00116160 | Переходник левый (PR16.10821) | Промрукав | Аксессуары изготовленные из стали с защитным покрытием по методу Сендзимира – это изделия, на которых защитное цинковое покрытие было нанесено на листовую сталь перед изготовлением. Толщина защитного покрытия варьируется от 10 до 22мкм. Климатическое исполнение изделий УХЛ2, что предусматривают эксплуатацию в помещении и под навесом, при температуре эксплуатации от -80 до +150°С. Переходник предназначен для перехода с одной ширины лотка на другую, при неизменной высоте лотка. Крышка в комплект не входит. | 3240.02 | 2916.02
00-00116161 | Переходник левый (PR16.10819) | Промрукав | Аксессуары изготовленные из стали с защитным покрытием по методу Сендзимира – это изделия, на которых защитное цинковое покрытие было нанесено на листовую сталь перед изготовлением. Толщина защитного покрытия варьируется от 10 до 22мкм. Климатическое исполнение изделий УХЛ2, что предусматривают эксплуатацию в помещении и под навесом, при температуре эксплуатации от -80 до +150°С. Переходник предназначен для перехода с одной ширины лотка на другую, при неизменной высоте лотка. Крышка в комплект не входит. | 2938.79 | 2644.91
00-00116162 | Переходник левый (PR16.10820) | Промрукав | Аксессуары изготовленные из стали с защитным покрытием по методу Сендзимира – это изделия, на которых защитное цинковое покрытие было нанесено на листовую сталь перед изготовлением. Толщина защитного покрытия варьируется от 10 до 22мкм. Климатическое исполнение изделий УХЛ2, что предусматривают эксплуатацию в помещении и под навесом, при температуре эксплуатации от -80 до +150°С. Переходник предназначен для перехода с одной ширины лотка на другую, при неизменной высоте лотка. Крышка в комплект не входит. | 3085.71 | 2777.14
00-00106300 | Переходник (PR16.1344) | Промрукав | Аксессуары в исполнении HDZ – это изделия с защитным покрытием горячий цинк (по ГОСТ 9.307), подходят для соединения между собой лотков серии «Стандарт» в любой комбинации как внутри помещений, так и на открытом воздухе. Переходник левый предназначен для перехода с одной ширины лотка на другую. | 1865.43 | 1678.89
00-00106301 | Переходник (PR16.1345) | Промрукав | Аксессуары в исполнении HDZ – это изделия с защитным покрытием горячий цинк (по ГОСТ 9.307), подходят для соединения между собой лотков серии «Стандарт» в любой комбинации как внутри помещений, так и на открытом воздухе. Переходник левый предназначен для перехода с одной ширины лотка на другую. | 2816.23 | 2534.61
00-00106302 | Переходник (PR16.1346) | Промрукав | Аксессуары в исполнении HDZ – это изделия с защитным покрытием горячий цинк (по ГОСТ 9.307), подходят для соединения между собой лотков серии «Стандарт» в любой комбинации как внутри помещений, так и на открытом воздухе. Переходник левый предназначен для перехода с одной ширины лотка на другую. | 2091.92 | 1882.73
00-00106303 | Переходник (PR16.1347) | Промрукав | Аксессуары в исполнении HDZ – это изделия с защитным покрытием горячий цинк (по ГОСТ 9.307), подходят для соединения между собой лотков серии «Стандарт» в любой комбинации как внутри помещений, так и на открытом воздухе. Переходник левый предназначен для перехода с одной ширины лотка на другую. | 2560.19 | 2304.17
00-00106304 | Переходник (PR16.1348) | Промрукав | Аксессуары в исполнении HDZ – это изделия с защитным покрытием горячий цинк (по ГОСТ 9.307), подходят для соединения между собой лотков серии «Стандарт» в любой комбинации как внутри помещений, так и на открытом воздухе. Переходник левый предназначен для перехода с одной ширины лотка на другую. | 3377.85 | 3040.07
00-00106305 | Переходник (PR16.1349) | Промрукав | Аксессуары в исполнении HDZ – это изделия с защитным покрытием горячий цинк (по ГОСТ 9.307), подходят для соединения между собой лотков серии «Стандарт» в любой комбинации как внутри помещений, так и на открытом воздухе. Переходник левый предназначен для перехода с одной ширины лотка на другую. | 2465.34 | 2218.81
00-00106306 | Переходник (PR16.1350) | Промрукав | Аксессуары в исполнении HDZ – это изделия с защитным покрытием горячий цинк (по ГОСТ 9.307), подходят для соединения между собой лотков серии «Стандарт» в любой комбинации как внутри помещений, так и на открытом воздухе. Переходник левый предназначен для перехода с одной ширины лотка на другую. | 3070.78 | 2763.7
00-00106307 | Переходник (PR16.1351) | Промрукав | Аксессуары в исполнении HDZ – это изделия с защитным покрытием горячий цинк (по ГОСТ 9.307), подходят для соединения между собой лотков серии «Стандарт» в любой комбинации как внутри помещений, так и на открытом воздухе. Переходник левый предназначен для перехода с одной ширины лотка на другую. | 3391.83 | 3052.65
00-00106308 | Переходник (PR16.1352) | Промрукав | Аксессуары в исполнении HDZ – это изделия с защитным покрытием горячий цинк (по ГОСТ 9.307), подходят для соединения между собой лотков серии «Стандарт» в любой комбинации как внутри помещений, так и на открытом воздухе. Переходник левый предназначен для перехода с одной ширины лотка на другую. | 2600.45 | 2340.41
00-00106309 | Переходник (PR16.1353) | Промрукав | Аксессуары в исполнении HDZ – это изделия с защитным покрытием горячий цинк (по ГОСТ 9.307), подходят для соединения между собой лотков серии «Стандарт» в любой комбинации как внутри помещений, так и на открытом воздухе. Переходник левый предназначен для перехода с одной ширины лотка на другую. | 3083.48 | 2775.13
00-00106310 | Переходник (PR16.1354) | Промрукав | Аксессуары в исполнении HDZ – это изделия с защитным покрытием горячий цинк (по ГОСТ 9.307), подходят для соединения между собой лотков серии «Стандарт» в любой комбинации как внутри помещений, так и на открытом воздухе. Переходник левый предназначен для перехода с одной ширины лотка на другую. | 3853.89 | 3468.5
00-00106311 | Переходник (PR16.1355) | Промрукав | Аксессуары в исполнении HDZ – это изделия с защитным покрытием горячий цинк (по ГОСТ 9.307), подходят для соединения между собой лотков серии «Стандарт» в любой комбинации как внутри помещений, так и на открытом воздухе. Переходник левый предназначен для перехода с одной ширины лотка на другую. | 2898.22 | 2608.4
00-00106312 | Переходник (PR16.1356) | Промрукав | Аксессуары в исполнении HDZ – это изделия с защитным покрытием горячий цинк (по ГОСТ 9.307), подходят для соединения между собой лотков серии «Стандарт» в любой комбинации как внутри помещений, так и на открытом воздухе. Переходник левый предназначен для перехода с одной ширины лотка на другую. | 3503.57 | 3153.21
00-00106313 | Переходник (PR16.1357) | Промрукав | Аксессуары в исполнении HDZ – это изделия с защитным покрытием горячий цинк (по ГОСТ 9.307), подходят для соединения между собой лотков серии «Стандарт» в любой комбинации как внутри помещений, так и на открытом воздухе. Переходник левый предназначен для перехода с одной ширины лотка на другую. | 3871.43 | 3484.29
00-00106314 | Переходник (PR16.1358) | Промрукав | Аксессуары в исполнении HDZ – это изделия с защитным покрытием горячий цинк (по ГОСТ 9.307), подходят для соединения между собой лотков серии «Стандарт» в любой комбинации как внутри помещений, так и на открытом воздухе. Переходник левый предназначен для перехода с одной ширины лотка на другую. | 2881.52 | 2593.37
00-00106315 | Переходник (PR16.1359) | Промрукав | Аксессуары в исполнении HDZ – это изделия с защитным покрытием горячий цинк (по ГОСТ 9.307), подходят для соединения между собой лотков серии «Стандарт» в любой комбинации как внутри помещений, так и на открытом воздухе. Переходник левый предназначен для перехода с одной ширины лотка на другую. | 3519.52 | 3167.57
00-00106316 | Переходник (PR16.1360) | Промрукав | Аксессуары в исполнении HDZ – это изделия с защитным покрытием горячий цинк (по ГОСТ 9.307), подходят для соединения между собой лотков серии «Стандарт» в любой комбинации как внутри помещений, так и на открытом воздухе. Переходник левый предназначен для перехода с одной ширины лотка на другую. | 3890.57 | 3501.51
00-00106317 | Переходник (PR16.1361) | Промрукав | Аксессуары в исполнении HDZ – это изделия с защитным покрытием горячий цинк (по ГОСТ 9.307), подходят для соединения между собой лотков серии «Стандарт» в любой комбинации как внутри помещений, так и на открытом воздухе. Переходник левый предназначен для перехода с одной ширины лотка на другую. | 2809.56 | 2528.6
00-00106318 | Переходник (PR16.1362) | Промрукав | Аксессуары в исполнении HDZ – это изделия с защитным покрытием горячий цинк (по ГОСТ 9.307), подходят для соединения между собой лотков серии «Стандарт» в любой комбинации как внутри помещений, так и на открытом воздухе. Переходник левый предназначен для перехода с одной ширины лотка на другую. | 3536.86 | 3183.17
00-00106319 | Переходник (PR16.1363) | Промрукав | Аксессуары в исполнении HDZ – это изделия с защитным покрытием горячий цинк (по ГОСТ 9.307), подходят для соединения между собой лотков серии «Стандарт» в любой комбинации как внутри помещений, так и на открытом воздухе. Переходник левый предназначен для перехода с одной ширины лотка на другую. | 5032.87 | 4529.58
00-00106320 | Переходник (PR16.1364) | Промрукав | Аксессуары в исполнении HDZ – это изделия с защитным покрытием горячий цинк (по ГОСТ 9.307), подходят для соединения между собой лотков серии «Стандарт» в любой комбинации как внутри помещений, так и на открытом воздухе. Переходник левый предназначен для перехода с одной ширины лотка на другую. | 3745.91 | 3371.32
00-00106321 | Переходник (PR16.1365) | Промрукав | Аксессуары в исполнении HDZ – это изделия с защитным покрытием горячий цинк (по ГОСТ 9.307), подходят для соединения между собой лотков серии «Стандарт» в любой комбинации как внутри помещений, так и на открытом воздухе. Переходник левый предназначен для перехода с одной ширины лотка на другую. | 4575.3 | 4117.77
00-00106322 | Переходник (PR16.1366) | Промрукав | Аксессуары в исполнении HDZ – это изделия с защитным покрытием горячий цинк (по ГОСТ 9.307), подходят для соединения между собой лотков серии «Стандарт» в любой комбинации как внутри помещений, так и на открытом воздухе. Переходник левый предназначен для перехода с одной ширины лотка на другую. | 4118.52 | 3706.67
00-00106323 | Переходник (PR16.1367) | Промрукав | Аксессуары в исполнении HDZ – это изделия с защитным покрытием горячий цинк (по ГОСТ 9.307), подходят для соединения между собой лотков серии «Стандарт» в любой комбинации как внутри помещений, так и на открытом воздухе. Переходник левый предназначен для перехода с одной ширины лотка на другую. | 3630.61 | 3267.55
00-00106324 | Переходник (PR16.1368) | Промрукав | Аксессуары в исполнении HDZ – это изделия с защитным покрытием горячий цинк (по ГОСТ 9.307), подходят для соединения между собой лотков серии «Стандарт» в любой комбинации как внутри помещений, так и на открытом воздухе. Переходник левый предназначен для перехода с одной ширины лотка на другую. | 3744.09 | 3369.68
00-00106325 | Переходник (PR16.1369) | Промрукав | Аксессуары в исполнении HDZ – это изделия с защитным покрытием горячий цинк (по ГОСТ 9.307), подходят для соединения между собой лотков серии «Стандарт» в любой комбинации как внутри помещений, так и на открытом воздухе. Переходник левый предназначен для перехода с одной ширины лотка на другую. | 4806.03 | 4325.43
00-00106326 | Переходник (PR16.1370) | Промрукав | Аксессуары в исполнении HDZ – это изделия с защитным покрытием горячий цинк (по ГОСТ 9.307), подходят для соединения между собой лотков серии «Стандарт» в любой комбинации как внутри помещений, так и на открытом воздухе. Переходник левый предназначен для перехода с одной ширины лотка на другую. | 3465.14 | 3118.63
00-00106327 | Переходник (PR16.1371) | Промрукав | Аксессуары в исполнении HDZ – это изделия с защитным покрытием горячий цинк (по ГОСТ 9.307), подходят для соединения между собой лотков серии «Стандарт» в любой комбинации как внутри помещений, так и на открытом воздухе. Переходник левый предназначен для перехода с одной ширины лотка на другую. | 4369.13 | 3932.22
00-00106328 | Переходник (PR16.1372) | Промрукав | Аксессуары в исполнении HDZ – это изделия с защитным покрытием горячий цинк (по ГОСТ 9.307), подходят для соединения между собой лотков серии «Стандарт» в любой комбинации как внутри помещений, так и на открытом воздухе. Переходник левый предназначен для перехода с одной ширины лотка на другую. | 6542.73 | 5888.46
00-00106329 | Переходник (PR16.1373) | Промрукав | Аксессуары в исполнении HDZ – это изделия с защитным покрытием горячий цинк (по ГОСТ 9.307), подходят для соединения между собой лотков серии «Стандарт» в любой комбинации как внутри помещений, так и на открытом воздухе. Переходник левый предназначен для перехода с одной ширины лотка на другую. | 4869.71 | 4382.74
00-00106330 | Переходник (PR16.1374) | Промрукав | Аксессуары в исполнении HDZ – это изделия с защитным покрытием горячий цинк (по ГОСТ 9.307), подходят для соединения между собой лотков серии «Стандарт» в любой комбинации как внутри помещений, так и на открытом воздухе. Переходник левый предназначен для перехода с одной ширины лотка на другую. | 5947.9 | 5353.11
00-00106331 | Переходник (PR16.1375) | Промрукав | Аксессуары в исполнении HDZ – это изделия с защитным покрытием горячий цинк (по ГОСТ 9.307), подходят для соединения между собой лотков серии «Стандарт» в любой комбинации как внутри помещений, так и на открытом воздухе. Переходник левый предназначен для перехода с одной ширины лотка на другую. | 5056.31 | 4550.68
00-00106332 | Переходник (PR16.1376) | Промрукав | Аксессуары в исполнении HDZ – это изделия с защитным покрытием горячий цинк (по ГОСТ 9.307), подходят для соединения между собой лотков серии «Стандарт» в любой комбинации как внутри помещений, так и на открытом воздухе. Переходник левый предназначен для перехода с одной ширины лотка на другую. | 3971.02 | 3573.92
00-00106333 | Переходник (PR16.1377) | Промрукав | Аксессуары в исполнении HDZ – это изделия с защитным покрытием горячий цинк (по ГОСТ 9.307), подходят для соединения между собой лотков серии «Стандарт» в любой комбинации как внутри помещений, так и на открытом воздухе. Переходник левый предназначен для перехода с одной ширины лотка на другую. | 4596.62 | 4136.96
00-00106334 | Переходник (PR16.1378) | Промрукав | Аксессуары в исполнении HDZ – это изделия с защитным покрытием горячий цинк (по ГОСТ 9.307), подходят для соединения между собой лотков серии «Стандарт» в любой комбинации как внутри помещений, так и на открытом воздухе. Переходник левый предназначен для перехода с одной ширины лотка на другую. | 4973.44 | 4476.1
00-00106335 | Переходник (PR16.1379) | Промрукав | Аксессуары в исполнении HDZ – это изделия с защитным покрытием горячий цинк (по ГОСТ 9.307), подходят для соединения между собой лотков серии «Стандарт» в любой комбинации как внутри помещений, так и на открытом воздухе. Переходник левый предназначен для перехода с одной ширины лотка на другую. | 3878.55 | 3490.7
00-00106336 | Переходник (PR16.1380) | Промрукав | Аксессуары в исполнении HDZ – это изделия с защитным покрытием горячий цинк (по ГОСТ 9.307), подходят для соединения между собой лотков серии «Стандарт» в любой комбинации как внутри помещений, так и на открытом воздухе. Переходник левый предназначен для перехода с одной ширины лотка на другую. | 4144.49 | 3730.04
00-00106337 | Переходник (PR16.1381) | Промрукав | Аксессуары в исполнении HDZ – это изделия с защитным покрытием горячий цинк (по ГОСТ 9.307), подходят для соединения между собой лотков серии «Стандарт» в любой комбинации как внутри помещений, так и на открытом воздухе. Переходник левый предназначен для перехода с одной ширины лотка на другую. | 4875.91 | 4388.32
00-00106338 | Переходник (PR16.1382) | Промрукав | Аксессуары в исполнении HDZ – это изделия с защитным покрытием горячий цинк (по ГОСТ 9.307), подходят для соединения между собой лотков серии «Стандарт» в любой комбинации как внутри помещений, так и на открытом воздухе. Переходник левый предназначен для перехода с одной ширины лотка на другую. | 3778.86 | 3400.97
00-00106339 | Переходник (PR16.1383) | Промрукав | Аксессуары в исполнении HDZ – это изделия с защитным покрытием горячий цинк (по ГОСТ 9.307), подходят для соединения между собой лотков серии «Стандарт» в любой комбинации как внутри помещений, так и на открытом воздухе. Переходник левый предназначен для перехода с одной ширины лотка на другую. | 4432.64 | 3989.38
00-00106340 | Переходник (PR16.1384) | Промрукав | Аксессуары в исполнении HDZ – это изделия с защитным покрытием горячий цинк (по ГОСТ 9.307), подходят для соединения между собой лотков серии «Стандарт» в любой комбинации как внутри помещений, так и на открытом воздухе. Переходник левый предназначен для перехода с одной ширины лотка на другую. | 5454.57 | 4909.11
00-00106341 | Переходник (PR16.1385) | Промрукав | Аксессуары в исполнении HDZ – это изделия с защитным покрытием горячий цинк (по ГОСТ 9.307), подходят для соединения между собой лотков серии «Стандарт» в любой комбинации как внутри помещений, так и на открытом воздухе. Переходник левый предназначен для перехода с одной ширины лотка на другую. | 4866.77 | 4380.09
00-00106342 | Переходник (PR16.1386) | Промрукав | Аксессуары в исполнении HDZ – это изделия с защитным покрытием горячий цинк (по ГОСТ 9.307), подходят для соединения между собой лотков серии «Стандарт» в любой комбинации как внутри помещений, так и на открытом воздухе. Переходник левый предназначен для перехода с одной ширины лотка на другую. | 4958.68 | 4462.81
00-00106343 | Переходник (PR16.1387) | Промрукав | Аксессуары в исполнении HDZ – это изделия с защитным покрытием горячий цинк (по ГОСТ 9.307), подходят для соединения между собой лотков серии «Стандарт» в любой комбинации как внутри помещений, так и на открытом воздухе. Переходник левый предназначен для перехода с одной ширины лотка на другую. | 5095.13 | 4585.62
00-00106344 | Переходник (PR16.1388) | Промрукав | Аксессуары в исполнении HDZ – это изделия с защитным покрытием горячий цинк (по ГОСТ 9.307), подходят для соединения между собой лотков серии «Стандарт» в любой комбинации как внутри помещений, так и на открытом воздухе. Переходник левый предназначен для перехода с одной ширины лотка на другую. | 4568.25 | 4111.43
00-00106345 | Переходник (PR16.1389) | Промрукав | Аксессуары в исполнении HDZ – это изделия с защитным покрытием горячий цинк (по ГОСТ 9.307), подходят для соединения между собой лотков серии «Стандарт» в любой комбинации как внутри помещений, так и на открытом воздухе. Переходник левый предназначен для перехода с одной ширины лотка на другую. | 4631.92 | 4168.73
00-00106346 | Переходник (PR16.1390) | Промрукав | Аксессуары в исполнении HDZ – это изделия с защитным покрытием горячий цинк (по ГОСТ 9.307), подходят для соединения между собой лотков серии «Стандарт» в любой комбинации как внутри помещений, так и на открытом воздухе. Переходник левый предназначен для перехода с одной ширины лотка на другую. | 4947.76 | 4452.98
00-00106347 | Переходник (PR16.1391) | Промрукав | Аксессуары в исполнении HDZ – это изделия с защитным покрытием горячий цинк (по ГОСТ 9.307), подходят для соединения между собой лотков серии «Стандарт» в любой комбинации как внутри помещений, так и на открытом воздухе. Переходник левый предназначен для перехода с одной ширины лотка на другую. | 4683.82 | 4215.44
00-00106348 | Переходник (PR16.1392) | Промрукав | Аксессуары в исполнении HDZ – это изделия с защитным покрытием горячий цинк (по ГОСТ 9.307), подходят для соединения между собой лотков серии «Стандарт» в любой комбинации как внутри помещений, так и на открытом воздухе. Переходник левый предназначен для перехода с одной ширины лотка на другую. | 4497.97 | 4048.17
00-00118188 | Переходник левый (PR16.4246) | Промрукав | Переходник левый предназначен для перехода с одной ширины лотка на другую. Аксессуары в исполнении AISI 304 – это изделия, изготовленные из аустенитной низкоуглеродистой марки нержавеющей стали 08Х18Н10, обладающих высокой коррозионной стойкостью к агрессивным средам, износостойкостью и высокими прочностями показателями, что позволяет применять изделия, в пищевой, фармацевтической, химических, металлургических и других отраслях промышленности. | 2499.61 | 2249.65
00-00118187 | Переходник левый (PR16.4247) | Промрукав | Переходник левый предназначен для перехода с одной ширины лотка на другую. Аксессуары в исполнении AISI 304 – это изделия, изготовленные из аустенитной низкоуглеродистой марки нержавеющей стали 08Х18Н10, обладающих высокой коррозионной стойкостью к агрессивным средам, износостойкостью и высокими прочностями показателями, что позволяет применять изделия, в пищевой, фармацевтической, химических, металлургических и других отраслях промышленности. | 3267.47 | 2940.72
00-00118186 | Переходник левый (PR16.4248) | Промрукав | Переходник левый предназначен для перехода с одной ширины лотка на другую. Аксессуары в исполнении AISI 304 – это изделия, изготовленные из аустенитной низкоуглеродистой марки нержавеющей стали 08Х18Н10, обладающих высокой коррозионной стойкостью к агрессивным средам, износостойкостью и высокими прочностями показателями, что позволяет применять изделия, в пищевой, фармацевтической, химических, металлургических и других отраслях промышленности. | 2799.82 | 2519.84
00-00118185 | Переходник левый (PR16.4249) | Промрукав | Переходник левый предназначен для перехода с одной ширины лотка на другую. Аксессуары в исполнении AISI 304 – это изделия, изготовленные из аустенитной низкоуглеродистой марки нержавеющей стали 08Х18Н10, обладающих высокой коррозионной стойкостью к агрессивным средам, износостойкостью и высокими прочностями показателями, что позволяет применять изделия, в пищевой, фармацевтической, химических, металлургических и других отраслях промышленности. | 3146.65 | 2831.99
00-00118184 | Переходник левый (PR16.4250) | Промрукав | Переходник левый предназначен для перехода с одной ширины лотка на другую. Аксессуары в исполнении AISI 304 – это изделия, изготовленные из аустенитной низкоуглеродистой марки нержавеющей стали 08Х18Н10, обладающих высокой коррозионной стойкостью к агрессивным средам, износостойкостью и высокими прочностями показателями, что позволяет применять изделия, в пищевой, фармацевтической, химических, металлургических и других отраслях промышленности. | 3730.08 | 3357.07
00-00118183 | Переходник левый (PR16.4251) | Промрукав | Переходник левый предназначен для перехода с одной ширины лотка на другую. Аксессуары в исполнении AISI 304 – это изделия, изготовленные из аустенитной низкоуглеродистой марки нержавеющей стали 08Х18Н10, обладающих высокой коррозионной стойкостью к агрессивным средам, износостойкостью и высокими прочностями показателями, что позволяет применять изделия, в пищевой, фармацевтической, химических, металлургических и других отраслях промышленности. | 3179.57 | 2861.61
00-00118182 | Переходник левый (PR16.4252) | Промрукав | Переходник левый предназначен для перехода с одной ширины лотка на другую. Аксессуары в исполнении AISI 304 – это изделия, изготовленные из аустенитной низкоуглеродистой марки нержавеющей стали 08Х18Н10, обладающих высокой коррозионной стойкостью к агрессивным средам, износостойкостью и высокими прочностями показателями, что позволяет применять изделия, в пищевой, фармацевтической, химических, металлургических и других отраслях промышленности. | 3578.19 | 3220.37
00-00118181 | Переходник левый (PR16.4253) | Промрукав | Переходник левый предназначен для перехода с одной ширины лотка на другую. Аксессуары в исполнении AISI 304 – это изделия, изготовленные из аустенитной низкоуглеродистой марки нержавеющей стали 08Х18Н10, обладающих высокой коррозионной стойкостью к агрессивным средам, износостойкостью и высокими прочностями показателями, что позволяет применять изделия, в пищевой, фармацевтической, химических, металлургических и других отраслях промышленности. | 3556.02 | 3200.42
00-00118180 | Переходник левый (PR16.4254) | Промрукав | Переходник левый предназначен для перехода с одной ширины лотка на другую. Аксессуары в исполнении AISI 304 – это изделия, изготовленные из аустенитной низкоуглеродистой марки нержавеющей стали 08Х18Н10, обладающих высокой коррозионной стойкостью к агрессивным средам, износостойкостью и высокими прочностями показателями, что позволяет применять изделия, в пищевой, фармацевтической, химических, металлургических и других отраслях промышленности. | 3098.31 | 2788.48
00-00118179 | Переходник левый (PR16.4255) | Промрукав | Переходник левый предназначен для перехода с одной ширины лотка на другую. Аксессуары в исполнении AISI 304 – это изделия, изготовленные из аустенитной низкоуглеродистой марки нержавеющей стали 08Х18Н10, обладающих высокой коррозионной стойкостью к агрессивным средам, износостойкостью и высокими прочностями показателями, что позволяет применять изделия, в пищевой, фармацевтической, химических, металлургических и других отраслях промышленности. | 3436.9 | 3093.21
00-00118178 | Переходник левый (PR16.4256) | Промрукав | Переходник левый предназначен для перехода с одной ширины лотка на другую. Аксессуары в исполнении AISI 304 – это изделия, изготовленные из аустенитной низкоуглеродистой марки нержавеющей стали 08Х18Н10, обладающих высокой коррозионной стойкостью к агрессивным средам, износостойкостью и высокими прочностями показателями, что позволяет применять изделия, в пищевой, фармацевтической, химических, металлургических и других отраслях промышленности. | 5297.68 | 4767.91
00-00118177 | Переходник левый (PR16.4257) | Промрукав | Переходник левый предназначен для перехода с одной ширины лотка на другую. Аксессуары в исполнении AISI 304 – это изделия, изготовленные из аустенитной низкоуглеродистой марки нержавеющей стали 08Х18Н10, обладающих высокой коррозионной стойкостью к агрессивным средам, износостойкостью и высокими прочностями показателями, что позволяет применять изделия, в пищевой, фармацевтической, химических, металлургических и других отраслях промышленности. | 4424.12 | 3981.71
00-00118176 | Переходник левый (PR16.4258) | Промрукав | Переходник левый предназначен для перехода с одной ширины лотка на другую. Аксессуары в исполнении AISI 304 – это изделия, изготовленные из аустенитной низкоуглеродистой марки нержавеющей стали 08Х18Н10, обладающих высокой коррозионной стойкостью к агрессивным средам, износостойкостью и высокими прочностями показателями, что позволяет применять изделия, в пищевой, фармацевтической, химических, металлургических и других отраслях промышленности. | 4919.42 | 4427.48
00-00118175 | Переходник левый (PR16.4259) | Промрукав | Переходник левый предназначен для перехода с одной ширины лотка на другую. Аксессуары в исполнении AISI 304 – это изделия, изготовленные из аустенитной низкоуглеродистой марки нержавеющей стали 08Х18Н10, обладающих высокой коррозионной стойкостью к агрессивным средам, износостойкостью и высокими прочностями показателями, что позволяет применять изделия, в пищевой, фармацевтической, химических, металлургических и других отраслях промышленности. | 4786.63 | 4307.97
00-00118174 | Переходник левый (PR16.4260) | Промрукав | Переходник левый предназначен для перехода с одной ширины лотка на другую. Аксессуары в исполнении AISI 304 – это изделия, изготовленные из аустенитной низкоуглеродистой марки нержавеющей стали 08Х18Н10, обладающих высокой коррозионной стойкостью к агрессивным средам, износостойкостью и высокими прочностями показателями, что позволяет применять изделия, в пищевой, фармацевтической, химических, металлургических и других отраслях промышленности. | 3995.9 | 3596.31
00-00118173 | Переходник левый (PR16.4261) | Промрукав | Переходник левый предназначен для перехода с одной ширины лотка на другую. Аксессуары в исполнении AISI 304 – это изделия, изготовленные из аустенитной низкоуглеродистой марки нержавеющей стали 08Х18Н10, обладающих высокой коррозионной стойкостью к агрессивным средам, износостойкостью и высокими прочностями показателями, что позволяет применять изделия, в пищевой, фармацевтической, химических, металлургических и других отраслях промышленности. | 4432.92 | 3989.63
00-00118172 | Переходник левый (PR16.4262) | Промрукав | Переходник левый предназначен для перехода с одной ширины лотка на другую. Аксессуары в исполнении AISI 304 – это изделия, изготовленные из аустенитной низкоуглеродистой марки нержавеющей стали 08Х18Н10, обладающих высокой коррозионной стойкостью к агрессивным средам, износостойкостью и высокими прочностями показателями, что позволяет применять изделия, в пищевой, фармацевтической, химических, металлургических и других отраслях промышленности. | 4387.89 | 3949.1
00-00118171 | Переходник левый (PR16.4263) | Промрукав | Переходник левый предназначен для перехода с одной ширины лотка на другую. Аксессуары в исполнении AISI 304 – это изделия, изготовленные из аустенитной низкоуглеродистой марки нержавеющей стали 08Х18Н10, обладающих высокой коррозионной стойкостью к агрессивным средам, износостойкостью и высокими прочностями показателями, что позволяет применять изделия, в пищевой, фармацевтической, химических, металлургических и других отраслях промышленности. | 3678.28 | 3310.45
00-00118170 | Переходник левый (PR16.4264) | Промрукав | Переходник левый предназначен для перехода с одной ширины лотка на другую. Аксессуары в исполнении AISI 304 – это изделия, изготовленные из аустенитной низкоуглеродистой марки нержавеющей стали 08Х18Н10, обладающих высокой коррозионной стойкостью к агрессивным средам, износостойкостью и высокими прочностями показателями, что позволяет применять изделия, в пищевой, фармацевтической, химических, металлургических и других отраслях промышленности. | 4065.24 | 3658.72
00-00118169 | Переходник левый (PR16.4265) | Промрукав | Переходник левый предназначен для перехода с одной ширины лотка на другую. Аксессуары в исполнении AISI 304 – это изделия, изготовленные из аустенитной низкоуглеродистой марки нержавеющей стали 08Х18Н10, обладающих высокой коррозионной стойкостью к агрессивным средам, износостойкостью и высокими прочностями показателями, что позволяет применять изделия, в пищевой, фармацевтической, химических, металлургических и других отраслях промышленности. | 6545.56 | 5891
00-00118168 | Переходник левый (PR16.4266) | Промрукав | Переходник левый предназначен для перехода с одной ширины лотка на другую. Аксессуары в исполнении AISI 304 – это изделия, изготовленные из аустенитной низкоуглеродистой марки нержавеющей стали 08Х18Н10, обладающих высокой коррозионной стойкостью к агрессивным средам, износостойкостью и высокими прочностями показателями, что позволяет применять изделия, в пищевой, фармацевтической, химических, металлургических и других отраслях промышленности. | 5749.94 | 5174.95
00-00118167 | Переходник левый (PR16.4267) | Промрукав | Переходник левый предназначен для перехода с одной ширины лотка на другую. Аксессуары в исполнении AISI 304 – это изделия, изготовленные из аустенитной низкоуглеродистой марки нержавеющей стали 08Х18Н10, обладающих высокой коррозионной стойкостью к агрессивным средам, износостойкостью и высокими прочностями показателями, что позволяет применять изделия, в пищевой, фармацевтической, химических, металлургических и других отраслях промышленности. | 6295.3 | 5665.77
00-00118166 | Переходник левый (PR16.4268) | Промрукав | Переходник левый предназначен для перехода с одной ширины лотка на другую. Аксессуары в исполнении AISI 304 – это изделия, изготовленные из аустенитной низкоуглеродистой марки нержавеющей стали 08Х18Н10, обладающих высокой коррозионной стойкостью к агрессивным средам, износостойкостью и высокими прочностями показателями, что позволяет применять изделия, в пищевой, фармацевтической, химических, металлургических и других отраслях промышленности. | 6024.27 | 5421.84
00-00118165 | Переходник левый (PR16.4269) | Промрукав | Переходник левый предназначен для перехода с одной ширины лотка на другую. Аксессуары в исполнении AISI 304 – это изделия, изготовленные из аустенитной низкоуглеродистой марки нержавеющей стали 08Х18Н10, обладающих высокой коррозионной стойкостью к агрессивным средам, износостойкостью и высокими прочностями показателями, что позволяет применять изделия, в пищевой, фармацевтической, химических, металлургических и других отраслях промышленности. | 5309.82 | 4778.84
00-00118164 | Переходник левый (PR16.4270) | Промрукав | Переходник левый предназначен для перехода с одной ширины лотка на другую. Аксессуары в исполнении AISI 304 – это изделия, изготовленные из аустенитной низкоуглеродистой марки нержавеющей стали 08Х18Н10, обладающих высокой коррозионной стойкостью к агрессивным средам, износостойкостью и высокими прочностями показателями, что позволяет применять изделия, в пищевой, фармацевтической, химических, металлургических и других отраслях промышленности. | 5806.78 | 5226.1
00-00118163 | Переходник левый (PR16.4271) | Промрукав | Переходник левый предназначен для перехода с одной ширины лотка на другую. Аксессуары в исполнении AISI 304 – это изделия, изготовленные из аустенитной низкоуглеродистой марки нержавеющей стали 08Х18Н10, обладающих высокой коррозионной стойкостью к агрессивным средам, износостойкостью и высокими прочностями показателями, что позволяет применять изделия, в пищевой, фармацевтической, химических, металлургических и других отраслях промышленности. | 5187.45 | 4668.71
00-00118162 | Переходник левый (PR16.4272) | Промрукав | Переходник левый предназначен для перехода с одной ширины лотка на другую. Аксессуары в исполнении AISI 304 – это изделия, изготовленные из аустенитной низкоуглеродистой марки нержавеющей стали 08Х18Н10, обладающих высокой коррозионной стойкостью к агрессивным средам, износостойкостью и высокими прочностями показателями, что позволяет применять изделия, в пищевой, фармацевтической, химических, металлургических и других отраслях промышленности. | 4336.11 | 3902.5
00-00118161 | Переходник левый (PR16.4273) | Промрукав | Переходник левый предназначен для перехода с одной ширины лотка на другую. Аксессуары в исполнении AISI 304 – это изделия, изготовленные из аустенитной низкоуглеродистой марки нержавеющей стали 08Х18Н10, обладающих высокой коррозионной стойкостью к агрессивным средам, износостойкостью и высокими прочностями показателями, что позволяет применять изделия, в пищевой, фармацевтической, химических, металлургических и других отраслях промышленности. | 4732.97 | 4259.67
00-00118160 | Переходник левый (PR16.4274) | Промрукав | Переходник левый предназначен для перехода с одной ширины лотка на другую. Аксессуары в исполнении AISI 304 – это изделия, изготовленные из аустенитной низкоуглеродистой марки нержавеющей стали 08Х18Н10, обладающих высокой коррозионной стойкостью к агрессивным средам, износостойкостью и высокими прочностями показателями, что позволяет применять изделия, в пищевой, фармацевтической, химических, металлургических и других отраслях промышленности. | 8559.84 | 7703.86
00-00118159 | Переходник левый (PR16.4275) | Промрукав | Переходник левый предназначен для перехода с одной ширины лотка на другую. Аксессуары в исполнении AISI 304 – это изделия, изготовленные из аустенитной низкоуглеродистой марки нержавеющей стали 08Х18Н10, обладающих высокой коррозионной стойкостью к агрессивным средам, износостойкостью и высокими прочностями показателями, что позволяет применять изделия, в пищевой, фармацевтической, химических, металлургических и других отраслях промышленности. | 7600.27 | 6840.24
00-00118158 | Переходник левый (PR16.4276) | Промрукав | Переходник левый предназначен для перехода с одной ширины лотка на другую. Аксессуары в исполнении AISI 304 – это изделия, изготовленные из аустенитной низкоуглеродистой марки нержавеющей стали 08Х18Н10, обладающих высокой коррозионной стойкостью к агрессивным средам, износостойкостью и высокими прочностями показателями, что позволяет применять изделия, в пищевой, фармацевтической, химических, металлургических и других отраслях промышленности. | 8244 | 7419.6
00-00118157 | Переходник левый (PR16.4277) | Промрукав | Переходник левый предназначен для перехода с одной ширины лотка на другую. Аксессуары в исполнении AISI 304 – это изделия, изготовленные из аустенитной низкоуглеродистой марки нержавеющей стали 08Х18Н10, обладающих высокой коррозионной стойкостью к агрессивным средам, износостойкостью и высокими прочностями показателями, что позволяет применять изделия, в пищевой, фармацевтической, химических, металлургических и других отраслях промышленности. | 7957.42 | 7161.68
00-00118156 | Переходник левый (PR16.4278) | Промрукав | Переходник левый предназначен для перехода с одной ширины лотка на другую. Аксессуары в исполнении AISI 304 – это изделия, изготовленные из аустенитной низкоуглеродистой марки нержавеющей стали 08Х18Н10, обладающих высокой коррозионной стойкостью к агрессивным средам, износостойкостью и высокими прочностями показателями, что позволяет применять изделия, в пищевой, фармацевтической, химических, металлургических и других отраслях промышленности. | 7078.97 | 6371.07
00-00118155 | Переходник левый (PR16.4279) | Промрукав | Переходник левый предназначен для перехода с одной ширины лотка на другую. Аксессуары в исполнении AISI 304 – это изделия, изготовленные из аустенитной низкоуглеродистой марки нержавеющей стали 08Х18Н10, обладающих высокой коррозионной стойкостью к агрессивным средам, износостойкостью и высокими прочностями показателями, что позволяет применять изделия, в пищевой, фармацевтической, химических, металлургических и других отраслях промышленности. | 7674.33 | 6906.9
00-00118154 | Переходник левый (PR16.4280) | Промрукав | Переходник левый предназначен для перехода с одной ширины лотка на другую. Аксессуары в исполнении AISI 304 – это изделия, изготовленные из аустенитной низкоуглеродистой марки нержавеющей стали 08Х18Н10, обладающих высокой коррозионной стойкостью к агрессивным средам, износостойкостью и высокими прочностями показателями, что позволяет применять изделия, в пищевой, фармацевтической, химических, металлургических и других отраслях промышленности. | 7078.97 | 6371.07
00-00118153 | Переходник левый (PR16.4281) | Промрукав | Переходник левый предназначен для перехода с одной ширины лотка на другую. Аксессуары в исполнении AISI 304 – это изделия, изготовленные из аустенитной низкоуглеродистой марки нержавеющей стали 08Х18Н10, обладающих высокой коррозионной стойкостью к агрессивным средам, износостойкостью и высокими прочностями показателями, что позволяет применять изделия, в пищевой, фармацевтической, химических, металлургических и других отраслях промышленности. | 6205.38 | 5584.84
00-00118152 | Переходник левый (PR16.4282) | Промрукав | Переходник левый предназначен для перехода с одной ширины лотка на другую. Аксессуары в исполнении AISI 304 – это изделия, изготовленные из аустенитной низкоуглеродистой марки нержавеющей стали 08Х18Н10, обладающих высокой коррозионной стойкостью к агрессивным средам, износостойкостью и высокими прочностями показателями, что позволяет применять изделия, в пищевой, фармацевтической, химических, металлургических и других отраслях промышленности. | 6692.44 | 6023.2
00-00118151 | Переходник левый (PR16.4283) | Промрукав | Переходник левый предназначен для перехода с одной ширины лотка на другую. Аксессуары в исполнении AISI 304 – это изделия, изготовленные из аустенитной низкоуглеродистой марки нержавеющей стали 08Х18Н10, обладающих высокой коррозионной стойкостью к агрессивным средам, износостойкостью и высокими прочностями показателями, что позволяет применять изделия, в пищевой, фармацевтической, химических, металлургических и других отраслях промышленности. | 5542.68 | 4988.41
00-00118150 | Переходник левый (PR16.4284) | Промрукав | Переходник левый предназначен для перехода с одной ширины лотка на другую. Аксессуары в исполнении AISI 304 – это изделия, изготовленные из аустенитной низкоуглеродистой марки нержавеющей стали 08Х18Н10, обладающих высокой коррозионной стойкостью к агрессивным средам, износостойкостью и высокими прочностями показателями, что позволяет применять изделия, в пищевой, фармацевтической, химических, металлургических и других отраслях промышленности. | 4834.81 | 4351.33
00-00118149 | Переходник левый (PR16.4285) | Промрукав | Переходник левый предназначен для перехода с одной ширины лотка на другую. Аксессуары в исполнении AISI 304 – это изделия, изготовленные из аустенитной низкоуглеродистой марки нержавеющей стали 08Х18Н10, обладающих высокой коррозионной стойкостью к агрессивным средам, износостойкостью и высокими прочностями показателями, что позволяет применять изделия, в пищевой, фармацевтической, химических, металлургических и других отраслях промышленности. | 5062.7 | 4556.43
00-00118148 | Переходник левый (PR16.4286) | Промрукав | Переходник левый предназначен для перехода с одной ширины лотка на другую. Аксессуары в исполнении AISI 304 – это изделия, изготовленные из аустенитной низкоуглеродистой марки нержавеющей стали 08Х18Н10, обладающих высокой коррозионной стойкостью к агрессивным средам, износостойкостью и высокими прочностями показателями, что позволяет применять изделия, в пищевой, фармацевтической, химических, металлургических и других отраслях промышленности. | 9111.13 | 8200.02
00-00118147 | Переходник левый (PR16.4287) | Промрукав | Переходник левый предназначен для перехода с одной ширины лотка на другую. Аксессуары в исполнении AISI 304 – это изделия, изготовленные из аустенитной низкоуглеродистой марки нержавеющей стали 08Х18Н10, обладающих высокой коррозионной стойкостью к агрессивным средам, износостойкостью и высокими прочностями показателями, что позволяет применять изделия, в пищевой, фармацевтической, химических, металлургических и других отраслях промышленности. | 7969.53 | 7172.58
00-00118146 | Переходник левый (PR16.4288) | Промрукав | Переходник левый предназначен для перехода с одной ширины лотка на другую. Аксессуары в исполнении AISI 304 – это изделия, изготовленные из аустенитной низкоуглеродистой марки нержавеющей стали 08Х18Н10, обладающих высокой коррозионной стойкостью к агрессивным средам, износостойкостью и высокими прочностями показателями, что позволяет применять изделия, в пищевой, фармацевтической, химических, металлургических и других отраслях промышленности. | 8722.25 | 7850.03
00-00118145 | Переходник левый (PR16.4289) | Промрукав | Переходник левый предназначен для перехода с одной ширины лотка на другую. Аксессуары в исполнении AISI 304 – это изделия, изготовленные из аустенитной низкоуглеродистой марки нержавеющей стали 08Х18Н10, обладающих высокой коррозионной стойкостью к агрессивным средам, износостойкостью и высокими прочностями показателями, что позволяет применять изделия, в пищевой, фармацевтической, химических, металлургических и других отраслях промышленности. | 7805.56 | 7025
00-00118144 | Переходник левый (PR16.4290) | Промрукав | Переходник левый предназначен для перехода с одной ширины лотка на другую. Аксессуары в исполнении AISI 304 – это изделия, изготовленные из аустенитной низкоуглеродистой марки нержавеющей стали 08Х18Н10, обладающих высокой коррозионной стойкостью к агрессивным средам, износостойкостью и высокими прочностями показателями, что позволяет применять изделия, в пищевой, фармацевтической, химических, металлургических и других отраслях промышленности. | 6762.95 | 6086.66
00-00118143 | Переходник левый (PR16.4291) | Промрукав | Переходник левый предназначен для перехода с одной ширины лотка на другую. Аксессуары в исполнении AISI 304 – это изделия, изготовленные из аустенитной низкоуглеродистой марки нержавеющей стали 08Х18Н10, обладающих высокой коррозионной стойкостью к агрессивным средам, износостойкостью и высокими прочностями показателями, что позволяет применять изделия, в пищевой, фармацевтической, химических, металлургических и других отраслях промышленности. | 7250 | 6525
00-00118142 | Переходник левый (PR16.4292) | Промрукав | Переходник левый предназначен для перехода с одной ширины лотка на другую. Аксессуары в исполнении AISI 304 – это изделия, изготовленные из аустенитной низкоуглеродистой марки нержавеющей стали 08Х18Н10, обладающих высокой коррозионной стойкостью к агрессивным средам, износостойкостью и высокими прочностями показателями, что позволяет применять изделия, в пищевой, фармацевтической, химических, металлургических и других отраслях промышленности. | 6200.48 | 5580.43
00-00118141 | Переходник левый (PR16.4293) | Промрукав | Переходник левый предназначен для перехода с одной ширины лотка на другую. Аксессуары в исполнении AISI 304 – это изделия, изготовленные из аустенитной низкоуглеродистой марки нержавеющей стали 08Х18Н10, обладающих высокой коррозионной стойкостью к агрессивным средам, износостойкостью и высокими прочностями показателями, что позволяет применять изделия, в пищевой, фармацевтической, химических, металлургических и других отраслях промышленности. | 5162.79 | 4646.51
00-00118140 | Переходник левый (PR16.4294) | Промрукав | Переходник левый предназначен для перехода с одной ширины лотка на другую. Аксессуары в исполнении AISI 304 – это изделия, изготовленные из аустенитной низкоуглеродистой марки нержавеющей стали 08Х18Н10, обладающих высокой коррозионной стойкостью к агрессивным средам, износостойкостью и высокими прочностями показателями, что позволяет применять изделия, в пищевой, фармацевтической, химических, металлургических и других отраслях промышленности. | 5720.47 | 5148.42
00-00118139 | Переходник левый (PR16.5526) | Промрукав | Переходник левый предназначен для перехода с одной ширины лотка на другую. Аксессуары в исполнении AISI 316 – это изделия, изготовленные из аустенитной конструкционной марки нержавеющей стали 10Х17Н13М2 или А4, которая представляет собой улучшенную марку AISI 304 за счёт добавления в состав молибдена (который защищает от разрушения в морской воде) и более высокого содержания цветных металлов, в том числе и никеля. Изделия из AISI 316 характеризуются высокими показателями по коррозионной стойкостью к агрессивным средам, даже при высокой температуре эксплуатации, износостойкостью и высокими прочностями показателями, что позволяет применять изделия в: металлургической, кораблестроительной, пищевой, фармацевтической, химической, нефтедобывающей и нефтеперерабатывающей, и других отраслях промышленности. | 3453.51 | 3108.16
00-00118138 | Переходник левый (PR16.5527) | Промрукав | Переходник левый предназначен для перехода с одной ширины лотка на другую. Аксессуары в исполнении AISI 316 – это изделия, изготовленные из аустенитной конструкционной марки нержавеющей стали 10Х17Н13М2 или А4, которая представляет собой улучшенную марку AISI 304 за счёт добавления в состав молибдена (который защищает от разрушения в морской воде) и более высокого содержания цветных металлов, в том числе и никеля. Изделия из AISI 316 характеризуются высокими показателями по коррозионной стойкостью к агрессивным средам, даже при высокой температуре эксплуатации, износостойкостью и высокими прочностями показателями, что позволяет применять изделия в: металлургической, кораблестроительной, пищевой, фармацевтической, химической, нефтедобывающей и нефтеперерабатывающей, и других отраслях промышленности. | 4514.42 | 4062.98
00-00118137 | Переходник левый (PR16.5528) | Промрукав | Переходник левый предназначен для перехода с одной ширины лотка на другую. Аксессуары в исполнении AISI 316 – это изделия, изготовленные из аустенитной конструкционной марки нержавеющей стали 10Х17Н13М2 или А4, которая представляет собой улучшенную марку AISI 304 за счёт добавления в состав молибдена (который защищает от разрушения в морской воде) и более высокого содержания цветных металлов, в том числе и никеля. Изделия из AISI 316 характеризуются высокими показателями по коррозионной стойкостью к агрессивным средам, даже при высокой температуре эксплуатации, износостойкостью и высокими прочностями показателями, что позволяет применять изделия в: металлургической, кораблестроительной, пищевой, фармацевтической, химической, нефтедобывающей и нефтеперерабатывающей, и других отраслях промышленности. | 3868.33 | 3481.5
00-00118136 | Переходник левый (PR16.5529) | Промрукав | Переходник левый предназначен для перехода с одной ширины лотка на другую. Аксессуары в исполнении AISI 316 – это изделия, изготовленные из аустенитной конструкционной марки нержавеющей стали 10Х17Н13М2 или А4, которая представляет собой улучшенную марку AISI 304 за счёт добавления в состав молибдена (который защищает от разрушения в морской воде) и более высокого содержания цветных металлов, в том числе и никеля. Изделия из AISI 316 характеризуются высокими показателями по коррозионной стойкостью к агрессивным средам, даже при высокой температуре эксплуатации, износостойкостью и высокими прочностями показателями, что позволяет применять изделия в: металлургической, кораблестроительной, пищевой, фармацевтической, химической, нефтедобывающей и нефтеперерабатывающей, и других отраслях промышленности. | 4347.51 | 3912.76
00-00118135 | Переходник левый (PR16.5530) | Промрукав | Переходник левый предназначен для перехода с одной ширины лотка на другую. Аксессуары в исполнении AISI 316 – это изделия, изготовленные из аустенитной конструкционной марки нержавеющей стали 10Х17Н13М2 или А4, которая представляет собой улучшенную марку AISI 304 за счёт добавления в состав молибдена (который защищает от разрушения в морской воде) и более высокого содержания цветных металлов, в том числе и никеля. Изделия из AISI 316 характеризуются высокими показателями по коррозионной стойкостью к агрессивным средам, даже при высокой температуре эксплуатации, износостойкостью и высокими прочностями показателями, что позволяет применять изделия в: металлургической, кораблестроительной, пищевой, фармацевтической, химической, нефтедобывающей и нефтеперерабатывающей, и других отраслях промышленности. | 5153.58 | 4638.22
00-00118134 | Переходник левый (PR16.5531) | Промрукав | Переходник левый предназначен для перехода с одной ширины лотка на другую. Аксессуары в исполнении AISI 316 – это изделия, изготовленные из аустенитной конструкционной марки нержавеющей стали 10Х17Н13М2 или А4, которая представляет собой улучшенную марку AISI 304 за счёт добавления в состав молибдена (который защищает от разрушения в морской воде) и более высокого содержания цветных металлов, в том числе и никеля. Изделия из AISI 316 характеризуются высокими показателями по коррозионной стойкостью к агрессивным средам, даже при высокой температуре эксплуатации, износостойкостью и высокими прочностями показателями, что позволяет применять изделия в: металлургической, кораблестроительной, пищевой, фармацевтической, химической, нефтедобывающей и нефтеперерабатывающей, и других отраслях промышленности. | 4393 | 3953.7
00-00118133 | Переходник левый (PR16.5532) | Промрукав | Переходник левый предназначен для перехода с одной ширины лотка на другую. Аксессуары в исполнении AISI 316 – это изделия, изготовленные из аустенитной конструкционной марки нержавеющей стали 10Х17Н13М2 или А4, которая представляет собой улучшенную марку AISI 304 за счёт добавления в состав молибдена (который защищает от разрушения в морской воде) и более высокого содержания цветных металлов, в том числе и никеля. Изделия из AISI 316 характеризуются высокими показателями по коррозионной стойкостью к агрессивным средам, даже при высокой температуре эксплуатации, износостойкостью и высокими прочностями показателями, что позволяет применять изделия в: металлургической, кораблестроительной, пищевой, фармацевтической, химической, нефтедобывающей и нефтеперерабатывающей, и других отраслях промышленности. | 4943.68 | 4449.31
00-00118132 | Переходник левый (PR16.5533) | Промрукав | Переходник левый предназначен для перехода с одной ширины лотка на другую. Аксессуары в исполнении AISI 316 – это изделия, изготовленные из аустенитной конструкционной марки нержавеющей стали 10Х17Н13М2 или А4, которая представляет собой улучшенную марку AISI 304 за счёт добавления в состав молибдена (который защищает от разрушения в морской воде) и более высокого содержания цветных металлов, в том числе и никеля. Изделия из AISI 316 характеризуются высокими показателями по коррозионной стойкостью к агрессивным средам, даже при высокой температуре эксплуатации, износостойкостью и высокими прочностями показателями, что позволяет применять изделия в: металлургической, кораблестроительной, пищевой, фармацевтической, химической, нефтедобывающей и нефтеперерабатывающей, и других отраслях промышленности. | 4913.09 | 4421.78
00-00118131 | Переходник левый (PR16.5534) | Промрукав | Переходник левый предназначен для перехода с одной ширины лотка на другую. Аксессуары в исполнении AISI 316 – это изделия, изготовленные из аустенитной конструкционной марки нержавеющей стали 10Х17Н13М2 или А4, которая представляет собой улучшенную марку AISI 304 за счёт добавления в состав молибдена (который защищает от разрушения в морской воде) и более высокого содержания цветных металлов, в том числе и никеля. Изделия из AISI 316 характеризуются высокими показателями по коррозионной стойкостью к агрессивным средам, даже при высокой температуре эксплуатации, износостойкостью и высокими прочностями показателями, что позволяет применять изделия в: металлургической, кораблестроительной, пищевой, фармацевтической, химической, нефтедобывающей и нефтеперерабатывающей, и других отраслях промышленности. | 4280.71 | 3852.64
00-00118130 | Переходник левый (PR16.5535) | Промрукав | Переходник левый предназначен для перехода с одной ширины лотка на другую. Аксессуары в исполнении AISI 316 – это изделия, изготовленные из аустенитной конструкционной марки нержавеющей стали 10Х17Н13М2 или А4, которая представляет собой улучшенную марку AISI 304 за счёт добавления в состав молибдена (который защищает от разрушения в морской воде) и более высокого содержания цветных металлов, в том числе и никеля. Изделия из AISI 316 характеризуются высокими показателями по коррозионной стойкостью к агрессивным средам, даже при высокой температуре эксплуатации, износостойкостью и высокими прочностями показателями, что позволяет применять изделия в: металлургической, кораблестроительной, пищевой, фармацевтической, химической, нефтедобывающей и нефтеперерабатывающей, и других отраслях промышленности. | 4748.53 | 4273.68
00-00118129 | Переходник левый (PR16.5536) | Промрукав | Переходник левый предназначен для перехода с одной ширины лотка на другую. Аксессуары в исполнении AISI 316 – это изделия, изготовленные из аустенитной конструкционной марки нержавеющей стали 10Х17Н13М2 или А4, которая представляет собой улучшенную марку AISI 304 за счёт добавления в состав молибдена (который защищает от разрушения в морской воде) и более высокого содержания цветных металлов, в том числе и никеля. Изделия из AISI 316 характеризуются высокими показателями по коррозионной стойкостью к агрессивным средам, даже при высокой температуре эксплуатации, износостойкостью и высокими прочностями показателями, что позволяет применять изделия в: металлургической, кораблестроительной, пищевой, фармацевтической, химической, нефтедобывающей и нефтеперерабатывающей, и других отраслях промышленности. | 7319.4 | 6587.46
00-00118128 | Переходник левый (PR16.5537) | Промрукав | Переходник левый предназначен для перехода с одной ширины лотка на другую. Аксессуары в исполнении AISI 316 – это изделия, изготовленные из аустенитной конструкционной марки нержавеющей стали 10Х17Н13М2 или А4, которая представляет собой улучшенную марку AISI 304 за счёт добавления в состав молибдена (который защищает от разрушения в морской воде) и более высокого содержания цветных металлов, в том числе и никеля. Изделия из AISI 316 характеризуются высокими показателями по коррозионной стойкостью к агрессивным средам, даже при высокой температуре эксплуатации, износостойкостью и высокими прочностями показателями, что позволяет применять изделия в: металлургической, кораблестроительной, пищевой, фармацевтической, химической, нефтедобывающей и нефтеперерабатывающей, и других отраслях промышленности. | 6112.48 | 5501.23
00-00118127 | Переходник левый (PR16.5538) | Промрукав | Переходник левый предназначен для перехода с одной ширины лотка на другую. Аксессуары в исполнении AISI 316 – это изделия, изготовленные из аустенитной конструкционной марки нержавеющей стали 10Х17Н13М2 или А4, которая представляет собой улучшенную марку AISI 304 за счёт добавления в состав молибдена (который защищает от разрушения в морской воде) и более высокого содержания цветных металлов, в том числе и никеля. Изделия из AISI 316 характеризуются высокими показателями по коррозионной стойкостью к агрессивным средам, даже при высокой температуре эксплуатации, износостойкостью и высокими прочностями показателями, что позволяет применять изделия в: металлургической, кораблестроительной, пищевой, фармацевтической, химической, нефтедобывающей и нефтеперерабатывающей, и других отраслях промышленности. | 6796.76 | 6117.08
00-00118126 | Переходник левый (PR16.5539) | Промрукав | Переходник левый предназначен для перехода с одной ширины лотка на другую. Аксессуары в исполнении AISI 316 – это изделия, изготовленные из аустенитной конструкционной марки нержавеющей стали 10Х17Н13М2 или А4, которая представляет собой улучшенную марку AISI 304 за счёт добавления в состав молибдена (который защищает от разрушения в морской воде) и более высокого содержания цветных металлов, в том числе и никеля. Изделия из AISI 316 характеризуются высокими показателями по коррозионной стойкостью к агрессивным средам, даже при высокой температуре эксплуатации, износостойкостью и высокими прочностями показателями, что позволяет применять изделия в: металлургической, кораблестроительной, пищевой, фармацевтической, химической, нефтедобывающей и нефтеперерабатывающей, и других отраслях промышленности. | 6613.35 | 5952.02
00-00118125 | Переходник левый (PR16.5540) | Промрукав | Переходник левый предназначен для перехода с одной ширины лотка на другую. Аксессуары в исполнении AISI 316 – это изделия, изготовленные из аустенитной конструкционной марки нержавеющей стали 10Х17Н13М2 или А4, которая представляет собой улучшенную марку AISI 304 за счёт добавления в состав молибдена (который защищает от разрушения в морской воде) и более высокого содержания цветных металлов, в том числе и никеля. Изделия из AISI 316 характеризуются высокими показателями по коррозионной стойкостью к агрессивным средам, даже при высокой температуре эксплуатации, износостойкостью и высокими прочностями показателями, что позволяет применять изделия в: металлургической, кораблестроительной, пищевой, фармацевтической, химической, нефтедобывающей и нефтеперерабатывающей, и других отраслях промышленности. | 5520.84 | 4968.76
00-00118124 | Переходник левый (PR16.5541) | Промрукав | Переходник левый предназначен для перехода с одной ширины лотка на другую. Аксессуары в исполнении AISI 316 – это изделия, изготовленные из аустенитной конструкционной марки нержавеющей стали 10Х17Н13М2 или А4, которая представляет собой улучшенную марку AISI 304 за счёт добавления в состав молибдена (который защищает от разрушения в морской воде) и более высокого содержания цветных металлов, в том числе и никеля. Изделия из AISI 316 характеризуются высокими показателями по коррозионной стойкостью к агрессивным средам, даже при высокой температуре эксплуатации, износостойкостью и высокими прочностями показателями, что позволяет применять изделия в: металлургической, кораблестроительной, пищевой, фармацевтической, химической, нефтедобывающей и нефтеперерабатывающей, и других отраслях промышленности. | 6124.61 | 5512.15
00-00118123 | Переходник левый (PR16.5542) | Промрукав | Переходник левый предназначен для перехода с одной ширины лотка на другую. Аксессуары в исполнении AISI 316 – это изделия, изготовленные из аустенитной конструкционной марки нержавеющей стали 10Х17Н13М2 или А4, которая представляет собой улучшенную марку AISI 304 за счёт добавления в состав молибдена (который защищает от разрушения в морской воде) и более высокого содержания цветных металлов, в том числе и никеля. Изделия из AISI 316 характеризуются высокими показателями по коррозионной стойкостью к агрессивным средам, даже при высокой температуре эксплуатации, износостойкостью и высокими прочностями показателями, что позволяет применять изделия в: металлургической, кораблестроительной, пищевой, фармацевтической, химической, нефтедобывающей и нефтеперерабатывающей, и других отраслях промышленности. | 6062.39 | 5456.15
00-00118122 | Переходник левый (PR16.5543) | Промрукав | Переходник левый предназначен для перехода с одной ширины лотка на другую. Аксессуары в исполнении AISI 316 – это изделия, изготовленные из аустенитной конструкционной марки нержавеющей стали 10Х17Н13М2 или А4, которая представляет собой улучшенную марку AISI 304 за счёт добавления в состав молибдена (который защищает от разрушения в морской воде) и более высокого содержания цветных металлов, в том числе и никеля. Изделия из AISI 316 характеризуются высокими показателями по коррозионной стойкостью к агрессивным средам, даже при высокой температуре эксплуатации, износостойкостью и высокими прочностями показателями, что позволяет применять изделия в: металлургической, кораблестроительной, пищевой, фармацевтической, химической, нефтедобывающей и нефтеперерабатывающей, и других отраслях промышленности. | 5082.03 | 4573.83
00-00118121 | Переходник левый (PR16.5544) | Промрукав | Переходник левый предназначен для перехода с одной ширины лотка на другую. Аксессуары в исполнении AISI 316 – это изделия, изготовленные из аустенитной конструкционной марки нержавеющей стали 10Х17Н13М2 или А4, которая представляет собой улучшенную марку AISI 304 за счёт добавления в состав молибдена (который защищает от разрушения в морской воде) и более высокого содержания цветных металлов, в том числе и никеля. Изделия из AISI 316 характеризуются высокими показателями по коррозионной стойкостью к агрессивным средам, даже при высокой температуре эксплуатации, износостойкостью и высокими прочностями показателями, что позволяет применять изделия в: металлургической, кораблестроительной, пищевой, фармацевтической, химической, нефтедобывающей и нефтеперерабатывающей, и других отраслях промышленности. | 5616.63 | 5054.97
00-00118120 | Переходник левый (PR16.5545) | Промрукав | Переходник левый предназначен для перехода с одной ширины лотка на другую. Аксессуары в исполнении AISI 316 – это изделия, изготовленные из аустенитной конструкционной марки нержавеющей стали 10Х17Н13М2 или А4, которая представляет собой улучшенную марку AISI 304 за счёт добавления в состав молибдена (который защищает от разрушения в морской воде) и более высокого содержания цветных металлов, в том числе и никеля. Изделия из AISI 316 характеризуются высокими показателями по коррозионной стойкостью к агрессивным средам, даже при высокой температуре эксплуатации, износостойкостью и высокими прочностями показателями, что позволяет применять изделия в: металлургической, кораблестроительной, пищевой, фармацевтической, химической, нефтедобывающей и нефтеперерабатывающей, и других отраслях промышленности. | 9043.53 | 8139.18
00-00118119 | Переходник левый (PR16.5546) | Промрукав | Переходник левый предназначен для перехода с одной ширины лотка на другую. Аксессуары в исполнении AISI 316 – это изделия, изготовленные из аустенитной конструкционной марки нержавеющей стали 10Х17Н13М2 или А4, которая представляет собой улучшенную марку AISI 304 за счёт добавления в состав молибдена (который защищает от разрушения в морской воде) и более высокого содержания цветных металлов, в том числе и никеля. Изделия из AISI 316 характеризуются высокими показателями по коррозионной стойкостью к агрессивным средам, даже при высокой температуре эксплуатации, износостойкостью и высокими прочностями показателями, что позволяет применять изделия в: металлургической, кораблестроительной, пищевой, фармацевтической, химической, нефтедобывающей и нефтеперерабатывающей, и других отраслях промышленности. | 7944.31 | 7149.88
00-00118118 | Переходник левый (PR16.5547) | Промрукав | Переходник левый предназначен для перехода с одной ширины лотка на другую. Аксессуары в исполнении AISI 316 – это изделия, изготовленные из аустенитной конструкционной марки нержавеющей стали 10Х17Н13М2 или А4, которая представляет собой улучшенную марку AISI 304 за счёт добавления в состав молибдена (который защищает от разрушения в морской воде) и более высокого содержания цветных металлов, в том числе и никеля. Изделия из AISI 316 характеризуются высокими показателями по коррозионной стойкостью к агрессивным средам, даже при высокой температуре эксплуатации, износостойкостью и высокими прочностями показателями, что позволяет применять изделия в: металлургической, кораблестроительной, пищевой, фармацевтической, химической, нефтедобывающей и нефтеперерабатывающей, и других отраслях промышленности. | 8697.7 | 7827.93
00-00118117 | Переходник левый (PR16.5548) | Промрукав | Переходник левый предназначен для перехода с одной ширины лотка на другую. Аксессуары в исполнении AISI 316 – это изделия, изготовленные из аустенитной конструкционной марки нержавеющей стали 10Х17Н13М2 или А4, которая представляет собой улучшенную марку AISI 304 за счёт добавления в состав молибдена (который защищает от разрушения в морской воде) и более высокого содержания цветных металлов, в том числе и никеля. Изделия из AISI 316 характеризуются высокими показателями по коррозионной стойкостью к агрессивным средам, даже при высокой температуре эксплуатации, износостойкостью и высокими прочностями показателями, что позволяет применять изделия в: металлургической, кораблестроительной, пищевой, фармацевтической, химической, нефтедобывающей и нефтеперерабатывающей, и других отраслях промышленности. | 8323.27 | 7490.94
00-00118116 | Переходник левый (PR16.5549) | Промрукав | Переходник левый предназначен для перехода с одной ширины лотка на другую. Аксессуары в исполнении AISI 316 – это изделия, изготовленные из аустенитной конструкционной марки нержавеющей стали 10Х17Н13М2 или А4, которая представляет собой улучшенную марку AISI 304 за счёт добавления в состав молибдена (который защищает от разрушения в морской воде) и более высокого содержания цветных металлов, в том числе и никеля. Изделия из AISI 316 характеризуются высокими показателями по коррозионной стойкостью к агрессивным средам, даже при высокой температуре эксплуатации, износостойкостью и высокими прочностями показателями, что позволяет применять изделия в: металлургической, кораблестроительной, пищевой, фармацевтической, химической, нефтедобывающей и нефтеперерабатывающей, и других отраслях промышленности. | 7336.13 | 6602.52
00-00118115 | Переходник левый (PR16.5550) | Промрукав | Переходник левый предназначен для перехода с одной ширины лотка на другую. Аксессуары в исполнении AISI 316 – это изделия, изготовленные из аустенитной конструкционной марки нержавеющей стали 10Х17Н13М2 или А4, которая представляет собой улучшенную марку AISI 304 за счёт добавления в состав молибдена (который защищает от разрушения в морской воде) и более высокого содержания цветных металлов, в том числе и никеля. Изделия из AISI 316 характеризуются высокими показателями по коррозионной стойкостью к агрессивным средам, даже при высокой температуре эксплуатации, износостойкостью и высокими прочностями показателями, что позволяет применять изделия в: металлургической, кораблестроительной, пищевой, фармацевтической, химической, нефтедобывающей и нефтеперерабатывающей, и других отраслях промышленности. | 8022.78 | 7220.5
00-00118114 | Переходник левый (PR16.5551) | Промрукав | Переходник левый предназначен для перехода с одной ширины лотка на другую. Аксессуары в исполнении AISI 316 – это изделия, изготовленные из аустенитной конструкционной марки нержавеющей стали 10Х17Н13М2 или А4, которая представляет собой улучшенную марку AISI 304 за счёт добавления в состав молибдена (который защищает от разрушения в морской воде) и более высокого содержания цветных металлов, в том числе и никеля. Изделия из AISI 316 характеризуются высокими показателями по коррозионной стойкостью к агрессивным средам, даже при высокой температуре эксплуатации, износостойкостью и высокими прочностями показателями, что позволяет применять изделия в: металлургической, кораблестроительной, пищевой, фармацевтической, химической, нефтедобывающей и нефтеперерабатывающей, и других отраслях промышленности. | 7167.1 | 6450.39
00-00118113 | Переходник левый (PR16.5552) | Промрукав | Переходник левый предназначен для перехода с одной ширины лотка на другую. Аксессуары в исполнении AISI 316 – это изделия, изготовленные из аустенитной конструкционной марки нержавеющей стали 10Х17Н13М2 или А4, которая представляет собой улучшенную марку AISI 304 за счёт добавления в состав молибдена (который защищает от разрушения в морской воде) и более высокого содержания цветных металлов, в том числе и никеля. Изделия из AISI 316 характеризуются высокими показателями по коррозионной стойкостью к агрессивным средам, даже при высокой температуре эксплуатации, износостойкостью и высокими прочностями показателями, что позволяет применять изделия в: металлургической, кораблестроительной, пищевой, фармацевтической, химической, нефтедобывающей и нефтеперерабатывающей, и других отраслях промышленности. | 5990.85 | 5391.77
00-00118112 | Переходник левый (PR16.5553) | Промрукав | Переходник левый предназначен для перехода с одной ширины лотка на другую. Аксессуары в исполнении AISI 316 – это изделия, изготовленные из аустенитной конструкционной марки нержавеющей стали 10Х17Н13М2 или А4, которая представляет собой улучшенную марку AISI 304 за счёт добавления в состав молибдена (который защищает от разрушения в морской воде) и более высокого содержания цветных металлов, в том числе и никеля. Изделия из AISI 316 характеризуются высокими показателями по коррозионной стойкостью к агрессивным средам, даже при высокой температуре эксплуатации, износостойкостью и высокими прочностями показателями, что позволяет применять изделия в: металлургической, кораблестроительной, пищевой, фармацевтической, химической, нефтедобывающей и нефтеперерабатывающей, и других отраслях промышленности. | 6539.21 | 5885.29
00-00118111 | Переходник левый (PR16.5554) | Промрукав | Переходник левый предназначен для перехода с одной ширины лотка на другую. Аксессуары в исполнении AISI 316 – это изделия, изготовленные из аустенитной конструкционной марки нержавеющей стали 10Х17Н13М2 или А4, которая представляет собой улучшенную марку AISI 304 за счёт добавления в состав молибдена (который защищает от разрушения в морской воде) и более высокого содержания цветных металлов, в том числе и никеля. Изделия из AISI 316 характеризуются высокими показателями по коррозионной стойкостью к агрессивным средам, даже при высокой температуре эксплуатации, износостойкостью и высокими прочностями показателями, что позволяет применять изделия в: металлургической, кораблестроительной, пищевой, фармацевтической, химической, нефтедобывающей и нефтеперерабатывающей, и других отраслях промышленности. | 11826.52 | 10643.87
00-00118110 | Переходник левый (PR16.5555) | Промрукав | Переходник левый предназначен для перехода с одной ширины лотка на другую. Аксессуары в исполнении AISI 316 – это изделия, изготовленные из аустенитной конструкционной марки нержавеющей стали 10Х17Н13М2 или А4, которая представляет собой улучшенную марку AISI 304 за счёт добавления в состав молибдена (который защищает от разрушения в морской воде) и более высокого содержания цветных металлов, в том числе и никеля. Изделия из AISI 316 характеризуются высокими показателями по коррозионной стойкостью к агрессивным средам, даже при высокой температуре эксплуатации, износостойкостью и высокими прочностями показателями, что позволяет применять изделия в: металлургической, кораблестроительной, пищевой, фармацевтической, химической, нефтедобывающей и нефтеперерабатывающей, и других отраслях промышленности. | 10500.71 | 9450.64
00-00118109 | Переходник левый (PR16.5556) | Промрукав | Переходник левый предназначен для перехода с одной ширины лотка на другую. Аксессуары в исполнении AISI 316 – это изделия, изготовленные из аустенитной конструкционной марки нержавеющей стали 10Х17Н13М2 или А4, которая представляет собой улучшенную марку AISI 304 за счёт добавления в состав молибдена (который защищает от разрушения в морской воде) и более высокого содержания цветных металлов, в том числе и никеля. Изделия из AISI 316 характеризуются высокими показателями по коррозионной стойкостью к агрессивным средам, даже при высокой температуре эксплуатации, износостойкостью и высокими прочностями показателями, что позволяет применять изделия в: металлургической, кораблестроительной, пищевой, фармацевтической, химической, нефтедобывающей и нефтеперерабатывающей, и других отраслях промышленности. | 11390.09 | 10251.08
00-00118108 | Переходник левый (PR16.5557) | Промрукав | Переходник левый предназначен для перехода с одной ширины лотка на другую. Аксессуары в исполнении AISI 316 – это изделия, изготовленные из аустенитной конструкционной марки нержавеющей стали 10Х17Н13М2 или А4, которая представляет собой улучшенную марку AISI 304 за счёт добавления в состав молибдена (который защищает от разрушения в морской воде) и более высокого содержания цветных металлов, в том числе и никеля. Изделия из AISI 316 характеризуются высокими показателями по коррозионной стойкостью к агрессивным средам, даже при высокой температуре эксплуатации, износостойкостью и высокими прочностями показателями, что позволяет применять изделия в: металлургической, кораблестроительной, пищевой, фармацевтической, химической, нефтедобывающей и нефтеперерабатывающей, и других отраслях промышленности. | 10994.18 | 9894.76
00-00118107 | Переходник левый (PR16.5558) | Промрукав | Переходник левый предназначен для перехода с одной ширины лотка на другую. Аксессуары в исполнении AISI 316 – это изделия, изготовленные из аустенитной конструкционной марки нержавеющей стали 10Х17Н13М2 или А4, которая представляет собой улучшенную марку AISI 304 за счёт добавления в состав молибдена (который защищает от разрушения в морской воде) и более высокого содержания цветных металлов, в том числе и никеля. Изделия из AISI 316 характеризуются высокими показателями по коррозионной стойкостью к агрессивным средам, даже при высокой температуре эксплуатации, износостойкостью и высокими прочностями показателями, что позволяет применять изделия в: металлургической, кораблестроительной, пищевой, фармацевтической, химической, нефтедобывающей и нефтеперерабатывающей, и других отраслях промышленности. | 9780.45 | 8802.41
00-00118106 | Переходник левый (PR16.5559) | Промрукав | Переходник левый предназначен для перехода с одной ширины лотка на другую. Аксессуары в исполнении AISI 316 – это изделия, изготовленные из аустенитной конструкционной марки нержавеющей стали 10Х17Н13М2 или А4, которая представляет собой улучшенную марку AISI 304 за счёт добавления в состав молибдена (который защищает от разрушения в морской воде) и более высокого содержания цветных металлов, в том числе и никеля. Изделия из AISI 316 характеризуются высокими показателями по коррозионной стойкостью к агрессивным средам, даже при высокой температуре эксплуатации, износостойкостью и высокими прочностями показателями, что позволяет применять изделия в: металлургической, кораблестроительной, пищевой, фармацевтической, химической, нефтедобывающей и нефтеперерабатывающей, и других отраслях промышленности. | 10603.05 | 9542.75
00-00118105 | Переходник левый (PR16.5560) | Промрукав | Переходник левый предназначен для перехода с одной ширины лотка на другую. Аксессуары в исполнении AISI 316 – это изделия, изготовленные из аустенитной конструкционной марки нержавеющей стали 10Х17Н13М2 или А4, которая представляет собой улучшенную марку AISI 304 за счёт добавления в состав молибдена (который защищает от разрушения в морской воде) и более высокого содержания цветных металлов, в том числе и никеля. Изделия из AISI 316 характеризуются высокими показателями по коррозионной стойкостью к агрессивным средам, даже при высокой температуре эксплуатации, износостойкостью и высокими прочностями показателями, что позволяет применять изделия в: металлургической, кораблестроительной, пищевой, фармацевтической, химической, нефтедобывающей и нефтеперерабатывающей, и других отраслях промышленности. | 9780.45 | 8802.41
00-00118104 | Переходник левый (PR16.5561) | Промрукав | Переходник левый предназначен для перехода с одной ширины лотка на другую. Аксессуары в исполнении AISI 316 – это изделия, изготовленные из аустенитной конструкционной марки нержавеющей стали 10Х17Н13М2 или А4, которая представляет собой улучшенную марку AISI 304 за счёт добавления в состав молибдена (который защищает от разрушения в морской воде) и более высокого содержания цветных металлов, в том числе и никеля. Изделия из AISI 316 характеризуются высокими показателями по коррозионной стойкостью к агрессивным средам, даже при высокой температуре эксплуатации, износостойкостью и высокими прочностями показателями, что позволяет применять изделия в: металлургической, кораблестроительной, пищевой, фармацевтической, химической, нефтедобывающей и нефтеперерабатывающей, и других отраслях промышленности. | 8573.52 | 7716.17
00-00118103 | Переходник левый (PR16.5562) | Промрукав | Переходник левый предназначен для перехода с одной ширины лотка на другую. Аксессуары в исполнении AISI 316 – это изделия, изготовленные из аустенитной конструкционной марки нержавеющей стали 10Х17Н13М2 или А4, которая представляет собой улучшенную марку AISI 304 за счёт добавления в состав молибдена (который защищает от разрушения в морской воде) и более высокого содержания цветных металлов, в том числе и никеля. Изделия из AISI 316 характеризуются высокими показателями по коррозионной стойкостью к агрессивным средам, даже при высокой температуре эксплуатации, износостойкостью и высокими прочностями показателями, что позволяет применять изделия в: металлургической, кораблестроительной, пищевой, фармацевтической, химической, нефтедобывающей и нефтеперерабатывающей, и других отраслях промышленности. | 9246.44 | 8321.8
00-00118102 | Переходник левый (PR16.5563) | Промрукав | Переходник левый предназначен для перехода с одной ширины лотка на другую. Аксессуары в исполнении AISI 316 – это изделия, изготовленные из аустенитной конструкционной марки нержавеющей стали 10Х17Н13М2 или А4, которая представляет собой улучшенную марку AISI 304 за счёт добавления в состав молибдена (который защищает от разрушения в морской воде) и более высокого содержания цветных металлов, в том числе и никеля. Изделия из AISI 316 характеризуются высокими показателями по коррозионной стойкостью к агрессивным средам, даже при высокой температуре эксплуатации, износостойкостью и высокими прочностями показателями, что позволяет применять изделия в: металлургической, кораблестроительной, пищевой, фармацевтической, химической, нефтедобывающей и нефтеперерабатывающей, и других отраслях промышленности. | 7657.9 | 6892.11
00-00118101 | Переходник левый (PR16.5564) | Промрукав | Переходник левый предназначен для перехода с одной ширины лотка на другую. Аксессуары в исполнении AISI 316 – это изделия, изготовленные из аустенитной конструкционной марки нержавеющей стали 10Х17Н13М2 или А4, которая представляет собой улучшенную марку AISI 304 за счёт добавления в состав молибдена (который защищает от разрушения в морской воде) и более высокого содержания цветных металлов, в том числе и никеля. Изделия из AISI 316 характеризуются высокими показателями по коррозионной стойкостью к агрессивным средам, даже при высокой температуре эксплуатации, износостойкостью и высокими прочностями показателями, что позволяет применять изделия в: металлургической, кораблестроительной, пищевой, фармацевтической, химической, нефтедобывающей и нефтеперерабатывающей, и других отраслях промышленности. | 6679.9 | 6011.91
00-00118100 | Переходник левый (PR16.5565) | Промрукав | Переходник левый предназначен для перехода с одной ширины лотка на другую. Аксессуары в исполнении AISI 316 – это изделия, изготовленные из аустенитной конструкционной марки нержавеющей стали 10Х17Н13М2 или А4, которая представляет собой улучшенную марку AISI 304 за счёт добавления в состав молибдена (который защищает от разрушения в морской воде) и более высокого содержания цветных металлов, в том числе и никеля. Изделия из AISI 316 характеризуются высокими показателями по коррозионной стойкостью к агрессивным средам, даже при высокой температуре эксплуатации, износостойкостью и высокими прочностями показателями, что позволяет применять изделия в: металлургической, кораблестроительной, пищевой, фармацевтической, химической, нефтедобывающей и нефтеперерабатывающей, и других отраслях промышленности. | 6994.71 | 6295.24
00-00118099 | Переходник левый (PR16.5566) | Промрукав | Переходник левый предназначен для перехода с одной ширины лотка на другую. Аксессуары в исполнении AISI 316 – это изделия, изготовленные из аустенитной конструкционной марки нержавеющей стали 10Х17Н13М2 или А4, которая представляет собой улучшенную марку AISI 304 за счёт добавления в состав молибдена (который защищает от разрушения в морской воде) и более высокого содержания цветных металлов, в том числе и никеля. Изделия из AISI 316 характеризуются высокими показателями по коррозионной стойкостью к агрессивным средам, даже при высокой температуре эксплуатации, износостойкостью и высокими прочностями показателями, что позволяет применять изделия в: металлургической, кораблестроительной, пищевой, фармацевтической, химической, нефтедобывающей и нефтеперерабатывающей, и других отраслях промышленности. | 12588.11 | 11329.3
00-00118098 | Переходник левый (PR16.5567) | Промрукав | Переходник левый предназначен для перехода с одной ширины лотка на другую. Аксессуары в исполнении AISI 316 – это изделия, изготовленные из аустенитной конструкционной марки нержавеющей стали 10Х17Н13М2 или А4, которая представляет собой улучшенную марку AISI 304 за счёт добавления в состав молибдена (который защищает от разрушения в морской воде) и более высокого содержания цветных металлов, в том числе и никеля. Изделия из AISI 316 характеризуются высокими показателями по коррозионной стойкостью к агрессивным средам, даже при высокой температуре эксплуатации, износостойкостью и высокими прочностями показателями, что позволяет применять изделия в: металлургической, кораблестроительной, пищевой, фармацевтической, химической, нефтедобывающей и нефтеперерабатывающей, и других отраслях промышленности. | 11010.91 | 9909.82
00-00118097 | Переходник левый (PR16.5568) | Промрукав | Переходник левый предназначен для перехода с одной ширины лотка на другую. Аксессуары в исполнении AISI 316 – это изделия, изготовленные из аустенитной конструкционной марки нержавеющей стали 10Х17Н13М2 или А4, которая представляет собой улучшенную марку AISI 304 за счёт добавления в состав молибдена (который защищает от разрушения в морской воде) и более высокого содержания цветных металлов, в том числе и никеля. Изделия из AISI 316 характеризуются высокими показателями по коррозионной стойкостью к агрессивным средам, даже при высокой температуре эксплуатации, износостойкостью и высокими прочностями показателями, что позволяет применять изделия в: металлургической, кораблестроительной, пищевой, фармацевтической, химической, нефтедобывающей и нефтеперерабатывающей, и других отраслях промышленности. | 12050.9 | 10845.81
00-00118096 | Переходник левый (PR16.5569) | Промрукав | Переходник левый предназначен для перехода с одной ширины лотка на другую. Аксессуары в исполнении AISI 316 – это изделия, изготовленные из аустенитной конструкционной марки нержавеющей стали 10Х17Н13М2 или А4, которая представляет собой улучшенную марку AISI 304 за счёт добавления в состав молибдена (который защищает от разрушения в морской воде) и более высокого содержания цветных металлов, в том числе и никеля. Изделия из AISI 316 характеризуются высокими показателями по коррозионной стойкостью к агрессивным средам, даже при высокой температуре эксплуатации, износостойкостью и высокими прочностями показателями, что позволяет применять изделия в: металлургической, кораблестроительной, пищевой, фармацевтической, химической, нефтедобывающей и нефтеперерабатывающей, и других отраслях промышленности. | 10784.31 | 9705.88
00-00118095 | Переходник левый (PR16.5570) | Промрукав | Переходник левый предназначен для перехода с одной ширины лотка на другую. Аксессуары в исполнении AISI 316 – это изделия, изготовленные из аустенитной конструкционной марки нержавеющей стали 10Х17Н13М2 или А4, которая представляет собой улучшенную марку AISI 304 за счёт добавления в состав молибдена (который защищает от разрушения в морской воде) и более высокого содержания цветных металлов, в том числе и никеля. Изделия из AISI 316 характеризуются высокими показателями по коррозионной стойкостью к агрессивным средам, даже при высокой температуре эксплуатации, износостойкостью и высокими прочностями показателями, что позволяет применять изделия в: металлургической, кораблестроительной, пищевой, фармацевтической, химической, нефтедобывающей и нефтеперерабатывающей, и других отраслях промышленности. | 9343.83 | 8409.45
00-00118094 | Переходник левый (PR16.5571) | Промрукав | Переходник левый предназначен для перехода с одной ширины лотка на другую. Аксессуары в исполнении AISI 316 – это изделия, изготовленные из аустенитной конструкционной марки нержавеющей стали 10Х17Н13М2 или А4, которая представляет собой улучшенную марку AISI 304 за счёт добавления в состав молибдена (который защищает от разрушения в морской воде) и более высокого содержания цветных металлов, в том числе и никеля. Изделия из AISI 316 характеризуются высокими показателями по коррозионной стойкостью к агрессивным средам, даже при высокой температуре эксплуатации, износостойкостью и высокими прочностями показателями, что позволяет применять изделия в: металлургической, кораблестроительной, пищевой, фармацевтической, химической, нефтедобывающей и нефтеперерабатывающей, и других отраслях промышленности. | 10016.78 | 9015.1
00-00118093 | Переходник левый (PR16.5572) | Промрукав | Переходник левый предназначен для перехода с одной ширины лотка на другую. Аксессуары в исполнении AISI 316 – это изделия, изготовленные из аустенитной конструкционной марки нержавеющей стали 10Х17Н13М2 или А4, которая представляет собой улучшенную марку AISI 304 за счёт добавления в состав молибдена (который защищает от разрушения в морской воде) и более высокого содержания цветных металлов, в том числе и никеля. Изделия из AISI 316 характеризуются высокими показателями по коррозионной стойкостью к агрессивным средам, даже при высокой температуре эксплуатации, износостойкостью и высокими прочностями показателями, что позволяет применять изделия в: металлургической, кораблестроительной, пищевой, фармацевтической, химической, нефтедобывающей и нефтеперерабатывающей, и других отраслях промышленности. | 8566.74 | 7710.07
00-00118092 | Переходник левый (PR16.5573) | Промрукав | Переходник левый предназначен для перехода с одной ширины лотка на другую. Аксессуары в исполнении AISI 316 – это изделия, изготовленные из аустенитной конструкционной марки нержавеющей стали 10Х17Н13М2 или А4, которая представляет собой улучшенную марку AISI 304 за счёт добавления в состав молибдена (который защищает от разрушения в морской воде) и более высокого содержания цветных металлов, в том числе и никеля. Изделия из AISI 316 характеризуются высокими показателями по коррозионной стойкостью к агрессивным средам, даже при высокой температуре эксплуатации, износостойкостью и высокими прочностями показателями, что позволяет применять изделия в: металлургической, кораблестроительной, пищевой, фармацевтической, химической, нефтедобывающей и нефтеперерабатывающей, и других отраслях промышленности. | 7133.03 | 6419.73
00-00118091 | Переходник левый (PR16.5574) | Промрукав | Переходник левый предназначен для перехода с одной ширины лотка на другую. Аксессуары в исполнении AISI 316 – это изделия, изготовленные из аустенитной конструкционной марки нержавеющей стали 10Х17Н13М2 или А4, которая представляет собой улучшенную марку AISI 304 за счёт добавления в состав молибдена (который защищает от разрушения в морской воде) и более высокого содержания цветных металлов, в том числе и никеля. Изделия из AISI 316 характеризуются высокими показателями по коррозионной стойкостью к агрессивным средам, даже при высокой температуре эксплуатации, износостойкостью и высокими прочностями показателями, что позволяет применять изделия в: металлургической, кораблестроительной, пищевой, фармацевтической, химической, нефтедобывающей и нефтеперерабатывающей, и других отраслях промышленности. | 7903.59 | 7113.23
00-00111790 | Переходник левый (PR16.5592) | Промрукав | Переходник левый предназначен для перехода с одной ширины лотка на другую. Аксессуары в исполнении AISI 409 – это изделия, изготовленные из ферритовой марки нержавеющей стали 08Х13, обладающих коррозионной стойкостью и высокими прочностями показателями, что позволяет применять изделия, в различных непищевых отраслях промышленности. | 1973.45 | 1776.11
00-00111791 | Переходник левый (PR16.5593) | Промрукав | Переходник левый предназначен для перехода с одной ширины лотка на другую. Аксессуары в исполнении AISI 409 – это изделия, изготовленные из ферритовой марки нержавеющей стали 08Х13, обладающих коррозионной стойкостью и высокими прочностями показателями, что позволяет применять изделия, в различных непищевых отраслях промышленности. | 2579.65 | 2321.69
00-00111792 | Переходник левый (PR16.5594) | Промрукав | Переходник левый предназначен для перехода с одной ширины лотка на другую. Аксессуары в исполнении AISI 409 – это изделия, изготовленные из ферритовой марки нержавеющей стали 08Х13, обладающих коррозионной стойкостью и высокими прочностями показателями, что позволяет применять изделия, в различных непищевых отраслях промышленности. | 2210.45 | 1989.41
00-00111793 | Переходник левый (PR16.5595) | Промрукав | Переходник левый предназначен для перехода с одной ширины лотка на другую. Аксессуары в исполнении AISI 409 – это изделия, изготовленные из ферритовой марки нержавеющей стали 08Х13, обладающих коррозионной стойкостью и высокими прочностями показателями, что позволяет применять изделия, в различных непищевых отраслях промышленности. | 2484.27 | 2235.84
00-00111794 | Переходник левый (PR16.5596) | Промрукав | Переходник левый предназначен для перехода с одной ширины лотка на другую. Аксессуары в исполнении AISI 409 – это изделия, изготовленные из ферритовой марки нержавеющей стали 08Х13, обладающих коррозионной стойкостью и высокими прочностями показателями, что позволяет применять изделия, в различных непищевых отраслях промышленности. | 2944.91 | 2650.42
00-00111795 | Переходник левый (PR16.5597) | Промрукав | Переходник левый предназначен для перехода с одной ширины лотка на другую. Аксессуары в исполнении AISI 409 – это изделия, изготовленные из ферритовой марки нержавеющей стали 08Х13, обладающих коррозионной стойкостью и высокими прочностями показателями, что позволяет применять изделия, в различных непищевых отраслях промышленности. | 2510.26 | 2259.23
00-00111796 | Переходник левый (PR16.5598) | Промрукав | Переходник левый предназначен для перехода с одной ширины лотка на другую. Аксессуары в исполнении AISI 409 – это изделия, изготовленные из ферритовой марки нержавеющей стали 08Х13, обладающих коррозионной стойкостью и высокими прочностями показателями, что позволяет применять изделия, в различных непищевых отраслях промышленности. | 2824.98 | 2542.48
00-00111797 | Переходник левый (PR16.5599) | Промрукав | Переходник левый предназначен для перехода с одной ширины лотка на другую. Аксессуары в исполнении AISI 409 – это изделия, изготовленные из ферритовой марки нержавеющей стали 08Х13, обладающих коррозионной стойкостью и высокими прочностями показателями, что позволяет применять изделия, в различных непищевых отраслях промышленности. | 2807.48 | 2526.73
00-00111798 | Переходник левый (PR16.5600) | Промрукав | Переходник левый предназначен для перехода с одной ширины лотка на другую. Аксессуары в исполнении AISI 409 – это изделия, изготовленные из ферритовой марки нержавеющей стали 08Х13, обладающих коррозионной стойкостью и высокими прочностями показателями, что позволяет применять изделия, в различных непищевых отраслях промышленности. | 2446.11 | 2201.5
00-00111799 | Переходник левый (PR16.5601) | Промрукав | Переходник левый предназначен для перехода с одной ширины лотка на другую. Аксессуары в исполнении AISI 409 – это изделия, изготовленные из ферритовой марки нержавеющей стали 08Х13, обладающих коррозионной стойкостью и высокими прочностями показателями, что позволяет применять изделия, в различных непищевых отраслях промышленности. | 2713.45 | 2442.11
00-00111800 | Переходник левый (PR16.5602) | Промрукав | Переходник левый предназначен для перехода с одной ширины лотка на другую. Аксессуары в исполнении AISI 409 – это изделия, изготовленные из ферритовой марки нержавеющей стали 08Х13, обладающих коррозионной стойкостью и высокими прочностями показателями, что позволяет применять изделия, в различных непищевых отраслях промышленности. | 4182.52 | 3764.27
00-00111801 | Переходник левый (PR16.5603) | Промрукав | Переходник левый предназначен для перехода с одной ширины лотка на другую. Аксессуары в исполнении AISI 409 – это изделия, изготовленные из ферритовой марки нержавеющей стали 08Х13, обладающих коррозионной стойкостью и высокими прочностями показателями, что позволяет применять изделия, в различных непищевых отраслях промышленности. | 3492.84 | 3143.56
00-00111802 | Переходник левый (PR16.5604) | Промрукав | Переходник левый предназначен для перехода с одной ширины лотка на другую. Аксессуары в исполнении AISI 409 – это изделия, изготовленные из ферритовой марки нержавеющей стали 08Х13, обладающих коррозионной стойкостью и высокими прочностями показателями, что позволяет применять изделия, в различных непищевых отраслях промышленности. | 3883.88 | 3495.49
00-00111803 | Переходник левый (PR16.5605) | Промрукав | Переходник левый предназначен для перехода с одной ширины лотка на другую. Аксессуары в исполнении AISI 409 – это изделия, изготовленные из ферритовой марки нержавеющей стали 08Х13, обладающих коррозионной стойкостью и высокими прочностями показателями, что позволяет применять изделия, в различных непищевых отраслях промышленности. | 3779.04 | 3401.14
00-00111804 | Переходник левый (PR16.5606) | Промрукав | Переходник левый предназначен для перехода с одной ширины лотка на другую. Аксессуары в исполнении AISI 409 – это изделия, изготовленные из ферритовой марки нержавеющей стали 08Х13, обладающих коррозионной стойкостью и высокими прочностями показателями, что позволяет применять изделия, в различных непищевых отраслях промышленности. | 3154.78 | 2839.3
00-00111805 | Переходник левый (PR16.5607) | Промрукав | Переходник левый предназначен для перехода с одной ширины лотка на другую. Аксессуары в исполнении AISI 409 – это изделия, изготовленные из ферритовой марки нержавеющей стали 08Х13, обладающих коррозионной стойкостью и высокими прочностями показателями, что позволяет применять изделия, в различных непищевых отраслях промышленности. | 3499.77 | 3149.79
00-00111806 | Переходник левый (PR16.5608) | Промрукав | Переходник левый предназначен для перехода с одной ширины лотка на другую. Аксессуары в исполнении AISI 409 – это изделия, изготовленные из ферритовой марки нержавеющей стали 08Х13, обладающих коррозионной стойкостью и высокими прочностями показателями, что позволяет применять изделия, в различных непищевых отраслях промышленности. | 3464.23 | 3117.81
00-00111807 | Переходник левый (PR16.5609) | Промрукав | Переходник левый предназначен для перехода с одной ширины лотка на другую. Аксессуары в исполнении AISI 409 – это изделия, изготовленные из ферритовой марки нержавеющей стали 08Х13, обладающих коррозионной стойкостью и высокими прочностями показателями, что позволяет применять изделия, в различных непищевых отраслях промышленности. | 2904.01 | 2613.61
00-00111808 | Переходник левый (PR16.5610) | Промрукав | Переходник левый предназначен для перехода с одной ширины лотка на другую. Аксессуары в исполнении AISI 409 – это изделия, изготовленные из ферритовой марки нержавеющей стали 08Х13, обладающих коррозионной стойкостью и высокими прочностями показателями, что позволяет применять изделия, в различных непищевых отраслях промышленности. | 3209.48 | 2888.53
00-00111809 | Переходник левый (PR16.5611) | Промрукав | Переходник левый предназначен для перехода с одной ширины лотка на другую. Аксессуары в исполнении AISI 409 – это изделия, изготовленные из ферритовой марки нержавеющей стали 08Х13, обладающих коррозионной стойкостью и высокими прочностями показателями, что позволяет применять изделия, в различных непищевых отраслях промышленности. | 5167.75 | 4650.98
00-00111810 | Переходник левый (PR16.5612) | Промрукав | Переходник левый предназначен для перехода с одной ширины лотка на другую. Аксессуары в исполнении AISI 409 – это изделия, изготовленные из ферритовой марки нержавеющей стали 08Х13, обладающих коррозионной стойкостью и высокими прочностями показателями, что позволяет применять изделия, в различных непищевых отраслях промышленности. | 4539.61 | 4085.65
00-00111811 | Переходник левый (PR16.5613) | Промрукав | Переходник левый предназначен для перехода с одной ширины лотка на другую. Аксессуары в исполнении AISI 409 – это изделия, изготовленные из ферритовой марки нержавеющей стали 08Х13, обладающих коррозионной стойкостью и высокими прочностями показателями, что позволяет применять изделия, в различных непищевых отраслях промышленности. | 4970.13 | 4473.12
00-00111812 | Переходник левый (PR16.5614) | Промрукав | Переходник левый предназначен для перехода с одной ширины лотка на другую. Аксессуары в исполнении AISI 409 – это изделия, изготовленные из ферритовой марки нержавеющей стали 08Х13, обладающих коррозионной стойкостью и высокими прочностями показателями, что позволяет применять изделия, в различных непищевых отраслях промышленности. | 4756.14 | 4280.53
00-00111813 | Переходник левый (PR16.5615) | Промрукав | Переходник левый предназначен для перехода с одной ширины лотка на другую. Аксессуары в исполнении AISI 409 – это изделия, изготовленные из ферритовой марки нержавеющей стали 08Х13, обладающих коррозионной стойкостью и высокими прочностями показателями, что позволяет применять изделия, в различных непищевых отраслях промышленности. | 4192.06 | 3772.85
00-00111814 | Переходник левый (PR16.5616) | Промрукав | Переходник левый предназначен для перехода с одной ширины лотка на другую. Аксессуары в исполнении AISI 409 – это изделия, изготовленные из ферритовой марки нержавеющей стали 08Х13, обладающих коррозионной стойкостью и высокими прочностями показателями, что позволяет применять изделия, в различных непищевых отраслях промышленности. | 4584.46 | 4126.01
00-00111815 | Переходник левый (PR16.5617) | Промрукав | Переходник левый предназначен для перехода с одной ширины лотка на другую. Аксессуары в исполнении AISI 409 – это изделия, изготовленные из ферритовой марки нержавеющей стали 08Х13, обладающих коррозионной стойкостью и высокими прочностями показателями, что позволяет применять изделия, в различных непищевых отраслях промышленности. | 4095.48 | 3685.93
00-00111816 | Переходник левый (PR16.5618) | Промрукав | Переходник левый предназначен для перехода с одной ширины лотка на другую. Аксессуары в исполнении AISI 409 – это изделия, изготовленные из ферритовой марки нержавеющей стали 08Х13, обладающих коррозионной стойкостью и высокими прочностями показателями, что позволяет применять изделия, в различных непищевых отраслях промышленности. | 3423.36 | 3081.02
00-00111817 | Переходник левый (PR16.5619) | Промрукав | Переходник левый предназначен для перехода с одной ширины лотка на другую. Аксессуары в исполнении AISI 409 – это изделия, изготовленные из ферритовой марки нержавеющей стали 08Х13, обладающих коррозионной стойкостью и высокими прочностями показателями, что позволяет применять изделия, в различных непищевых отраслях промышленности. | 3736.69 | 3363.02
00-00111818 | Переходник левый (PR16.5620) | Промрукав | Переходник левый предназначен для перехода с одной ширины лотка на другую. Аксессуары в исполнении AISI 409 – это изделия, изготовленные из ферритовой марки нержавеющей стали 08Х13, обладающих коррозионной стойкостью и высокими прочностями показателями, что позволяет применять изделия, в различных непищевых отраслях промышленности. | 6758.01 | 6082.21
00-00111819 | Переходник левый (PR16.5621) | Промрукав | Переходник левый предназначен для перехода с одной ширины лотка на другую. Аксессуары в исполнении AISI 409 – это изделия, изготовленные из ферритовой марки нержавеющей стали 08Х13, обладающих коррозионной стойкостью и высокими прочностями показателями, что позволяет применять изделия, в различных непищевых отраслях промышленности. | 6000.39 | 5400.35
00-00111820 | Переходник левый (PR16.5622) | Промрукав | Переходник левый предназначен для перехода с одной ширины лотка на другую. Аксессуары в исполнении AISI 409 – это изделия, изготовленные из ферритовой марки нержавеющей стали 08Х13, обладающих коррозионной стойкостью и высокими прочностями показателями, что позволяет применять изделия, в различных непищевых отраслях промышленности. | 6508.63 | 5857.77
00-00111821 | Переходник левый (PR16.5623) | Промрукав | Переходник левый предназначен для перехода с одной ширины лотка на другую. Аксессуары в исполнении AISI 409 – это изделия, изготовленные из ферритовой марки нержавеющей стали 08Х13, обладающих коррозионной стойкостью и высокими прочностями показателями, что позволяет применять изделия, в различных непищевых отраслях промышленности. | 6282.4 | 5654.16
00-00111822 | Переходник левый (PR16.5624) | Промрукав | Переходник левый предназначен для перехода с одной ширины лотка на другую. Аксессуары в исполнении AISI 409 – это изделия, изготовленные из ферритовой марки нержавеющей стали 08Х13, обладающих коррозионной стойкостью и высокими прочностями показателями, что позволяет применять изделия, в различных непищевых отраслях промышленности. | 5588.84 | 5029.96
00-00111823 | Переходник левый (PR16.5625) | Промрукав | Переходник левый предназначен для перехода с одной ширины лотка на другую. Аксессуары в исполнении AISI 409 – это изделия, изготовленные из ферритовой марки нержавеющей стали 08Х13, обладающих коррозионной стойкостью и высокими прочностями показателями, что позволяет применять изделия, в различных непищевых отраслях промышленности. | 6058.91 | 5453.02
00-00111824 | Переходник левый (PR16.5626) | Промрукав | Переходник левый предназначен для перехода с одной ширины лотка на другую. Аксессуары в исполнении AISI 409 – это изделия, изготовленные из ферритовой марки нержавеющей стали 08Х13, обладающих коррозионной стойкостью и высокими прочностями показателями, что позволяет применять изделия, в различных непищевых отраслях промышленности. | 5588.84 | 5029.96
00-00111825 | Переходник левый (PR16.5627) | Промрукав | Переходник левый предназначен для перехода с одной ширины лотка на другую. Аксессуары в исполнении AISI 409 – это изделия, изготовленные из ферритовой марки нержавеющей стали 08Х13, обладающих коррозионной стойкостью и высокими прочностями показателями, что позволяет применять изделия, в различных непищевых отраслях промышленности. | 4899.14 | 4409.23
00-00111826 | Переходник левый (PR16.5628) | Промрукав | Переходник левый предназначен для перехода с одной ширины лотка на другую. Аксессуары в исполнении AISI 409 – это изделия, изготовленные из ферритовой марки нержавеющей стали 08Х13, обладающих коррозионной стойкостью и высокими прочностями показателями, что позволяет применять изделия, в различных непищевых отраслях промышленности. | 5283.68 | 4755.31
00-00111827 | Переходник левый (PR16.5629) | Промрукав | Переходник левый предназначен для перехода с одной ширины лотка на другую. Аксессуары в исполнении AISI 409 – это изделия, изготовленные из ферритовой марки нержавеющей стали 08Х13, обладающих коррозионной стойкостью и высокими прочностями показателями, что позволяет применять изделия, в различных непищевых отраслях промышленности. | 4375.91 | 3938.32
00-00111828 | Переходник левый (PR16.5630) | Промрукав | Переходник левый предназначен для перехода с одной ширины лотка на другую. Аксессуары в исполнении AISI 409 – это изделия, изготовленные из ферритовой марки нержавеющей стали 08Х13, обладающих коррозионной стойкостью и высокими прочностями показателями, что позволяет применять изделия, в различных непищевых отраслях промышленности. | 3817.07 | 3435.36
00-00111829 | Переходник левый (PR16.5631) | Промрукав | Переходник левый предназначен для перехода с одной ширины лотка на другую. Аксессуары в исполнении AISI 409 – это изделия, изготовленные из ферритовой марки нержавеющей стали 08Х13, обладающих коррозионной стойкостью и высокими прочностями показателями, что позволяет применять изделия, в различных непищевых отраслях промышленности. | 3996.98 | 3597.28
00-00111830 | Переходник левый (PR16.5632) | Промрукав | Переходник левый предназначен для перехода с одной ширины лотка на другую. Аксессуары в исполнении AISI 409 – это изделия, изготовленные из ферритовой марки нержавеющей стали 08Х13, обладающих коррозионной стойкостью и высокими прочностями показателями, что позволяет применять изделия, в различных непищевых отраслях промышленности. | 7193.22 | 6473.9
00-00111831 | Переходник левый (PR16.5633) | Промрукав | Переходник левый предназначен для перехода с одной ширины лотка на другую. Аксессуары в исполнении AISI 409 – это изделия, изготовленные из ферритовой марки нержавеющей стали 08Х13, обладающих коррозионной стойкостью и высокими прочностями показателями, что позволяет применять изделия, в различных непищевых отраслях промышленности. | 6291.95 | 5662.76
00-00111832 | Переходник левый (PR16.5634) | Промрукав | Переходник левый предназначен для перехода с одной ширины лотка на другую. Аксессуары в исполнении AISI 409 – это изделия, изготовленные из ферритовой марки нержавеющей стали 08Х13, обладающих коррозионной стойкостью и высокими прочностями показателями, что позволяет применять изделия, в различных непищевых отраслях промышленности. | 6886.23 | 6197.61
00-00111833 | Переходник левый (PR16.5635) | Промрукав | Переходник левый предназначен для перехода с одной ширины лотка на другую. Аксессуары в исполнении AISI 409 – это изделия, изготовленные из ферритовой марки нержавеющей стали 08Х13, обладающих коррозионной стойкостью и высокими прочностями показателями, что позволяет применять изделия, в различных непищевых отраслях промышленности. | 6162.46 | 5546.21
00-00111834 | Переходник левый (PR16.5636) | Промрукав | Переходник левый предназначен для перехода с одной ширины лотка на другую. Аксессуары в исполнении AISI 409 – это изделия, изготовленные из ферритовой марки нержавеющей стали 08Х13, обладающих коррозионной стойкостью и высокими прочностями показателями, что позволяет применять изделия, в различных непищевых отраслях промышленности. | 5339.33 | 4805.4
00-00111835 | Переходник левый (PR16.5637) | Промрукав | Переходник левый предназначен для перехода с одной ширины лотка на другую. Аксессуары в исполнении AISI 409 – это изделия, изготовленные из ферритовой марки нержавеющей стали 08Х13, обладающих коррозионной стойкостью и высокими прочностями показателями, что позволяет применять изделия, в различных непищевых отраслях промышленности. | 5723.87 | 5151.48
00-00111836 | Переходник левый (PR16.5638) | Промрукав | Переходник левый предназначен для перехода с одной ширины лотка на другую. Аксессуары в исполнении AISI 409 – это изделия, изготовленные из ферритовой марки нержавеющей стали 08Х13, обладающих коррозионной стойкостью и высокими прочностями показателями, что позволяет применять изделия, в различных непищевых отраслях промышленности. | 4895.26 | 4405.73
00-00111837 | Переходник левый (PR16.5639) | Промрукав | Переходник левый предназначен для перехода с одной ширины лотка на другую. Аксессуары в исполнении AISI 409 – это изделия, изготовленные из ферритовой марки нержавеющей стали 08Х13, обладающих коррозионной стойкостью и высокими прочностями показателями, что позволяет применять изделия, в различных непищевых отраслях промышленности. | 4076.01 | 3668.41
00-00111838 | Переходник левый (PR16.5640) | Промрукав | Переходник левый предназначен для перехода с одной ширины лотка на другую. Аксессуары в исполнении AISI 409 – это изделия, изготовленные из ферритовой марки нержавеющей стали 08Х13, обладающих коррозионной стойкостью и высокими прочностями показателями, что позволяет применять изделия, в различных непищевых отраслях промышленности. | 4516.3 | 4064.67
00-00083852 | Переходник по высоте Станд.100х100х50(PR16.0851) | Промрукав | Переходник по высоте применяется при монтаже линии лотков с разной высотой борта. | 333.55 | 300.2
00-00083853 | Переходник по высоте Станд.100х100х80(PR16.0849) | Промрукав | Переходник по высоте применяется при монтаже линии лотков с разной высотой борта. | 370.57 | 333.51
00-00083854 | Переходник по высоте Станд.100х80х50(PR16.0850) | Промрукав | Переходник по высоте применяется при монтаже линии лотков с разной высотой борта. | 300.2 | 270.18
00-00083855 | Переходник по высоте Станд.150х100х50(PR16.0854) | Промрукав | Переходник по высоте применяется при монтаже линии лотков с разной высотой борта. | 359.23 | 323.31
00-00083856 | Переходник по высоте Станд.150х100х80(PR16.0852) | Промрукав | Переходник по высоте применяется при монтаже линии лотков с разной высотой борта. | 399.12 | 359.21
00-00083857 | Переходник по высоте Станд.150х80х50(PR16.0853) | Промрукав | Переходник по высоте применяется при монтаже линии лотков с разной высотой борта. | 323.25 | 290.93
00-00083858 | Переходник по высоте Станд.200х100х50(PR16.0857) | Промрукав | Переходник по высоте применяется при монтаже линии лотков с разной высотой борта. | 384.84 | 346.36
00-00083859 | Переходник по высоте Станд.200х100х80(PR16.0855) | Промрукав | Переходник по высоте применяется при монтаже линии лотков с разной высотой борта. | 427.62 | 384.86
00-00083860 | Переходник по высоте Станд.200х80х50(PR16.0856) | Промрукав | Переходник по высоте применяется при монтаже линии лотков с разной высотой борта. | 346.36 | 311.72
00-00083861 | Переходник по высоте Станд.300х100х50(PR16.0860) | Промрукав | Переходник по высоте применяется при монтаже линии лотков с разной высотой борта. | 436.2 | 392.58
00-00083862 | Переходник по высоте Станд.300х100х80(PR16.0858) | Промрукав | Переходник по высоте применяется при монтаже линии лотков с разной высотой борта. | 484.69 | 436.22
00-00083863 | Переходник по высоте Станд.300х80х50(PR16.0859) | Промрукав | Переходник по высоте применяется при монтаже линии лотков с разной высотой борта. | 392.59 | 353.33
00-00083864 | Переходник по высоте Станд.400х100х50(PR16.0863) | Промрукав | Переходник по высоте применяется при монтаже линии лотков с разной высотой борта. | 487.47 | 438.72
00-00083865 | Переходник по высоте Станд.400х100х80(PR16.0861) | Промрукав | Переходник по высоте применяется при монтаже линии лотков с разной высотой борта. | 541.67 | 487.5
00-00083866 | Переходник по высоте Станд.400х80х50(PR16.0862) | Промрукав | Переходник по высоте применяется при монтаже линии лотков с разной высотой борта. | 438.76 | 394.88
00-00083867 | Переходник по высоте Станд.500х100х50(PR16.0866) | Промрукав | Переходник по высоте применяется при монтаже линии лотков с разной высотой борта. | 564.46 | 508.01
00-00083868 | Переходник по высоте Станд.500х100х80(PR16.0864) | Промрукав | Переходник по высоте применяется при монтаже линии лотков с разной высотой борта. | 627.19 | 564.47
00-00083869 | Переходник по высоте Станд.500х80х50(PR16.0865) | Промрукав | Переходник по высоте применяется при монтаже линии лотков с разной высотой борта. | 508.04 | 457.24
00-00083870 | Переходник по высоте Станд.600х100х50(PR16.0869) | Промрукав | Переходник по высоте применяется при монтаже линии лотков с разной высотой борта. | 620.94 | 558.85
00-00083871 | Переходник по высоте Станд.600х100х80(PR16.0867) | Промрукав | Переходник по высоте применяется при монтаже линии лотков с разной высотой борта. | 689.96 | 620.96
00-00083872 | Переходник по высоте Станд.600х80х50(PR16.0868) | Промрукав | Переходник по высоте применяется при монтаже линии лотков с разной высотой борта. | 558.78 | 502.9
00-00103588 | Переходник (PR16.1393) | Промрукав | Переходник по высоте применяется при монтаже линии лотков с разной высотой боковой стенки. Аксессуары в исполнении HDZ – это изделия с защитным покрытием горячий цинк (по ГОСТ 9.307), подходят для соединения между собой лотков серии «Стандарт» в любой комбинации как внутри помещений, так и на открытом воздухе. | 387.49 | 348.74
00-00103587 | Переходник (PR16.1394) | Промрукав | Переходник по высоте применяется при монтаже линии лотков с разной высотой боковой стенки. Аксессуары в исполнении HDZ – это изделия с защитным покрытием горячий цинк (по ГОСТ 9.307), подходят для соединения между собой лотков серии «Стандарт» в любой комбинации как внутри помещений, так и на открытом воздухе. | 406.63 | 365.97
00-00103586 | Переходник (PR16.1395) | Промрукав | Переходник по высоте применяется при монтаже линии лотков с разной высотой боковой стенки. Аксессуары в исполнении HDZ – это изделия с защитным покрытием горячий цинк (по ГОСТ 9.307), подходят для соединения между собой лотков серии «Стандарт» в любой комбинации как внутри помещений, так и на открытом воздухе. | 348.76 | 313.88
00-00103585 | Переходник (PR16.1396) | Промрукав | Переходник по высоте применяется при монтаже линии лотков с разной высотой боковой стенки. Аксессуары в исполнении HDZ – это изделия с защитным покрытием горячий цинк (по ГОСТ 9.307), подходят для соединения между собой лотков серии «Стандарт» в любой комбинации как внутри помещений, так и на открытом воздухе. | 440.51 | 396.46
00-00103584 | Переходник (PR16.1397) | Промрукав | Переходник по высоте применяется при монтаже линии лотков с разной высотой боковой стенки. Аксессуары в исполнении HDZ – это изделия с защитным покрытием горячий цинк (по ГОСТ 9.307), подходят для соединения между собой лотков серии «Стандарт» в любой комбинации как внутри помещений, так и на открытом воздухе. | 489.45 | 440.51
00-00103583 | Переходник (PR16.1398) | Промрукав | Переходник по высоте применяется при монтаже линии лотков с разной высотой боковой стенки. Аксессуары в исполнении HDZ – это изделия с защитным покрытием горячий цинк (по ГОСТ 9.307), подходят для соединения между собой лотков серии «Стандарт» в любой комбинации как внутри помещений, так и на открытом воздухе. | 396.45 | 356.81
00-00103582 | Переходник (PR16.1399) | Промрукав | Переходник по высоте применяется при монтаже линии лотков с разной высотой боковой стенки. Аксессуары в исполнении HDZ – это изделия с защитным покрытием горячий цинк (по ГОСТ 9.307), подходят для соединения между собой лотков серии «Стандарт» в любой комбинации как внутри помещений, так и на открытом воздухе. | 471.96 | 424.76
00-00103581 | Переходник (PR16.1400) | Промрукав | Переходник по высоте применяется при монтаже линии лотков с разной высотой боковой стенки. Аксессуары в исполнении HDZ – это изделия с защитным покрытием горячий цинк (по ГОСТ 9.307), подходят для соединения между собой лотков серии «Стандарт» в любой комбинации как внутри помещений, так и на открытом воздухе. | 524.43 | 471.99
00-00103580 | Переходник (PR16.1401) | Промрукав | Переходник по высоте применяется при монтаже линии лотков с разной высотой боковой стенки. Аксессуары в исполнении HDZ – это изделия с защитным покрытием горячий цинк (по ГОСТ 9.307), подходят для соединения между собой лотков серии «Стандарт» в любой комбинации как внутри помещений, так и на открытом воздухе. | 424.78 | 382.3
00-00103579 | Переходник (PR16.1402) | Промрукав | Переходник по высоте применяется при монтаже линии лотков с разной высотой боковой стенки. Аксессуары в исполнении HDZ – это изделия с защитным покрытием горячий цинк (по ГОСТ 9.307), подходят для соединения между собой лотков серии «Стандарт» в любой комбинации как внутри помещений, так и на открытом воздухе. | 534.93 | 481.44
00-00103578 | Переходник (PR16.1403) | Промрукав | Переходник по высоте применяется при монтаже линии лотков с разной высотой боковой стенки. Аксессуары в исполнении HDZ – это изделия с защитным покрытием горячий цинк (по ГОСТ 9.307), подходят для соединения между собой лотков серии «Стандарт» в любой комбинации как внутри помещений, так и на открытом воздухе. | 594.34 | 534.91
00-00103577 | Переходник (PR16.1404) | Промрукав | Переходник по высоте применяется при монтаже линии лотков с разной высотой боковой стенки. Аксессуары в исполнении HDZ – это изделия с защитным покрытием горячий цинк (по ГОСТ 9.307), подходят для соединения между собой лотков серии «Стандарт» в любой комбинации как внутри помещений, так и на открытом воздухе. | 481.44 | 433.3
00-00103576 | Переходник (PR16.1405) | Промрукав | Переходник по высоте применяется при монтаже линии лотков с разной высотой боковой стенки. Аксессуары в исполнении HDZ – это изделия с защитным покрытием горячий цинк (по ГОСТ 9.307), подходят для соединения между собой лотков серии «Стандарт» в любой комбинации как внутри помещений, так и на открытом воздухе. | 597.82 | 538.04
00-00103575 | Переходник (PR16.1406) | Промрукав | Переходник по высоте применяется при монтаже линии лотков с разной высотой боковой стенки. Аксессуары в исполнении HDZ – это изделия с защитным покрытием горячий цинк (по ГОСТ 9.307), подходят для соединения между собой лотков серии «Стандарт» в любой комбинации как внутри помещений, так и на открытом воздухе. | 664.29 | 597.86
00-00103574 | Переходник (PR16.1407) | Промрукав | Переходник по высоте применяется при монтаже линии лотков с разной высотой боковой стенки. Аксессуары в исполнении HDZ – это изделия с защитным покрытием горячий цинк (по ГОСТ 9.307), подходят для соединения между собой лотков серии «Стандарт» в любой комбинации как внутри помещений, так и на открытом воздухе. | 538.06 | 484.25
00-00103573 | Переходник (PR16.1408) | Промрукав | Переходник по высоте применяется при монтаже линии лотков с разной высотой боковой стенки. Аксессуары в исполнении HDZ – это изделия с защитным покрытием горячий цинк (по ГОСТ 9.307), подходят для соединения между собой лотков серии «Стандарт» в любой комбинации как внутри помещений, так и на открытом воздухе. | 759.9 | 683.91
00-00103572 | Переходник (PR16.1409) | Промрукав | Переходник по высоте применяется при монтаже линии лотков с разной высотой боковой стенки. Аксессуары в исполнении HDZ – это изделия с защитным покрытием горячий цинк (по ГОСТ 9.307), подходят для соединения между собой лотков серии «Стандарт» в любой комбинации как внутри помещений, так и на открытом воздухе. | 734.22 | 660.8
00-00103571 | Переходник (PR16.1410) | Промрукав | Переходник по высоте применяется при монтаже линии лотков с разной высотой боковой стенки. Аксессуары в исполнении HDZ – это изделия с защитным покрытием горячий цинк (по ГОСТ 9.307), подходят для соединения между собой лотков серии «Стандарт» в любой комбинации как внутри помещений, так и на открытом воздухе. | 654.19 | 588.77
00-00103570 | Переходник (PR16.1411) | Промрукав | Переходник по высоте применяется при монтаже линии лотков с разной высотой боковой стенки. Аксессуары в исполнении HDZ – это изделия с защитным покрытием горячий цинк (по ГОСТ 9.307), подходят для соединения между собой лотков серии «Стандарт» в любой комбинации как внутри помещений, так и на открытом воздухе. | 895.49 | 805.94
00-00103569 | Переходник (PR16.1412) | Промрукав | Переходник по высоте применяется при монтаже линии лотков с разной высотой боковой стенки. Аксессуары в исполнении HDZ – это изделия с защитным покрытием горячий цинк (по ГОСТ 9.307), подходят для соединения между собой лотков серии «Стандарт» в любой комбинации как внутри помещений, так и на открытом воздухе. | 807.59 | 726.83
00-00103568 | Переходник (PR16.1413) | Промрукав | Переходник по высоте применяется при монтаже линии лотков с разной высотой боковой стенки. Аксессуары в исполнении HDZ – это изделия с защитным покрытием горячий цинк (по ГОСТ 9.307), подходят для соединения между собой лотков серии «Стандарт» в любой комбинации как внутри помещений, так и на открытом воздухе. | 769.32 | 692.39
00-00118090 | Переходник по высоте (PR16.5658) | Промрукав | Переходник по высоте применяется при монтаже линии лотков с разной высотой боковой стенки. Аксессуары в исполнении AISI 304 – это изделия, изготовленные из аустенитной низкоуглеродистой марки нержавеющей стали 08Х18Н10, обладающих высокой коррозионной стойкостью к агрессивным средам, износостойкостью и высокими прочностями показателями, что позволяет применять изделия, в пищевой, фармацевтической, химических, металлургических и других отраслях промышленности. | 398.98 | 359.08
00-00118089 | Переходник по высоте (PR16.5659) | Промрукав | Переходник по высоте применяется при монтаже линии лотков с разной высотой боковой стенки. Аксессуары в исполнении AISI 304 – это изделия, изготовленные из аустенитной низкоуглеродистой марки нержавеющей стали 08Х18Н10, обладающих высокой коррозионной стойкостью к агрессивным средам, износостойкостью и высокими прочностями показателями, что позволяет применять изделия, в пищевой, фармацевтической, химических, металлургических и других отраслях промышленности. | 341.51 | 307.36
00-00118088 | Переходник по высоте (PR16.5660) | Промрукав | Переходник по высоте применяется при монтаже линии лотков с разной высотой боковой стенки. Аксессуары в исполнении AISI 304 – это изделия, изготовленные из аустенитной низкоуглеродистой марки нержавеющей стали 08Х18Н10, обладающих высокой коррозионной стойкостью к агрессивным средам, износостойкостью и высокими прочностями показателями, что позволяет применять изделия, в пищевой, фармацевтической, химических, металлургических и других отраслях промышленности. | 360.67 | 324.6
00-00118087 | Переходник по высоте (PR16.5661) | Промрукав | Переходник по высоте применяется при монтаже линии лотков с разной высотой боковой стенки. Аксессуары в исполнении AISI 304 – это изделия, изготовленные из аустенитной низкоуглеродистой марки нержавеющей стали 08Х18Н10, обладающих высокой коррозионной стойкостью к агрессивным средам, износостойкостью и высокими прочностями показателями, что позволяет применять изделия, в пищевой, фармацевтической, химических, металлургических и других отраслях промышленности. | 481.37 | 433.23
00-00118086 | Переходник по высоте (PR16.5662) | Промрукав | Переходник по высоте применяется при монтаже линии лотков с разной высотой боковой стенки. Аксессуары в исполнении AISI 304 – это изделия, изготовленные из аустенитной низкоуглеродистой марки нержавеющей стали 08Х18Н10, обладающих высокой коррозионной стойкостью к агрессивным средам, износостойкостью и высокими прочностями показателями, что позволяет применять изделия, в пищевой, фармацевтической, химических, металлургических и других отраслях промышленности. | 400.89 | 360.8
00-00118085 | Переходник по высоте (PR16.5663) | Промрукав | Переходник по высоте применяется при монтаже линии лотков с разной высотой боковой стенки. Аксессуары в исполнении AISI 304 – это изделия, изготовленные из аустенитной низкоуглеродистой марки нержавеющей стали 08Х18Н10, обладающих высокой коррозионной стойкостью к агрессивным средам, износостойкостью и высокими прочностями показателями, что позволяет применять изделия, в пищевой, фармацевтической, химических, металлургических и других отраслях промышленности. | 427.72 | 384.95
00-00118084 | Переходник по высоте (PR16.5664) | Промрукав | Переходник по высоте применяется при монтаже линии лотков с разной высотой боковой стенки. Аксессуары в исполнении AISI 304 – это изделия, изготовленные из аустенитной низкоуглеродистой марки нержавеющей стали 08Х18Н10, обладающих высокой коррозионной стойкостью к агрессивным средам, износостойкостью и высокими прочностями показателями, что позволяет применять изделия, в пищевой, фармацевтической, химических, металлургических и других отраслях промышленности. | 565.73 | 509.16
00-00118083 | Переходник по высоте (PR16.5665) | Промрукав | Переходник по высоте применяется при монтаже линии лотков с разной высотой боковой стенки. Аксессуары в исполнении AISI 304 – это изделия, изготовленные из аустенитной низкоуглеродистой марки нержавеющей стали 08Х18Н10, обладающих высокой коррозионной стойкостью к агрессивным средам, износостойкостью и высокими прочностями показателями, что позволяет применять изделия, в пищевой, фармацевтической, химических, металлургических и других отраслях промышленности. | 460.31 | 414.28
00-00118082 | Переходник по высоте (PR16.5666) | Промрукав | Переходник по высоте применяется при монтаже линии лотков с разной высотой боковой стенки. Аксессуары в исполнении AISI 304 – это изделия, изготовленные из аустенитной низкоуглеродистой марки нержавеющей стали 08Х18Н10, обладающих высокой коррозионной стойкостью к агрессивным средам, износостойкостью и высокими прочностями показателями, что позволяет применять изделия, в пищевой, фармацевтической, химических, металлургических и других отраслях промышленности. | 494.8 | 445.32
00-00118081 | Переходник по высоте (PR16.5667) | Промрукав | Переходник по высоте применяется при монтаже линии лотков с разной высотой боковой стенки. Аксессуары в исполнении AISI 304 – это изделия, изготовленные из аустенитной низкоуглеродистой марки нержавеющей стали 08Х18Н10, обладающих высокой коррозионной стойкостью к агрессивным средам, износостойкостью и высокими прочностями показателями, что позволяет применять изделия, в пищевой, фармацевтической, химических, металлургических и других отраслях промышленности. | 730.51 | 657.46
00-00118080 | Переходник по высоте (PR16.5668) | Промрукав | Переходник по высоте применяется при монтаже линии лотков с разной высотой боковой стенки. Аксессуары в исполнении AISI 304 – это изделия, изготовленные из аустенитной низкоуглеродистой марки нержавеющей стали 08Х18Н10, обладающих высокой коррозионной стойкостью к агрессивным средам, износостойкостью и высокими прочностями показателями, что позволяет применять изделия, в пищевой, фармацевтической, химических, металлургических и других отраслях промышленности. | 581.04 | 522.94
00-00118079 | Переходник по высоте (PR16.5669) | Промрукав | Переходник по высоте применяется при монтаже линии лотков с разной высотой боковой стенки. Аксессуары в исполнении AISI 304 – это изделия, изготовленные из аустенитной низкоуглеродистой марки нержавеющей стали 08Х18Н10, обладающих высокой коррозионной стойкостью к агрессивным средам, износостойкостью и высокими прочностями показателями, что позволяет применять изделия, в пищевой, фармацевтической, химических, металлургических и других отраслях промышленности. | 630.85 | 567.77
00-00118078 | Переходник по высоте (PR16.5670) | Промрукав | Переходник по высоте применяется при монтаже линии лотков с разной высотой боковой стенки. Аксессуары в исполнении AISI 304 – это изделия, изготовленные из аустенитной низкоуглеродистой марки нержавеющей стали 08Х18Н10, обладающих высокой коррозионной стойкостью к агрессивным средам, износостойкостью и высокими прочностями показателями, что позволяет применять изделия, в пищевой, фармацевтической, химических, металлургических и других отраслях промышленности. | 895.33 | 805.8
00-00118077 | Переходник по высоте (PR16.5671) | Промрукав | Переходник по высоте применяется при монтаже линии лотков с разной высотой боковой стенки. Аксессуары в исполнении AISI 304 – это изделия, изготовленные из аустенитной низкоуглеродистой марки нержавеющей стали 08Х18Н10, обладающих высокой коррозионной стойкостью к агрессивным средам, износостойкостью и высокими прочностями показателями, что позволяет применять изделия, в пищевой, фармацевтической, химических, металлургических и других отраслях промышленности. | 701.78 | 631.6
00-00118076 | Переходник по высоте (PR16.5672) | Промрукав | Переходник по высоте применяется при монтаже линии лотков с разной высотой боковой стенки. Аксессуары в исполнении AISI 304 – это изделия, изготовленные из аустенитной низкоуглеродистой марки нержавеющей стали 08Х18Н10, обладающих высокой коррозионной стойкостью к агрессивным средам, износостойкостью и высокими прочностями показателями, что позволяет применять изделия, в пищевой, фармацевтической, химических, металлургических и других отраслях промышленности. | 766.95 | 690.26
00-00118075 | Переходник по высоте (PR16.5673) | Промрукав | Переходник по высоте применяется при монтаже линии лотков с разной высотой боковой стенки. Аксессуары в исполнении AISI 304 – это изделия, изготовленные из аустенитной низкоуглеродистой марки нержавеющей стали 08Х18Н10, обладающих высокой коррозионной стойкостью к агрессивным средам, износостойкостью и высокими прочностями показателями, что позволяет применять изделия, в пищевой, фармацевтической, химических, металлургических и других отраслях промышленности. | 1062.08 | 955.87
00-00118074 | Переходник по высоте (PR16.5674) | Промрукав | Переходник по высоте применяется при монтаже линии лотков с разной высотой боковой стенки. Аксессуары в исполнении AISI 304 – это изделия, изготовленные из аустенитной низкоуглеродистой марки нержавеющей стали 08Х18Н10, обладающих высокой коррозионной стойкостью к агрессивным средам, износостойкостью и высокими прочностями показателями, что позволяет применять изделия, в пищевой, фармацевтической, химических, металлургических и других отраслях промышленности. | 822.51 | 740.26
00-00118073 | Переходник по высоте (PR16.5675) | Промрукав | Переходник по высоте применяется при монтаже линии лотков с разной высотой боковой стенки. Аксессуары в исполнении AISI 304 – это изделия, изготовленные из аустенитной низкоуглеродистой марки нержавеющей стали 08Х18Н10, обладающих высокой коррозионной стойкостью к агрессивным средам, износостойкостью и высокими прочностями показателями, что позволяет применять изделия, в пищевой, фармацевтической, химических, металлургических и других отраслях промышленности. | 901.08 | 810.97
00-00118072 | Переходник по высоте (PR16.5676) | Промрукав | Переходник по высоте применяется при монтаже линии лотков с разной высотой боковой стенки. Аксессуары в исполнении AISI 304 – это изделия, изготовленные из аустенитной низкоуглеродистой марки нержавеющей стали 08Х18Н10, обладающих высокой коррозионной стойкостью к агрессивным средам, износостойкостью и высокими прочностями показателями, что позволяет применять изделия, в пищевой, фармацевтической, химических, металлургических и других отраслях промышленности. | 1308.66 | 1177.79
00-00118071 | Переходник по высоте (PR16.5677) | Промрукав | Переходник по высоте применяется при монтаже линии лотков с разной высотой боковой стенки. Аксессуары в исполнении AISI 304 – это изделия, изготовленные из аустенитной низкоуглеродистой марки нержавеющей стали 08Х18Н10, обладающих высокой коррозионной стойкостью к агрессивным средам, износостойкостью и высокими прочностями показателями, что позволяет применять изделия, в пищевой, фармацевтической, химических, металлургических и других отраслях промышленности. | 1006.14 | 905.53
00-00118070 | Переходник по высоте (PR16.5678) | Промрукав | Переходник по высоте применяется при монтаже линии лотков с разной высотой боковой стенки. Аксессуары в исполнении AISI 304 – это изделия, изготовленные из аустенитной низкоуглеродистой марки нержавеющей стали 08Х18Н10, обладающих высокой коррозионной стойкостью к агрессивным средам, износостойкостью и высокими прочностями показателями, что позволяет применять изделия, в пищевой, фармацевтической, химических, металлургических и других отраслях промышленности. | 1106.31 | 995.68
00-00118069 | Переходник по высоте (PR16.5679) | Промрукав | Переходник по высоте применяется при монтаже линии лотков с разной высотой боковой стенки. Аксессуары в исполнении AISI 316 – это изделия, изготовленные из аустенитной конструкционной марки нержавеющей стали 10Х17Н13М2 или А4, которая представляет собой улучшенную марку AISI 304 за счёт добавления в состав молибдена (который защищает от разрушения в морской воде) и более высокого содержания цветных металлов, в том числе и никеля. Изделия из AISI 316 характеризуются высокими показателями по коррозионной стойкостью к агрессивным средам, даже при высокой температуре эксплуатации, износостойкостью и высокими прочностями показателями, что позволяет применять изделия в: металлургической, кораблестроительной, пищевой, фармацевтической, химической, нефтедобывающей и нефтеперерабатывающей, и других отраслях промышленности. | 518.7 | 466.83
00-00118068 | Переходник по высоте (PR16.5680) | Промрукав | Переходник по высоте применяется при монтаже линии лотков с разной высотой боковой стенки. Аксессуары в исполнении AISI 316 – это изделия, изготовленные из аустенитной конструкционной марки нержавеющей стали 10Х17Н13М2 или А4, которая представляет собой улучшенную марку AISI 304 за счёт добавления в состав молибдена (который защищает от разрушения в морской воде) и более высокого содержания цветных металлов, в том числе и никеля. Изделия из AISI 316 характеризуются высокими показателями по коррозионной стойкостью к агрессивным средам, даже при высокой температуре эксплуатации, износостойкостью и высокими прочностями показателями, что позволяет применять изделия в: металлургической, кораблестроительной, пищевой, фармацевтической, химической, нефтедобывающей и нефтеперерабатывающей, и других отраслях промышленности. | 443.92 | 399.53
00-00118067 | Переходник по высоте (PR16.5681) | Промрукав | Переходник по высоте применяется при монтаже линии лотков с разной высотой боковой стенки. Аксессуары в исполнении AISI 316 – это изделия, изготовленные из аустенитной конструкционной марки нержавеющей стали 10Х17Н13М2 или А4, которая представляет собой улучшенную марку AISI 304 за счёт добавления в состав молибдена (который защищает от разрушения в морской воде) и более высокого содержания цветных металлов, в том числе и никеля. Изделия из AISI 316 характеризуются высокими показателями по коррозионной стойкостью к агрессивным средам, даже при высокой температуре эксплуатации, износостойкостью и высокими прочностями показателями, что позволяет применять изделия в: металлургической, кораблестроительной, пищевой, фармацевтической, химической, нефтедобывающей и нефтеперерабатывающей, и других отраслях промышленности. | 468.84 | 421.96
00-00118066 | Переходник по высоте (PR16.5682) | Промрукав | Переходник по высоте применяется при монтаже линии лотков с разной высотой боковой стенки. Аксессуары в исполнении AISI 316 – это изделия, изготовленные из аустенитной конструкционной марки нержавеющей стали 10Х17Н13М2 или А4, которая представляет собой улучшенную марку AISI 304 за счёт добавления в состав молибдена (который защищает от разрушения в морской воде) и более высокого содержания цветных металлов, в том числе и никеля. Изделия из AISI 316 характеризуются высокими показателями по коррозионной стойкостью к агрессивным средам, даже при высокой температуре эксплуатации, износостойкостью и высокими прочностями показателями, что позволяет применять изделия в: металлургической, кораблестроительной, пищевой, фармацевтической, химической, нефтедобывающей и нефтеперерабатывающей, и других отраслях промышленности. | 625.79 | 563.21
00-00118065 | Переходник по высоте (PR16.5683) | Промрукав | Переходник по высоте применяется при монтаже линии лотков с разной высотой боковой стенки. Аксессуары в исполнении AISI 316 – это изделия, изготовленные из аустенитной конструкционной марки нержавеющей стали 10Х17Н13М2 или А4, которая представляет собой улучшенную марку AISI 304 за счёт добавления в состав молибдена (который защищает от разрушения в морской воде) и более высокого содержания цветных металлов, в том числе и никеля. Изделия из AISI 316 характеризуются высокими показателями по коррозионной стойкостью к агрессивным средам, даже при высокой температуре эксплуатации, износостойкостью и высокими прочностями показателями, что позволяет применять изделия в: металлургической, кораблестроительной, пищевой, фармацевтической, химической, нефтедобывающей и нефтеперерабатывающей, и других отраслях промышленности. | 521.17 | 469.05
00-00118064 | Переходник по высоте (PR16.5684) | Промрукав | Переходник по высоте применяется при монтаже линии лотков с разной высотой боковой стенки. Аксессуары в исполнении AISI 316 – это изделия, изготовленные из аустенитной конструкционной марки нержавеющей стали 10Х17Н13М2 или А4, которая представляет собой улучшенную марку AISI 304 за счёт добавления в состав молибдена (который защищает от разрушения в морской воде) и более высокого содержания цветных металлов, в том числе и никеля. Изделия из AISI 316 характеризуются высокими показателями по коррозионной стойкостью к агрессивным средам, даже при высокой температуре эксплуатации, износостойкостью и высокими прочностями показателями, что позволяет применять изделия в: металлургической, кораблестроительной, пищевой, фармацевтической, химической, нефтедобывающей и нефтеперерабатывающей, и других отраслях промышленности. | 556.06 | 500.45
00-00118063 | Переходник по высоте (PR16.5685) | Промрукав | Переходник по высоте применяется при монтаже линии лотков с разной высотой боковой стенки. Аксессуары в исполнении AISI 316 – это изделия, изготовленные из аустенитной конструкционной марки нержавеющей стали 10Х17Н13М2 или А4, которая представляет собой улучшенную марку AISI 304 за счёт добавления в состав молибдена (который защищает от разрушения в морской воде) и более высокого содержания цветных металлов, в том числе и никеля. Изделия из AISI 316 характеризуются высокими показателями по коррозионной стойкостью к агрессивным средам, даже при высокой температуре эксплуатации, износостойкостью и высокими прочностями показателями, что позволяет применять изделия в: металлургической, кораблестроительной, пищевой, фармацевтической, химической, нефтедобывающей и нефтеперерабатывающей, и других отраслях промышленности. | 735.44 | 661.9
00-00118062 | Переходник по высоте (PR16.5686) | Промрукав | Переходник по высоте применяется при монтаже линии лотков с разной высотой боковой стенки. Аксессуары в исполнении AISI 316 – это изделия, изготовленные из аустенитной конструкционной марки нержавеющей стали 10Х17Н13М2 или А4, которая представляет собой улучшенную марку AISI 304 за счёт добавления в состав молибдена (который защищает от разрушения в морской воде) и более высокого содержания цветных металлов, в том числе и никеля. Изделия из AISI 316 характеризуются высокими показателями по коррозионной стойкостью к агрессивным средам, даже при высокой температуре эксплуатации, износостойкостью и высокими прочностями показателями, что позволяет применять изделия в: металлургической, кораблестроительной, пищевой, фармацевтической, химической, нефтедобывающей и нефтеперерабатывающей, и других отраслях промышленности. | 598.38 | 538.54
00-00118061 | Переходник по высоте (PR16.5687) | Промрукав | Переходник по высоте применяется при монтаже линии лотков с разной высотой боковой стенки. Аксессуары в исполнении AISI 316 – это изделия, изготовленные из аустенитной конструкционной марки нержавеющей стали 10Х17Н13М2 или А4, которая представляет собой улучшенную марку AISI 304 за счёт добавления в состав молибдена (который защищает от разрушения в морской воде) и более высокого содержания цветных металлов, в том числе и никеля. Изделия из AISI 316 характеризуются высокими показателями по коррозионной стойкостью к агрессивным средам, даже при высокой температуре эксплуатации, износостойкостью и высокими прочностями показателями, что позволяет применять изделия в: металлургической, кораблестроительной, пищевой, фармацевтической, химической, нефтедобывающей и нефтеперерабатывающей, и других отраслях промышленности. | 643.26 | 578.93
00-00118060 | Переходник по высоте (PR16.5688) | Промрукав | Переходник по высоте применяется при монтаже линии лотков с разной высотой боковой стенки. Аксессуары в исполнении AISI 316 – это изделия, изготовленные из аустенитной конструкционной марки нержавеющей стали 10Х17Н13М2 или А4, которая представляет собой улучшенную марку AISI 304 за счёт добавления в состав молибдена (который защищает от разрушения в морской воде) и более высокого содержания цветных металлов, в том числе и никеля. Изделия из AISI 316 характеризуются высокими показателями по коррозионной стойкостью к агрессивным средам, даже при высокой температуре эксплуатации, износостойкостью и высокими прочностями показателями, что позволяет применять изделия в: металлургической, кораблестроительной, пищевой, фармацевтической, химической, нефтедобывающей и нефтеперерабатывающей, и других отраслях промышленности. | 949.69 | 854.72
00-00118059 | Переходник по высоте (PR16.5689) | Промрукав | Переходник по высоте применяется при монтаже линии лотков с разной высотой боковой стенки. Аксессуары в исполнении AISI 316 – это изделия, изготовленные из аустенитной конструкционной марки нержавеющей стали 10Х17Н13М2 или А4, которая представляет собой улучшенную марку AISI 304 за счёт добавления в состав молибдена (который защищает от разрушения в морской воде) и более высокого содержания цветных металлов, в том числе и никеля. Изделия из AISI 316 характеризуются высокими показателями по коррозионной стойкостью к агрессивным средам, даже при высокой температуре эксплуатации, износостойкостью и высокими прочностями показателями, что позволяет применять изделия в: металлургической, кораблестроительной, пищевой, фармацевтической, химической, нефтедобывающей и нефтеперерабатывающей, и других отраслях промышленности. | 755.37 | 679.83
00-00118058 | Переходник по высоте (PR16.5690) | Промрукав | Переходник по высоте применяется при монтаже линии лотков с разной высотой боковой стенки. Аксессуары в исполнении AISI 316 – это изделия, изготовленные из аустенитной конструкционной марки нержавеющей стали 10Х17Н13М2 или А4, которая представляет собой улучшенную марку AISI 304 за счёт добавления в состав молибдена (который защищает от разрушения в морской воде) и более высокого содержания цветных металлов, в том числе и никеля. Изделия из AISI 316 характеризуются высокими показателями по коррозионной стойкостью к агрессивным средам, даже при высокой температуре эксплуатации, износостойкостью и высокими прочностями показателями, что позволяет применять изделия в: металлургической, кораблестроительной, пищевой, фармацевтической, химической, нефтедобывающей и нефтеперерабатывающей, и других отраслях промышленности. | 820.11 | 738.1
00-00118057 | Переходник по высоте (PR16.5691) | Промрукав | Переходник по высоте применяется при монтаже линии лотков с разной высотой боковой стенки. Аксессуары в исполнении AISI 316 – это изделия, изготовленные из аустенитной конструкционной марки нержавеющей стали 10Х17Н13М2 или А4, которая представляет собой улучшенную марку AISI 304 за счёт добавления в состав молибдена (который защищает от разрушения в морской воде) и более высокого содержания цветных металлов, в том числе и никеля. Изделия из AISI 316 характеризуются высокими показателями по коррозионной стойкостью к агрессивным средам, даже при высокой температуре эксплуатации, износостойкостью и высокими прочностями показателями, что позволяет применять изделия в: металлургической, кораблестроительной, пищевой, фармацевтической, химической, нефтедобывающей и нефтеперерабатывающей, и других отраслях промышленности. | 1163.93 | 1047.54
00-00118056 | Переходник по высоте (PR16.5692) | Промрукав | Переходник по высоте применяется при монтаже линии лотков с разной высотой боковой стенки. Аксессуары в исполнении AISI 316 – это изделия, изготовленные из аустенитной конструкционной марки нержавеющей стали 10Х17Н13М2 или А4, которая представляет собой улучшенную марку AISI 304 за счёт добавления в состав молибдена (который защищает от разрушения в морской воде) и более высокого содержания цветных металлов, в том числе и никеля. Изделия из AISI 316 характеризуются высокими показателями по коррозионной стойкостью к агрессивным средам, даже при высокой температуре эксплуатации, износостойкостью и высокими прочностями показателями, что позволяет применять изделия в: металлургической, кораблестроительной, пищевой, фармацевтической, химической, нефтедобывающей и нефтеперерабатывающей, и других отраслях промышленности. | 912.3 | 821.07
00-00118055 | Переходник по высоте (PR16.5693) | Промрукав | Переходник по высоте применяется при монтаже линии лотков с разной высотой боковой стенки. Аксессуары в исполнении AISI 316 – это изделия, изготовленные из аустенитной конструкционной марки нержавеющей стали 10Х17Н13М2 или А4, которая представляет собой улучшенную марку AISI 304 за счёт добавления в состав молибдена (который защищает от разрушения в морской воде) и более высокого содержания цветных металлов, в том числе и никеля. Изделия из AISI 316 характеризуются высокими показателями по коррозионной стойкостью к агрессивным средам, даже при высокой температуре эксплуатации, износостойкостью и высокими прочностями показателями, что позволяет применять изделия в: металлургической, кораблестроительной, пищевой, фармацевтической, химической, нефтедобывающей и нефтеперерабатывающей, и других отраслях промышленности. | 997.03 | 897.33
00-00118054 | Переходник по высоте (PR16.5694) | Промрукав | Переходник по высоте применяется при монтаже линии лотков с разной высотой боковой стенки. Аксессуары в исполнении AISI 316 – это изделия, изготовленные из аустенитной конструкционной марки нержавеющей стали 10Х17Н13М2 или А4, которая представляет собой улучшенную марку AISI 304 за счёт добавления в состав молибдена (который защищает от разрушения в морской воде) и более высокого содержания цветных металлов, в том числе и никеля. Изделия из AISI 316 характеризуются высокими показателями по коррозионной стойкостью к агрессивным средам, даже при высокой температуре эксплуатации, износостойкостью и высокими прочностями показателями, что позволяет применять изделия в: металлургической, кораблестроительной, пищевой, фармацевтической, химической, нефтедобывающей и нефтеперерабатывающей, и других отраслях промышленности. | 1380.7 | 1242.63
00-00118053 | Переходник по высоте (PR16.5695) | Промрукав | Переходник по высоте применяется при монтаже линии лотков с разной высотой боковой стенки. Аксессуары в исполнении AISI 316 – это изделия, изготовленные из аустенитной конструкционной марки нержавеющей стали 10Х17Н13М2 или А4, которая представляет собой улучшенную марку AISI 304 за счёт добавления в состав молибдена (который защищает от разрушения в морской воде) и более высокого содержания цветных металлов, в том числе и никеля. Изделия из AISI 316 характеризуются высокими показателями по коррозионной стойкостью к агрессивным средам, даже при высокой температуре эксплуатации, износостойкостью и высокими прочностями показателями, что позволяет применять изделия в: металлургической, кораблестроительной, пищевой, фармацевтической, химической, нефтедобывающей и нефтеперерабатывающей, и других отраслях промышленности. | 1069.25 | 962.33
00-00118052 | Переходник по высоте (PR16.5696) | Промрукав | Переходник по высоте применяется при монтаже линии лотков с разной высотой боковой стенки. Аксессуары в исполнении AISI 316 – это изделия, изготовленные из аустенитной конструкционной марки нержавеющей стали 10Х17Н13М2 или А4, которая представляет собой улучшенную марку AISI 304 за счёт добавления в состав молибдена (который защищает от разрушения в морской воде) и более высокого содержания цветных металлов, в том числе и никеля. Изделия из AISI 316 характеризуются высокими показателями по коррозионной стойкостью к агрессивным средам, даже при высокой температуре эксплуатации, износостойкостью и высокими прочностями показателями, что позволяет применять изделия в: металлургической, кораблестроительной, пищевой, фармацевтической, химической, нефтедобывающей и нефтеперерабатывающей, и других отраслях промышленности. | 1171.42 | 1054.28
00-00118051 | Переходник по высоте (PR16.5697) | Промрукав | Переходник по высоте применяется при монтаже линии лотков с разной высотой боковой стенки. Аксессуары в исполнении AISI 316 – это изделия, изготовленные из аустенитной конструкционной марки нержавеющей стали 10Х17Н13М2 или А4, которая представляет собой улучшенную марку AISI 304 за счёт добавления в состав молибдена (который защищает от разрушения в морской воде) и более высокого содержания цветных металлов, в том числе и никеля. Изделия из AISI 316 характеризуются высокими показателями по коррозионной стойкостью к агрессивным средам, даже при высокой температуре эксплуатации, износостойкостью и высокими прочностями показателями, что позволяет применять изделия в: металлургической, кораблестроительной, пищевой, фармацевтической, химической, нефтедобывающей и нефтеперерабатывающей, и других отраслях промышленности. | 1701.27 | 1531.14
00-00118050 | Переходник по высоте (PR16.5698) | Промрукав | Переходник по высоте применяется при монтаже линии лотков с разной высотой боковой стенки. Аксессуары в исполнении AISI 316 – это изделия, изготовленные из аустенитной конструкционной марки нержавеющей стали 10Х17Н13М2 или А4, которая представляет собой улучшенную марку AISI 304 за счёт добавления в состав молибдена (который защищает от разрушения в морской воде) и более высокого содержания цветных металлов, в том числе и никеля. Изделия из AISI 316 характеризуются высокими показателями по коррозионной стойкостью к агрессивным средам, даже при высокой температуре эксплуатации, износостойкостью и высокими прочностями показателями, что позволяет применять изделия в: металлургической, кораблестроительной, пищевой, фармацевтической, химической, нефтедобывающей и нефтеперерабатывающей, и других отраслях промышленности. | 1307.95 | 1177.16
00-00118049 | Переходник по высоте (PR16.5699) | Промрукав | Переходник по высоте применяется при монтаже линии лотков с разной высотой боковой стенки. Аксессуары в исполнении AISI 316 – это изделия, изготовленные из аустенитной конструкционной марки нержавеющей стали 10Х17Н13М2 или А4, которая представляет собой улучшенную марку AISI 304 за счёт добавления в состав молибдена (который защищает от разрушения в морской воде) и более высокого содержания цветных металлов, в том числе и никеля. Изделия из AISI 316 характеризуются высокими показателями по коррозионной стойкостью к агрессивным средам, даже при высокой температуре эксплуатации, износостойкостью и высокими прочностями показателями, что позволяет применять изделия в: металлургической, кораблестроительной, пищевой, фармацевтической, химической, нефтедобывающей и нефтеперерабатывающей, и других отраслях промышленности. | 1438.21 | 1294.39
00-00111839 | Переходник (PR16.5700) | Промрукав | Переходник по высоте применяется при монтаже линии лотков с разной высотой боковой стенки. Аксессуары в исполнении AISI 409 – это изделия, изготовленные из ферритовой марки нержавеющей стали 08Х13, обладающих коррозионной стойкостью и высокими прочностями показателями, что позволяет применять изделия, в различных непищевых отраслях промышленности. | 339.14 | 305.23
00-00111840 | Переходник (PR16.5701) | Промрукав | Переходник по высоте применяется при монтаже линии лотков с разной высотой боковой стенки. Аксессуары в исполнении AISI 409 – это изделия, изготовленные из ферритовой марки нержавеющей стали 08Х13, обладающих коррозионной стойкостью и высокими прочностями показателями, что позволяет применять изделия, в различных непищевых отраслях промышленности. | 290.29 | 261.26
00-00111841 | Переходник (PR16.5702) | Промрукав | Переходник по высоте применяется при монтаже линии лотков с разной высотой боковой стенки. Аксессуары в исполнении AISI 409 – это изделия, изготовленные из ферритовой марки нержавеющей стали 08Х13, обладающих коррозионной стойкостью и высокими прочностями показателями, что позволяет применять изделия, в различных непищевых отраслях промышленности. | 306.55 | 275.9
00-00111842 | Переходник (PR16.5703) | Промрукав | Переходник по высоте применяется при монтаже линии лотков с разной высотой боковой стенки. Аксессуары в исполнении AISI 409 – это изделия, изготовленные из ферритовой марки нержавеющей стали 08Х13, обладающих коррозионной стойкостью и высокими прочностями показателями, что позволяет применять изделия, в различных непищевых отраслях промышленности. | 409.18 | 368.26
00-00111843 | Переходник (PR16.5704) | Промрукав | Переходник по высоте применяется при монтаже линии лотков с разной высотой боковой стенки. Аксессуары в исполнении AISI 409 – это изделия, изготовленные из ферритовой марки нержавеющей стали 08Х13, обладающих коррозионной стойкостью и высокими прочностями показателями, что позволяет применять изделия, в различных непищевых отраслях промышленности. | 340.77 | 306.69
00-00111844 | Переходник (PR16.5705) | Промрукав | Переходник по высоте применяется при монтаже линии лотков с разной высотой боковой стенки. Аксессуары в исполнении AISI 409 – это изделия, изготовленные из ферритовой марки нержавеющей стали 08Х13, обладающих коррозионной стойкостью и высокими прочностями показателями, что позволяет применять изделия, в различных непищевых отраслях промышленности. | 363.56 | 327.2
00-00111845 | Переходник (PR16.5706) | Промрукав | Переходник по высоте применяется при монтаже линии лотков с разной высотой боковой стенки. Аксессуары в исполнении AISI 409 – это изделия, изготовленные из ферритовой марки нержавеющей стали 08Х13, обладающих коррозионной стойкостью и высокими прочностями показателями, что позволяет применять изделия, в различных непищевых отраслях промышленности. | 480.85 | 432.77
00-00111846 | Переходник (PR16.5707) | Промрукав | Переходник по высоте применяется при монтаже линии лотков с разной высотой боковой стенки. Аксессуары в исполнении AISI 409 – это изделия, изготовленные из ферритовой марки нержавеющей стали 08Х13, обладающих коррозионной стойкостью и высокими прочностями показателями, что позволяет применять изделия, в различных непищевых отраслях промышленности. | 391.25 | 352.13
00-00111847 | Переходник (PR16.5708) | Промрукав | Переходник по высоте применяется при монтаже линии лотков с разной высотой боковой стенки. Аксессуары в исполнении AISI 409 – это изделия, изготовленные из ферритовой марки нержавеющей стали 08Х13, обладающих коррозионной стойкостью и высокими прочностями показателями, что позволяет применять изделия, в различных непищевых отраслях промышленности. | 420.57 | 378.51
00-00111848 | Переходник (PR16.5709) | Промрукав | Переходник по высоте применяется при монтаже линии лотков с разной высотой боковой стенки. Аксессуары в исполнении AISI 409 – это изделия, изготовленные из ферритовой марки нержавеющей стали 08Х13, обладающих коррозионной стойкостью и высокими прочностями показателями, что позволяет применять изделия, в различных непищевых отраслях промышленности. | 620.96 | 558.86
00-00111849 | Переходник (PR16.5710) | Промрукав | Переходник по высоте применяется при монтаже линии лотков с разной высотой боковой стенки. Аксессуары в исполнении AISI 409 – это изделия, изготовленные из ферритовой марки нержавеющей стали 08Х13, обладающих коррозионной стойкостью и высокими прочностями показателями, что позволяет применять изделия, в различных непищевых отраслях промышленности. | 493.88 | 444.49
00-00111850 | Переходник (PR16.5711) | Промрукав | Переходник по высоте применяется при монтаже линии лотков с разной высотой боковой стенки. Аксессуары в исполнении AISI 409 – это изделия, изготовленные из ферритовой марки нержавеющей стали 08Х13, обладающих коррозионной стойкостью и высокими прочностями показателями, что позволяет применять изделия, в различных непищевых отраслях промышленности. | 536.23 | 482.61
00-00111851 | Переходник (PR16.5712) | Промрукав | Переходник по высоте применяется при монтаже линии лотков с разной высотой боковой стенки. Аксессуары в исполнении AISI 409 – это изделия, изготовленные из ферритовой марки нержавеющей стали 08Х13, обладающих коррозионной стойкостью и высокими прочностями показателями, что позволяет применять изделия, в различных непищевых отраслях промышленности. | 761.04 | 684.94
00-00111852 | Переходник (PR16.5713) | Промрукав | Переходник по высоте применяется при монтаже линии лотков с разной высотой боковой стенки. Аксессуары в исполнении AISI 409 – это изделия, изготовленные из ферритовой марки нержавеющей стали 08Х13, обладающих коррозионной стойкостью и высокими прочностями показателями, что позволяет применять изделия, в различных непищевых отраслях промышленности. | 596.5 | 536.85
00-00111853 | Переходник (PR16.5714) | Промрукав | Переходник по высоте применяется при монтаже линии лотков с разной высотой боковой стенки. Аксессуары в исполнении AISI 409 – это изделия, изготовленные из ферритовой марки нержавеющей стали 08Х13, обладающих коррозионной стойкостью и высокими прочностями показателями, что позволяет применять изделия, в различных непищевых отраслях промышленности. | 651.91 | 586.72
00-00111854 | Переходник (PR16.5715) | Промрукав | Переходник по высоте применяется при монтаже линии лотков с разной высотой боковой стенки. Аксессуары в исполнении AISI 409 – это изделия, изготовленные из ферритовой марки нержавеющей стали 08Х13, обладающих коррозионной стойкостью и высокими прочностями показателями, что позволяет применять изделия, в различных непищевых отраслях промышленности. | 902.75 | 812.48
00-00111855 | Переходник (PR16.5716) | Промрукав | Переходник по высоте применяется при монтаже линии лотков с разной высотой боковой стенки. Аксессуары в исполнении AISI 409 – это изделия, изготовленные из ферритовой марки нержавеющей стали 08Х13, обладающих коррозионной стойкостью и высокими прочностями показателями, что позволяет применять изделия, в различных непищевых отраслях промышленности. | 699.13 | 629.22
00-00111856 | Переходник (PR16.5717) | Промрукав | Переходник по высоте применяется при монтаже линии лотков с разной высотой боковой стенки. Аксессуары в исполнении AISI 409 – это изделия, изготовленные из ферритовой марки нержавеющей стали 08Х13, обладающих коррозионной стойкостью и высокими прочностями показателями, что позволяет применять изделия, в различных непищевых отраслях промышленности. | 765.9 | 689.31
00-00111857 | Переходник (PR16.5718) | Промрукав | Переходник по высоте применяется при монтаже линии лотков с разной высотой боковой стенки. Аксессуары в исполнении AISI 409 – это изделия, изготовленные из ферритовой марки нержавеющей стали 08Х13, обладающих коррозионной стойкостью и высокими прочностями показателями, что позволяет применять изделия, в различных непищевых отраслях промышленности. | 1112.37 | 1001.13
00-00111858 | Переходник (PR16.5719) | Промрукав | Переходник по высоте применяется при монтаже линии лотков с разной высотой боковой стенки. Аксессуары в исполнении AISI 409 – это изделия, изготовленные из ферритовой марки нержавеющей стали 08Х13, обладающих коррозионной стойкостью и высокими прочностями показателями, что позволяет применять изделия, в различных непищевых отраслях промышленности. | 855.19 | 769.67
00-00111859 | Переходник (PR16.5720) | Промрукав | Переходник по высоте применяется при монтаже линии лотков с разной высотой боковой стенки. Аксессуары в исполнении AISI 409 – это изделия, изготовленные из ферритовой марки нержавеющей стали 08Х13, обладающих коррозионной стойкостью и высокими прочностями показателями, что позволяет применять изделия, в различных непищевых отраслях промышленности. | 940.35 | 846.32
00-00134255 | Переходник правый (585-201) | ПожТехКабель | Переходник правый 100/50х100х0,7 мм | 854.68 | 769.21
00-00134211 | Переходник правый (585-001) | ПожТехКабель | Переходник правый 100/50х50х0,7 мм | 759 | 683.1
00-00134233 | Переходник правый (585-101) | ПожТехКабель | Переходник правый 100/50х80х0,7 мм | 779.82 | 701.84
00-00134170 | Переходник правый (585-202) | ПожТехКабель | Переходник правый 150/100х100х0,7 мм | 872.06 | 784.85
00-00134130 | Переходник правый (585-002) | ПожТехКабель | Переходник правый 150/100х50х0,7 мм | 779.82 | 701.84
00-00134150 | Переходник правый (585-102) | ПожТехКабель | Переходник правый 150/100х80х0,7 мм | 793.73 | 714.36
00-00134171 | Переходник правый (585-203) | ПожТехКабель | Переходник правый 200/100х100х0,7 мм | 898.16 | 808.34
00-00134131 | Переходник правый (585-003) | ПожТехКабель | Переходник правый 200/100х50х0,7 мм | 793.73 | 714.36
00-00134151 | Переходник правый (585-103) | ПожТехКабель | Переходник правый 200/100х80х0,7 мм | 814.63 | 733.17
00-00134172 | Переходник правый (585-204) | ПожТехКабель | Переходник правый 200/150х100х0,7 мм | 932.92 | 839.63
00-00134132 | Переходник правый (585-004) | ПожТехКабель | Переходник правый 200/150х50х0,7 мм | 828.57 | 745.71
00-00134152 | Переходник правый (585-104) | ПожТехКабель | Переходник правый 200/150х80х0,7 мм | 842.45 | 758.2
00-00134173 | Переходник правый (585-205) | ПожТехКабель | Переходник правый 300/100х100х0,7 мм | 1141.73 | 1027.55
00-00134133 | Переходник правый (585-005) | ПожТехКабель | Переходник правый 300/100х50х0,7 мм | 953.82 | 858.44
00-00134153 | Переходник правый (585-105) | ПожТехКабель | Переходник правый 300/100х80х0,7 мм | 1009.5 | 908.55
00-00134174 | Переходник правый (585-206) | ПожТехКабель | Переходник правый 300/150х100х0,7 мм | 1089.53 | 980.58
00-00134134 | Переходник правый (585-006) | ПожТехКабель | Переходник правый 300/150х50х0,7 мм | 946.83 | 852.14
00-00134154 | Переходник правый (585-106) | ПожТехКабель | Переходник правый 300/150х80х0,7 мм | 967.73 | 870.95
00-00134175 | Переходник правый (585-207) | ПожТехКабель | Переходник правый 300/200х100х0,7 мм | 1002.51 | 902.26
00-00134135 | Переходник правый (585-007) | ПожТехКабель | Переходник правый 300/200х50х0,7 мм | 898.16 | 808.34
00-00134155 | Переходник правый (585-107) | ПожТехКабель | Переходник правый 300/200х80х0,7 мм | 898.16 | 808.34
00-00134176 | Переходник правый (585-208) | ПожТехКабель | Переходник правый 400/200х100х0,7 мм | 1176.51 | 1058.86
00-00134136 | Переходник правый (585-008) | ПожТехКабель | Переходник правый 400/200х50х0,7 мм | 1009.5 | 908.55
00-00134156 | Переходник правый (585-108) | ПожТехКабель | Переходник правый 400/200х80х0,7 мм | 1037.35 | 933.62
00-00134177 | Переходник правый (585-209) | ПожТехКабель | Переходник правый 400/300х100х0,7 мм | 1263.54 | 1137.18
00-00134137 | Переходник правый (585-009) | ПожТехКабель | Переходник правый 400/300х50х0,7 мм | 1079.07 | 971.16
00-00134157 | Переходник правый (585-109) | ПожТехКабель | Переходник правый 400/300х80х0,7 мм | 1106.94 | 996.25
00-00134178 | Переходник правый (585-210) | ПожТехКабель | Переходник правый 500/200х100х0,7 мм | 1594.07 | 1434.66
00-00134138 | Переходник правый (585-010) | ПожТехКабель | Переходник правый 500/200х50х0,7 мм | 1113.86 | 1002.47
00-00134139 | Переходник правый (585-030) | ПожТехКабель | Переходник правый 500/200х50х1,0 мм | 1354.17 | 1218.76
00-00134158 | Переходник правый (585-110) | ПожТехКабель | Переходник правый 500/200х80х0,7 мм | 1371.38 | 1234.24
00-00134159 | Переходник правый (585-130) | ПожТехКабель | Переходник правый 500/200х80х1,0 мм | 1709.44 | 1538.49
00-00134179 | Переходник правый (585-211) | ПожТехКабель | Переходник правый 500/300х100х0,7 мм | 1611.48 | 1450.33
00-00134180 | Переходник правый (585-231) | ПожТехКабель | Переходник правый 500/300х100х1,0 мм | 2040.63 | 1836.57
00-00134140 | Переходник правый (585-011) | ПожТехКабель | Переходник правый 500/300х50х0,7 мм | 1162.58 | 1046.32
00-00134141 | Переходник правый (585-031) | ПожТехКабель | Переходник правый 500/300х50х1,0 мм | 1421.39 | 1279.25
00-00134160 | Переходник правый (585-111) | ПожТехКабель | Переходник правый 500/300х80х0,7 мм | 1385.26 | 1246.74
00-00134161 | Переходник правый (585-131) | ПожТехКабель | Переходник правый 500/300х80х1,0 мм | 1728.63 | 1555.77
00-00134181 | Переходник правый (585-212) | ПожТехКабель | Переходник правый 500/400х100х0,7 мм | 1785.42 | 1606.88
00-00134182 | Переходник правый (585-232) | ПожТехКабель | Переходник правый 500/400х100х1,0 мм | 2280.59 | 2052.53
00-00134142 | Переходник правый (585-012) | ПожТехКабель | Переходник правый 500/400х50х0,7 мм | 1315.73 | 1184.16
00-00134143 | Переходник правый (585-032) | ПожТехКабель | Переходник правый 500/400х50х1,0 мм | 1632.57 | 1469.31
00-00134162 | Переходник правый (585-112) | ПожТехКабель | Переходник правый 500/400х80х0,7 мм | 1524.5 | 1372.05
00-00134163 | Переходник правый (585-132) | ПожТехКабель | Переходник правый 500/400х80х1,0 мм | 1920.61 | 1728.55
00-00134183 | Переходник правый (585-213) | ПожТехКабель | Переходник правый 600/300х100х0,7 мм | 1698.44 | 1528.6
00-00134184 | Переходник правый (585-233) | ПожТехКабель | Переходник правый 600/300х100х1,0 мм | 2160.59 | 1944.54
00-00134144 | Переходник правый (585-013) | ПожТехКабель | Переходник правый 600/300х50х0,7 мм | 1413.13 | 1271.82
00-00134145 | Переходник правый (585-033) | ПожТехКабель | Переходник правый 600/300х50х1,0 мм | 1767.02 | 1590.32
00-00134164 | Переходник правый (585-113) | ПожТехКабель | Переходник правый 600/300х80х0,7 мм | 1454.89 | 1309.4
00-00134165 | Переходник правый (585-133) | ПожТехКабель | Переходник правый 600/300х80х1,0 мм | 1824.61 | 1642.15
00-00134185 | Переходник правый (585-214) | ПожТехКабель | Переходник правый 600/400х100х0,7 мм | 1811.53 | 1630.38
00-00134186 | Переходник правый (585-234) | ПожТехКабель | Переходник правый 600/400х100х1,0 мм | 2316.63 | 2084.97
00-00134146 | Переходник правый (585-014) | ПожТехКабель | Переходник правый 600/400х50х0,7 мм | 1440.97 | 1296.88
00-00134147 | Переходник правый (585-034) | ПожТехКабель | Переходник правый 600/400х50х1,0 мм | 1805.39 | 1624.85
00-00134166 | Переходник правый (585-114) | ПожТехКабель | Переходник правый 600/400х80х0,7 мм | 1545.35 | 1390.82
00-00134167 | Переходник правый (585-134) | ПожТехКабель | Переходник правый 600/400х80х1,0 мм | 1949.42 | 1754.48
00-00134187 | Переходник правый (585-215) | ПожТехКабель | Переходник правый 600/500х100х0,7 мм | 1872.41 | 1685.17
00-00134188 | Переходник правый (585-235) | ПожТехКабель | Переходник правый 600/500х100х1,0 мм | 2400.61 | 2160.55
00-00134148 | Переходник правый (585-015) | ПожТехКабель | Переходник правый 600/500х50х0,7 мм | 1454.89 | 1309.4
00-00134149 | Переходник правый (585-035) | ПожТехКабель | Переходник правый 600/500х50х1,0 мм | 1824.61 | 1642.15
00-00134168 | Переходник правый (585-115) | ПожТехКабель | Переходник правый 600/500х80х0,7 мм | 1594.07 | 1434.66
00-00134169 | Переходник правый (585-135) | ПожТехКабель | Переходник правый 600/500х80х1,0 мм | 2016.64 | 1814.98
00-00078024 | Переходник правый крыш.Стан.100х50х50(PR16.0564) | Промрукав | Аксессуары для лотков Промрукав подходят для соединения между собой лотков серии «Стандарт» в любой комбинации. Аксессуары изготавливают из оцинкованной ленты по методу Сендзимира, с толщиной цинкового покрытия от 19 до 23 мкм. Переходник правый предназначен для перехода с одной ширины лотка на другую. В комплект входит крышка. | 1054.08 | 948.67
00-00074724 | Переходник правый крыш.Станд.150х100х100(PR16.0506 | Промрукав | Переходник правый с крышкой Стандарт 150х100х100 Промрукав (PR16.0506) | 1157.02 | 1041.32
00-00074722 | Переходник правый крыш.Станд.150х100х50(PR16.0504) | Промрукав | Переходник правый с крышкой Стандарт 150х100х50 Промрукав (PR16.0504) | 1109.6 | 998.64
00-00074723 | Переходник правый крыш.Станд.150х100х80(PR16.0505) | Промрукав | Переходник правый с крышкой Стандарт 150х100х80 Промрукав (PR16.0505) | 1137.61 | 1023.85
00-00074729 | Переходник правый крыш.Станд.200х100х100(PR16.0511 | Промрукав | Переходник правый с крышкой Стандарт 200х100х100 Промрукав (PR16.0511) | 1349.88 | 1214.89
00-00074725 | Переходник правый крыш.Станд.200х100х50(PR16.0507) | Промрукав | Переходник правый с крышкой Стандарт 200х100х50 Промрукав (PR16.0507) | 1294.49 | 1165.04
00-00074727 | Переходник правый крыш.Станд.200х100х80(PR16.0509) | Промрукав | Переходник правый с крышкой Стандарт 200х100х80 Промрукав (PR16.0509) | 1327.17 | 1194.45
00-00074730 | Переходник правый крыш.Станд.200х150х100(PR16.0512 | Промрукав | Переходник правый с крышкой Стандарт 200х150х100 Промрукав (PR16.0512) | 1344.55 | 1210.1
00-00074726 | Переходник правый крыш.Станд.200х150х50(PR16.0508) | Промрукав | Переходник правый с крышкой Стандарт 200х150х50 Промрукав (PR16.0508) | 1283.1 | 1154.79
00-00074728 | Переходник правый крыш.Станд.200х150х80(PR16.0510) | Промрукав | Переходник правый с крышкой Стандарт 200х150х80 Промрукав (PR16.0510) | 1311.08 | 1179.97
00-00074737 | Переходник правый крыш.Станд.300х100х100(PR16.0519 | Промрукав | Переходник правый с крышкой Стандарт 300х100х100 Промрукав (PR16.0519) | 2314.12 | 2082.71
00-00074731 | Переходник правый крыш.Станд.300х100х50(PR16.0513) | Промрукав | Переходник правый с крышкой Стандарт 300х100х50 Промрукав (PR16.0513) | 2219.13 | 1997.22
00-00074734 | Переходник правый крыш.Станд.300х100х80(PR16.0516) | Промрукав | Переходник правый с крышкой Стандарт 300х100х80 Промрукав (PR16.0516) | 2275.19 | 2047.67
00-00074738 | Переходник правый крыш.Станд.300х150х100(PR16.0520 | Промрукав | Переходник правый с крышкой Стандарт 300х150х100 Промрукав (PR16.0520) | 2661.16 | 2395.04
00-00074732 | Переходник правый крыш.Станд.300х150х50(PR16.0514) | Промрукав | Переходник правый с крышкой Стандарт 300х150х50 Промрукав (PR16.0514) | 2552.01 | 2296.81
00-00074735 | Переходник правый крыш.Станд.300х150х80(PR16.0517) | Промрукав | Переходник правый с крышкой Стандарт 300х150х80 Промрукав (PR16.0517) | 2616.43 | 2354.79
00-00074739 | Переходник правый крыш.Станд.300х200х100(PR16.0521 | Промрукав | Переходник правый с крышкой Стандарт 300х200х100 Промрукав (PR16.0521) | 2980.52 | 2682.47
00-00074733 | Переходник правый крыш.Станд.300х200х50(PR16.0515) | Промрукав | Переходник правый с крышкой Стандарт 300х200х50 Промрукав (PR16.0515) | 2858.28 | 2572.45
00-00074736 | Переходник правый крыш.Станд.300х200х80(PR16.0518) | Промрукав | Переходник правый с крышкой Стандарт 300х200х80 Промрукав (PR16.0518) | 2930.4 | 2637.36
00-00081656 | Переходник правый крыш.Стан.400х150х100(PR16.0711) | Промрукав | Переходник правый с крышкой Стандарт 400х150х100 Промрукав (PR16.0711) | 3130.29 | 2817.26
00-00081657 | Переходник правый крыш.Стан.400х150х50(PR16.0709) | Промрукав | Переходник правый с крышкой Стандарт 400х150х50 Промрукав (PR16.0709) | 2587.04 | 2328.34
00-00081658 | Переходник правый крыш.Стан.400х150х80(PR16.0710) | Промрукав | Переходник правый с крышкой Стандарт 400х150х80 Промрукав (PR16.0710) | 2845.74 | 2561.17
00-00081659 | Переходник правый крыш.Стан.400х200х100(PR16.0714) | Промрукав | Переходник правый с крышкой Стандарт 400х200х100 Промрукав (PR16.0714) | 2994.81 | 2695.33
00-00081660 | Переходник правый крыш.Стан.400х200х50(PR16.0712) | Промрукав | Переходник правый с крышкой Стандарт 400х200х50 Промрукав (PR16.0712) | 2716.38 | 2444.74
00-00081661 | Переходник правый крыш.Стан.400х200х80(PR16.0713) | Промрукав | Переходник правый с крышкой Стандарт 400х200х80 Промрукав (PR16.0713) | 2852.22 | 2567
00-00081662 | Переходник правый крыш.Стан.400х300х100(PR16.0717) | Промрукав | Переходник правый с крышкой Стандарт 400х300х100 Промрукав (PR16.0717) | 3294.25 | 2964.83
00-00081663 | Переходник правый крыш.Стан.400х300х50(PR16.0715) | Промрукав | Переходник правый с крышкой Стандарт 400х300х50 Промрукав (PR16.0715) | 2988.03 | 2689.23
00-00081664 | Переходник правый крыш.Стан.400х300х80(PR16.0716) | Промрукав | Переходник правый с крышкой Стандарт 400х300х80 Промрукав (PR16.0716) | 3137.37 | 2823.63
00-00081665 | Переходник правый крыш.Стан.500х150х100(PR16.0720) | Промрукав | Переходник правый с крышкой Стандарт 500х150х100 Промрукав (PR16.0720) | 3732.51 | 3359.26
00-00081666 | Переходник правый крыш.Стан.500х150х50(PR16.0718) | Промрукав | Переходник правый с крышкой Стандарт 500х150х50 Промрукав (PR16.0718) | 3385.48 | 3046.93
00-00081667 | Переходник правый крыш.Стан.500х150х80(PR16.0719) | Промрукав | Переходник правый с крышкой Стандарт 500х150х80 Промрукав (PR16.0719) | 3554.8 | 3199.32
00-00081668 | Переходник правый крыш.Стан.500х200х100(PR16.0723) | Промрукав | Переходник правый с крышкой Стандарт 500х200х100 Промрукав (PR16.0723) | 4105.76 | 3695.18
00-00081669 | Переходник правый крыш.Стан.500х200х50(PR16.0721) | Промрукав | Переходник правый с крышкой Стандарт 500х200х50 Промрукав (PR16.0721) | 3724.06 | 3351.65
00-00081670 | Переходник правый крыш.Стан.500х200х80(PR16.0722) | Промрукав | Переходник правый с крышкой Стандарт 500х200х80 Промрукав (PR16.0722) | 3910.25 | 3519.23
00-00081671 | Переходник правый крыш.Стан.500х300х100(PR16.0726) | Промрукав | Переходник правый с крышкой Стандарт 500х300х100 Промрукав (PR16.0726) | 4311.06 | 3879.95
00-00081672 | Переходник правый крыш.Стан.500х300х50(PR16.0724) | Промрукав | Переходник правый с крышкой Стандарт 500х300х50 Промрукав (PR16.0724) | 3910.25 | 3519.23
00-00081673 | Переходник правый крыш.Стан.500х300х80(PR16.0725) | Промрукав | Переходник правый с крышкой Стандарт 500х300х80 Промрукав (PR16.0725) | 4105.79 | 3695.21
00-00081674 | Переходник правый крыш.Стан.500х400х100(PR16.0729) | Промрукав | Переходник правый с крышкой Стандарт 500х400х100 Промрукав (PR16.0729) | 4742.17 | 4267.95
00-00081675 | Переходник правый крыш.Стан.500х400х50(PR16.0727) | Промрукав | Переходник правый с крышкой Стандарт 500х400х50 Промрукав (PR16.0727) | 4301.25 | 3871.13
00-00081676 | Переходник правый крыш.Стан.500х400х80(PR16.0728) | Промрукав | Переходник правый с крышкой Стандарт 500х400х80 Промрукав (PR16.0728) | 4516.36 | 4064.72
00-00081677 | Переходник правый крыш.Стан.600х300х100(PR16.0732) | Промрукав | Переходник правый с крышкой Стандарт 600х300х100 Промрукав (PR16.0732) | 4742.17 | 4267.95
00-00081678 | Переходник правый крыш.Стан.600х300х50(PR16.0730) | Промрукав | Переходник правый с крышкой Стандарт 600х300х50 Промрукав (PR16.0730) | 4301.25 | 3871.13
00-00081679 | Переходник правый крыш.Стан.600х300х80(PR16.0731) | Промрукав | Переходник правый с крышкой Стандарт 600х300х80 Промрукав (PR16.0731) | 4516.36 | 4064.72
00-00081680 | Переходник правый крыш.Стан.600х400х100(PR16.0735) | Промрукав | Переходник правый с крышкой Стандарт 600х400х100 Промрукав (PR16.0735) | 5216.42 | 4694.78
00-00081681 | Переходник правый крыш.Стан.600х400х50(PR16.0733) | Промрукав | Переходник правый с крышкой Стандарт 600х400х50 Промрукав (PR16.0733) | 4731.42 | 4258.28
00-00081682 | Переходник правый крыш.Стан.600х400х80(PR16.0734) | Промрукав | Переходник правый с крышкой Стандарт 600х400х80 Промрукав (PR16.0734) | 4968 | 4471.2
00-00081683 | Переходник правый крыш.Стан.600х500х100(PR16.0738) | Промрукав | Переходник правый с крышкой Стандарт 600х500х100 Промрукав (PR16.0738) | 5738.02 | 5164.22
00-00081684 | Переходник правый крыш.Стан.600х500х50(PR16.0736) | Промрукав | Переходник правый с крышкой Стандарт 600х500х50 Промрукав (PR16.0736) | 5204.56 | 4684.1
00-00081685 | Переходник правый крыш.Стан.600х500х80(PR16.0737) | Промрукав | Переходник правый с крышкой Стандарт 600х500х80 Промрукав (PR16.0737) | 5464.78 | 4918.3
00-00116163 | Переходник правый (PR16.10838) | Промрукав | Аксессуары изготовленные из стали с защитным покрытием по методу Сендзимира – это изделия, на которых защитное цинковое покрытие было нанесено на листовую сталь перед изготовлением. Толщина защитного покрытия варьируется от 10 до 22мкм. Климатическое исполнение изделий УХЛ2, что предусматривают эксплуатацию в помещении и под навесом, при температуре эксплуатации от -80 до +150°С. Переходник правый предназначен для перехода с одной ширины лотка на другую, при неизменной высоте лотка. Крышка в комплект не входит. | 698.34 | 628.51
00-00116164 | Переходник правый (PR16.10841) | Промрукав | Аксессуары изготовленные из стали с защитным покрытием по методу Сендзимира – это изделия, на которых защитное цинковое покрытие было нанесено на листовую сталь перед изготовлением. Толщина защитного покрытия варьируется от 10 до 22мкм. Климатическое исполнение изделий УХЛ2, что предусматривают эксплуатацию в помещении и под навесом, при температуре эксплуатации от -80 до +150°С. Переходник правый предназначен для перехода с одной ширины лотка на другую, при неизменной высоте лотка. Крышка в комплект не входит. | 766.56 | 689.9
00-00116165 | Переходник правый (PR16.10839) | Промрукав | Аксессуары изготовленные из стали с защитным покрытием по методу Сендзимира – это изделия, на которых защитное цинковое покрытие было нанесено на листовую сталь перед изготовлением. Толщина защитного покрытия варьируется от 10 до 22мкм. Климатическое исполнение изделий УХЛ2, что предусматривают эксплуатацию в помещении и под навесом, при температуре эксплуатации от -80 до +150°С. Переходник правый предназначен для перехода с одной ширины лотка на другую, при неизменной высоте лотка. Крышка в комплект не входит. | 735.13 | 661.62
00-00116166 | Переходник правый (PR16.10840) | Промрукав | Аксессуары изготовленные из стали с защитным покрытием по методу Сендзимира – это изделия, на которых защитное цинковое покрытие было нанесено на листовую сталь перед изготовлением. Толщина защитного покрытия варьируется от 10 до 22мкм. Климатическое исполнение изделий УХЛ2, что предусматривают эксплуатацию в помещении и под навесом, при температуре эксплуатации от -80 до +150°С. Переходник правый предназначен для перехода с одной ширины лотка на другую, при неизменной высоте лотка. Крышка в комплект не входит. | 753.71 | 678.34
00-00116167 | Переходник правый (PR16.10844) | Промрукав | Аксессуары изготовленные из стали с защитным покрытием по методу Сендзимира – это изделия, на которых защитное цинковое покрытие было нанесено на листовую сталь перед изготовлением. Толщина защитного покрытия варьируется от 10 до 22мкм. Климатическое исполнение изделий УХЛ2, что предусматривают эксплуатацию в помещении и под навесом, при температуре эксплуатации от -80 до +150°С. Переходник правый предназначен для перехода с одной ширины лотка на другую, при неизменной высоте лотка. Крышка в комплект не входит. | 894.3 | 804.87
00-00116168 | Переходник правый (PR16.10842) | Промрукав | Аксессуары изготовленные из стали с защитным покрытием по методу Сендзимира – это изделия, на которых защитное цинковое покрытие было нанесено на листовую сталь перед изготовлением. Толщина защитного покрытия варьируется от 10 до 22мкм. Климатическое исполнение изделий УХЛ2, что предусматривают эксплуатацию в помещении и под навесом, при температуре эксплуатации от -80 до +150°С. Переходник правый предназначен для перехода с одной ширины лотка на другую, при неизменной высоте лотка. Крышка в комплект не входит. | 857.64 | 771.88
00-00116169 | Переходник правый (PR16.10843) | Промрукав | Аксессуары изготовленные из стали с защитным покрытием по методу Сендзимира – это изделия, на которых защитное цинковое покрытие было нанесено на листовую сталь перед изготовлением. Толщина защитного покрытия варьируется от 10 до 22мкм. Климатическое исполнение изделий УХЛ2, что предусматривают эксплуатацию в помещении и под навесом, при температуре эксплуатации от -80 до +150°С. Переходник правый предназначен для перехода с одной ширины лотка на другую, при неизменной высоте лотка. Крышка в комплект не входит. | 879.3 | 791.37
00-00116170 | Переходник (PR16.10847) | Промрукав | Аксессуары изготовленные из стали с защитным покрытием по методу Сендзимира – это изделия, на которых защитное цинковое покрытие было нанесено на листовую сталь перед изготовлением. Толщина защитного покрытия варьируется от 10 до 22мкм. Климатическое исполнение изделий УХЛ2, что предусматривают эксплуатацию в помещении и под навесом, при температуре эксплуатации от -80 до +150°С. Переходник правый предназначен для перехода с одной ширины лотка на другую, при неизменной высоте лотка. Крышка в комплект не входит. | 809.85 | 728.87
00-00116171 | Переходник (PR16.10845) | Промрукав | Аксессуары изготовленные из стали с защитным покрытием по методу Сендзимира – это изделия, на которых защитное цинковое покрытие было нанесено на листовую сталь перед изготовлением. Толщина защитного покрытия варьируется от 10 до 22мкм. Климатическое исполнение изделий УХЛ2, что предусматривают эксплуатацию в помещении и под навесом, при температуре эксплуатации от -80 до +150°С. Переходник правый предназначен для перехода с одной ширины лотка на другую, при неизменной высоте лотка. Крышка в комплект не входит. | 772.81 | 695.53
00-00116172 | Переходник (PR16.10846) | Промрукав | Аксессуары изготовленные из стали с защитным покрытием по методу Сендзимира – это изделия, на которых защитное цинковое покрытие было нанесено на листовую сталь перед изготовлением. Толщина защитного покрытия варьируется от 10 до 22мкм. Климатическое исполнение изделий УХЛ2, что предусматривают эксплуатацию в помещении и под навесом, при температуре эксплуатации от -80 до +150°С. Переходник правый предназначен для перехода с одной ширины лотка на другую, при неизменной высоте лотка. Крышка в комплект не входит. | 789.66 | 710.69
00-00116173 | Переходник (PR16.10850) | Промрукав | Аксессуары изготовленные из стали с защитным покрытием по методу Сендзимира – это изделия, на которых защитное цинковое покрытие было нанесено на листовую сталь перед изготовлением. Толщина защитного покрытия варьируется от 10 до 22мкм. Климатическое исполнение изделий УХЛ2, что предусматривают эксплуатацию в помещении и под навесом, при температуре эксплуатации от -80 до +150°С. Переходник правый предназначен для перехода с одной ширины лотка на другую, при неизменной высоте лотка. Крышка в комплект не входит. | 1393.78 | 1254.4
00-00116174 | Переходник (PR16.10848) | Промрукав | Аксессуары изготовленные из стали с защитным покрытием по методу Сендзимира – это изделия, на которых защитное цинковое покрытие было нанесено на листовую сталь перед изготовлением. Толщина защитного покрытия варьируется от 10 до 22мкм. Климатическое исполнение изделий УХЛ2, что предусматривают эксплуатацию в помещении и под навесом, при температуре эксплуатации от -80 до +150°С. Переходник правый предназначен для перехода с одной ширины лотка на другую, при неизменной высоте лотка. Крышка в комплект не входит. | 1336.6 | 1202.94
00-00116175 | Переходник (PR16.10849) | Промрукав | Аксессуары изготовленные из стали с защитным покрытием по методу Сендзимира – это изделия, на которых защитное цинковое покрытие было нанесено на листовую сталь перед изготовлением. Толщина защитного покрытия варьируется от 10 до 22мкм. Климатическое исполнение изделий УХЛ2, что предусматривают эксплуатацию в помещении и под навесом, при температуре эксплуатации от -80 до +150°С. Переходник правый предназначен для перехода с одной ширины лотка на другую, при неизменной высоте лотка. Крышка в комплект не входит. | 1370.36 | 1233.32
00-00116176 | Переходник (PR16.10853) | Промрукав | Аксессуары изготовленные из стали с защитным покрытием по методу Сендзимира – это изделия, на которых защитное цинковое покрытие было нанесено на листовую сталь перед изготовлением. Толщина защитного покрытия варьируется от 10 до 22мкм. Климатическое исполнение изделий УХЛ2, что предусматривают эксплуатацию в помещении и под навесом, при температуре эксплуатации от -80 до +150°С. Переходник правый предназначен для перехода с одной ширины лотка на другую, при неизменной высоте лотка. Крышка в комплект не входит. | 1602.8 | 1442.52
00-00116177 | Переходник (PR16.10851) | Промрукав | Аксессуары изготовленные из стали с защитным покрытием по методу Сендзимира – это изделия, на которых защитное цинковое покрытие было нанесено на листовую сталь перед изготовлением. Толщина защитного покрытия варьируется от 10 до 22мкм. Климатическое исполнение изделий УХЛ2, что предусматривают эксплуатацию в помещении и под навесом, при температуре эксплуатации от -80 до +150°С. Переходник правый предназначен для перехода с одной ширины лотка на другую, при неизменной высоте лотка. Крышка в комплект не входит. | 1537.06 | 1383.35
00-00116178 | Переходник (PR16.10852) | Промрукав | Аксессуары изготовленные из стали с защитным покрытием по методу Сендзимира – это изделия, на которых защитное цинковое покрытие было нанесено на листовую сталь перед изготовлением. Толщина защитного покрытия варьируется от 10 до 22мкм. Климатическое исполнение изделий УХЛ2, что предусматривают эксплуатацию в помещении и под навесом, при температуре эксплуатации от -80 до +150°С. Переходник правый предназначен для перехода с одной ширины лотка на другую, при неизменной высоте лотка. Крышка в комплект не входит. | 1575.87 | 1418.28
00-00116179 | Переходник (PR16.10856) | Промрукав | Аксессуары изготовленные из стали с защитным покрытием по методу Сендзимира – это изделия, на которых защитное цинковое покрытие было нанесено на листовую сталь перед изготовлением. Толщина защитного покрытия варьируется от 10 до 22мкм. Климатическое исполнение изделий УХЛ2, что предусматривают эксплуатацию в помещении и под навесом, при температуре эксплуатации от -80 до +150°С. Переходник правый предназначен для перехода с одной ширины лотка на другую, при неизменной высоте лотка. Крышка в комплект не входит. | 1795.17 | 1615.65
00-00116180 | Переходник (PR16.10854) | Промрукав | Аксессуары изготовленные из стали с защитным покрытием по методу Сендзимира – это изделия, на которых защитное цинковое покрытие было нанесено на листовую сталь перед изготовлением. Толщина защитного покрытия варьируется от 10 до 22мкм. Климатическое исполнение изделий УХЛ2, что предусматривают эксплуатацию в помещении и под навесом, при температуре эксплуатации от -80 до +150°С. Переходник правый предназначен для перехода с одной ширины лотка на другую, при неизменной высоте лотка. Крышка в комплект не входит. | 1721.54 | 1549.39
00-00116181 | Переходник (PR16.10855) | Промрукав | Аксессуары изготовленные из стали с защитным покрытием по методу Сендзимира – это изделия, на которых защитное цинковое покрытие было нанесено на листовую сталь перед изготовлением. Толщина защитного покрытия варьируется от 10 до 22мкм. Климатическое исполнение изделий УХЛ2, что предусматривают эксплуатацию в помещении и под навесом, при температуре эксплуатации от -80 до +150°С. Переходник правый предназначен для перехода с одной ширины лотка на другую, при неизменной высоте лотка. Крышка в комплект не входит. | 1764.96 | 1588.46
00-00116182 | Переходник (PR16.10859) | Промрукав | Аксессуары изготовленные из стали с защитным покрытием по методу Сендзимира – это изделия, на которых защитное цинковое покрытие было нанесено на листовую сталь перед изготовлением. Толщина защитного покрытия варьируется от 10 до 22мкм. Климатическое исполнение изделий УХЛ2, что предусматривают эксплуатацию в помещении и под навесом, при температуре эксплуатации от -80 до +150°С. Переходник правый предназначен для перехода с одной ширины лотка на другую, при неизменной высоте лотка. Крышка в комплект не входит. | 1885.39 | 1696.85
00-00116183 | Переходник (PR16.10857) | Промрукав | Аксессуары изготовленные из стали с защитным покрытием по методу Сендзимира – это изделия, на которых защитное цинковое покрытие было нанесено на листовую сталь перед изготовлением. Толщина защитного покрытия варьируется от 10 до 22мкм. Климатическое исполнение изделий УХЛ2, что предусматривают эксплуатацию в помещении и под навесом, при температуре эксплуатации от -80 до +150°С. Переходник правый предназначен для перехода с одной ширины лотка на другую, при неизменной высоте лотка. Крышка в комплект не входит. | 1558.18 | 1402.36
00-00116184 | Переходник (PR16.10858) | Промрукав | Аксессуары изготовленные из стали с защитным покрытием по методу Сендзимира – это изделия, на которых защитное цинковое покрытие было нанесено на листовую сталь перед изготовлением. Толщина защитного покрытия варьируется от 10 до 22мкм. Климатическое исполнение изделий УХЛ2, что предусматривают эксплуатацию в помещении и под навесом, при температуре эксплуатации от -80 до +150°С. Переходник правый предназначен для перехода с одной ширины лотка на другую, при неизменной высоте лотка. Крышка в комплект не входит. | 1713.99 | 1542.59
00-00116185 | Переходник (PR16.10862) | Промрукав | Аксессуары изготовленные из стали с защитным покрытием по методу Сендзимира – это изделия, на которых защитное цинковое покрытие было нанесено на листовую сталь перед изготовлением. Толщина защитного покрытия варьируется от 10 до 22мкм. Климатическое исполнение изделий УХЛ2, что предусматривают эксплуатацию в помещении и под навесом, при температуре эксплуатации от -80 до +150°С. Переходник правый предназначен для перехода с одной ширины лотка на другую, при неизменной высоте лотка. Крышка в комплект не входит. | 1803.76 | 1623.38
00-00116186 | Переходник (PR16.10860) | Промрукав | Аксессуары изготовленные из стали с защитным покрытием по методу Сендзимира – это изделия, на которых защитное цинковое покрытие было нанесено на листовую сталь перед изготовлением. Толщина защитного покрытия варьируется от 10 до 22мкм. Климатическое исполнение изделий УХЛ2, что предусматривают эксплуатацию в помещении и под навесом, при температуре эксплуатации от -80 до +150°С. Переходник правый предназначен для перехода с одной ширины лотка на другую, при неизменной высоте лотка. Крышка в комплект не входит. | 1636.07 | 1472.46
00-00116187 | Переходник (PR16.10861) | Промрукав | Аксессуары изготовленные из стали с защитным покрытием по методу Сендзимира – это изделия, на которых защитное цинковое покрытие было нанесено на листовую сталь перед изготовлением. Толщина защитного покрытия варьируется от 10 до 22мкм. Климатическое исполнение изделий УХЛ2, что предусматривают эксплуатацию в помещении и под навесом, при температуре эксплуатации от -80 до +150°С. Переходник правый предназначен для перехода с одной ширины лотка на другую, при неизменной высоте лотка. Крышка в комплект не входит. | 1717.87 | 1546.08
00-00116188 | Переходник (PR16.10865) | Промрукав | Аксессуары изготовленные из стали с защитным покрытием по методу Сендзимира – это изделия, на которых защитное цинковое покрытие было нанесено на листовую сталь перед изготовлением. Толщина защитного покрытия варьируется от 10 до 22мкм. Климатическое исполнение изделий УХЛ2, что предусматривают эксплуатацию в помещении и под навесом, при температуре эксплуатации от -80 до +150°С. Переходник правый предназначен для перехода с одной ширины лотка на другую, при неизменной высоте лотка. Крышка в комплект не входит. | 1984.11 | 1785.7
00-00116189 | Переходник (PR16.10863) | Промрукав | Аксессуары изготовленные из стали с защитным покрытием по методу Сендзимира – это изделия, на которых защитное цинковое покрытие было нанесено на листовую сталь перед изготовлением. Толщина защитного покрытия варьируется от 10 до 22мкм. Климатическое исполнение изделий УХЛ2, что предусматривают эксплуатацию в помещении и под навесом, при температуре эксплуатации от -80 до +150°С. Переходник правый предназначен для перехода с одной ширины лотка на другую, при неизменной высоте лотка. Крышка в комплект не входит. | 1799.67 | 1619.7
00-00116190 | Переходник (PR16.10864) | Промрукав | Аксессуары изготовленные из стали с защитным покрытием по методу Сендзимира – это изделия, на которых защитное цинковое покрытие было нанесено на листовую сталь перед изготовлением. Толщина защитного покрытия варьируется от 10 до 22мкм. Климатическое исполнение изделий УХЛ2, что предусматривают эксплуатацию в помещении и под навесом, при температуре эксплуатации от -80 до +150°С. Переходник правый предназначен для перехода с одной ширины лотка на другую, при неизменной высоте лотка. Крышка в комплект не входит. | 1889.62 | 1700.66
00-00116191 | Переходник (PR16.10868) | Промрукав | Аксессуары изготовленные из стали с защитным покрытием по методу Сендзимира – это изделия, на которых защитное цинковое покрытие было нанесено на листовую сталь перед изготовлением. Толщина защитного покрытия варьируется от 10 до 22мкм. Климатическое исполнение изделий УХЛ2, что предусматривают эксплуатацию в помещении и под навесом, при температуре эксплуатации от -80 до +150°С. Переходник правый предназначен для перехода с одной ширины лотка на другую, при неизменной высоте лотка. Крышка в комплект не входит. | 2145.9 | 1931.31
00-00116192 | Переходник (PR16.10866) | Промрукав | Аксессуары изготовленные из стали с защитным покрытием по методу Сендзимира – это изделия, на которых защитное цинковое покрытие было нанесено на листовую сталь перед изготовлением. Толщина защитного покрытия варьируется от 10 до 22мкм. Климатическое исполнение изделий УХЛ2, что предусматривают эксплуатацию в помещении и под навесом, при температуре эксплуатации от -80 до +150°С. Переходник правый предназначен для перехода с одной ширины лотка на другую, при неизменной высоте лотка. Крышка в комплект не входит. | 1946.37 | 1751.73
00-00116193 | Переходник (PR16.10867) | Промрукав | Аксессуары изготовленные из стали с защитным покрытием по методу Сендзимира – это изделия, на которых защитное цинковое покрытие было нанесено на листовую сталь перед изготовлением. Толщина защитного покрытия варьируется от 10 до 22мкм. Климатическое исполнение изделий УХЛ2, что предусматривают эксплуатацию в помещении и под навесом, при температуре эксплуатации от -80 до +150°С. Переходник правый предназначен для перехода с одной ширины лотка на другую, при неизменной высоте лотка. Крышка в комплект не входит. | 2043.71 | 1839.34
00-00116194 | Переходник (PR16.10871) | Промрукав | Аксессуары изготовленные из стали с защитным покрытием по методу Сендзимира – это изделия, на которых защитное цинковое покрытие было нанесено на листовую сталь перед изготовлением. Толщина защитного покрытия варьируется от 10 до 22мкм. Климатическое исполнение изделий УХЛ2, что предусматривают эксплуатацию в помещении и под навесом, при температуре эксплуатации от -80 до +150°С. Переходник правый предназначен для перехода с одной ширины лотка на другую, при неизменной высоте лотка. Крышка в комплект не входит. | 2360.47 | 2124.42
00-00116195 | Переходник (PR16.10869) | Промрукав | Аксессуары изготовленные из стали с защитным покрытием по методу Сендзимира – это изделия, на которых защитное цинковое покрытие было нанесено на листовую сталь перед изготовлением. Толщина защитного покрытия варьируется от 10 до 22мкм. Климатическое исполнение изделий УХЛ2, что предусматривают эксплуатацию в помещении и под навесом, при температуре эксплуатации от -80 до +150°С. Переходник правый предназначен для перехода с одной ширины лотка на другую, при неизменной высоте лотка. Крышка в комплект не входит. | 2141.04 | 1926.94
00-00116196 | Переходник (PR16.10870) | Промрукав | Аксессуары изготовленные из стали с защитным покрытием по методу Сендзимира – это изделия, на которых защитное цинковое покрытие было нанесено на листовую сталь перед изготовлением. Толщина защитного покрытия варьируется от 10 до 22мкм. Климатическое исполнение изделий УХЛ2, что предусматривают эксплуатацию в помещении и под навесом, при температуре эксплуатации от -80 до +150°С. Переходник правый предназначен для перехода с одной ширины лотка на другую, при неизменной высоте лотка. Крышка в комплект не входит. | 2248.08 | 2023.27
00-00116197 | Переходник (PR16.10874) | Промрукав | Аксессуары изготовленные из стали с защитным покрытием по методу Сендзимира – это изделия, на которых защитное цинковое покрытие было нанесено на листовую сталь перед изготовлением. Толщина защитного покрытия варьируется от 10 до 22мкм. Климатическое исполнение изделий УХЛ2, что предусматривают эксплуатацию в помещении и под навесом, при температуре эксплуатации от -80 до +150°С. Переходник правый предназначен для перехода с одной ширины лотка на другую, при неизменной высоте лотка. Крышка в комплект не входит. | 2596.54 | 2336.89
00-00116198 | Переходник (PR16.10872) | Промрукав | Аксессуары изготовленные из стали с защитным покрытием по методу Сендзимира – это изделия, на которых защитное цинковое покрытие было нанесено на листовую сталь перед изготовлением. Толщина защитного покрытия варьируется от 10 до 22мкм. Климатическое исполнение изделий УХЛ2, что предусматривают эксплуатацию в помещении и под навесом, при температуре эксплуатации от -80 до +150°С. Переходник правый предназначен для перехода с одной ширины лотка на другую, при неизменной высоте лотка. Крышка в комплект не входит. | 2355.14 | 2119.63
00-00116199 | Переходник (PR16.10873) | Промрукав | Аксессуары изготовленные из стали с защитным покрытием по методу Сендзимира – это изделия, на которых защитное цинковое покрытие было нанесено на листовую сталь перед изготовлением. Толщина защитного покрытия варьируется от 10 до 22мкм. Климатическое исполнение изделий УХЛ2, что предусматривают эксплуатацию в помещении и под навесом, при температуре эксплуатации от -80 до +150°С. Переходник правый предназначен для перехода с одной ширины лотка на другую, при неизменной высоте лотка. Крышка в комплект не входит. | 2472.92 | 2225.63
00-00116200 | Переходник (PR16.10877) | Промрукав | Аксессуары изготовленные из стали с защитным покрытием по методу Сендзимира – это изделия, на которых защитное цинковое покрытие было нанесено на листовую сталь перед изготовлением. Толщина защитного покрытия варьируется от 10 до 22мкм. Климатическое исполнение изделий УХЛ2, что предусматривают эксплуатацию в помещении и под навесом, при температуре эксплуатации от -80 до +150°С. Переходник правый предназначен для перехода с одной ширины лотка на другую, при неизменной высоте лотка. Крышка в комплект не входит. | 2677.67 | 2409.9
00-00116201 | Переходник (PR16.10875) | Промрукав | Аксессуары изготовленные из стали с защитным покрытием по методу Сендзимира – это изделия, на которых защитное цинковое покрытие было нанесено на листовую сталь перед изготовлением. Толщина защитного покрытия варьируется от 10 до 22мкм. Климатическое исполнение изделий УХЛ2, что предусматривают эксплуатацию в помещении и под навесом, при температуре эксплуатации от -80 до +150°С. Переходник правый предназначен для перехода с одной ширины лотка на другую, при неизменной высоте лотка. Крышка в комплект не входит. | 2428.75 | 2185.88
00-00116202 | Переходник (PR16.10876) | Промрукав | Аксессуары изготовленные из стали с защитным покрытием по методу Сендзимира – это изделия, на которых защитное цинковое покрытие было нанесено на листовую сталь перед изготовлением. Толщина защитного покрытия варьируется от 10 до 22мкм. Климатическое исполнение изделий УХЛ2, что предусматривают эксплуатацию в помещении и под навесом, при температуре эксплуатации от -80 до +150°С. Переходник правый предназначен для перехода с одной ширины лотка на другую, при неизменной высоте лотка. Крышка в комплект не входит. | 2550.16 | 2295.14
00-00116204 | Переходник (PR16.10880) | Промрукав | Аксессуары изготовленные из стали с защитным покрытием по методу Сендзимира – это изделия, на которых защитное цинковое покрытие было нанесено на листовую сталь перед изготовлением. Толщина защитного покрытия варьируется от 10 до 22мкм. Климатическое исполнение изделий УХЛ2, что предусматривают эксплуатацию в помещении и под навесом, при температуре эксплуатации от -80 до +150°С. Переходник правый предназначен для перехода с одной ширины лотка на другую, при неизменной высоте лотка. Крышка в комплект не входит. | 2677.67 | 2409.9
00-00116203 | Переходник (PR16.10878) | Промрукав | Аксессуары изготовленные из стали с защитным покрытием по методу Сендзимира – это изделия, на которых защитное цинковое покрытие было нанесено на листовую сталь перед изготовлением. Толщина защитного покрытия варьируется от 10 до 22мкм. Климатическое исполнение изделий УХЛ2, что предусматривают эксплуатацию в помещении и под навесом, при температуре эксплуатации от -80 до +150°С. Переходник правый предназначен для перехода с одной ширины лотка на другую, при неизменной высоте лотка. Крышка в комплект не входит. | 2428.75 | 2185.88
00-00116205 | Переходник (PR16.10879) | Промрукав | Аксессуары изготовленные из стали с защитным покрытием по методу Сендзимира – это изделия, на которых защитное цинковое покрытие было нанесено на листовую сталь перед изготовлением. Толщина защитного покрытия варьируется от 10 до 22мкм. Климатическое исполнение изделий УХЛ2, что предусматривают эксплуатацию в помещении и под навесом, при температуре эксплуатации от -80 до +150°С. Переходник правый предназначен для перехода с одной ширины лотка на другую, при неизменной высоте лотка. Крышка в комплект не входит. | 2550.16 | 2295.14
00-00116206 | Переходник (PR16.10883) | Промрукав | Аксессуары изготовленные из стали с защитным покрытием по методу Сендзимира – это изделия, на которых защитное цинковое покрытие было нанесено на листовую сталь перед изготовлением. Толщина защитного покрытия варьируется от 10 до 22мкм. Климатическое исполнение изделий УХЛ2, что предусматривают эксплуатацию в помещении и под навесом, при температуре эксплуатации от -80 до +150°С. Переходник правый предназначен для перехода с одной ширины лотка на другую, при неизменной высоте лотка. Крышка в комплект не входит. | 2945.47 | 2650.92
00-00116207 | Переходник (PR16.10881) | Промрукав | Аксессуары изготовленные из стали с защитным покрытием по методу Сендзимира – это изделия, на которых защитное цинковое покрытие было нанесено на листовую сталь перед изготовлением. Толщина защитного покрытия варьируется от 10 до 22мкм. Климатическое исполнение изделий УХЛ2, что предусматривают эксплуатацию в помещении и под навесом, при температуре эксплуатации от -80 до +150°С. Переходник правый предназначен для перехода с одной ширины лотка на другую, при неизменной высоте лотка. Крышка в комплект не входит. | 2671.6 | 2404.44
00-00116208 | Переходник (PR16.10882) | Промрукав | Аксессуары изготовленные из стали с защитным покрытием по методу Сендзимира – это изделия, на которых защитное цинковое покрытие было нанесено на листовую сталь перед изготовлением. Толщина защитного покрытия варьируется от 10 до 22мкм. Климатическое исполнение изделий УХЛ2, что предусматривают эксплуатацию в помещении и под навесом, при температуре эксплуатации от -80 до +150°С. Переходник правый предназначен для перехода с одной ширины лотка на другую, при неизменной высоте лотка. Крышка в комплект не входит. | 2805.17 | 2524.65
00-00116209 | Переходник (PR16.10886) | Промрукав | Аксессуары изготовленные из стали с защитным покрытием по методу Сендзимира – это изделия, на которых защитное цинковое покрытие было нанесено на листовую сталь перед изготовлением. Толщина защитного покрытия варьируется от 10 до 22мкм. Климатическое исполнение изделий УХЛ2, что предусматривают эксплуатацию в помещении и под навесом, при температуре эксплуатации от -80 до +150°С. Переходник правый предназначен для перехода с одной ширины лотка на другую, при неизменной высоте лотка. Крышка в комплект не входит. | 3240.02 | 2916.02
00-00116210 | Переходник (PR16.10884) | Промрукав | Аксессуары изготовленные из стали с защитным покрытием по методу Сендзимира – это изделия, на которых защитное цинковое покрытие было нанесено на листовую сталь перед изготовлением. Толщина защитного покрытия варьируется от 10 до 22мкм. Климатическое исполнение изделий УХЛ2, что предусматривают эксплуатацию в помещении и под навесом, при температуре эксплуатации от -80 до +150°С. Переходник правый предназначен для перехода с одной ширины лотка на другую, при неизменной высоте лотка. Крышка в комплект не входит. | 2938.79 | 2644.91
00-00116211 | Переходник (PR16.10885) | Промрукав | Аксессуары изготовленные из стали с защитным покрытием по методу Сендзимира – это изделия, на которых защитное цинковое покрытие было нанесено на листовую сталь перед изготовлением. Толщина защитного покрытия варьируется от 10 до 22мкм. Климатическое исполнение изделий УХЛ2, что предусматривают эксплуатацию в помещении и под навесом, при температуре эксплуатации от -80 до +150°С. Переходник правый предназначен для перехода с одной ширины лотка на другую, при неизменной высоте лотка. Крышка в комплект не входит. | 3085.71 | 2777.14
00-00106349 | Переходник (PR16.1414) | Промрукав | Аксессуары в исполнении HDZ – это изделия с защитным покрытием горячий цинк (по ГОСТ 9.307), подходят для соединения между собой лотков серии «Стандарт» в любой комбинации как внутри помещений, так и на открытом воздухе. Переходник правый предназначен для перехода с одной ширины лотка на другую. | 1840.95 | 1656.86
00-00106350 | Переходник (PR16.1415) | Промрукав | Аксессуары в исполнении HDZ – это изделия с защитным покрытием горячий цинк (по ГОСТ 9.307), подходят для соединения между собой лотков серии «Стандарт» в любой комбинации как внутри помещений, так и на открытом воздухе. Переходник правый предназначен для перехода с одной ширины лотка на другую. | 2779.27 | 2501.34
00-00106351 | Переходник (PR16.1416) | Промрукав | Аксессуары в исполнении HDZ – это изделия с защитным покрытием горячий цинк (по ГОСТ 9.307), подходят для соединения между собой лотков серии «Стандарт» в любой комбинации как внутри помещений, так и на открытом воздухе. Переходник правый предназначен для перехода с одной ширины лотка на другую. | 2064.46 | 1858.01
00-00106352 | Переходник (PR16.1417) | Промрукав | Аксессуары в исполнении HDZ – это изделия с защитным покрытием горячий цинк (по ГОСТ 9.307), подходят для соединения между собой лотков серии «Стандарт» в любой комбинации как внутри помещений, так и на открытом воздухе. Переходник правый предназначен для перехода с одной ширины лотка на другую. | 2526.59 | 2273.93
00-00106353 | Переходник (PR16.1418) | Промрукав | Аксессуары в исполнении HDZ – это изделия с защитным покрытием горячий цинк (по ГОСТ 9.307), подходят для соединения между собой лотков серии «Стандарт» в любой комбинации как внутри помещений, так и на открытом воздухе. Переходник правый предназначен для перехода с одной ширины лотка на другую. | 3333.51 | 3000.16
00-00106354 | Переходник (PR16.1419) | Промрукав | Аксессуары в исполнении HDZ – это изделия с защитным покрытием горячий цинк (по ГОСТ 9.307), подходят для соединения между собой лотков серии «Стандарт» в любой комбинации как внутри помещений, так и на открытом воздухе. Переходник правый предназначен для перехода с одной ширины лотка на другую. | 2432.98 | 2189.68
00-00106355 | Переходник (PR16.1420) | Промрукав | Аксессуары в исполнении HDZ – это изделия с защитным покрытием горячий цинк (по ГОСТ 9.307), подходят для соединения между собой лотков серии «Стандарт» в любой комбинации как внутри помещений, так и на открытом воздухе. Переходник правый предназначен для перехода с одной ширины лотка на другую. | 3030.47 | 2727.42
00-00106356 | Переходник (PR16.1421) | Промрукав | Аксессуары в исполнении HDZ – это изделия с защитным покрытием горячий цинк (по ГОСТ 9.307), подходят для соединения между собой лотков серии «Стандарт» в любой комбинации как внутри помещений, так и на открытом воздухе. Переходник правый предназначен для перехода с одной ширины лотка на другую. | 3347.31 | 3012.58
00-00106357 | Переходник (PR16.1422) | Промрукав | Аксессуары в исполнении HDZ – это изделия с защитным покрытием горячий цинк (по ГОСТ 9.307), подходят для соединения между собой лотков серии «Стандарт» в любой комбинации как внутри помещений, так и на открытом воздухе. Переходник правый предназначен для перехода с одной ширины лотка на другую. | 2566.32 | 2309.69
00-00106358 | Переходник (PR16.1423) | Промрукав | Аксессуары в исполнении HDZ – это изделия с защитным покрытием горячий цинк (по ГОСТ 9.307), подходят для соединения между собой лотков серии «Стандарт» в любой комбинации как внутри помещений, так и на открытом воздухе. Переходник правый предназначен для перехода с одной ширины лотка на другую. | 3043.01 | 2738.71
00-00106359 | Переходник (PR16.1424) | Промрукав | Аксессуары в исполнении HDZ – это изделия с защитным покрытием горячий цинк (по ГОСТ 9.307), подходят для соединения между собой лотков серии «Стандарт» в любой комбинации как внутри помещений, так и на открытом воздухе. Переходник правый предназначен для перехода с одной ширины лотка на другую. | 3803.31 | 3422.98
00-00106360 | Переходник (PR16.1425) | Промрукав | Аксессуары в исполнении HDZ – это изделия с защитным покрытием горячий цинк (по ГОСТ 9.307), подходят для соединения между собой лотков серии «Стандарт» в любой комбинации как внутри помещений, так и на открытом воздухе. Переходник правый предназначен для перехода с одной ширины лотка на другую. | 2860.18 | 2574.16
00-00106361 | Переходник (PR16.1426) | Промрукав | Аксессуары в исполнении HDZ – это изделия с защитным покрытием горячий цинк (по ГОСТ 9.307), подходят для соединения между собой лотков серии «Стандарт» в любой комбинации как внутри помещений, так и на открытом воздухе. Переходник правый предназначен для перехода с одной ширины лотка на другую. | 3457.58 | 3111.82
00-00106362 | Переходник (PR16.1427) | Промрукав | Аксессуары в исполнении HDZ – это изделия с защитным покрытием горячий цинк (по ГОСТ 9.307), подходят для соединения между собой лотков серии «Стандарт» в любой комбинации как внутри помещений, так и на открытом воздухе. Переходник правый предназначен для перехода с одной ширины лотка на другую. | 3820.62 | 3438.56
00-00106363 | Переходник (PR16.1428) | Промрукав | Аксессуары в исполнении HDZ – это изделия с защитным покрытием горячий цинк (по ГОСТ 9.307), подходят для соединения между собой лотков серии «Стандарт» в любой комбинации как внутри помещений, так и на открытом воздухе. Переходник правый предназначен для перехода с одной ширины лотка на другую. | 2843.7 | 2559.33
00-00106364 | Переходник (PR16.1429) | Промрукав | Аксессуары в исполнении HDZ – это изделия с защитным покрытием горячий цинк (по ГОСТ 9.307), подходят для соединения между собой лотков серии «Стандарт» в любой комбинации как внутри помещений, так и на открытом воздухе. Переходник правый предназначен для перехода с одной ширины лотка на другую. | 3473.32 | 3125.99
00-00106365 | Переходник (PR16.1430) | Промрукав | Аксессуары в исполнении HDZ – это изделия с защитным покрытием горячий цинк (по ГОСТ 9.307), подходят для соединения между собой лотков серии «Стандарт» в любой комбинации как внутри помещений, так и на открытом воздухе. Переходник правый предназначен для перехода с одной ширины лотка на другую. | 3839.5 | 3455.55
00-00106366 | Переходник (PR16.1431) | Промрукав | Аксессуары в исполнении HDZ – это изделия с защитным покрытием горячий цинк (по ГОСТ 9.307), подходят для соединения между собой лотков серии «Стандарт» в любой комбинации как внутри помещений, так и на открытом воздухе. Переходник правый предназначен для перехода с одной ширины лотка на другую. | 2772.68 | 2495.41
00-00106367 | Переходник (PR16.1432) | Промрукав | Аксессуары в исполнении HDZ – это изделия с защитным покрытием горячий цинк (по ГОСТ 9.307), подходят для соединения между собой лотков серии «Стандарт» в любой комбинации как внутри помещений, так и на открытом воздухе. Переходник правый предназначен для перехода с одной ширины лотка на другую. | 3490.44 | 3141.4
00-00106368 | Переходник (PR16.1433) | Промрукав | Аксессуары в исполнении HDZ – это изделия с защитным покрытием горячий цинк (по ГОСТ 9.307), подходят для соединения между собой лотков серии «Стандарт» в любой комбинации как внутри помещений, так и на открытом воздухе. Переходник правый предназначен для перехода с одной ширины лотка на другую. | 4966.81 | 4470.13
00-00106369 | Переходник (PR16.1434) | Промрукав | Аксессуары в исполнении HDZ – это изделия с защитным покрытием горячий цинк (по ГОСТ 9.307), подходят для соединения между собой лотков серии «Стандарт» в любой комбинации как внутри помещений, так и на открытом воздухе. Переходник правый предназначен для перехода с одной ширины лотка на другую. | 3696.74 | 3327.07
00-00106370 | Переходник (PR16.1435) | Промрукав | Аксессуары в исполнении HDZ – это изделия с защитным покрытием горячий цинк (по ГОСТ 9.307), подходят для соединения между собой лотков серии «Стандарт» в любой комбинации как внутри помещений, так и на открытом воздухе. Переходник правый предназначен для перехода с одной ширины лотка на другую. | 4515.25 | 4063.73
00-00106371 | Переходник (PR16.1436) | Промрукав | Аксессуары в исполнении HDZ – это изделия с защитным покрытием горячий цинк (по ГОСТ 9.307), подходят для соединения между собой лотков серии «Стандарт» в любой комбинации как внутри помещений, так и на открытом воздухе. Переходник правый предназначен для перехода с одной ширины лотка на другую. | 4064.46 | 3658.01
00-00106372 | Переходник (PR16.1437) | Промрукав | Аксессуары в исполнении HDZ – это изделия с защитным покрытием горячий цинк (по ГОСТ 9.307), подходят для соединения между собой лотков серии «Стандарт» в любой комбинации как внутри помещений, так и на открытом воздухе. Переходник правый предназначен для перехода с одной ширины лотка на другую. | 3582.96 | 3224.66
00-00106373 | Переходник (PR16.1438) | Промрукав | Аксессуары в исполнении HDZ – это изделия с защитным покрытием горячий цинк (по ГОСТ 9.307), подходят для соединения между собой лотков серии «Стандарт» в любой комбинации как внутри помещений, так и на открытом воздухе. Переходник правый предназначен для перехода с одной ширины лотка на другую. | 3694.95 | 3325.46
00-00106374 | Переходник (PR16.1439) | Промрукав | Аксессуары в исполнении HDZ – это изделия с защитным покрытием горячий цинк (по ГОСТ 9.307), подходят для соединения между собой лотков серии «Стандарт» в любой комбинации как внутри помещений, так и на открытом воздухе. Переходник правый предназначен для перехода с одной ширины лотка на другую. | 4742.95 | 4268.66
00-00106375 | Переходник (PR16.1440) | Промрукав | Аксессуары в исполнении HDZ – это изделия с защитным покрытием горячий цинк (по ГОСТ 9.307), подходят для соединения между собой лотков серии «Стандарт» в любой комбинации как внутри помещений, так и на открытом воздухе. Переходник правый предназначен для перехода с одной ширины лотка на другую. | 3419.66 | 3077.69
00-00106376 | Переходник (PR16.1441) | Промрукав | Аксессуары в исполнении HDZ – это изделия с защитным покрытием горячий цинк (по ГОСТ 9.307), подходят для соединения между собой лотков серии «Стандарт» в любой комбинации как внутри помещений, так и на открытом воздухе. Переходник правый предназначен для перехода с одной ширины лотка на другую. | 4311.78 | 3880.6
00-00106377 | Переходник (PR16.1442) | Промрукав | Аксессуары в исполнении HDZ – это изделия с защитным покрытием горячий цинк (по ГОСТ 9.307), подходят для соединения между собой лотков серии «Стандарт» в любой комбинации как внутри помещений, так и на открытом воздухе. Переходник правый предназначен для перехода с одной ширины лотка на другую. | 6456.85 | 5811.17
00-00106378 | Переходник (PR16.1443) | Промрукав | Аксессуары в исполнении HDZ – это изделия с защитным покрытием горячий цинк (по ГОСТ 9.307), подходят для соединения между собой лотков серии «Стандарт» в любой комбинации как внутри помещений, так и на открытом воздухе. Переходник правый предназначен для перехода с одной ширины лотка на другую. | 4805.79 | 4325.21
00-00106379 | Переходник (PR16.1444) | Промрукав | Аксессуары в исполнении HDZ – это изделия с защитным покрытием горячий цинк (по ГОСТ 9.307), подходят для соединения между собой лотков серии «Стандарт» в любой комбинации как внутри помещений, так и на открытом воздухе. Переходник правый предназначен для перехода с одной ширины лотка на другую. | 5869.83 | 5282.85
00-00106380 | Переходник (PR16.1445) | Промрукав | Аксессуары в исполнении HDZ – это изделия с защитным покрытием горячий цинк (по ГОСТ 9.307), подходят для соединения между собой лотков серии «Стандарт» в любой комбинации как внутри помещений, так и на открытом воздухе. Переходник правый предназначен для перехода с одной ширины лотка на другую. | 4989.94 | 4490.95
00-00106381 | Переходник (PR16.1446) | Промрукав | Аксессуары в исполнении HDZ – это изделия с защитным покрытием горячий цинк (по ГОСТ 9.307), подходят для соединения между собой лотков серии «Стандарт» в любой комбинации как внутри помещений, так и на открытом воздухе. Переходник правый предназначен для перехода с одной ширины лотка на другую. | 3918.9 | 3527.01
00-00106382 | Переходник (PR16.1447) | Промрукав | Аксессуары в исполнении HDZ – это изделия с защитным покрытием горячий цинк (по ГОСТ 9.307), подходят для соединения между собой лотков серии «Стандарт» в любой комбинации как внутри помещений, так и на открытом воздухе. Переходник правый предназначен для перехода с одной ширины лотка на другую. | 4536.29 | 4082.66
00-00106383 | Переходник (PR16.1448) | Промрукав | Аксессуары в исполнении HDZ – это изделия с защитным покрытием горячий цинк (по ГОСТ 9.307), подходят для соединения между собой лотков серии «Стандарт» в любой комбинации как внутри помещений, так и на открытом воздухе. Переходник правый предназначен для перехода с одной ширины лотка на другую. | 4908.16 | 4417.34
00-00106384 | Переходник (PR16.1449) | Промрукав | Аксессуары в исполнении HDZ – это изделия с защитным покрытием горячий цинк (по ГОСТ 9.307), подходят для соединения между собой лотков серии «Стандарт» в любой комбинации как внутри помещений, так и на открытом воздухе. Переходник правый предназначен для перехода с одной ширины лотка на другую. | 3827.64 | 3444.88
00-00106385 | Переходник (PR16.1450) | Промрукав | Аксессуары в исполнении HDZ – это изделия с защитным покрытием горячий цинк (по ГОСТ 9.307), подходят для соединения между собой лотков серии «Стандарт» в любой комбинации как внутри помещений, так и на открытом воздухе. Переходник правый предназначен для перехода с одной ширины лотка на другую. | 4090.09 | 3681.08
00-00106386 | Переходник (PR16.1451) | Промрукав | Аксессуары в исполнении HDZ – это изделия с защитным покрытием горячий цинк (по ГОСТ 9.307), подходят для соединения между собой лотков серии «Стандарт» в любой комбинации как внутри помещений, так и на открытом воздухе. Переходник правый предназначен для перехода с одной ширины лотка на другую. | 4811.91 | 4330.72
00-00106387 | Переходник (PR16.1452) | Промрукав | Аксессуары в исполнении HDZ – это изделия с защитным покрытием горячий цинк (по ГОСТ 9.307), подходят для соединения между собой лотков серии «Стандарт» в любой комбинации как внутри помещений, так и на открытом воздухе. Переходник правый предназначен для перехода с одной ширины лотка на другую. | 3729.26 | 3356.33
00-00106388 | Переходник (PR16.1453) | Промрукав | Аксессуары в исполнении HDZ – это изделия с защитным покрытием горячий цинк (по ГОСТ 9.307), подходят для соединения между собой лотков серии «Стандарт» в любой комбинации как внутри помещений, так и на открытом воздухе. Переходник правый предназначен для перехода с одной ширины лотка на другую. | 4374.46 | 3937.01
00-00106389 | Переходник (PR16.1454) | Промрукав | Аксессуары в исполнении HDZ – это изделия с защитным покрытием горячий цинк (по ГОСТ 9.307), подходят для соединения между собой лотков серии «Стандарт» в любой комбинации как внутри помещений, так и на открытом воздухе. Переходник правый предназначен для перехода с одной ширины лотка на другую. | 5382.98 | 4844.68
00-00106390 | Переходник (PR16.1455) | Промрукав | Аксессуары в исполнении HDZ – это изделия с защитным покрытием горячий цинк (по ГОСТ 9.307), подходят для соединения между собой лотков серии «Стандарт» в любой комбинации как внутри помещений, так и на открытом воздухе. Переходник правый предназначен для перехода с одной ширины лотка на другую. | 4802.89 | 4322.6
00-00106391 | Переходник (PR16.1456) | Промрукав | Аксессуары в исполнении HDZ – это изделия с защитным покрытием горячий цинк (по ГОСТ 9.307), подходят для соединения между собой лотков серии «Стандарт» в любой комбинации как внутри помещений, так и на открытом воздухе. Переходник правый предназначен для перехода с одной ширины лотка на другую. | 4893.6 | 4404.24
00-00106392 | Переходник (PR16.1457) | Промрукав | Аксессуары в исполнении HDZ – это изделия с защитным покрытием горячий цинк (по ГОСТ 9.307), подходят для соединения между собой лотков серии «Стандарт» в любой комбинации как внутри помещений, так и на открытом воздухе. Переходник правый предназначен для перехода с одной ширины лотка на другую. | 5028.25 | 4525.43
00-00106393 | Переходник (PR16.1458) | Промрукав | Аксессуары в исполнении HDZ – это изделия с защитным покрытием горячий цинк (по ГОСТ 9.307), подходят для соединения между собой лотков серии «Стандарт» в любой комбинации как внутри помещений, так и на открытом воздухе. Переходник правый предназначен для перехода с одной ширины лотка на другую. | 4508.29 | 4057.46
00-00106394 | Переходник (PR16.1459) | Промрукав | Аксессуары в исполнении HDZ – это изделия с защитным покрытием горячий цинк (по ГОСТ 9.307), подходят для соединения между собой лотков серии «Стандарт» в любой комбинации как внутри помещений, так и на открытом воздухе. Переходник правый предназначен для перехода с одной ширины лотка на другую. | 4571.12 | 4114.01
00-00106395 | Переходник (PR16.1460) | Промрукав | Аксессуары в исполнении HDZ – это изделия с защитным покрытием горячий цинк (по ГОСТ 9.307), подходят для соединения между собой лотков серии «Стандарт» в любой комбинации как внутри помещений, так и на открытом воздухе. Переходник правый предназначен для перехода с одной ширины лотка на другую. | 4882.82 | 4394.54
00-00106396 | Переходник (PR16.1461) | Промрукав | Аксессуары в исполнении HDZ – это изделия с защитным покрытием горячий цинк (по ГОСТ 9.307), подходят для соединения между собой лотков серии «Стандарт» в любой комбинации как внутри помещений, так и на открытом воздухе. Переходник правый предназначен для перехода с одной ширины лотка на другую. | 4622.34 | 4160.11
00-00106397 | Переходник (PR16.1462) | Промрукав | Аксессуары в исполнении HDZ – это изделия с защитным покрытием горячий цинк (по ГОСТ 9.307), подходят для соединения между собой лотков серии «Стандарт» в любой комбинации как внутри помещений, так и на открытом воздухе. Переходник правый предназначен для перехода с одной ширины лотка на другую. | 4438.93 | 3995.04
00-00118047 | Переходник правый (PR16.5721) | Промрукав | Переходник правый предназначен для перехода с одной ширины лотка на другую. Аксессуары в исполнении AISI 304 – это изделия, изготовленные из аустенитной низкоуглеродистой марки нержавеющей стали 08Х18Н10, обладающих высокой коррозионной стойкостью к агрессивным средам, износостойкостью и высокими прочностями показателями, что позволяет применять изделия, в пищевой, фармацевтической, химических, металлургических и других отраслях промышленности. | 2499.61 | 2249.65
00-00118046 | Переходник правый (PR16.5722) | Промрукав | Переходник правый предназначен для перехода с одной ширины лотка на другую. Аксессуары в исполнении AISI 304 – это изделия, изготовленные из аустенитной низкоуглеродистой марки нержавеющей стали 08Х18Н10, обладающих высокой коррозионной стойкостью к агрессивным средам, износостойкостью и высокими прочностями показателями, что позволяет применять изделия, в пищевой, фармацевтической, химических, металлургических и других отраслях промышленности. | 3267.47 | 2940.72
00-00118045 | Переходник правый (PR16.5723) | Промрукав | Переходник правый предназначен для перехода с одной ширины лотка на другую. Аксессуары в исполнении AISI 304 – это изделия, изготовленные из аустенитной низкоуглеродистой марки нержавеющей стали 08Х18Н10, обладающих высокой коррозионной стойкостью к агрессивным средам, износостойкостью и высокими прочностями показателями, что позволяет применять изделия, в пищевой, фармацевтической, химических, металлургических и других отраслях промышленности. | 2799.82 | 2519.84
00-00118044 | Переходник правый (PR16.5724) | Промрукав | Переходник правый предназначен для перехода с одной ширины лотка на другую. Аксессуары в исполнении AISI 304 – это изделия, изготовленные из аустенитной низкоуглеродистой марки нержавеющей стали 08Х18Н10, обладающих высокой коррозионной стойкостью к агрессивным средам, износостойкостью и высокими прочностями показателями, что позволяет применять изделия, в пищевой, фармацевтической, химических, металлургических и других отраслях промышленности. | 3146.65 | 2831.99
00-00118043 | Переходник правый (PR16.5725) | Промрукав | Переходник правый предназначен для перехода с одной ширины лотка на другую. Аксессуары в исполнении AISI 304 – это изделия, изготовленные из аустенитной низкоуглеродистой марки нержавеющей стали 08Х18Н10, обладающих высокой коррозионной стойкостью к агрессивным средам, износостойкостью и высокими прочностями показателями, что позволяет применять изделия, в пищевой, фармацевтической, химических, металлургических и других отраслях промышленности. | 3730.08 | 3357.07
00-00118042 | Переходник правый (PR16.5726) | Промрукав | Переходник правый предназначен для перехода с одной ширины лотка на другую. Аксессуары в исполнении AISI 304 – это изделия, изготовленные из аустенитной низкоуглеродистой марки нержавеющей стали 08Х18Н10, обладающих высокой коррозионной стойкостью к агрессивным средам, износостойкостью и высокими прочностями показателями, что позволяет применять изделия, в пищевой, фармацевтической, химических, металлургических и других отраслях промышленности. | 3179.57 | 2861.61
00-00118041 | Переходник правый (PR16.5727) | Промрукав | Переходник правый предназначен для перехода с одной ширины лотка на другую. Аксессуары в исполнении AISI 304 – это изделия, изготовленные из аустенитной низкоуглеродистой марки нержавеющей стали 08Х18Н10, обладающих высокой коррозионной стойкостью к агрессивным средам, износостойкостью и высокими прочностями показателями, что позволяет применять изделия, в пищевой, фармацевтической, химических, металлургических и других отраслях промышленности. | 3578.19 | 3220.37
00-00118040 | Переходник правый (PR16.5728) | Промрукав | Переходник правый предназначен для перехода с одной ширины лотка на другую. Аксессуары в исполнении AISI 304 – это изделия, изготовленные из аустенитной низкоуглеродистой марки нержавеющей стали 08Х18Н10, обладающих высокой коррозионной стойкостью к агрессивным средам, износостойкостью и высокими прочностями показателями, что позволяет применять изделия, в пищевой, фармацевтической, химических, металлургических и других отраслях промышленности. | 3556.02 | 3200.42
00-00118039 | Переходник правый (PR16.5729) | Промрукав | Переходник правый предназначен для перехода с одной ширины лотка на другую. Аксессуары в исполнении AISI 304 – это изделия, изготовленные из аустенитной низкоуглеродистой марки нержавеющей стали 08Х18Н10, обладающих высокой коррозионной стойкостью к агрессивным средам, износостойкостью и высокими прочностями показателями, что позволяет применять изделия, в пищевой, фармацевтической, химических, металлургических и других отраслях промышленности. | 3098.31 | 2788.48
00-00118038 | Переходник правый (PR16.5730) | Промрукав | Переходник правый предназначен для перехода с одной ширины лотка на другую. Аксессуары в исполнении AISI 304 – это изделия, изготовленные из аустенитной низкоуглеродистой марки нержавеющей стали 08Х18Н10, обладающих высокой коррозионной стойкостью к агрессивным средам, износостойкостью и высокими прочностями показателями, что позволяет применять изделия, в пищевой, фармацевтической, химических, металлургических и других отраслях промышленности. | 3436.9 | 3093.21
00-00118037 | Переходник правый (PR16.5731) | Промрукав | Переходник правый предназначен для перехода с одной ширины лотка на другую. Аксессуары в исполнении AISI 304 – это изделия, изготовленные из аустенитной низкоуглеродистой марки нержавеющей стали 08Х18Н10, обладающих высокой коррозионной стойкостью к агрессивным средам, износостойкостью и высокими прочностями показателями, что позволяет применять изделия, в пищевой, фармацевтической, химических, металлургических и других отраслях промышленности. | 5297.68 | 4767.91
00-00118036 | Переходник правый (PR16.5732) | Промрукав | Переходник правый предназначен для перехода с одной ширины лотка на другую. Аксессуары в исполнении AISI 304 – это изделия, изготовленные из аустенитной низкоуглеродистой марки нержавеющей стали 08Х18Н10, обладающих высокой коррозионной стойкостью к агрессивным средам, износостойкостью и высокими прочностями показателями, что позволяет применять изделия, в пищевой, фармацевтической, химических, металлургических и других отраслях промышленности. | 4424.12 | 3981.71
00-00118035 | Переходник правый (PR16.5733) | Промрукав | Переходник правый предназначен для перехода с одной ширины лотка на другую. Аксессуары в исполнении AISI 304 – это изделия, изготовленные из аустенитной низкоуглеродистой марки нержавеющей стали 08Х18Н10, обладающих высокой коррозионной стойкостью к агрессивным средам, износостойкостью и высокими прочностями показателями, что позволяет применять изделия, в пищевой, фармацевтической, химических, металлургических и других отраслях промышленности. | 4919.42 | 4427.48
00-00118034 | Переходник правый (PR16.5734) | Промрукав | Переходник правый предназначен для перехода с одной ширины лотка на другую. Аксессуары в исполнении AISI 304 – это изделия, изготовленные из аустенитной низкоуглеродистой марки нержавеющей стали 08Х18Н10, обладающих высокой коррозионной стойкостью к агрессивным средам, износостойкостью и высокими прочностями показателями, что позволяет применять изделия, в пищевой, фармацевтической, химических, металлургических и других отраслях промышленности. | 4786.63 | 4307.97
00-00118033 | Переходник правый (PR16.5735) | Промрукав | Переходник правый предназначен для перехода с одной ширины лотка на другую. Аксессуары в исполнении AISI 304 – это изделия, изготовленные из аустенитной низкоуглеродистой марки нержавеющей стали 08Х18Н10, обладающих высокой коррозионной стойкостью к агрессивным средам, износостойкостью и высокими прочностями показателями, что позволяет применять изделия, в пищевой, фармацевтической, химических, металлургических и других отраслях промышленности. | 3995.9 | 3596.31
00-00118032 | Переходник правый (PR16.5736) | Промрукав | Переходник правый предназначен для перехода с одной ширины лотка на другую. Аксессуары в исполнении AISI 304 – это изделия, изготовленные из аустенитной низкоуглеродистой марки нержавеющей стали 08Х18Н10, обладающих высокой коррозионной стойкостью к агрессивным средам, износостойкостью и высокими прочностями показателями, что позволяет применять изделия, в пищевой, фармацевтической, химических, металлургических и других отраслях промышленности. | 4432.92 | 3989.63
00-00118031 | Переходник правый (PR16.5737) | Промрукав | Переходник правый предназначен для перехода с одной ширины лотка на другую. Аксессуары в исполнении AISI 304 – это изделия, изготовленные из аустенитной низкоуглеродистой марки нержавеющей стали 08Х18Н10, обладающих высокой коррозионной стойкостью к агрессивным средам, износостойкостью и высокими прочностями показателями, что позволяет применять изделия, в пищевой, фармацевтической, химических, металлургических и других отраслях промышленности. | 4387.89 | 3949.1
00-00118030 | Переходник правый (PR16.5738) | Промрукав | Переходник правый предназначен для перехода с одной ширины лотка на другую. Аксессуары в исполнении AISI 304 – это изделия, изготовленные из аустенитной низкоуглеродистой марки нержавеющей стали 08Х18Н10, обладающих высокой коррозионной стойкостью к агрессивным средам, износостойкостью и высокими прочностями показателями, что позволяет применять изделия, в пищевой, фармацевтической, химических, металлургических и других отраслях промышленности. | 3678.28 | 3310.45
00-00118029 | Переходник правый (PR16.5739) | Промрукав | Переходник правый предназначен для перехода с одной ширины лотка на другую. Аксессуары в исполнении AISI 304 – это изделия, изготовленные из аустенитной низкоуглеродистой марки нержавеющей стали 08Х18Н10, обладающих высокой коррозионной стойкостью к агрессивным средам, износостойкостью и высокими прочностями показателями, что позволяет применять изделия, в пищевой, фармацевтической, химических, металлургических и других отраслях промышленности. | 4065.24 | 3658.72
00-00118028 | Переходник правый (PR16.5740) | Промрукав | Переходник правый предназначен для перехода с одной ширины лотка на другую. Аксессуары в исполнении AISI 304 – это изделия, изготовленные из аустенитной низкоуглеродистой марки нержавеющей стали 08Х18Н10, обладающих высокой коррозионной стойкостью к агрессивным средам, износостойкостью и высокими прочностями показателями, что позволяет применять изделия, в пищевой, фармацевтической, химических, металлургических и других отраслях промышленности. | 6545.56 | 5891
00-00118027 | Переходник правый (PR16.5741) | Промрукав | Переходник правый предназначен для перехода с одной ширины лотка на другую. Аксессуары в исполнении AISI 304 – это изделия, изготовленные из аустенитной низкоуглеродистой марки нержавеющей стали 08Х18Н10, обладающих высокой коррозионной стойкостью к агрессивным средам, износостойкостью и высокими прочностями показателями, что позволяет применять изделия, в пищевой, фармацевтической, химических, металлургических и других отраслях промышленности. | 5749.94 | 5174.95
00-00118026 | Переходник правый (PR16.5742) | Промрукав | Переходник правый предназначен для перехода с одной ширины лотка на другую. Аксессуары в исполнении AISI 304 – это изделия, изготовленные из аустенитной низкоуглеродистой марки нержавеющей стали 08Х18Н10, обладающих высокой коррозионной стойкостью к агрессивным средам, износостойкостью и высокими прочностями показателями, что позволяет применять изделия, в пищевой, фармацевтической, химических, металлургических и других отраслях промышленности. | 6295.3 | 5665.77
00-00118025 | Переходник правый (PR16.5743) | Промрукав | Переходник правый предназначен для перехода с одной ширины лотка на другую. Аксессуары в исполнении AISI 304 – это изделия, изготовленные из аустенитной низкоуглеродистой марки нержавеющей стали 08Х18Н10, обладающих высокой коррозионной стойкостью к агрессивным средам, износостойкостью и высокими прочностями показателями, что позволяет применять изделия, в пищевой, фармацевтической, химических, металлургических и других отраслях промышленности. | 6024.27 | 5421.84
00-00118024 | Переходник правый (PR16.5744) | Промрукав | Переходник правый предназначен для перехода с одной ширины лотка на другую. Аксессуары в исполнении AISI 304 – это изделия, изготовленные из аустенитной низкоуглеродистой марки нержавеющей стали 08Х18Н10, обладающих высокой коррозионной стойкостью к агрессивным средам, износостойкостью и высокими прочностями показателями, что позволяет применять изделия, в пищевой, фармацевтической, химических, металлургических и других отраслях промышленности. | 5309.82 | 4778.84
00-00118023 | Переходник правый (PR16.5745) | Промрукав | Переходник правый предназначен для перехода с одной ширины лотка на другую. Аксессуары в исполнении AISI 304 – это изделия, изготовленные из аустенитной низкоуглеродистой марки нержавеющей стали 08Х18Н10, обладающих высокой коррозионной стойкостью к агрессивным средам, износостойкостью и высокими прочностями показателями, что позволяет применять изделия, в пищевой, фармацевтической, химических, металлургических и других отраслях промышленности. | 5806.78 | 5226.1
00-00118022 | Переходник правый (PR16.5746) | Промрукав | Переходник правый предназначен для перехода с одной ширины лотка на другую. Аксессуары в исполнении AISI 304 – это изделия, изготовленные из аустенитной низкоуглеродистой марки нержавеющей стали 08Х18Н10, обладающих высокой коррозионной стойкостью к агрессивным средам, износостойкостью и высокими прочностями показателями, что позволяет применять изделия, в пищевой, фармацевтической, химических, металлургических и других отраслях промышленности. | 5187.45 | 4668.71
00-00118021 | Переходник правый (PR16.5747) | Промрукав | Переходник правый предназначен для перехода с одной ширины лотка на другую. Аксессуары в исполнении AISI 304 – это изделия, изготовленные из аустенитной низкоуглеродистой марки нержавеющей стали 08Х18Н10, обладающих высокой коррозионной стойкостью к агрессивным средам, износостойкостью и высокими прочностями показателями, что позволяет применять изделия, в пищевой, фармацевтической, химических, металлургических и других отраслях промышленности. | 4336.11 | 3902.5
00-00118020 | Переходник правый (PR16.5748) | Промрукав | Переходник правый предназначен для перехода с одной ширины лотка на другую. Аксессуары в исполнении AISI 304 – это изделия, изготовленные из аустенитной низкоуглеродистой марки нержавеющей стали 08Х18Н10, обладающих высокой коррозионной стойкостью к агрессивным средам, износостойкостью и высокими прочностями показателями, что позволяет применять изделия, в пищевой, фармацевтической, химических, металлургических и других отраслях промышленности. | 4732.97 | 4259.67
00-00118019 | Переходник правый (PR16.5749) | Промрукав | Переходник правый предназначен для перехода с одной ширины лотка на другую. Аксессуары в исполнении AISI 304 – это изделия, изготовленные из аустенитной низкоуглеродистой марки нержавеющей стали 08Х18Н10, обладающих высокой коррозионной стойкостью к агрессивным средам, износостойкостью и высокими прочностями показателями, что позволяет применять изделия, в пищевой, фармацевтической, химических, металлургических и других отраслях промышленности. | 8559.84 | 7703.86
00-00118018 | Переходник правый (PR16.5750) | Промрукав | Переходник правый предназначен для перехода с одной ширины лотка на другую. Аксессуары в исполнении AISI 304 – это изделия, изготовленные из аустенитной низкоуглеродистой марки нержавеющей стали 08Х18Н10, обладающих высокой коррозионной стойкостью к агрессивным средам, износостойкостью и высокими прочностями показателями, что позволяет применять изделия, в пищевой, фармацевтической, химических, металлургических и других отраслях промышленности. | 7600.27 | 6840.24
00-00118017 | Переходник правый (PR16.5751) | Промрукав | Переходник правый предназначен для перехода с одной ширины лотка на другую. Аксессуары в исполнении AISI 304 – это изделия, изготовленные из аустенитной низкоуглеродистой марки нержавеющей стали 08Х18Н10, обладающих высокой коррозионной стойкостью к агрессивным средам, износостойкостью и высокими прочностями показателями, что позволяет применять изделия, в пищевой, фармацевтической, химических, металлургических и других отраслях промышленности. | 8244 | 7419.6
00-00118016 | Переходник правый (PR16.5752) | Промрукав | Переходник правый предназначен для перехода с одной ширины лотка на другую. Аксессуары в исполнении AISI 304 – это изделия, изготовленные из аустенитной низкоуглеродистой марки нержавеющей стали 08Х18Н10, обладающих высокой коррозионной стойкостью к агрессивным средам, износостойкостью и высокими прочностями показателями, что позволяет применять изделия, в пищевой, фармацевтической, химических, металлургических и других отраслях промышленности. | 7957.42 | 7161.68
00-00118015 | Переходник правый (PR16.5753) | Промрукав | Переходник правый предназначен для перехода с одной ширины лотка на другую. Аксессуары в исполнении AISI 304 – это изделия, изготовленные из аустенитной низкоуглеродистой марки нержавеющей стали 08Х18Н10, обладающих высокой коррозионной стойкостью к агрессивным средам, износостойкостью и высокими прочностями показателями, что позволяет применять изделия, в пищевой, фармацевтической, химических, металлургических и других отраслях промышленности. | 7078.97 | 6371.07
00-00118014 | Переходник правый (PR16.5754) | Промрукав | Переходник правый предназначен для перехода с одной ширины лотка на другую. Аксессуары в исполнении AISI 304 – это изделия, изготовленные из аустенитной низкоуглеродистой марки нержавеющей стали 08Х18Н10, обладающих высокой коррозионной стойкостью к агрессивным средам, износостойкостью и высокими прочностями показателями, что позволяет применять изделия, в пищевой, фармацевтической, химических, металлургических и других отраслях промышленности. | 7674.33 | 6906.9
00-00118013 | Переходник правый (PR16.5755) | Промрукав | Переходник правый предназначен для перехода с одной ширины лотка на другую. Аксессуары в исполнении AISI 304 – это изделия, изготовленные из аустенитной низкоуглеродистой марки нержавеющей стали 08Х18Н10, обладающих высокой коррозионной стойкостью к агрессивным средам, износостойкостью и высокими прочностями показателями, что позволяет применять изделия, в пищевой, фармацевтической, химических, металлургических и других отраслях промышленности. | 7078.97 | 6371.07
00-00118012 | Переходник правый (PR16.5756) | Промрукав | Переходник правый предназначен для перехода с одной ширины лотка на другую. Аксессуары в исполнении AISI 304 – это изделия, изготовленные из аустенитной низкоуглеродистой марки нержавеющей стали 08Х18Н10, обладающих высокой коррозионной стойкостью к агрессивным средам, износостойкостью и высокими прочностями показателями, что позволяет применять изделия, в пищевой, фармацевтической, химических, металлургических и других отраслях промышленности. | 6205.38 | 5584.84
00-00118011 | Переходник правый (PR16.5757) | Промрукав | Переходник правый предназначен для перехода с одной ширины лотка на другую. Аксессуары в исполнении AISI 304 – это изделия, изготовленные из аустенитной низкоуглеродистой марки нержавеющей стали 08Х18Н10, обладающих высокой коррозионной стойкостью к агрессивным средам, износостойкостью и высокими прочностями показателями, что позволяет применять изделия, в пищевой, фармацевтической, химических, металлургических и других отраслях промышленности. | 6692.44 | 6023.2
00-00118010 | Переходник правый (PR16.5758) | Промрукав | Переходник правый предназначен для перехода с одной ширины лотка на другую. Аксессуары в исполнении AISI 304 – это изделия, изготовленные из аустенитной низкоуглеродистой марки нержавеющей стали 08Х18Н10, обладающих высокой коррозионной стойкостью к агрессивным средам, износостойкостью и высокими прочностями показателями, что позволяет применять изделия, в пищевой, фармацевтической, химических, металлургических и других отраслях промышленности. | 5542.68 | 4988.41
00-00118009 | Переходник правый (PR16.5759) | Промрукав | Переходник правый предназначен для перехода с одной ширины лотка на другую. Аксессуары в исполнении AISI 304 – это изделия, изготовленные из аустенитной низкоуглеродистой марки нержавеющей стали 08Х18Н10, обладающих высокой коррозионной стойкостью к агрессивным средам, износостойкостью и высокими прочностями показателями, что позволяет применять изделия, в пищевой, фармацевтической, химических, металлургических и других отраслях промышленности. | 4834.81 | 4351.33
00-00118008 | Переходник правый (PR16.5760) | Промрукав | Переходник правый предназначен для перехода с одной ширины лотка на другую. Аксессуары в исполнении AISI 304 – это изделия, изготовленные из аустенитной низкоуглеродистой марки нержавеющей стали 08Х18Н10, обладающих высокой коррозионной стойкостью к агрессивным средам, износостойкостью и высокими прочностями показателями, что позволяет применять изделия, в пищевой, фармацевтической, химических, металлургических и других отраслях промышленности. | 5062.7 | 4556.43
00-00118007 | Переходник правый (PR16.5761) | Промрукав | Переходник правый предназначен для перехода с одной ширины лотка на другую. Аксессуары в исполнении AISI 304 – это изделия, изготовленные из аустенитной низкоуглеродистой марки нержавеющей стали 08Х18Н10, обладающих высокой коррозионной стойкостью к агрессивным средам, износостойкостью и высокими прочностями показателями, что позволяет применять изделия, в пищевой, фармацевтической, химических, металлургических и других отраслях промышленности. | 9111.13 | 8200.02
00-00118006 | Переходник правый (PR16.5762) | Промрукав | Переходник правый предназначен для перехода с одной ширины лотка на другую. Аксессуары в исполнении AISI 304 – это изделия, изготовленные из аустенитной низкоуглеродистой марки нержавеющей стали 08Х18Н10, обладающих высокой коррозионной стойкостью к агрессивным средам, износостойкостью и высокими прочностями показателями, что позволяет применять изделия, в пищевой, фармацевтической, химических, металлургических и других отраслях промышленности. | 7969.53 | 7172.58
00-00118005 | Переходник правый (PR16.5763) | Промрукав | Переходник правый предназначен для перехода с одной ширины лотка на другую. Аксессуары в исполнении AISI 304 – это изделия, изготовленные из аустенитной низкоуглеродистой марки нержавеющей стали 08Х18Н10, обладающих высокой коррозионной стойкостью к агрессивным средам, износостойкостью и высокими прочностями показателями, что позволяет применять изделия, в пищевой, фармацевтической, химических, металлургических и других отраслях промышленности. | 8722.25 | 7850.03
00-00118004 | Переходник правый (PR16.5764) | Промрукав | Переходник правый предназначен для перехода с одной ширины лотка на другую. Аксессуары в исполнении AISI 304 – это изделия, изготовленные из аустенитной низкоуглеродистой марки нержавеющей стали 08Х18Н10, обладающих высокой коррозионной стойкостью к агрессивным средам, износостойкостью и высокими прочностями показателями, что позволяет применять изделия, в пищевой, фармацевтической, химических, металлургических и других отраслях промышленности. | 7805.56 | 7025
00-00118003 | Переходник правый (PR16.5765) | Промрукав | Переходник правый предназначен для перехода с одной ширины лотка на другую. Аксессуары в исполнении AISI 304 – это изделия, изготовленные из аустенитной низкоуглеродистой марки нержавеющей стали 08Х18Н10, обладающих высокой коррозионной стойкостью к агрессивным средам, износостойкостью и высокими прочностями показателями, что позволяет применять изделия, в пищевой, фармацевтической, химических, металлургических и других отраслях промышленности. | 6762.95 | 6086.66
00-00118002 | Переходник правый (PR16.5766) | Промрукав | Переходник правый предназначен для перехода с одной ширины лотка на другую. Аксессуары в исполнении AISI 304 – это изделия, изготовленные из аустенитной низкоуглеродистой марки нержавеющей стали 08Х18Н10, обладающих высокой коррозионной стойкостью к агрессивным средам, износостойкостью и высокими прочностями показателями, что позволяет применять изделия, в пищевой, фармацевтической, химических, металлургических и других отраслях промышленности. | 7250 | 6525
00-00118001 | Переходник правый (PR16.5767) | Промрукав | Переходник правый предназначен для перехода с одной ширины лотка на другую. Аксессуары в исполнении AISI 304 – это изделия, изготовленные из аустенитной низкоуглеродистой марки нержавеющей стали 08Х18Н10, обладающих высокой коррозионной стойкостью к агрессивным средам, износостойкостью и высокими прочностями показателями, что позволяет применять изделия, в пищевой, фармацевтической, химических, металлургических и других отраслях промышленности. | 6200.48 | 5580.43
00-00118000 | Переходник правый (PR16.5768) | Промрукав | Переходник правый предназначен для перехода с одной ширины лотка на другую. Аксессуары в исполнении AISI 304 – это изделия, изготовленные из аустенитной низкоуглеродистой марки нержавеющей стали 08Х18Н10, обладающих высокой коррозионной стойкостью к агрессивным средам, износостойкостью и высокими прочностями показателями, что позволяет применять изделия, в пищевой, фармацевтической, химических, металлургических и других отраслях промышленности. | 5162.79 | 4646.51
00-00117999 | Переходник правый (PR16.5769) | Промрукав | Переходник правый предназначен для перехода с одной ширины лотка на другую. Аксессуары в исполнении AISI 304 – это изделия, изготовленные из аустенитной низкоуглеродистой марки нержавеющей стали 08Х18Н10, обладающих высокой коррозионной стойкостью к агрессивным средам, износостойкостью и высокими прочностями показателями, что позволяет применять изделия, в пищевой, фармацевтической, химических, металлургических и других отраслях промышленности. | 5720.47 | 5148.42
00-00117998 | Переходник правый (PR16.5787) | Промрукав | Переходник правый предназначен для перехода с одной ширины лотка на другую. Аксессуары в исполнении AISI 316 – это изделия, изготовленные из аустенитной конструкционной марки нержавеющей стали 10Х17Н13М2 или А4, которая представляет собой улучшенную марку AISI 304 за счёт добавления в состав молибдена (который защищает от разрушения в морской воде) и более высокого содержания цветных металлов, в том числе и никеля. Изделия из AISI 316 характеризуются высокими показателями по коррозионной стойкостью к агрессивным средам, даже при высокой температуре эксплуатации, износостойкостью и высокими прочностями показателями, что позволяет применять изделия в: металлургической, кораблестроительной, пищевой, фармацевтической, химической, нефтедобывающей и нефтеперерабатывающей, и других отраслях промышленности. | 3453.51 | 3108.16
00-00117997 | Переходник правый (PR16.5788) | Промрукав | Переходник правый предназначен для перехода с одной ширины лотка на другую. Аксессуары в исполнении AISI 316 – это изделия, изготовленные из аустенитной конструкционной марки нержавеющей стали 10Х17Н13М2 или А4, которая представляет собой улучшенную марку AISI 304 за счёт добавления в состав молибдена (который защищает от разрушения в морской воде) и более высокого содержания цветных металлов, в том числе и никеля. Изделия из AISI 316 характеризуются высокими показателями по коррозионной стойкостью к агрессивным средам, даже при высокой температуре эксплуатации, износостойкостью и высокими прочностями показателями, что позволяет применять изделия в: металлургической, кораблестроительной, пищевой, фармацевтической, химической, нефтедобывающей и нефтеперерабатывающей, и других отраслях промышленности. | 4514.42 | 4062.98
00-00117996 | Переходник правый (PR16.5789) | Промрукав | Переходник правый предназначен для перехода с одной ширины лотка на другую. Аксессуары в исполнении AISI 316 – это изделия, изготовленные из аустенитной конструкционной марки нержавеющей стали 10Х17Н13М2 или А4, которая представляет собой улучшенную марку AISI 304 за счёт добавления в состав молибдена (который защищает от разрушения в морской воде) и более высокого содержания цветных металлов, в том числе и никеля. Изделия из AISI 316 характеризуются высокими показателями по коррозионной стойкостью к агрессивным средам, даже при высокой температуре эксплуатации, износостойкостью и высокими прочностями показателями, что позволяет применять изделия в: металлургической, кораблестроительной, пищевой, фармацевтической, химической, нефтедобывающей и нефтеперерабатывающей, и других отраслях промышленности. | 3868.33 | 3481.5
00-00117995 | Переходник правый (PR16.5790) | Промрукав | Переходник правый предназначен для перехода с одной ширины лотка на другую. Аксессуары в исполнении AISI 316 – это изделия, изготовленные из аустенитной конструкционной марки нержавеющей стали 10Х17Н13М2 или А4, которая представляет собой улучшенную марку AISI 304 за счёт добавления в состав молибдена (который защищает от разрушения в морской воде) и более высокого содержания цветных металлов, в том числе и никеля. Изделия из AISI 316 характеризуются высокими показателями по коррозионной стойкостью к агрессивным средам, даже при высокой температуре эксплуатации, износостойкостью и высокими прочностями показателями, что позволяет применять изделия в: металлургической, кораблестроительной, пищевой, фармацевтической, химической, нефтедобывающей и нефтеперерабатывающей, и других отраслях промышленности. | 4347.51 | 3912.76
00-00117994 | Переходник правый (PR16.5791) | Промрукав | Переходник правый предназначен для перехода с одной ширины лотка на другую. Аксессуары в исполнении AISI 316 – это изделия, изготовленные из аустенитной конструкционной марки нержавеющей стали 10Х17Н13М2 или А4, которая представляет собой улучшенную марку AISI 304 за счёт добавления в состав молибдена (который защищает от разрушения в морской воде) и более высокого содержания цветных металлов, в том числе и никеля. Изделия из AISI 316 характеризуются высокими показателями по коррозионной стойкостью к агрессивным средам, даже при высокой температуре эксплуатации, износостойкостью и высокими прочностями показателями, что позволяет применять изделия в: металлургической, кораблестроительной, пищевой, фармацевтической, химической, нефтедобывающей и нефтеперерабатывающей, и других отраслях промышленности. | 5153.58 | 4638.22
00-00117993 | Переходник правый (PR16.5792) | Промрукав | Переходник правый предназначен для перехода с одной ширины лотка на другую. Аксессуары в исполнении AISI 316 – это изделия, изготовленные из аустенитной конструкционной марки нержавеющей стали 10Х17Н13М2 или А4, которая представляет собой улучшенную марку AISI 304 за счёт добавления в состав молибдена (который защищает от разрушения в морской воде) и более высокого содержания цветных металлов, в том числе и никеля. Изделия из AISI 316 характеризуются высокими показателями по коррозионной стойкостью к агрессивным средам, даже при высокой температуре эксплуатации, износостойкостью и высокими прочностями показателями, что позволяет применять изделия в: металлургической, кораблестроительной, пищевой, фармацевтической, химической, нефтедобывающей и нефтеперерабатывающей, и других отраслях промышленности. | 4393 | 3953.7
00-00117992 | Переходник правый (PR16.5793) | Промрукав | Переходник правый предназначен для перехода с одной ширины лотка на другую. Аксессуары в исполнении AISI 316 – это изделия, изготовленные из аустенитной конструкционной марки нержавеющей стали 10Х17Н13М2 или А4, которая представляет собой улучшенную марку AISI 304 за счёт добавления в состав молибдена (который защищает от разрушения в морской воде) и более высокого содержания цветных металлов, в том числе и никеля. Изделия из AISI 316 характеризуются высокими показателями по коррозионной стойкостью к агрессивным средам, даже при высокой температуре эксплуатации, износостойкостью и высокими прочностями показателями, что позволяет применять изделия в: металлургической, кораблестроительной, пищевой, фармацевтической, химической, нефтедобывающей и нефтеперерабатывающей, и других отраслях промышленности. | 4943.68 | 4449.31
00-00117991 | Переходник правый (PR16.5794) | Промрукав | Переходник правый предназначен для перехода с одной ширины лотка на другую. Аксессуары в исполнении AISI 316 – это изделия, изготовленные из аустенитной конструкционной марки нержавеющей стали 10Х17Н13М2 или А4, которая представляет собой улучшенную марку AISI 304 за счёт добавления в состав молибдена (который защищает от разрушения в морской воде) и более высокого содержания цветных металлов, в том числе и никеля. Изделия из AISI 316 характеризуются высокими показателями по коррозионной стойкостью к агрессивным средам, даже при высокой температуре эксплуатации, износостойкостью и высокими прочностями показателями, что позволяет применять изделия в: металлургической, кораблестроительной, пищевой, фармацевтической, химической, нефтедобывающей и нефтеперерабатывающей, и других отраслях промышленности. | 4913.09 | 4421.78
00-00117990 | Переходник правый (PR16.5795) | Промрукав | Переходник правый предназначен для перехода с одной ширины лотка на другую. Аксессуары в исполнении AISI 316 – это изделия, изготовленные из аустенитной конструкционной марки нержавеющей стали 10Х17Н13М2 или А4, которая представляет собой улучшенную марку AISI 304 за счёт добавления в состав молибдена (который защищает от разрушения в морской воде) и более высокого содержания цветных металлов, в том числе и никеля. Изделия из AISI 316 характеризуются высокими показателями по коррозионной стойкостью к агрессивным средам, даже при высокой температуре эксплуатации, износостойкостью и высокими прочностями показателями, что позволяет применять изделия в: металлургической, кораблестроительной, пищевой, фармацевтической, химической, нефтедобывающей и нефтеперерабатывающей, и других отраслях промышленности. | 4280.71 | 3852.64
00-00117989 | Переходник правый (PR16.5796) | Промрукав | Переходник правый предназначен для перехода с одной ширины лотка на другую. Аксессуары в исполнении AISI 316 – это изделия, изготовленные из аустенитной конструкционной марки нержавеющей стали 10Х17Н13М2 или А4, которая представляет собой улучшенную марку AISI 304 за счёт добавления в состав молибдена (который защищает от разрушения в морской воде) и более высокого содержания цветных металлов, в том числе и никеля. Изделия из AISI 316 характеризуются высокими показателями по коррозионной стойкостью к агрессивным средам, даже при высокой температуре эксплуатации, износостойкостью и высокими прочностями показателями, что позволяет применять изделия в: металлургической, кораблестроительной, пищевой, фармацевтической, химической, нефтедобывающей и нефтеперерабатывающей, и других отраслях промышленности. | 4748.53 | 4273.68
00-00117988 | Переходник правый (PR16.5797) | Промрукав | Переходник правый предназначен для перехода с одной ширины лотка на другую. Аксессуары в исполнении AISI 316 – это изделия, изготовленные из аустенитной конструкционной марки нержавеющей стали 10Х17Н13М2 или А4, которая представляет собой улучшенную марку AISI 304 за счёт добавления в состав молибдена (который защищает от разрушения в морской воде) и более высокого содержания цветных металлов, в том числе и никеля. Изделия из AISI 316 характеризуются высокими показателями по коррозионной стойкостью к агрессивным средам, даже при высокой температуре эксплуатации, износостойкостью и высокими прочностями показателями, что позволяет применять изделия в: металлургической, кораблестроительной, пищевой, фармацевтической, химической, нефтедобывающей и нефтеперерабатывающей, и других отраслях промышленности. | 7319.4 | 6587.46
00-00117987 | Переходник правый (PR16.5798) | Промрукав | Переходник правый предназначен для перехода с одной ширины лотка на другую. Аксессуары в исполнении AISI 316 – это изделия, изготовленные из аустенитной конструкционной марки нержавеющей стали 10Х17Н13М2 или А4, которая представляет собой улучшенную марку AISI 304 за счёт добавления в состав молибдена (который защищает от разрушения в морской воде) и более высокого содержания цветных металлов, в том числе и никеля. Изделия из AISI 316 характеризуются высокими показателями по коррозионной стойкостью к агрессивным средам, даже при высокой температуре эксплуатации, износостойкостью и высокими прочностями показателями, что позволяет применять изделия в: металлургической, кораблестроительной, пищевой, фармацевтической, химической, нефтедобывающей и нефтеперерабатывающей, и других отраслях промышленности. | 6112.48 | 5501.23
00-00117986 | Переходник правый (PR16.5799) | Промрукав | Переходник правый предназначен для перехода с одной ширины лотка на другую. Аксессуары в исполнении AISI 316 – это изделия, изготовленные из аустенитной конструкционной марки нержавеющей стали 10Х17Н13М2 или А4, которая представляет собой улучшенную марку AISI 304 за счёт добавления в состав молибдена (который защищает от разрушения в морской воде) и более высокого содержания цветных металлов, в том числе и никеля. Изделия из AISI 316 характеризуются высокими показателями по коррозионной стойкостью к агрессивным средам, даже при высокой температуре эксплуатации, износостойкостью и высокими прочностями показателями, что позволяет применять изделия в: металлургической, кораблестроительной, пищевой, фармацевтической, химической, нефтедобывающей и нефтеперерабатывающей, и других отраслях промышленности. | 6796.76 | 6117.08
00-00117985 | Переходник правый (PR16.5800) | Промрукав | Переходник правый предназначен для перехода с одной ширины лотка на другую. Аксессуары в исполнении AISI 316 – это изделия, изготовленные из аустенитной конструкционной марки нержавеющей стали 10Х17Н13М2 или А4, которая представляет собой улучшенную марку AISI 304 за счёт добавления в состав молибдена (который защищает от разрушения в морской воде) и более высокого содержания цветных металлов, в том числе и никеля. Изделия из AISI 316 характеризуются высокими показателями по коррозионной стойкостью к агрессивным средам, даже при высокой температуре эксплуатации, износостойкостью и высокими прочностями показателями, что позволяет применять изделия в: металлургической, кораблестроительной, пищевой, фармацевтической, химической, нефтедобывающей и нефтеперерабатывающей, и других отраслях промышленности. | 6613.35 | 5952.02
00-00117984 | Переходник правый (PR16.5801) | Промрукав | Переходник правый предназначен для перехода с одной ширины лотка на другую. Аксессуары в исполнении AISI 316 – это изделия, изготовленные из аустенитной конструкционной марки нержавеющей стали 10Х17Н13М2 или А4, которая представляет собой улучшенную марку AISI 304 за счёт добавления в состав молибдена (который защищает от разрушения в морской воде) и более высокого содержания цветных металлов, в том числе и никеля. Изделия из AISI 316 характеризуются высокими показателями по коррозионной стойкостью к агрессивным средам, даже при высокой температуре эксплуатации, износостойкостью и высокими прочностями показателями, что позволяет применять изделия в: металлургической, кораблестроительной, пищевой, фармацевтической, химической, нефтедобывающей и нефтеперерабатывающей, и других отраслях промышленности. | 5520.84 | 4968.76
00-00117983 | Переходник правый (PR16.5802) | Промрукав | Переходник правый предназначен для перехода с одной ширины лотка на другую. Аксессуары в исполнении AISI 316 – это изделия, изготовленные из аустенитной конструкционной марки нержавеющей стали 10Х17Н13М2 или А4, которая представляет собой улучшенную марку AISI 304 за счёт добавления в состав молибдена (который защищает от разрушения в морской воде) и более высокого содержания цветных металлов, в том числе и никеля. Изделия из AISI 316 характеризуются высокими показателями по коррозионной стойкостью к агрессивным средам, даже при высокой температуре эксплуатации, износостойкостью и высокими прочностями показателями, что позволяет применять изделия в: металлургической, кораблестроительной, пищевой, фармацевтической, химической, нефтедобывающей и нефтеперерабатывающей, и других отраслях промышленности. | 6124.61 | 5512.15
00-00117982 | Переходник правый (PR16.5803) | Промрукав | Переходник правый предназначен для перехода с одной ширины лотка на другую. Аксессуары в исполнении AISI 316 – это изделия, изготовленные из аустенитной конструкционной марки нержавеющей стали 10Х17Н13М2 или А4, которая представляет собой улучшенную марку AISI 304 за счёт добавления в состав молибдена (который защищает от разрушения в морской воде) и более высокого содержания цветных металлов, в том числе и никеля. Изделия из AISI 316 характеризуются высокими показателями по коррозионной стойкостью к агрессивным средам, даже при высокой температуре эксплуатации, износостойкостью и высокими прочностями показателями, что позволяет применять изделия в: металлургической, кораблестроительной, пищевой, фармацевтической, химической, нефтедобывающей и нефтеперерабатывающей, и других отраслях промышленности. | 6062.39 | 5456.15
00-00117981 | Переходник правый (PR16.5804) | Промрукав | Переходник правый предназначен для перехода с одной ширины лотка на другую. Аксессуары в исполнении AISI 316 – это изделия, изготовленные из аустенитной конструкционной марки нержавеющей стали 10Х17Н13М2 или А4, которая представляет собой улучшенную марку AISI 304 за счёт добавления в состав молибдена (который защищает от разрушения в морской воде) и более высокого содержания цветных металлов, в том числе и никеля. Изделия из AISI 316 характеризуются высокими показателями по коррозионной стойкостью к агрессивным средам, даже при высокой температуре эксплуатации, износостойкостью и высокими прочностями показателями, что позволяет применять изделия в: металлургической, кораблестроительной, пищевой, фармацевтической, химической, нефтедобывающей и нефтеперерабатывающей, и других отраслях промышленности. | 5082.03 | 4573.83
00-00117980 | Переходник правый (PR16.5805) | Промрукав | Переходник правый предназначен для перехода с одной ширины лотка на другую. Аксессуары в исполнении AISI 316 – это изделия, изготовленные из аустенитной конструкционной марки нержавеющей стали 10Х17Н13М2 или А4, которая представляет собой улучшенную марку AISI 304 за счёт добавления в состав молибдена (который защищает от разрушения в морской воде) и более высокого содержания цветных металлов, в том числе и никеля. Изделия из AISI 316 характеризуются высокими показателями по коррозионной стойкостью к агрессивным средам, даже при высокой температуре эксплуатации, износостойкостью и высокими прочностями показателями, что позволяет применять изделия в: металлургической, кораблестроительной, пищевой, фармацевтической, химической, нефтедобывающей и нефтеперерабатывающей, и других отраслях промышленности. | 5616.63 | 5054.97
00-00117979 | Переходник правый (PR16.5806) | Промрукав | Переходник правый предназначен для перехода с одной ширины лотка на другую. Аксессуары в исполнении AISI 316 – это изделия, изготовленные из аустенитной конструкционной марки нержавеющей стали 10Х17Н13М2 или А4, которая представляет собой улучшенную марку AISI 304 за счёт добавления в состав молибдена (который защищает от разрушения в морской воде) и более высокого содержания цветных металлов, в том числе и никеля. Изделия из AISI 316 характеризуются высокими показателями по коррозионной стойкостью к агрессивным средам, даже при высокой температуре эксплуатации, износостойкостью и высокими прочностями показателями, что позволяет применять изделия в: металлургической, кораблестроительной, пищевой, фармацевтической, химической, нефтедобывающей и нефтеперерабатывающей, и других отраслях промышленности. | 9043.53 | 8139.18
00-00117978 | Переходник правый (PR16.5807) | Промрукав | Переходник правый предназначен для перехода с одной ширины лотка на другую. Аксессуары в исполнении AISI 316 – это изделия, изготовленные из аустенитной конструкционной марки нержавеющей стали 10Х17Н13М2 или А4, которая представляет собой улучшенную марку AISI 304 за счёт добавления в состав молибдена (который защищает от разрушения в морской воде) и более высокого содержания цветных металлов, в том числе и никеля. Изделия из AISI 316 характеризуются высокими показателями по коррозионной стойкостью к агрессивным средам, даже при высокой температуре эксплуатации, износостойкостью и высокими прочностями показателями, что позволяет применять изделия в: металлургической, кораблестроительной, пищевой, фармацевтической, химической, нефтедобывающей и нефтеперерабатывающей, и других отраслях промышленности. | 7944.31 | 7149.88
00-00117977 | Переходник правый (PR16.5808) | Промрукав | Переходник правый предназначен для перехода с одной ширины лотка на другую. Аксессуары в исполнении AISI 316 – это изделия, изготовленные из аустенитной конструкционной марки нержавеющей стали 10Х17Н13М2 или А4, которая представляет собой улучшенную марку AISI 304 за счёт добавления в состав молибдена (который защищает от разрушения в морской воде) и более высокого содержания цветных металлов, в том числе и никеля. Изделия из AISI 316 характеризуются высокими показателями по коррозионной стойкостью к агрессивным средам, даже при высокой температуре эксплуатации, износостойкостью и высокими прочностями показателями, что позволяет применять изделия в: металлургической, кораблестроительной, пищевой, фармацевтической, химической, нефтедобывающей и нефтеперерабатывающей, и других отраслях промышленности. | 8697.7 | 7827.93
00-00117976 | Переходник правый (PR16.5809) | Промрукав | Переходник правый предназначен для перехода с одной ширины лотка на другую. Аксессуары в исполнении AISI 316 – это изделия, изготовленные из аустенитной конструкционной марки нержавеющей стали 10Х17Н13М2 или А4, которая представляет собой улучшенную марку AISI 304 за счёт добавления в состав молибдена (который защищает от разрушения в морской воде) и более высокого содержания цветных металлов, в том числе и никеля. Изделия из AISI 316 характеризуются высокими показателями по коррозионной стойкостью к агрессивным средам, даже при высокой температуре эксплуатации, износостойкостью и высокими прочностями показателями, что позволяет применять изделия в: металлургической, кораблестроительной, пищевой, фармацевтической, химической, нефтедобывающей и нефтеперерабатывающей, и других отраслях промышленности. | 8323.27 | 7490.94
00-00117975 | Переходник правый (PR16.5810) | Промрукав | Переходник правый предназначен для перехода с одной ширины лотка на другую. Аксессуары в исполнении AISI 316 – это изделия, изготовленные из аустенитной конструкционной марки нержавеющей стали 10Х17Н13М2 или А4, которая представляет собой улучшенную марку AISI 304 за счёт добавления в состав молибдена (который защищает от разрушения в морской воде) и более высокого содержания цветных металлов, в том числе и никеля. Изделия из AISI 316 характеризуются высокими показателями по коррозионной стойкостью к агрессивным средам, даже при высокой температуре эксплуатации, износостойкостью и высокими прочностями показателями, что позволяет применять изделия в: металлургической, кораблестроительной, пищевой, фармацевтической, химической, нефтедобывающей и нефтеперерабатывающей, и других отраслях промышленности. | 7336.13 | 6602.52
00-00117974 | Переходник правый (PR16.5811) | Промрукав | Переходник правый предназначен для перехода с одной ширины лотка на другую. Аксессуары в исполнении AISI 316 – это изделия, изготовленные из аустенитной конструкционной марки нержавеющей стали 10Х17Н13М2 или А4, которая представляет собой улучшенную марку AISI 304 за счёт добавления в состав молибдена (который защищает от разрушения в морской воде) и более высокого содержания цветных металлов, в том числе и никеля. Изделия из AISI 316 характеризуются высокими показателями по коррозионной стойкостью к агрессивным средам, даже при высокой температуре эксплуатации, износостойкостью и высокими прочностями показателями, что позволяет применять изделия в: металлургической, кораблестроительной, пищевой, фармацевтической, химической, нефтедобывающей и нефтеперерабатывающей, и других отраслях промышленности. | 8022.78 | 7220.5
00-00117973 | Переходник правый (PR16.5812) | Промрукав | Переходник правый предназначен для перехода с одной ширины лотка на другую. Аксессуары в исполнении AISI 316 – это изделия, изготовленные из аустенитной конструкционной марки нержавеющей стали 10Х17Н13М2 или А4, которая представляет собой улучшенную марку AISI 304 за счёт добавления в состав молибдена (который защищает от разрушения в морской воде) и более высокого содержания цветных металлов, в том числе и никеля. Изделия из AISI 316 характеризуются высокими показателями по коррозионной стойкостью к агрессивным средам, даже при высокой температуре эксплуатации, износостойкостью и высокими прочностями показателями, что позволяет применять изделия в: металлургической, кораблестроительной, пищевой, фармацевтической, химической, нефтедобывающей и нефтеперерабатывающей, и других отраслях промышленности. | 7167.1 | 6450.39
00-00117972 | Переходник правый (PR16.5813) | Промрукав | Переходник правый предназначен для перехода с одной ширины лотка на другую. Аксессуары в исполнении AISI 316 – это изделия, изготовленные из аустенитной конструкционной марки нержавеющей стали 10Х17Н13М2 или А4, которая представляет собой улучшенную марку AISI 304 за счёт добавления в состав молибдена (который защищает от разрушения в морской воде) и более высокого содержания цветных металлов, в том числе и никеля. Изделия из AISI 316 характеризуются высокими показателями по коррозионной стойкостью к агрессивным средам, даже при высокой температуре эксплуатации, износостойкостью и высокими прочностями показателями, что позволяет применять изделия в: металлургической, кораблестроительной, пищевой, фармацевтической, химической, нефтедобывающей и нефтеперерабатывающей, и других отраслях промышленности. | 5990.85 | 5391.77
00-00117971 | Переходник правый (PR16.5814) | Промрукав | Переходник правый предназначен для перехода с одной ширины лотка на другую. Аксессуары в исполнении AISI 316 – это изделия, изготовленные из аустенитной конструкционной марки нержавеющей стали 10Х17Н13М2 или А4, которая представляет собой улучшенную марку AISI 304 за счёт добавления в состав молибдена (который защищает от разрушения в морской воде) и более высокого содержания цветных металлов, в том числе и никеля. Изделия из AISI 316 характеризуются высокими показателями по коррозионной стойкостью к агрессивным средам, даже при высокой температуре эксплуатации, износостойкостью и высокими прочностями показателями, что позволяет применять изделия в: металлургической, кораблестроительной, пищевой, фармацевтической, химической, нефтедобывающей и нефтеперерабатывающей, и других отраслях промышленности. | 6539.21 | 5885.29
00-00117970 | Переходник правый (PR16.5815) | Промрукав | Переходник правый предназначен для перехода с одной ширины лотка на другую. Аксессуары в исполнении AISI 316 – это изделия, изготовленные из аустенитной конструкционной марки нержавеющей стали 10Х17Н13М2 или А4, которая представляет собой улучшенную марку AISI 304 за счёт добавления в состав молибдена (который защищает от разрушения в морской воде) и более высокого содержания цветных металлов, в том числе и никеля. Изделия из AISI 316 характеризуются высокими показателями по коррозионной стойкостью к агрессивным средам, даже при высокой температуре эксплуатации, износостойкостью и высокими прочностями показателями, что позволяет применять изделия в: металлургической, кораблестроительной, пищевой, фармацевтической, химической, нефтедобывающей и нефтеперерабатывающей, и других отраслях промышленности. | 11826.52 | 10643.87
00-00117969 | Переходник правый (PR16.5816) | Промрукав | Переходник правый предназначен для перехода с одной ширины лотка на другую. Аксессуары в исполнении AISI 316 – это изделия, изготовленные из аустенитной конструкционной марки нержавеющей стали 10Х17Н13М2 или А4, которая представляет собой улучшенную марку AISI 304 за счёт добавления в состав молибдена (который защищает от разрушения в морской воде) и более высокого содержания цветных металлов, в том числе и никеля. Изделия из AISI 316 характеризуются высокими показателями по коррозионной стойкостью к агрессивным средам, даже при высокой температуре эксплуатации, износостойкостью и высокими прочностями показателями, что позволяет применять изделия в: металлургической, кораблестроительной, пищевой, фармацевтической, химической, нефтедобывающей и нефтеперерабатывающей, и других отраслях промышленности. | 10500.71 | 9450.64
00-00117968 | Переходник правый (PR16.5817) | Промрукав | Переходник правый предназначен для перехода с одной ширины лотка на другую. Аксессуары в исполнении AISI 316 – это изделия, изготовленные из аустенитной конструкционной марки нержавеющей стали 10Х17Н13М2 или А4, которая представляет собой улучшенную марку AISI 304 за счёт добавления в состав молибдена (который защищает от разрушения в морской воде) и более высокого содержания цветных металлов, в том числе и никеля. Изделия из AISI 316 характеризуются высокими показателями по коррозионной стойкостью к агрессивным средам, даже при высокой температуре эксплуатации, износостойкостью и высокими прочностями показателями, что позволяет применять изделия в: металлургической, кораблестроительной, пищевой, фармацевтической, химической, нефтедобывающей и нефтеперерабатывающей, и других отраслях промышленности. | 11390.09 | 10251.08
00-00117967 | Переходник правый (PR16.5818) | Промрукав | Переходник правый предназначен для перехода с одной ширины лотка на другую. Аксессуары в исполнении AISI 316 – это изделия, изготовленные из аустенитной конструкционной марки нержавеющей стали 10Х17Н13М2 или А4, которая представляет собой улучшенную марку AISI 304 за счёт добавления в состав молибдена (который защищает от разрушения в морской воде) и более высокого содержания цветных металлов, в том числе и никеля. Изделия из AISI 316 характеризуются высокими показателями по коррозионной стойкостью к агрессивным средам, даже при высокой температуре эксплуатации, износостойкостью и высокими прочностями показателями, что позволяет применять изделия в: металлургической, кораблестроительной, пищевой, фармацевтической, химической, нефтедобывающей и нефтеперерабатывающей, и других отраслях промышленности. | 10994.18 | 9894.76
00-00117966 | Переходник правый (PR16.5819) | Промрукав | Переходник правый предназначен для перехода с одной ширины лотка на другую. Аксессуары в исполнении AISI 316 – это изделия, изготовленные из аустенитной конструкционной марки нержавеющей стали 10Х17Н13М2 или А4, которая представляет собой улучшенную марку AISI 304 за счёт добавления в состав молибдена (который защищает от разрушения в морской воде) и более высокого содержания цветных металлов, в том числе и никеля. Изделия из AISI 316 характеризуются высокими показателями по коррозионной стойкостью к агрессивным средам, даже при высокой температуре эксплуатации, износостойкостью и высокими прочностями показателями, что позволяет применять изделия в: металлургической, кораблестроительной, пищевой, фармацевтической, химической, нефтедобывающей и нефтеперерабатывающей, и других отраслях промышленности. | 9780.45 | 8802.41
00-00117965 | Переходник правый (PR16.5820) | Промрукав | Переходник правый предназначен для перехода с одной ширины лотка на другую. Аксессуары в исполнении AISI 316 – это изделия, изготовленные из аустенитной конструкционной марки нержавеющей стали 10Х17Н13М2 или А4, которая представляет собой улучшенную марку AISI 304 за счёт добавления в состав молибдена (который защищает от разрушения в морской воде) и более высокого содержания цветных металлов, в том числе и никеля. Изделия из AISI 316 характеризуются высокими показателями по коррозионной стойкостью к агрессивным средам, даже при высокой температуре эксплуатации, износостойкостью и высокими прочностями показателями, что позволяет применять изделия в: металлургической, кораблестроительной, пищевой, фармацевтической, химической, нефтедобывающей и нефтеперерабатывающей, и других отраслях промышленности. | 10603.05 | 9542.75
00-00117964 | Переходник правый (PR16.5821) | Промрукав | Переходник правый предназначен для перехода с одной ширины лотка на другую. Аксессуары в исполнении AISI 316 – это изделия, изготовленные из аустенитной конструкционной марки нержавеющей стали 10Х17Н13М2 или А4, которая представляет собой улучшенную марку AISI 304 за счёт добавления в состав молибдена (который защищает от разрушения в морской воде) и более высокого содержания цветных металлов, в том числе и никеля. Изделия из AISI 316 характеризуются высокими показателями по коррозионной стойкостью к агрессивным средам, даже при высокой температуре эксплуатации, износостойкостью и высокими прочностями показателями, что позволяет применять изделия в: металлургической, кораблестроительной, пищевой, фармацевтической, химической, нефтедобывающей и нефтеперерабатывающей, и других отраслях промышленности. | 9780.45 | 8802.41
00-00117963 | Переходник правый (PR16.5822) | Промрукав | Переходник правый предназначен для перехода с одной ширины лотка на другую. Аксессуары в исполнении AISI 316 – это изделия, изготовленные из аустенитной конструкционной марки нержавеющей стали 10Х17Н13М2 или А4, которая представляет собой улучшенную марку AISI 304 за счёт добавления в состав молибдена (который защищает от разрушения в морской воде) и более высокого содержания цветных металлов, в том числе и никеля. Изделия из AISI 316 характеризуются высокими показателями по коррозионной стойкостью к агрессивным средам, даже при высокой температуре эксплуатации, износостойкостью и высокими прочностями показателями, что позволяет применять изделия в: металлургической, кораблестроительной, пищевой, фармацевтической, химической, нефтедобывающей и нефтеперерабатывающей, и других отраслях промышленности. | 8573.52 | 7716.17
00-00117962 | Переходник правый (PR16.5823) | Промрукав | Переходник правый предназначен для перехода с одной ширины лотка на другую. Аксессуары в исполнении AISI 316 – это изделия, изготовленные из аустенитной конструкционной марки нержавеющей стали 10Х17Н13М2 или А4, которая представляет собой улучшенную марку AISI 304 за счёт добавления в состав молибдена (который защищает от разрушения в морской воде) и более высокого содержания цветных металлов, в том числе и никеля. Изделия из AISI 316 характеризуются высокими показателями по коррозионной стойкостью к агрессивным средам, даже при высокой температуре эксплуатации, износостойкостью и высокими прочностями показателями, что позволяет применять изделия в: металлургической, кораблестроительной, пищевой, фармацевтической, химической, нефтедобывающей и нефтеперерабатывающей, и других отраслях промышленности. | 9246.44 | 8321.8
00-00117961 | Переходник правый (PR16.5824) | Промрукав | Переходник правый предназначен для перехода с одной ширины лотка на другую. Аксессуары в исполнении AISI 316 – это изделия, изготовленные из аустенитной конструкционной марки нержавеющей стали 10Х17Н13М2 или А4, которая представляет собой улучшенную марку AISI 304 за счёт добавления в состав молибдена (который защищает от разрушения в морской воде) и более высокого содержания цветных металлов, в том числе и никеля. Изделия из AISI 316 характеризуются высокими показателями по коррозионной стойкостью к агрессивным средам, даже при высокой температуре эксплуатации, износостойкостью и высокими прочностями показателями, что позволяет применять изделия в: металлургической, кораблестроительной, пищевой, фармацевтической, химической, нефтедобывающей и нефтеперерабатывающей, и других отраслях промышленности. | 7657.9 | 6892.11
00-00117960 | Переходник правый (PR16.5825) | Промрукав | Переходник правый предназначен для перехода с одной ширины лотка на другую. Аксессуары в исполнении AISI 316 – это изделия, изготовленные из аустенитной конструкционной марки нержавеющей стали 10Х17Н13М2 или А4, которая представляет собой улучшенную марку AISI 304 за счёт добавления в состав молибдена (который защищает от разрушения в морской воде) и более высокого содержания цветных металлов, в том числе и никеля. Изделия из AISI 316 характеризуются высокими показателями по коррозионной стойкостью к агрессивным средам, даже при высокой температуре эксплуатации, износостойкостью и высокими прочностями показателями, что позволяет применять изделия в: металлургической, кораблестроительной, пищевой, фармацевтической, химической, нефтедобывающей и нефтеперерабатывающей, и других отраслях промышленности. | 6679.9 | 6011.91
00-00117959 | Переходник правый (PR16.5826) | Промрукав | Переходник правый предназначен для перехода с одной ширины лотка на другую. Аксессуары в исполнении AISI 316 – это изделия, изготовленные из аустенитной конструкционной марки нержавеющей стали 10Х17Н13М2 или А4, которая представляет собой улучшенную марку AISI 304 за счёт добавления в состав молибдена (который защищает от разрушения в морской воде) и более высокого содержания цветных металлов, в том числе и никеля. Изделия из AISI 316 характеризуются высокими показателями по коррозионной стойкостью к агрессивным средам, даже при высокой температуре эксплуатации, износостойкостью и высокими прочностями показателями, что позволяет применять изделия в: металлургической, кораблестроительной, пищевой, фармацевтической, химической, нефтедобывающей и нефтеперерабатывающей, и других отраслях промышленности. | 6994.71 | 6295.24
00-00117958 | Переходник правый (PR16.5827) | Промрукав | Переходник правый предназначен для перехода с одной ширины лотка на другую. Аксессуары в исполнении AISI 316 – это изделия, изготовленные из аустенитной конструкционной марки нержавеющей стали 10Х17Н13М2 или А4, которая представляет собой улучшенную марку AISI 304 за счёт добавления в состав молибдена (который защищает от разрушения в морской воде) и более высокого содержания цветных металлов, в том числе и никеля. Изделия из AISI 316 характеризуются высокими показателями по коррозионной стойкостью к агрессивным средам, даже при высокой температуре эксплуатации, износостойкостью и высокими прочностями показателями, что позволяет применять изделия в: металлургической, кораблестроительной, пищевой, фармацевтической, химической, нефтедобывающей и нефтеперерабатывающей, и других отраслях промышленности. | 12588.11 | 11329.3
00-00117957 | Переходник правый (PR16.5828) | Промрукав | Переходник правый предназначен для перехода с одной ширины лотка на другую. Аксессуары в исполнении AISI 316 – это изделия, изготовленные из аустенитной конструкционной марки нержавеющей стали 10Х17Н13М2 или А4, которая представляет собой улучшенную марку AISI 304 за счёт добавления в состав молибдена (который защищает от разрушения в морской воде) и более высокого содержания цветных металлов, в том числе и никеля. Изделия из AISI 316 характеризуются высокими показателями по коррозионной стойкостью к агрессивным средам, даже при высокой температуре эксплуатации, износостойкостью и высокими прочностями показателями, что позволяет применять изделия в: металлургической, кораблестроительной, пищевой, фармацевтической, химической, нефтедобывающей и нефтеперерабатывающей, и других отраслях промышленности. | 11010.91 | 9909.82
00-00117956 | Переходник правый (PR16.5829) | Промрукав | Переходник правый предназначен для перехода с одной ширины лотка на другую. Аксессуары в исполнении AISI 316 – это изделия, изготовленные из аустенитной конструкционной марки нержавеющей стали 10Х17Н13М2 или А4, которая представляет собой улучшенную марку AISI 304 за счёт добавления в состав молибдена (который защищает от разрушения в морской воде) и более высокого содержания цветных металлов, в том числе и никеля. Изделия из AISI 316 характеризуются высокими показателями по коррозионной стойкостью к агрессивным средам, даже при высокой температуре эксплуатации, износостойкостью и высокими прочностями показателями, что позволяет применять изделия в: металлургической, кораблестроительной, пищевой, фармацевтической, химической, нефтедобывающей и нефтеперерабатывающей, и других отраслях промышленности. | 12050.9 | 10845.81
00-00117955 | Переходник правый (PR16.5830) | Промрукав | Переходник правый предназначен для перехода с одной ширины лотка на другую. Аксессуары в исполнении AISI 316 – это изделия, изготовленные из аустенитной конструкционной марки нержавеющей стали 10Х17Н13М2 или А4, которая представляет собой улучшенную марку AISI 304 за счёт добавления в состав молибдена (который защищает от разрушения в морской воде) и более высокого содержания цветных металлов, в том числе и никеля. Изделия из AISI 316 характеризуются высокими показателями по коррозионной стойкостью к агрессивным средам, даже при высокой температуре эксплуатации, износостойкостью и высокими прочностями показателями, что позволяет применять изделия в: металлургической, кораблестроительной, пищевой, фармацевтической, химической, нефтедобывающей и нефтеперерабатывающей, и других отраслях промышленности. | 10784.31 | 9705.88
00-00117954 | Переходник правый (PR16.5831) | Промрукав | Переходник правый предназначен для перехода с одной ширины лотка на другую. Аксессуары в исполнении AISI 316 – это изделия, изготовленные из аустенитной конструкционной марки нержавеющей стали 10Х17Н13М2 или А4, которая представляет собой улучшенную марку AISI 304 за счёт добавления в состав молибдена (который защищает от разрушения в морской воде) и более высокого содержания цветных металлов, в том числе и никеля. Изделия из AISI 316 характеризуются высокими показателями по коррозионной стойкостью к агрессивным средам, даже при высокой температуре эксплуатации, износостойкостью и высокими прочностями показателями, что позволяет применять изделия в: металлургической, кораблестроительной, пищевой, фармацевтической, химической, нефтедобывающей и нефтеперерабатывающей, и других отраслях промышленности. | 9343.83 | 8409.45
00-00117953 | Переходник правый (PR16.5832) | Промрукав | Переходник правый предназначен для перехода с одной ширины лотка на другую. Аксессуары в исполнении AISI 316 – это изделия, изготовленные из аустенитной конструкционной марки нержавеющей стали 10Х17Н13М2 или А4, которая представляет собой улучшенную марку AISI 304 за счёт добавления в состав молибдена (который защищает от разрушения в морской воде) и более высокого содержания цветных металлов, в том числе и никеля. Изделия из AISI 316 характеризуются высокими показателями по коррозионной стойкостью к агрессивным средам, даже при высокой температуре эксплуатации, износостойкостью и высокими прочностями показателями, что позволяет применять изделия в: металлургической, кораблестроительной, пищевой, фармацевтической, химической, нефтедобывающей и нефтеперерабатывающей, и других отраслях промышленности. | 10016.78 | 9015.1
00-00117952 | Переходник правый (PR16.5833) | Промрукав | Переходник правый предназначен для перехода с одной ширины лотка на другую. Аксессуары в исполнении AISI 316 – это изделия, изготовленные из аустенитной конструкционной марки нержавеющей стали 10Х17Н13М2 или А4, которая представляет собой улучшенную марку AISI 304 за счёт добавления в состав молибдена (который защищает от разрушения в морской воде) и более высокого содержания цветных металлов, в том числе и никеля. Изделия из AISI 316 характеризуются высокими показателями по коррозионной стойкостью к агрессивным средам, даже при высокой температуре эксплуатации, износостойкостью и высокими прочностями показателями, что позволяет применять изделия в: металлургической, кораблестроительной, пищевой, фармацевтической, химической, нефтедобывающей и нефтеперерабатывающей, и других отраслях промышленности. | 8566.74 | 7710.07
00-00117951 | Переходник правый (PR16.5834) | Промрукав | Переходник правый предназначен для перехода с одной ширины лотка на другую. Аксессуары в исполнении AISI 316 – это изделия, изготовленные из аустенитной конструкционной марки нержавеющей стали 10Х17Н13М2 или А4, которая представляет собой улучшенную марку AISI 304 за счёт добавления в состав молибдена (который защищает от разрушения в морской воде) и более высокого содержания цветных металлов, в том числе и никеля. Изделия из AISI 316 характеризуются высокими показателями по коррозионной стойкостью к агрессивным средам, даже при высокой температуре эксплуатации, износостойкостью и высокими прочностями показателями, что позволяет применять изделия в: металлургической, кораблестроительной, пищевой, фармацевтической, химической, нефтедобывающей и нефтеперерабатывающей, и других отраслях промышленности. | 7133.03 | 6419.73
00-00117950 | Переходник правый (PR16.5835) | Промрукав | Переходник правый предназначен для перехода с одной ширины лотка на другую. Аксессуары в исполнении AISI 316 – это изделия, изготовленные из аустенитной конструкционной марки нержавеющей стали 10Х17Н13М2 или А4, которая представляет собой улучшенную марку AISI 304 за счёт добавления в состав молибдена (который защищает от разрушения в морской воде) и более высокого содержания цветных металлов, в том числе и никеля. Изделия из AISI 316 характеризуются высокими показателями по коррозионной стойкостью к агрессивным средам, даже при высокой температуре эксплуатации, износостойкостью и высокими прочностями показателями, что позволяет применять изделия в: металлургической, кораблестроительной, пищевой, фармацевтической, химической, нефтедобывающей и нефтеперерабатывающей, и других отраслях промышленности. | 7903.59 | 7113.23
00-00111860 | Переходник правый (PR16.5853) | Промрукав | Переходник правый предназначен для перехода с одной ширины лотка на другую. Аксессуары в исполнении AISI 409 – это изделия, изготовленные из ферритовой марки нержавеющей стали 08Х13, обладающих коррозионной стойкостью и высокими прочностями показателями, что позволяет применять изделия, в различных непищевых отраслях промышленности. | 2368.12 | 2131.31
00-00111861 | Переходник правый (PR16.5854) | Промрукав | Переходник правый предназначен для перехода с одной ширины лотка на другую. Аксессуары в исполнении AISI 409 – это изделия, изготовленные из ферритовой марки нержавеющей стали 08Х13, обладающих коррозионной стойкостью и высокими прочностями показателями, что позволяет применять изделия, в различных непищевых отраслях промышленности. | 3095.62 | 2786.06
00-00111862 | Переходник правый (PR16.5855) | Промрукав | Переходник правый предназначен для перехода с одной ширины лотка на другую. Аксессуары в исполнении AISI 409 – это изделия, изготовленные из ферритовой марки нержавеющей стали 08Х13, обладающих коррозионной стойкостью и высокими прочностями показателями, что позволяет применять изделия, в различных непищевых отраслях промышленности. | 2652.56 | 2387.3
00-00111863 | Переходник правый (PR16.5856) | Промрукав | Переходник правый предназначен для перехода с одной ширины лотка на другую. Аксессуары в исполнении AISI 409 – это изделия, изготовленные из ферритовой марки нержавеющей стали 08Х13, обладающих коррозионной стойкостью и высокими прочностями показателями, что позволяет применять изделия, в различных непищевых отраслях промышленности. | 2981.13 | 2683.02
00-00111864 | Переходник правый (PR16.5857) | Промрукав | Переходник правый предназначен для перехода с одной ширины лотка на другую. Аксессуары в исполнении AISI 409 – это изделия, изготовленные из ферритовой марки нержавеющей стали 08Х13, обладающих коррозионной стойкостью и высокими прочностями показателями, что позволяет применять изделия, в различных непищевых отраслях промышленности. | 2944.91 | 2650.42
00-00111865 | Переходник правый (PR16.5858) | Промрукав | Переходник правый предназначен для перехода с одной ширины лотка на другую. Аксессуары в исполнении AISI 409 – это изделия, изготовленные из ферритовой марки нержавеющей стали 08Х13, обладающих коррозионной стойкостью и высокими прочностями показателями, что позволяет применять изделия, в различных непищевых отраслях промышленности. | 3012.33 | 2711.1
00-00111866 | Переходник правый (PR16.5859) | Промрукав | Переходник правый предназначен для перехода с одной ширины лотка на другую. Аксессуары в исполнении AISI 409 – это изделия, изготовленные из ферритовой марки нержавеющей стали 08Х13, обладающих коррозионной стойкостью и высокими прочностями показателями, что позволяет применять изделия, в различных непищевых отраслях промышленности. | 3389.97 | 3050.97
00-00111867 | Переходник правый (PR16.5860) | Промрукав | Переходник правый предназначен для перехода с одной ширины лотка на другую. Аксессуары в исполнении AISI 409 – это изделия, изготовленные из ферритовой марки нержавеющей стали 08Х13, обладающих коррозионной стойкостью и высокими прочностями показателями, что позволяет применять изделия, в различных непищевых отраслях промышленности. | 2807.48 | 2526.73
00-00111868 | Переходник правый (PR16.5861) | Промрукав | Переходник правый предназначен для перехода с одной ширины лотка на другую. Аксессуары в исполнении AISI 409 – это изделия, изготовленные из ферритовой марки нержавеющей стали 08Х13, обладающих коррозионной стойкостью и высокими прочностями показателями, что позволяет применять изделия, в различных непищевых отраслях промышленности. | 2446.11 | 2201.5
00-00111869 | Переходник правый (PR16.5862) | Промрукав | Переходник правый предназначен для перехода с одной ширины лотка на другую. Аксессуары в исполнении AISI 409 – это изделия, изготовленные из ферритовой марки нержавеющей стали 08Х13, обладающих коррозионной стойкостью и высокими прочностями показателями, что позволяет применять изделия, в различных непищевых отраслях промышленности. | 2713.45 | 2442.11
00-00111870 | Переходник правый (PR16.5863) | Промрукав | Переходник правый предназначен для перехода с одной ширины лотка на другую. Аксессуары в исполнении AISI 409 – это изделия, изготовленные из ферритовой марки нержавеющей стали 08Х13, обладающих коррозионной стойкостью и высокими прочностями показателями, что позволяет применять изделия, в различных непищевых отраслях промышленности. | 4182.52 | 3764.27
00-00111871 | Переходник правый (PR16.5864) | Промрукав | Переходник правый предназначен для перехода с одной ширины лотка на другую. Аксессуары в исполнении AISI 409 – это изделия, изготовленные из ферритовой марки нержавеющей стали 08Х13, обладающих коррозионной стойкостью и высокими прочностями показателями, что позволяет применять изделия, в различных непищевых отраслях промышленности. | 3492.84 | 3143.56
00-00111872 | Переходник правый (PR16.5865) | Промрукав | Переходник правый предназначен для перехода с одной ширины лотка на другую. Аксессуары в исполнении AISI 409 – это изделия, изготовленные из ферритовой марки нержавеющей стали 08Х13, обладающих коррозионной стойкостью и высокими прочностями показателями, что позволяет применять изделия, в различных непищевых отраслях промышленности. | 3883.88 | 3495.49
00-00111873 | Переходник правый (PR16.5866) | Промрукав | Переходник правый предназначен для перехода с одной ширины лотка на другую. Аксессуары в исполнении AISI 409 – это изделия, изготовленные из ферритовой марки нержавеющей стали 08Х13, обладающих коррозионной стойкостью и высокими прочностями показателями, что позволяет применять изделия, в различных непищевых отраслях промышленности. | 3779.04 | 3401.14
00-00111874 | Переходник правый (PR16.5867) | Промрукав | Переходник правый предназначен для перехода с одной ширины лотка на другую. Аксессуары в исполнении AISI 409 – это изделия, изготовленные из ферритовой марки нержавеющей стали 08Х13, обладающих коррозионной стойкостью и высокими прочностями показателями, что позволяет применять изделия, в различных непищевых отраслях промышленности. | 3154.78 | 2839.3
00-00111875 | Переходник правый (PR16.5868) | Промрукав | Переходник правый предназначен для перехода с одной ширины лотка на другую. Аксессуары в исполнении AISI 409 – это изделия, изготовленные из ферритовой марки нержавеющей стали 08Х13, обладающих коррозионной стойкостью и высокими прочностями показателями, что позволяет применять изделия, в различных непищевых отраслях промышленности. | 3499.77 | 3149.79
00-00111876 | Переходник правый (PR16.5869) | Промрукав | Переходник правый предназначен для перехода с одной ширины лотка на другую. Аксессуары в исполнении AISI 409 – это изделия, изготовленные из ферритовой марки нержавеющей стали 08Х13, обладающих коррозионной стойкостью и высокими прочностями показателями, что позволяет применять изделия, в различных непищевых отраслях промышленности. | 3464.23 | 3117.81
00-00111877 | Переходник правый (PR16.5870) | Промрукав | Переходник правый предназначен для перехода с одной ширины лотка на другую. Аксессуары в исполнении AISI 409 – это изделия, изготовленные из ферритовой марки нержавеющей стали 08Х13, обладающих коррозионной стойкостью и высокими прочностями показателями, что позволяет применять изделия, в различных непищевых отраслях промышленности. | 2904.01 | 2613.61
00-00111878 | Переходник правый (PR16.5871) | Промрукав | Переходник правый предназначен для перехода с одной ширины лотка на другую. Аксессуары в исполнении AISI 409 – это изделия, изготовленные из ферритовой марки нержавеющей стали 08Х13, обладающих коррозионной стойкостью и высокими прочностями показателями, что позволяет применять изделия, в различных непищевых отраслях промышленности. | 3209.48 | 2888.53
00-00111879 | Переходник правый (PR16.5872) | Промрукав | Переходник правый предназначен для перехода с одной ширины лотка на другую. Аксессуары в исполнении AISI 409 – это изделия, изготовленные из ферритовой марки нержавеющей стали 08Х13, обладающих коррозионной стойкостью и высокими прочностями показателями, что позволяет применять изделия, в различных непищевых отраслях промышленности. | 5167.75 | 4650.98
00-00111880 | Переходник правый (PR16.5873) | Промрукав | Переходник правый предназначен для перехода с одной ширины лотка на другую. Аксессуары в исполнении AISI 409 – это изделия, изготовленные из ферритовой марки нержавеющей стали 08Х13, обладающих коррозионной стойкостью и высокими прочностями показателями, что позволяет применять изделия, в различных непищевых отраслях промышленности. | 4539.61 | 4085.65
00-00111881 | Переходник правый (PR16.5874) | Промрукав | Переходник правый предназначен для перехода с одной ширины лотка на другую. Аксессуары в исполнении AISI 409 – это изделия, изготовленные из ферритовой марки нержавеющей стали 08Х13, обладающих коррозионной стойкостью и высокими прочностями показателями, что позволяет применять изделия, в различных непищевых отраслях промышленности. | 4970.13 | 4473.12
00-00111882 | Переходник правый (PR16.5875) | Промрукав | Переходник правый предназначен для перехода с одной ширины лотка на другую. Аксессуары в исполнении AISI 409 – это изделия, изготовленные из ферритовой марки нержавеющей стали 08Х13, обладающих коррозионной стойкостью и высокими прочностями показателями, что позволяет применять изделия, в различных непищевых отраслях промышленности. | 4756.14 | 4280.53
00-00111883 | Переходник правый (PR16.5876) | Промрукав | Переходник правый предназначен для перехода с одной ширины лотка на другую. Аксессуары в исполнении AISI 409 – это изделия, изготовленные из ферритовой марки нержавеющей стали 08Х13, обладающих коррозионной стойкостью и высокими прочностями показателями, что позволяет применять изделия, в различных непищевых отраслях промышленности. | 4192.06 | 3772.85
00-00111884 | Переходник правый (PR16.5877) | Промрукав | Переходник правый предназначен для перехода с одной ширины лотка на другую. Аксессуары в исполнении AISI 409 – это изделия, изготовленные из ферритовой марки нержавеющей стали 08Х13, обладающих коррозионной стойкостью и высокими прочностями показателями, что позволяет применять изделия, в различных непищевых отраслях промышленности. | 4584.46 | 4126.01
00-00111885 | Переходник правый (PR16.5878) | Промрукав | Переходник правый предназначен для перехода с одной ширины лотка на другую. Аксессуары в исполнении AISI 409 – это изделия, изготовленные из ферритовой марки нержавеющей стали 08Х13, обладающих коррозионной стойкостью и высокими прочностями показателями, что позволяет применять изделия, в различных непищевых отраслях промышленности. | 4095.48 | 3685.93
00-00111886 | Переходник правый (PR16.5879) | Промрукав | Переходник правый предназначен для перехода с одной ширины лотка на другую. Аксессуары в исполнении AISI 409 – это изделия, изготовленные из ферритовой марки нержавеющей стали 08Х13, обладающих коррозионной стойкостью и высокими прочностями показателями, что позволяет применять изделия, в различных непищевых отраслях промышленности. | 3423.36 | 3081.02
00-00111887 | Переходник правый (PR16.5880) | Промрукав | Переходник правый предназначен для перехода с одной ширины лотка на другую. Аксессуары в исполнении AISI 409 – это изделия, изготовленные из ферритовой марки нержавеющей стали 08Х13, обладающих коррозионной стойкостью и высокими прочностями показателями, что позволяет применять изделия, в различных непищевых отраслях промышленности. | 3736.69 | 3363.02
00-00111888 | Переходник правый (PR16.5881) | Промрукав | Переходник правый предназначен для перехода с одной ширины лотка на другую. Аксессуары в исполнении AISI 409 – это изделия, изготовленные из ферритовой марки нержавеющей стали 08Х13, обладающих коррозионной стойкостью и высокими прочностями показателями, что позволяет применять изделия, в различных непищевых отраслях промышленности. | 6758.01 | 6082.21
00-00111889 | Переходник правый (PR16.5882) | Промрукав | Переходник правый предназначен для перехода с одной ширины лотка на другую. Аксессуары в исполнении AISI 409 – это изделия, изготовленные из ферритовой марки нержавеющей стали 08Х13, обладающих коррозионной стойкостью и высокими прочностями показателями, что позволяет применять изделия, в различных непищевых отраслях промышленности. | 6000.39 | 5400.35
00-00111890 | Переходник правый (PR16.5883) | Промрукав | Переходник правый предназначен для перехода с одной ширины лотка на другую. Аксессуары в исполнении AISI 409 – это изделия, изготовленные из ферритовой марки нержавеющей стали 08Х13, обладающих коррозионной стойкостью и высокими прочностями показателями, что позволяет применять изделия, в различных непищевых отраслях промышленности. | 6508.63 | 5857.77
00-00111891 | Переходник правый (PR16.5884) | Промрукав | Переходник правый предназначен для перехода с одной ширины лотка на другую. Аксессуары в исполнении AISI 409 – это изделия, изготовленные из ферритовой марки нержавеющей стали 08Х13, обладающих коррозионной стойкостью и высокими прочностями показателями, что позволяет применять изделия, в различных непищевых отраслях промышленности. | 6282.4 | 5654.16
00-00111892 | Переходник правый (PR16.5885) | Промрукав | Переходник правый предназначен для перехода с одной ширины лотка на другую. Аксессуары в исполнении AISI 409 – это изделия, изготовленные из ферритовой марки нержавеющей стали 08Х13, обладающих коррозионной стойкостью и высокими прочностями показателями, что позволяет применять изделия, в различных непищевых отраслях промышленности. | 5588.84 | 5029.96
00-00111893 | Переходник правый (PR16.5886) | Промрукав | Переходник правый предназначен для перехода с одной ширины лотка на другую. Аксессуары в исполнении AISI 409 – это изделия, изготовленные из ферритовой марки нержавеющей стали 08Х13, обладающих коррозионной стойкостью и высокими прочностями показателями, что позволяет применять изделия, в различных непищевых отраслях промышленности. | 6058.91 | 5453.02
00-00111894 | Переходник правый (PR16.5887) | Промрукав | Переходник правый предназначен для перехода с одной ширины лотка на другую. Аксессуары в исполнении AISI 409 – это изделия, изготовленные из ферритовой марки нержавеющей стали 08Х13, обладающих коррозионной стойкостью и высокими прочностями показателями, что позволяет применять изделия, в различных непищевых отраслях промышленности. | 5588.84 | 5029.96
00-00111895 | Переходник правый (PR16.5888) | Промрукав | Переходник правый предназначен для перехода с одной ширины лотка на другую. Аксессуары в исполнении AISI 409 – это изделия, изготовленные из ферритовой марки нержавеющей стали 08Х13, обладающих коррозионной стойкостью и высокими прочностями показателями, что позволяет применять изделия, в различных непищевых отраслях промышленности. | 4899.14 | 4409.23
00-00111896 | Переходник правый (PR16.5889) | Промрукав | Переходник правый предназначен для перехода с одной ширины лотка на другую. Аксессуары в исполнении AISI 409 – это изделия, изготовленные из ферритовой марки нержавеющей стали 08Х13, обладающих коррозионной стойкостью и высокими прочностями показателями, что позволяет применять изделия, в различных непищевых отраслях промышленности. | 5283.68 | 4755.31
00-00111897 | Переходник правый (PR16.5890) | Промрукав | Переходник правый предназначен для перехода с одной ширины лотка на другую. Аксессуары в исполнении AISI 409 – это изделия, изготовленные из ферритовой марки нержавеющей стали 08Х13, обладающих коррозионной стойкостью и высокими прочностями показателями, что позволяет применять изделия, в различных непищевых отраслях промышленности. | 4375.91 | 3938.32
00-00111898 | Переходник правый (PR16.5891) | Промрукав | Переходник правый предназначен для перехода с одной ширины лотка на другую. Аксессуары в исполнении AISI 409 – это изделия, изготовленные из ферритовой марки нержавеющей стали 08Х13, обладающих коррозионной стойкостью и высокими прочностями показателями, что позволяет применять изделия, в различных непищевых отраслях промышленности. | 3817.07 | 3435.36
00-00111899 | Переходник правый (PR16.5892) | Промрукав | Переходник правый предназначен для перехода с одной ширины лотка на другую. Аксессуары в исполнении AISI 409 – это изделия, изготовленные из ферритовой марки нержавеющей стали 08Х13, обладающих коррозионной стойкостью и высокими прочностями показателями, что позволяет применять изделия, в различных непищевых отраслях промышленности. | 3996.98 | 3597.28
00-00111900 | Переходник правый (PR16.5893) | Промрукав | Переходник правый предназначен для перехода с одной ширины лотка на другую. Аксессуары в исполнении AISI 409 – это изделия, изготовленные из ферритовой марки нержавеющей стали 08Х13, обладающих коррозионной стойкостью и высокими прочностями показателями, что позволяет применять изделия, в различных непищевых отраслях промышленности. | 7193.22 | 6473.9
00-00111901 | Переходник правый (PR16.5894) | Промрукав | Переходник правый предназначен для перехода с одной ширины лотка на другую. Аксессуары в исполнении AISI 409 – это изделия, изготовленные из ферритовой марки нержавеющей стали 08Х13, обладающих коррозионной стойкостью и высокими прочностями показателями, что позволяет применять изделия, в различных непищевых отраслях промышленности. | 6291.95 | 5662.76
00-00111902 | Переходник правый (PR16.5895) | Промрукав | Переходник правый предназначен для перехода с одной ширины лотка на другую. Аксессуары в исполнении AISI 409 – это изделия, изготовленные из ферритовой марки нержавеющей стали 08Х13, обладающих коррозионной стойкостью и высокими прочностями показателями, что позволяет применять изделия, в различных непищевых отраслях промышленности. | 6886.23 | 6197.61
00-00111903 | Переходник правый (PR16.5896) | Промрукав | Переходник правый предназначен для перехода с одной ширины лотка на другую. Аксессуары в исполнении AISI 409 – это изделия, изготовленные из ферритовой марки нержавеющей стали 08Х13, обладающих коррозионной стойкостью и высокими прочностями показателями, что позволяет применять изделия, в различных непищевых отраслях промышленности. | 6162.46 | 5546.21
00-00111904 | Переходник правый (PR16.5897) | Промрукав | Переходник правый предназначен для перехода с одной ширины лотка на другую. Аксессуары в исполнении AISI 409 – это изделия, изготовленные из ферритовой марки нержавеющей стали 08Х13, обладающих коррозионной стойкостью и высокими прочностями показателями, что позволяет применять изделия, в различных непищевых отраслях промышленности. | 5339.33 | 4805.4
00-00111905 | Переходник правый (PR16.5898) | Промрукав | Переходник правый предназначен для перехода с одной ширины лотка на другую. Аксессуары в исполнении AISI 409 – это изделия, изготовленные из ферритовой марки нержавеющей стали 08Х13, обладающих коррозионной стойкостью и высокими прочностями показателями, что позволяет применять изделия, в различных непищевых отраслях промышленности. | 5723.87 | 5151.48
00-00111906 | Переходник правый (PR16.5899) | Промрукав | Переходник правый предназначен для перехода с одной ширины лотка на другую. Аксессуары в исполнении AISI 409 – это изделия, изготовленные из ферритовой марки нержавеющей стали 08Х13, обладающих коррозионной стойкостью и высокими прочностями показателями, что позволяет применять изделия, в различных непищевых отраслях промышленности. | 4895.26 | 4405.73
00-00111907 | Переходник правый (PR16.5900) | Промрукав | Переходник правый предназначен для перехода с одной ширины лотка на другую. Аксессуары в исполнении AISI 409 – это изделия, изготовленные из ферритовой марки нержавеющей стали 08Х13, обладающих коррозионной стойкостью и высокими прочностями показателями, что позволяет применять изделия, в различных непищевых отраслях промышленности. | 4076.01 | 3668.41
00-00111908 | Переходник правый (PR16.5901) | Промрукав | Переходник правый предназначен для перехода с одной ширины лотка на другую. Аксессуары в исполнении AISI 409 – это изделия, изготовленные из ферритовой марки нержавеющей стали 08Х13, обладающих коррозионной стойкостью и высокими прочностями показателями, что позволяет применять изделия, в различных непищевых отраслях промышленности. | 4516.3 | 4064.67
00-00134088 | Переходник симметричный (581-201) | ПожТехКабель | Переходник симметричный 100/50х100х0,7 мм | 854.68 | 769.21
00-00134046 | Переходник симметричный (581-001) | ПожТехКабель | Переходник симметричный 100/50х50х0,7 мм | 759 | 683.1
00-00134067 | Переходник симметричный (581-101) | ПожТехКабель | Переходник симметричный 100/50х80х0,7 мм | 779.82 | 701.84
00-00134089 | Переходник симметричный (581-202) | ПожТехКабель | Переходник симметричный 150/100х100х0,7 мм | 872.06 | 784.85
00-00134047 | Переходник симметричный (581-002) | ПожТехКабель | Переходник симметричный 150/100х50х0,7 мм | 779.82 | 701.84
00-00134068 | Переходник симметричный (581-102) | ПожТехКабель | Переходник симметричный 150/100х80х0,7 мм | 793.73 | 714.36
00-00134090 | Переходник симметричный (581-203) | ПожТехКабель | Переходник симметричный 200/100х100х0,7 мм | 898.16 | 808.34
00-00134048 | Переходник симметричный (581-004) | ПожТехКабель | Переходник симметричный 200/100х50х0,7 мм | 793.73 | 714.36
00-00134069 | Переходник симметричный (581-103) | ПожТехКабель | Переходник симметричный 200/100х80х0,7 мм | 814.63 | 733.17
00-00134091 | Переходник симметричный (581-204) | ПожТехКабель | Переходник симметричный 200/150х100х0,7 мм | 932.92 | 839.63
00-00134049 | Переходник симметричный (581-004) | ПожТехКабель | Переходник симметричный 200/150х50х0,7 мм | 828.57 | 745.71
00-00134070 | Переходник симметричный (581-104) | ПожТехКабель | Переходник симметричный 200/150х80х0,7 мм | 842.45 | 758.2
00-00134092 | Переходник симметричный (581-205) | ПожТехКабель | Переходник симметричный 300/100х100х0,7 мм | 1141.73 | 1027.55
00-00134050 | Переходник симметричный (581-005) | ПожТехКабель | Переходник симметричный 300/100х50х0,7 мм | 953.82 | 858.44
00-00134071 | Переходник симметричный (581-105) | ПожТехКабель | Переходник симметричный 300/100х80х0,7 мм | 1009.5 | 908.55
00-00134093 | Переходник симметричный (581-206) | ПожТехКабель | Переходник симметричный 300/150х100х0,7 мм | 1089.53 | 980.58
00-00134051 | Переходник симметричный (581-006) | ПожТехКабель | Переходник симметричный 300/150х50х0,7 мм | 946.83 | 852.14
00-00134072 | Переходник симметричный (581-106) | ПожТехКабель | Переходник симметричный 300/150х80х0,7 мм | 967.73 | 870.95
00-00134094 | Переходник симметричный (581-207) | ПожТехКабель | Переходник симметричный 300/200х100х0,7 мм | 1002.51 | 902.26
00-00134052 | Переходник симметричный (581-007) | ПожТехКабель | Переходник симметричный 300/200х50х0,7 мм | 898.16 | 808.34
00-00134073 | Переходник симметричный (581-107) | ПожТехКабель | Переходник симметричный 300/200х80х0,7 мм | 898.16 | 808.34
00-00134095 | Переходник симметричный (581-208) | ПожТехКабель | Переходник симметричный 400/200х100х0,7 мм | 1176.51 | 1058.86
00-00134053 | Переходник симметричный (581-008) | ПожТехКабель | Переходник симметричный 400/200х50х0,7 мм | 1009.5 | 908.55
00-00134074 | Переходник симметричный (581-108) | ПожТехКабель | Переходник симметричный 400/200х80х0,7 мм | 1037.35 | 933.62
00-00134096 | Переходник симметричный (581-209) | ПожТехКабель | Переходник симметричный 400/300х100х0,7 мм | 1263.54 | 1137.18
00-00134054 | Переходник симметричный (581-009) | ПожТехКабель | Переходник симметричный 400/300х50х0,7 мм | 885.99 | 797.39
00-00134075 | Переходник симметричный (581-109) | ПожТехКабель | Переходник симметричный 400/300х80х0,7 мм | 1106.94 | 996.25
00-00134097 | Переходник симметричный (581-210) | ПожТехКабель | Переходник симметричный 500/200х100х0,7 мм | 1594.07 | 1434.66
00-00134098 | Переходник симметричный (581-230) | ПожТехКабель | Переходник симметричный 500/200х100х1,0 мм | 2016.64 | 1814.98
00-00134055 | Переходник симметричный (581-010) | ПожТехКабель | Переходник симметричный 500/200х50х0,7 мм | 1113.86 | 1002.47
00-00134056 | Переходник симметричный (581-030) | ПожТехКабель | Переходник симметричный 500/200х50х1,0 мм | 1354.17 | 1218.76
00-00134076 | Переходник симметричный (581-110) | ПожТехКабель | Переходник симметричный 500/200х80х0,7 мм | 1371.38 | 1234.24
00-00134077 | Переходник симметричный (581-130) | ПожТехКабель | Переходник симметричный 500/200х80х1,0 мм | 1709.44 | 1538.49
00-00134099 | Переходник симметричный (581-211) | ПожТехКабель | Переходник симметричный 500/300х100х0,7 мм | 1611.48 | 1450.33
00-00134100 | Переходник симметричный (581-231) | ПожТехКабель | Переходник симметричный 500/300х100х1,0 мм | 2040.63 | 1836.57
00-00134057 | Переходник симметричный (581-011) | ПожТехКабель | Переходник симметричный 500/300х50х0,7 мм | 955.45 | 859.91
00-00134058 | Переходник симметричный (581-031) | ПожТехКабель | Переходник симметричный 500/300х50х1,0 мм | 1421.39 | 1279.25
00-00134078 | Переходник симметричный (581-111) | ПожТехКабель | Переходник симметричный 500/300х80х0,7 мм | 1385.26 | 1246.74
00-00134079 | Переходник симметричный (581-131) | ПожТехКабель | Переходник симметричный 500/300х80х1,0 мм | 1728.63 | 1555.77
00-00134101 | Переходник симметричный (581-212) | ПожТехКабель | Переходник симметричный 500/400х100х0,7 мм | 1785.42 | 1606.88
00-00134102 | Переходник симметричный (581-232) | ПожТехКабель | Переходник симметричный 500/400х100х1,0 мм | 2280.59 | 2052.53
00-00134059 | Переходник симметричный (581-012) | ПожТехКабель | Переходник симметричный 500/400х50х0,7 мм | 1084.8 | 976.32
00-00134060 | Переходник симметричный (581-032) | ПожТехКабель | Переходник симметричный 500/400х50х1,0 мм | 1632.57 | 1469.31
00-00134080 | Переходник симметричный (581-112) | ПожТехКабель | Переходник симметричный 500/400х80х0,7 мм | 1266.9 | 1140.21
00-00134081 | Переходник симметричный (581-132) | ПожТехКабель | Переходник симметричный 500/400х80х1,0 мм | 1920.61 | 1728.55
00-00134103 | Переходник симметричный (581-213) | ПожТехКабель | Переходник симметричный 600/300х100х0,7 мм | 1698.44 | 1528.6
00-00134104 | Переходник симметричный (581-233) | ПожТехКабель | Переходник симметричный 600/300х100х1,0 мм | 2160.59 | 1944.54
00-00134061 | Переходник симметричный (581-013) | ПожТехКабель | Переходник симметричный 600/300х50х0,7 мм | 1151.97 | 1036.77
00-00134062 | Переходник симметричный (581-033) | ПожТехКабель | Переходник симметричный 600/300х50х1,0 мм | 1767.02 | 1590.32
00-00134082 | Переходник симметричный (581-113) | ПожТехКабель | Переходник симметричный 600/300х80х0,7 мм | 1454.89 | 1309.4
00-00134083 | Переходник симметричный (581-133) | ПожТехКабель | Переходник симметричный 600/300х80х1,0 мм | 1824.61 | 1642.15
00-00134105 | Переходник симметричный (581-214) | ПожТехКабель | Переходник симметричный 600/400х100х0,7 мм | 1811.53 | 1630.38
00-00134106 | Переходник симметричный (581-234) | ПожТехКабель | Переходник симметричный 600/400х100х1,0 мм | 2316.63 | 2084.97
00-00134063 | Переходник симметричный (581-014) | ПожТехКабель | Переходник симметричный 600/400х50х0,7 мм | 1440.97 | 1296.88
00-00134064 | Переходник симметричный (581-034) | ПожТехКабель | Переходник симметричный 600/400х50х1,0 мм | 1805.39 | 1624.85
00-00134084 | Переходник симметричный (581-114) | ПожТехКабель | Переходник симметричный 600/400х80х0,7 мм | 1545.35 | 1390.82
00-00134085 | Переходник симметричный (581-134) | ПожТехКабель | Переходник симметричный 600/400х80х1,0 мм | 1949.42 | 1754.48
00-00134107 | Переходник симметричный (581-215) | ПожТехКабель | Переходник симметричный 600/500х100х0,7 мм | 1872.41 | 1685.17
00-00134108 | Переходник симметричный (581-235) | ПожТехКабель | Переходник симметричный 600/500х100х1,0 мм | 2400.61 | 2160.55
00-00134065 | Переходник симметричный (581-015) | ПожТехКабель | Переходник симметричный 600/500х50х0,7 мм | 1236.52 | 1112.86
00-00134066 | Переходник симметричный (581-035) | ПожТехКабель | Переходник симметричный 600/500х50х1,0 мм | 1824.61 | 1642.15
00-00134086 | Переходник симметричный (581-115) | ПожТехКабель | Переходник симметричный 600/500х80х0,7 мм | 1594.07 | 1434.66
00-00134087 | Переходник симметричный (581-135) | ПожТехКабель | Переходник симметричный 600/500х80х1,0 мм | 2016.64 | 1814.98
00-00078025 | Переходник симм.крыш.Станд.100х50х50(PR16.0565) | Промрукав | Переходник симметричный предназначен для перехода с одной ширины лотка на другую. В комплект входит крышка. | 1219.12 | 1097.21
00-00074688 | Переходник симм.крыш.Станд.150х100х100(PR16.0470) | Промрукав | Переходник симметричный предназначен для перехода с одной ширины лотка на другую. В комплект входит крышка. | 1338.21 | 1204.39
00-00074686 | Переходник симм.крыш.Станд.150х100х50(PR16.0468) | Промрукав | Переходник симметричный предназначен для перехода с одной ширины лотка на другую. В комплект входит крышка. | 1283.28 | 1154.95
00-00074687 | Переходник симм.крыш.Станд.150х100х80(PR16.0469) | Промрукав | Переходник симметричный предназначен для перехода с одной ширины лотка на другую. В комплект входит крышка. | 1315.72 | 1184.15
00-00074693 | Переходник симм.крыш.Станд.200х100х100(PR16.0475) | Промрукав | Переходник симметричный предназначен для перехода с одной ширины лотка на другую. В комплект входит крышка. | 1561.2 | 1405.08
00-00074689 | Переходник симм.крыш.Станд.200х100х50(PR16.0471) | Промрукав | Переходник симметричный предназначен для перехода с одной ширины лотка на другую. В комплект входит крышка. | 1497.18 | 1347.46
00-00074691 | Переходник симм.крыш.Станд.200х100х80(PR16.0473) | Промрукав | Переходник симметричный предназначен для перехода с одной ширины лотка на другую. В комплект входит крышка. | 1534.99 | 1381.49
00-00074694 | Переходник симм.крыш.Станд.200х150х100(PR16.0476) | Промрукав | Переходник симметричный предназначен для перехода с одной ширины лотка на другую. В комплект входит крышка. | 1352.24 | 1217.02
00-00074690 | Переходник симм.крыш.Станд.200х150х50(PR16.0472) | Промрукав | Переходник симметричный предназначен для перехода с одной ширины лотка на другую. В комплект входит крышка. | 1419.53 | 1277.58
00-00074692 | Переходник симм.крыш.Станд.200х150х80(PR16.0474) | Промрукав | Переходник симметричный предназначен для перехода с одной ширины лотка на другую. В комплект входит крышка. | 1450.37 | 1305.33
00-00074701 | Переходник симм.крыш.Станд.300х100х100(PR16.0483) | Промрукав | Переходник симметричный предназначен для перехода с одной ширины лотка на другую. В комплект входит крышка. | 2327.28 | 2094.55
00-00074695 | Переходник симм.крыш.Станд.300х100х50(PR16.0477) | Промрукав | Переходник симметричный предназначен для перехода с одной ширины лотка на другую. В комплект входит крышка. | 2231.86 | 2008.67
00-00074698 | Переходник симм.крыш.Станд.300х100х80(PR16.0480) | Промрукав | Переходник симметричный предназначен для перехода с одной ширины лотка на другую. В комплект входит крышка. | 2288.23 | 2059.41
00-00074702 | Переходник симм.крыш.Станд.300х150х100(PR16.0484) | Промрукав | Переходник симметричный предназначен для перехода с одной ширины лотка на другую. В комплект входит крышка. | 2676.4 | 2408.76
00-00074696 | Переходник симм.крыш.Станд.300х150х50(PR16.0478) | Промрукав | Переходник симметричный предназначен для перехода с одной ширины лотка на другую. В комплект входит крышка. | 2566.62 | 2309.96
00-00074699 | Переходник симм.крыш.Станд.300х150х80(PR16.0481) | Промрукав | Переходник симметричный предназначен для перехода с одной ширины лотка на другую. В комплект входит крышка. | 2631.35 | 2368.22
00-00074703 | Переходник симм.крыш.Станд.300х200х100(PR16.0485) | Промрукав | Переходник симметричный предназначен для перехода с одной ширины лотка на другую. В комплект входит крышка. | 2997.54 | 2697.79
00-00074697 | Переходник симм.крыш.Станд.300х200х50(PR16.0479) | Промрукав | Переходник симметричный предназначен для перехода с одной ширины лотка на другую. В комплект входит крышка. | 2874.56 | 2587.1
00-00074700 | Переходник симм.крыш.Станд.300х200х80(PR16.0482) | Промрукав | Переходник симметричный предназначен для перехода с одной ширины лотка на другую. В комплект входит крышка. | 2947.16 | 2652.44
00-00081686 | Переходник симм.крыш.Станд.400х150х100(PR16.0651) | Промрукав | Переходник симметричный предназначен для перехода с одной ширины лотка на другую. В комплект входит крышка. | 3148.24 | 2833.42
00-00081687 | Переходник симм.крыш.Станд.400х150х50(PR16.0649) | Промрукав | Переходник симметричный предназначен для перехода с одной ширины лотка на другую. В комплект входит крышка. | 2601.78 | 2341.6
00-00081688 | Переходник симм.крыш.Станд.400х150х80(PR16.0650) | Промрукав | Переходник симметричный предназначен для перехода с одной ширины лотка на другую. В комплект входит крышка. | 2861.99 | 2575.79
00-00081689 | Переходник симм.крыш.Станд.400х200х100(PR16.0654) | Промрукав | Переходник симметричный предназначен для перехода с одной ширины лотка на другую. В комплект входит крышка. | 3011.91 | 2710.72
00-00081690 | Переходник симм.крыш.Станд.400х200х50(PR16.0652) | Промрукав | Переходник симметричный предназначен для перехода с одной ширины лотка на другую. В комплект входит крышка. | 2731.94 | 2458.75
00-00081691 | Переходник симм.крыш.Станд.400х200х80(PR16.0653) | Промрукав | Переходник симметричный предназначен для перехода с одной ширины лотка на другую. В комплект входит крышка. | 2868.51 | 2581.66
00-00081692 | Переходник симм.крыш.Станд.400х300х100(PR16.0657) | Промрукав | Переходник симметричный предназначен для перехода с одной ширины лотка на другую. В комплект входит крышка. | 3313.09 | 2981.78
00-00081693 | Переходник симм.крыш.Станд.400х300х50(PR16.0655) | Промрукав | Переходник симметричный предназначен для перехода с одной ширины лотка на другую. В комплект входит крышка. | 3005.06 | 2704.55
00-00081694 | Переходник симм.крыш.Станд.400х300х80(PR16.0656) | Промрукав | Переходник симметричный предназначен для перехода с одной ширины лотка на другую. В комплект входит крышка. | 3155.39 | 2839.85
00-00081695 | Переходник симм.крыш.Станд.500х150х100(PR16.0660) | Промрукав | Переходник симметричный предназначен для перехода с одной ширины лотка на другую. В комплект входит крышка. | 3583.22 | 3224.9
00-00081696 | Переходник симм.крыш.Станд.500х150х50(PR16.0658) | Промрукав | Переходник симметричный предназначен для перехода с одной ширины лотка на другую. В комплект входит крышка. | 3250.07 | 2925.06
00-00081697 | Переходник симм.крыш.Станд.500х150х80(PR16.0659) | Промрукав | Переходник симметричный предназначен для перехода с одной ширины лотка на другую. В комплект входит крышка. | 3412.62 | 3071.36
00-00081698 | Переходник симм.крыш.Станд.500х200х100(PR16.0663) | Промрукав | Переходник симметричный предназначен для перехода с одной ширины лотка на другую. В комплект входит крышка. | 3941.57 | 3547.41
00-00081699 | Переходник симм.крыш.Станд.500х200х50(PR16.0661) | Промрукав | Переходник симметричный предназначен для перехода с одной ширины лотка на другую. В комплект входит крышка. | 3575.07 | 3217.56
00-00081700 | Переходник симм.крыш.Станд.500х200х80(PR16.0662) | Промрукав | Переходник симметричный предназначен для перехода с одной ширины лотка на другую. В комплект входит крышка. | 3753.84 | 3378.46
00-00081701 | Переходник симм.крыш.Станд.500х300х100(PR16.0666) | Промрукав | Переходник симметричный предназначен для перехода с одной ширины лотка на другую. В комплект входит крышка. | 4335.66 | 3902.09
00-00081702 | Переходник симм.крыш.Станд.500х300х50(PR16.0664) | Промрукав | Переходник симметричный предназначен для перехода с одной ширины лотка на другую. В комплект входит крышка. | 3932.6 | 3539.34
00-00081703 | Переходник симм.крыш.Станд.500х300х80(PR16.0665) | Промрукав | Переходник симметричный предназначен для перехода с одной ширины лотка на другую. В комплект входит крышка. | 4129.22 | 3716.3
00-00081704 | Переходник симм.крыш.Станд.500х400х100(PR16.0669) | Промрукав | Переходник симметричный предназначен для перехода с одной ширины лотка на другую. В комплект входит крышка. | 4769.23 | 4292.31
00-00081705 | Переходник симм.крыш.Станд.500х400х50(PR16.0667) | Промрукав | Переходник симметричный предназначен для перехода с одной ширины лотка на другую. В комплект входит крышка. | 4325.89 | 3893.3
00-00081706 | Переходник симм.крыш.Станд.500х400х80(PR16.0668) | Промрукав | Переходник симметричный предназначен для перехода с одной ширины лотка на другую. В комплект входит крышка. | 4542.16 | 4087.94
00-00081707 | Переходник симм.крыш.Станд.600х300х100(PR16.0672) | Промрукав | Переходник симметричный предназначен для перехода с одной ширины лотка на другую. В комплект входит крышка. | 4769.23 | 4292.31
00-00081708 | Переходник симм.крыш.Станд.600х300х50(PR16.0670) | Промрукав | Переходник симметричный предназначен для перехода с одной ширины лотка на другую. В комплект входит крышка. | 4325.89 | 3893.3
00-00081709 | Переходник симм.крыш.Станд.600х300х80(PR16.0671) | Промрукав | Переходник симметричный предназначен для перехода с одной ширины лотка на другую. В комплект входит крышка. | 4542.16 | 4087.94
00-00081710 | Переходник симм.крыш.Станд.600х400х100(PR16.0675) | Промрукав | Переходник симметричный предназначен для перехода с одной ширины лотка на другую. В комплект входит крышка. | 5246.23 | 4721.61
00-00081711 | Переходник симм.крыш.Станд.600х400х50(PR16.0673) | Промрукав | Переходник симметричный предназначен для перехода с одной ширины лотка на другую. В комплект входит крышка. | 4758.48 | 4282.63
00-00081712 | Переходник симм.крыш.Станд.600х400х80(PR16.0674) | Промрукав | Переходник симметричный предназначен для перехода с одной ширины лотка на другую. В комплект входит крышка. | 4996.38 | 4496.74
00-00081713 | Переходник симм.крыш.Станд.600х500х100(PR16.0678) | Промрукав | Переходник симметричный предназначен для перехода с одной ширины лотка на другую. В комплект входит крышка. | 5770.82 | 5193.74
00-00081714 | Переходник симм.крыш.Станд.600х500х50(PR16.0676) | Промрукав | Переходник симметричный предназначен для перехода с одной ширины лотка на другую. В комплект входит крышка. | 5234.3 | 4710.87
00-00081715 | Переходник симм.крыш.Станд.600х500х80(PR16.0677) | Промрукав | Переходник симметричный предназначен для перехода с одной ширины лотка на другую. В комплект входит крышка. | 5496.04 | 4946.44
00-00116212 | Переходник симметричный (PR16.10943) | Промрукав | Аксессуары изготовленные из стали с защитным покрытием по методу Сендзимира – это изделия, на которых защитное цинковое покрытие было нанесено на листовую сталь перед изготовлением. Толщина защитного покрытия варьируется от 10 до 22мкм. Климатическое исполнение изделий УХЛ2, что предусматривают эксплуатацию в помещении и под навесом, при температуре эксплуатации от -80 до +150°С. Переходник симметричный предназначен для перехода с одной ширины лотка на другую, при неизменной высоте лотка. Крышка в комплект не входит. | 709.26 | 638.33
00-00116213 | Переходник симметричный (PR16.10946) | Промрукав | Аксессуары изготовленные из стали с защитным покрытием по методу Сендзимира – это изделия, на которых защитное цинковое покрытие было нанесено на листовую сталь перед изготовлением. Толщина защитного покрытия варьируется от 10 до 22мкм. Климатическое исполнение изделий УХЛ2, что предусматривают эксплуатацию в помещении и под навесом, при температуре эксплуатации от -80 до +150°С. Переходник симметричный предназначен для перехода с одной ширины лотка на другую, при неизменной высоте лотка. Крышка в комплект не входит. | 906.74 | 816.07
00-00116214 | Переходник симметричный (PR16.10944) | Промрукав | Аксессуары изготовленные из стали с защитным покрытием по методу Сендзимира – это изделия, на которых защитное цинковое покрытие было нанесено на листовую сталь перед изготовлением. Толщина защитного покрытия варьируется от 10 до 22мкм. Климатическое исполнение изделий УХЛ2, что предусматривают эксплуатацию в помещении и под навесом, при температуре эксплуатации от -80 до +150°С. Переходник симметричный предназначен для перехода с одной ширины лотка на другую, при неизменной высоте лотка. Крышка в комплект не входит. | 869.54 | 782.59
00-00116215 | Переходник симметричный (PR16.10945) | Промрукав | Аксессуары изготовленные из стали с защитным покрытием по методу Сендзимира – это изделия, на которых защитное цинковое покрытие было нанесено на листовую сталь перед изготовлением. Толщина защитного покрытия варьируется от 10 до 22мкм. Климатическое исполнение изделий УХЛ2, что предусматривают эксплуатацию в помещении и под навесом, при температуре эксплуатации от -80 до +150°С. Переходник симметричный предназначен для перехода с одной ширины лотка на другую, при неизменной высоте лотка. Крышка в комплект не входит. | 891.52 | 802.37
00-00116216 | Переходник симметричный (PR16.10949) | Промрукав | Аксессуары изготовленные из стали с защитным покрытием по методу Сендзимира – это изделия, на которых защитное цинковое покрытие было нанесено на листовую сталь перед изготовлением. Толщина защитного покрытия варьируется от 10 до 22мкм. Климатическое исполнение изделий УХЛ2, что предусматривают эксплуатацию в помещении и под навесом, при температуре эксплуатации от -80 до +150°С. Переходник симметричный предназначен для перехода с одной ширины лотка на другую, при неизменной высоте лотка. Крышка в комплект не входит. | 961.7 | 865.53
00-00116217 | Переходник симметричный (PR16.10947) | Промрукав | Аксессуары изготовленные из стали с защитным покрытием по методу Сендзимира – это изделия, на которых защитное цинковое покрытие было нанесено на листовую сталь перед изготовлением. Толщина защитного покрытия варьируется от 10 до 22мкм. Климатическое исполнение изделий УХЛ2, что предусматривают эксплуатацию в помещении и под навесом, при температуре эксплуатации от -80 до +150°С. Переходник симметричный предназначен для перехода с одной ширины лотка на другую, при неизменной высоте лотка. Крышка в комплект не входит. | 922.23 | 830.01
00-00116218 | Переходник симметричный (PR16.10948) | Промрукав | Аксессуары изготовленные из стали с защитным покрытием по методу Сендзимира – это изделия, на которых защитное цинковое покрытие было нанесено на листовую сталь перед изготовлением. Толщина защитного покрытия варьируется от 10 до 22мкм. Климатическое исполнение изделий УХЛ2, что предусматривают эксплуатацию в помещении и под навесом, при температуре эксплуатации от -80 до +150°С. Переходник симметричный предназначен для перехода с одной ширины лотка на другую, при неизменной высоте лотка. Крышка в комплект не входит. | 945.5 | 850.95
00-00116219 | Переходник симметричный (PR16.10952) | Промрукав | Аксессуары изготовленные из стали с защитным покрытием по методу Сендзимира – это изделия, на которых защитное цинковое покрытие было нанесено на листовую сталь перед изготовлением. Толщина защитного покрытия варьируется от 10 до 22мкм. Климатическое исполнение изделий УХЛ2, что предусматривают эксплуатацию в помещении и под навесом, при температуре эксплуатации от -80 до +150°С. Переходник симметричный предназначен для перехода с одной ширины лотка на другую, при неизменной высоте лотка. Крышка в комплект не входит. | 957.93 | 862.14
00-00116220 | Переходник симметричный (PR16.10950) | Промрукав | Аксессуары изготовленные из стали с защитным покрытием по методу Сендзимира – это изделия, на которых защитное цинковое покрытие было нанесено на листовую сталь перед изготовлением. Толщина защитного покрытия варьируется от 10 до 22мкм. Климатическое исполнение изделий УХЛ2, что предусматривают эксплуатацию в помещении и под навесом, при температуре эксплуатации от -80 до +150°С. Переходник симметричный предназначен для перехода с одной ширины лотка на другую, при неизменной высоте лотка. Крышка в комплект не входит. | 863.34 | 777.01
00-00116221 | Переходник симметричный (PR16.10951) | Промрукав | Аксессуары изготовленные из стали с защитным покрытием по методу Сендзимира – это изделия, на которых защитное цинковое покрытие было нанесено на листовую сталь перед изготовлением. Толщина защитного покрытия варьируется от 10 до 22мкм. Климатическое исполнение изделий УХЛ2, что предусматривают эксплуатацию в помещении и под навесом, при температуре эксплуатации от -80 до +150°С. Переходник симметричный предназначен для перехода с одной ширины лотка на другую, при неизменной высоте лотка. Крышка в комплект не входит. | 882.13 | 793.92
00-00116222 | Переходник симметричный (PR16.10955) | Промрукав | Аксессуары изготовленные из стали с защитным покрытием по методу Сендзимира – это изделия, на которых защитное цинковое покрытие было нанесено на листовую сталь перед изготовлением. Толщина защитного покрытия варьируется от 10 до 22мкм. Климатическое исполнение изделий УХЛ2, что предусматривают эксплуатацию в помещении и под навесом, при температуре эксплуатации от -80 до +150°С. Переходник симметричный предназначен для перехода с одной ширины лотка на другую, при неизменной высоте лотка. Крышка в комплект не входит. | 1274.27 | 1146.84
00-00116223 | Переходник симметричный (PR16.10953) | Промрукав | Аксессуары изготовленные из стали с защитным покрытием по методу Сендзимира – это изделия, на которых защитное цинковое покрытие было нанесено на листовую сталь перед изготовлением. Толщина защитного покрытия варьируется от 10 до 22мкм. Климатическое исполнение изделий УХЛ2, что предусматривают эксплуатацию в помещении и под навесом, при температуре эксплуатации от -80 до +150°С. Переходник симметричный предназначен для перехода с одной ширины лотка на другую, при неизменной высоте лотка. Крышка в комплект не входит. | 1222.02 | 1099.82
00-00116224 | Переходник симметричный (PR16.10954) | Промрукав | Аксессуары изготовленные из стали с защитным покрытием по методу Сендзимира – это изделия, на которых защитное цинковое покрытие было нанесено на листовую сталь перед изготовлением. Толщина защитного покрытия варьируется от 10 до 22мкм. Климатическое исполнение изделий УХЛ2, что предусматривают эксплуатацию в помещении и под навесом, при температуре эксплуатации от -80 до +150°С. Переходник симметричный предназначен для перехода с одной ширины лотка на другую, при неизменной высоте лотка. Крышка в комплект не входит. | 1252.89 | 1127.6
00-00116225 | Переходник симметричный (PR16.10958) | Промрукав | Аксессуары изготовленные из стали с защитным покрытием по методу Сендзимира – это изделия, на которых защитное цинковое покрытие было нанесено на листовую сталь перед изготовлением. Толщина защитного покрытия варьируется от 10 до 22мкм. Климатическое исполнение изделий УХЛ2, что предусматривают эксплуатацию в помещении и под навесом, при температуре эксплуатации от -80 до +150°С. Переходник симметричный предназначен для перехода с одной ширины лотка на другую, при неизменной высоте лотка. Крышка в комплект не входит. | 1465.46 | 1318.91
00-00116226 | Переходник симметричный (PR16.10956) | Промрукав | Аксессуары изготовленные из стали с защитным покрытием по методу Сендзимира – это изделия, на которых защитное цинковое покрытие было нанесено на листовую сталь перед изготовлением. Толщина защитного покрытия варьируется от 10 до 22мкм. Климатическое исполнение изделий УХЛ2, что предусматривают эксплуатацию в помещении и под навесом, при температуре эксплуатации от -80 до +150°С. Переходник симметричный предназначен для перехода с одной ширины лотка на другую, при неизменной высоте лотка. Крышка в комплект не входит. | 1405.35 | 1264.82
00-00116227 | Переходник симметричный (PR16.10957) | Промрукав | Аксессуары изготовленные из стали с защитным покрытием по методу Сендзимира – это изделия, на которых защитное цинковое покрытие было нанесено на листовую сталь перед изготовлением. Толщина защитного покрытия варьируется от 10 до 22мкм. Климатическое исполнение изделий УХЛ2, что предусматривают эксплуатацию в помещении и под навесом, при температуре эксплуатации от -80 до +150°С. Переходник симметричный предназначен для перехода с одной ширины лотка на другую, при неизменной высоте лотка. Крышка в комплект не входит. | 1440.78 | 1296.7
00-00116228 | Переходник симметричный (PR16.10961) | Промрукав | Аксессуары изготовленные из стали с защитным покрытием по методу Сендзимира – это изделия, на которых защитное цинковое покрытие было нанесено на листовую сталь перед изготовлением. Толщина защитного покрытия варьируется от 10 до 22мкм. Климатическое исполнение изделий УХЛ2, что предусматривают эксплуатацию в помещении и под навесом, при температуре эксплуатации от -80 до +150°С. Переходник симметричный предназначен для перехода с одной ширины лотка на другую, при неизменной высоте лотка. Крышка в комплект не входит. | 1641.29 | 1477.16
00-00116229 | Переходник симметричный (PR16.10959) | Промрукав | Аксессуары изготовленные из стали с защитным покрытием по методу Сендзимира – это изделия, на которых защитное цинковое покрытие было нанесено на листовую сталь перед изготовлением. Толщина защитного покрытия варьируется от 10 до 22мкм. Климатическое исполнение изделий УХЛ2, что предусматривают эксплуатацию в помещении и под навесом, при температуре эксплуатации от -80 до +150°С. Переходник симметричный предназначен для перехода с одной ширины лотка на другую, при неизменной высоте лотка. Крышка в комплект не входит. | 1573.96 | 1416.56
00-00116230 | Переходник симметричный (PR16.10960) | Промрукав | Аксессуары изготовленные из стали с защитным покрытием по методу Сендзимира – это изделия, на которых защитное цинковое покрытие было нанесено на листовую сталь перед изготовлением. Толщина защитного покрытия варьируется от 10 до 22мкм. Климатическое исполнение изделий УХЛ2, что предусматривают эксплуатацию в помещении и под навесом, при температуре эксплуатации от -80 до +150°С. Переходник симметричный предназначен для перехода с одной ширины лотка на другую, при неизменной высоте лотка. Крышка в комплект не входит. | 1613.69 | 1452.32
00-00116231 | Переходник симметричный (PR16.10964) | Промрукав | Аксессуары изготовленные из стали с защитным покрытием по методу Сендзимира – это изделия, на которых защитное цинковое покрытие было нанесено на листовую сталь перед изготовлением. Толщина защитного покрытия варьируется от 10 до 22мкм. Климатическое исполнение изделий УХЛ2, что предусматривают эксплуатацию в помещении и под навесом, при температуре эксплуатации от -80 до +150°С. Переходник симметричный предназначен для перехода с одной ширины лотка на другую, при неизменной высоте лотка. Крышка в комплект не входит. | 1723.79 | 1551.41
00-00116232 | Переходник симметричный (PR16.10962) | Промрукав | Аксессуары изготовленные из стали с защитным покрытием по методу Сендзимира – это изделия, на которых защитное цинковое покрытие было нанесено на листовую сталь перед изготовлением. Толщина защитного покрытия варьируется от 10 до 22мкм. Климатическое исполнение изделий УХЛ2, что предусматривают эксплуатацию в помещении и под навесом, при температуре эксплуатации от -80 до +150°С. Переходник симметричный предназначен для перехода с одной ширины лотка на другую, при неизменной высоте лотка. Крышка в комплект не входит. | 1424.57 | 1282.11
00-00116233 | Переходник симметричный (PR16.10963) | Промрукав | Аксессуары изготовленные из стали с защитным покрытием по методу Сендзимира – это изделия, на которых защитное цинковое покрытие было нанесено на листовую сталь перед изготовлением. Толщина защитного покрытия варьируется от 10 до 22мкм. Климатическое исполнение изделий УХЛ2, что предусматривают эксплуатацию в помещении и под навесом, при температуре эксплуатации от -80 до +150°С. Переходник симметричный предназначен для перехода с одной ширины лотка на другую, при неизменной высоте лотка. Крышка в комплект не входит. | 1567.06 | 1410.35
00-00116236 | Переходник симметричный (PR16.10967) | Промрукав | Аксессуары изготовленные из стали с защитным покрытием по методу Сендзимира – это изделия, на которых защитное цинковое покрытие было нанесено на листовую сталь перед изготовлением. Толщина защитного покрытия варьируется от 10 до 22мкм. Климатическое исполнение изделий УХЛ2, что предусматривают эксплуатацию в помещении и под навесом, при температуре эксплуатации от -80 до +150°С. Переходник симметричный предназначен для перехода с одной ширины лотка на другую, при неизменной высоте лотка. Крышка в комплект не входит. | 1649.13 | 1484.22
00-00116234 | Переходник симметричный (PR16.10965) | Промрукав | Аксессуары изготовленные из стали с защитным покрытием по методу Сендзимира – это изделия, на которых защитное цинковое покрытие было нанесено на листовую сталь перед изготовлением. Толщина защитного покрытия варьируется от 10 до 22мкм. Климатическое исполнение изделий УХЛ2, что предусматривают эксплуатацию в помещении и под навесом, при температуре эксплуатации от -80 до +150°С. Переходник симметричный предназначен для перехода с одной ширины лотка на другую, при неизменной высоте лотка. Крышка в комплект не входит. | 1495.85 | 1346.27
00-00116235 | Переходник симметричный (PR16.10966) | Промрукав | Аксессуары изготовленные из стали с защитным покрытием по методу Сендзимира – это изделия, на которых защитное цинковое покрытие было нанесено на листовую сталь перед изготовлением. Толщина защитного покрытия варьируется от 10 до 22мкм. Климатическое исполнение изделий УХЛ2, что предусматривают эксплуатацию в помещении и под навесом, при температуре эксплуатации от -80 до +150°С. Переходник симметричный предназначен для перехода с одной ширины лотка на другую, при неизменной высоте лотка. Крышка в комплект не входит. | 1570.62 | 1413.56
00-00116237 | Переходник симметричный (PR16.10970) | Промрукав | Аксессуары изготовленные из стали с защитным покрытием по методу Сендзимира – это изделия, на которых защитное цинковое покрытие было нанесено на листовую сталь перед изготовлением. Толщина защитного покрытия варьируется от 10 до 22мкм. Климатическое исполнение изделий УХЛ2, что предусматривают эксплуатацию в помещении и под навесом, при температуре эксплуатации от -80 до +150°С. Переходник симметричный предназначен для перехода с одной ширины лотка на другую, при неизменной высоте лотка. Крышка в комплект не входит. | 1814.05 | 1632.65
00-00116238 | Переходник симметричный (PR16.10968) | Промрукав | Аксессуары изготовленные из стали с защитным покрытием по методу Сендзимира – это изделия, на которых защитное цинковое покрытие было нанесено на листовую сталь перед изготовлением. Толщина защитного покрытия варьируется от 10 до 22мкм. Климатическое исполнение изделий УХЛ2, что предусматривают эксплуатацию в помещении и под навесом, при температуре эксплуатации от -80 до +150°С. Переходник симметричный предназначен для перехода с одной ширины лотка на другую, при неизменной высоте лотка. Крышка в комплект не входит. | 1645.4 | 1480.86
00-00116239 | Переходник симметричный (PR16.10969) | Промрукав | Аксессуары изготовленные из стали с защитным покрытием по методу Сендзимира – это изделия, на которых защитное цинковое покрытие было нанесено на листовую сталь перед изготовлением. Толщина защитного покрытия варьируется от 10 до 22мкм. Климатическое исполнение изделий УХЛ2, что предусматривают эксплуатацию в помещении и под навесом, при температуре эксплуатации от -80 до +150°С. Переходник симметричный предназначен для перехода с одной ширины лотка на другую, при неизменной высоте лотка. Крышка в комплект не входит. | 1727.68 | 1554.91
00-00116240 | Переходник симметричный (PR16.10973) | Промрукав | Аксессуары изготовленные из стали с защитным покрытием по методу Сендзимира – это изделия, на которых защитное цинковое покрытие было нанесено на листовую сталь перед изготовлением. Толщина защитного покрытия варьируется от 10 до 22мкм. Климатическое исполнение изделий УХЛ2, что предусматривают эксплуатацию в помещении и под навесом, при температуре эксплуатации от -80 до +150°С. Переходник симметричный предназначен для перехода с одной ширины лотка на другую, при неизменной высоте лотка. Крышка в комплект не входит. | 1961.96 | 1765.76
00-00116241 | Переходник симметричный (PR16.10971) | Промрукав | Аксессуары изготовленные из стали с защитным покрытием по методу Сендзимира – это изделия, на которых защитное цинковое покрытие было нанесено на листовую сталь перед изготовлением. Толщина защитного покрытия варьируется от 10 до 22мкм. Климатическое исполнение изделий УХЛ2, что предусматривают эксплуатацию в помещении и под навесом, при температуре эксплуатации от -80 до +150°С. Переходник симметричный предназначен для перехода с одной ширины лотка на другую, при неизменной высоте лотка. Крышка в комплект не входит. | 1779.53 | 1601.58
00-00116242 | Переходник симметричный (PR16.10972) | Промрукав | Аксессуары изготовленные из стали с защитным покрытием по методу Сендзимира – это изделия, на которых защитное цинковое покрытие было нанесено на листовую сталь перед изготовлением. Толщина защитного покрытия варьируется от 10 до 22мкм. Климатическое исполнение изделий УХЛ2, что предусматривают эксплуатацию в помещении и под навесом, при температуре эксплуатации от -80 до +150°С. Переходник симметричный предназначен для перехода с одной ширины лотка на другую, при неизменной высоте лотка. Крышка в комплект не входит. | 1868.58 | 1681.72
00-00116243 | Переходник симметричный (PR16.10976) | Промрукав | Аксессуары изготовленные из стали с защитным покрытием по методу Сендзимира – это изделия, на которых защитное цинковое покрытие было нанесено на листовую сталь перед изготовлением. Толщина защитного покрытия варьируется от 10 до 22мкм. Климатическое исполнение изделий УХЛ2, что предусматривают эксплуатацию в помещении и под навесом, при температуре эксплуатации от -80 до +150°С. Переходник симметричный предназначен для перехода с одной ширины лотка на другую, при неизменной высоте лотка. Крышка в комплект не входит. | 2158.18 | 1942.36
00-00116244 | Переходник симметричный (PR16.10974) | Промрукав | Аксессуары изготовленные из стали с защитным покрытием по методу Сендзимира – это изделия, на которых защитное цинковое покрытие было нанесено на листовую сталь перед изготовлением. Толщина защитного покрытия варьируется от 10 до 22мкм. Климатическое исполнение изделий УХЛ2, что предусматривают эксплуатацию в помещении и под навесом, при температуре эксплуатации от -80 до +150°С. Переходник симметричный предназначен для перехода с одной ширины лотка на другую, при неизменной высоте лотка. Крышка в комплект не входит. | 1957.52 | 1761.77
00-00116245 | Переходник симметричный (PR16.10975) | Промрукав | Аксессуары изготовленные из стали с защитным покрытием по методу Сендзимира – это изделия, на которых защитное цинковое покрытие было нанесено на листовую сталь перед изготовлением. Толщина защитного покрытия варьируется от 10 до 22мкм. Климатическое исполнение изделий УХЛ2, что предусматривают эксплуатацию в помещении и под навесом, при температуре эксплуатации от -80 до +150°С. Переходник симметричный предназначен для перехода с одной ширины лотка на другую, при неизменной высоте лотка. Крышка в комплект не входит. | 2055.39 | 1849.85
00-00116246 | Переходник симметричный (PR16.10979) | Промрукав | Аксессуары изготовленные из стали с защитным покрытием по методу Сендзимира – это изделия, на которых защитное цинковое покрытие было нанесено на листовую сталь перед изготовлением. Толщина защитного покрытия варьируется от 10 до 22мкм. Климатическое исполнение изделий УХЛ2, что предусматривают эксплуатацию в помещении и под навесом, при температуре эксплуатации от -80 до +150°С. Переходник симметричный предназначен для перехода с одной ширины лотка на другую, при неизменной высоте лотка. Крышка в комплект не входит. | 2373.98 | 2136.58
00-00116247 | Переходник симметричный (PR16.10977) | Промрукав | Аксессуары изготовленные из стали с защитным покрытием по методу Сендзимира – это изделия, на которых защитное цинковое покрытие было нанесено на листовую сталь перед изготовлением. Толщина защитного покрытия варьируется от 10 до 22мкм. Климатическое исполнение изделий УХЛ2, что предусматривают эксплуатацию в помещении и под навесом, при температуре эксплуатации от -80 до +150°С. Переходник симметричный предназначен для перехода с одной ширины лотка на другую, при неизменной высоте лотка. Крышка в комплект не входит. | 2153.27 | 1937.94
00-00116248 | Переходник симметричный (PR16.10978) | Промрукав | Аксессуары изготовленные из стали с защитным покрытием по методу Сендзимира – это изделия, на которых защитное цинковое покрытие было нанесено на листовую сталь перед изготовлением. Толщина защитного покрытия варьируется от 10 до 22мкм. Климатическое исполнение изделий УХЛ2, что предусматривают эксплуатацию в помещении и под навесом, при температуре эксплуатации от -80 до +150°С. Переходник симметричный предназначен для перехода с одной ширины лотка на другую, при неизменной высоте лотка. Крышка в комплект не входит. | 2260.93 | 2034.84
00-00116249 | Переходник симметричный (PR16.10982) | Промрукав | Аксессуары изготовленные из стали с защитным покрытием по методу Сендзимира – это изделия, на которых защитное цинковое покрытие было нанесено на листовую сталь перед изготовлением. Толщина защитного покрытия варьируется от 10 до 22мкм. Климатическое исполнение изделий УХЛ2, что предусматривают эксплуатацию в помещении и под навесом, при температуре эксплуатации от -80 до +150°С. Переходник симметричный предназначен для перехода с одной ширины лотка на другую, при неизменной высоте лотка. Крышка в комплект не входит. | 2448.15 | 2203.34
00-00116250 | Переходник симметричный (PR16.10980) | Промрукав | Аксессуары изготовленные из стали с защитным покрытием по методу Сендзимира – это изделия, на которых защитное цинковое покрытие было нанесено на листовую сталь перед изготовлением. Толщина защитного покрытия варьируется от 10 до 22мкм. Климатическое исполнение изделий УХЛ2, что предусматривают эксплуатацию в помещении и под навесом, при температуре эксплуатации от -80 до +150°С. Переходник симметричный предназначен для перехода с одной ширины лотка на другую, при неизменной высоте лотка. Крышка в комплект не входит. | 2220.56 | 1998.5
00-00116251 | Переходник симметричный (PR16.10981) | Промрукав | Аксессуары изготовленные из стали с защитным покрытием по методу Сендзимира – это изделия, на которых защитное цинковое покрытие было нанесено на листовую сталь перед изготовлением. Толщина защитного покрытия варьируется от 10 до 22мкм. Климатическое исполнение изделий УХЛ2, что предусматривают эксплуатацию в помещении и под навесом, при температуре эксплуатации от -80 до +150°С. Переходник симметричный предназначен для перехода с одной ширины лотка на другую, при неизменной высоте лотка. Крышка в комплект не входит. | 2331.59 | 2098.43
00-00116252 | Переходник симметричный (PR16.10985) | Промрукав | Аксессуары изготовленные из стали с защитным покрытием по методу Сендзимира – это изделия, на которых защитное цинковое покрытие было нанесено на листовую сталь перед изготовлением. Толщина защитного покрытия варьируется от 10 до 22мкм. Климатическое исполнение изделий УХЛ2, что предусматривают эксплуатацию в помещении и под навесом, при температуре эксплуатации от -80 до +150°С. Переходник симметричный предназначен для перехода с одной ширины лотка на другую, при неизменной высоте лотка. Крышка в комплект не входит. | 2448.15 | 2203.34
00-00116253 | Переходник симметричный (PR16.10983) | Промрукав | Аксессуары изготовленные из стали с защитным покрытием по методу Сендзимира – это изделия, на которых защитное цинковое покрытие было нанесено на листовую сталь перед изготовлением. Толщина защитного покрытия варьируется от 10 до 22мкм. Климатическое исполнение изделий УХЛ2, что предусматривают эксплуатацию в помещении и под навесом, при температуре эксплуатации от -80 до +150°С. Переходник симметричный предназначен для перехода с одной ширины лотка на другую, при неизменной высоте лотка. Крышка в комплект не входит. | 2220.56 | 1998.5
00-00116254 | Переходник симметричный (PR16.10984) | Промрукав | Аксессуары изготовленные из стали с защитным покрытием по методу Сендзимира – это изделия, на которых защитное цинковое покрытие было нанесено на листовую сталь перед изготовлением. Толщина защитного покрытия варьируется от 10 до 22мкм. Климатическое исполнение изделий УХЛ2, что предусматривают эксплуатацию в помещении и под навесом, при температуре эксплуатации от -80 до +150°С. Переходник симметричный предназначен для перехода с одной ширины лотка на другую, при неизменной высоте лотка. Крышка в комплект не входит. | 2331.59 | 2098.43
00-00116255 | Переходник симметричный (PR16.10988) | Промрукав | Аксессуары изготовленные из стали с защитным покрытием по методу Сендзимира – это изделия, на которых защитное цинковое покрытие было нанесено на листовую сталь перед изготовлением. Толщина защитного покрытия варьируется от 10 до 22мкм. Климатическое исполнение изделий УХЛ2, что предусматривают эксплуатацию в помещении и под навесом, при температуре эксплуатации от -80 до +150°С. Переходник симметричный предназначен для перехода с одной ширины лотка на другую, при неизменной высоте лотка. Крышка в комплект не входит. | 2693 | 2423.7
00-00116256 | Переходник симметричный (PR16.10986) | Промрукав | Аксессуары изготовленные из стали с защитным покрытием по методу Сендзимира – это изделия, на которых защитное цинковое покрытие было нанесено на листовую сталь перед изготовлением. Толщина защитного покрытия варьируется от 10 до 22мкм. Климатическое исполнение изделий УХЛ2, что предусматривают эксплуатацию в помещении и под навесом, при температуре эксплуатации от -80 до +150°С. Переходник симметричный предназначен для перехода с одной ширины лотка на другую, при неизменной высоте лотка. Крышка в комплект не входит. | 2442.65 | 2198.39
00-00116257 | Переходник симметричный (PR16.10987) | Промрукав | Аксессуары изготовленные из стали с защитным покрытием по методу Сендзимира – это изделия, на которых защитное цинковое покрытие было нанесено на листовую сталь перед изготовлением. Толщина защитного покрытия варьируется от 10 до 22мкм. Климатическое исполнение изделий УХЛ2, что предусматривают эксплуатацию в помещении и под навесом, при температуре эксплуатации от -80 до +150°С. Переходник симметричный предназначен для перехода с одной ширины лотка на другую, при неизменной высоте лотка. Крышка в комплект не входит. | 2564.71 | 2308.24
00-00116258 | Переходник симметричный (PR16.10991) | Промрукав | Аксессуары изготовленные из стали с защитным покрытием по методу Сендзимира – это изделия, на которых защитное цинковое покрытие было нанесено на листовую сталь перед изготовлением. Толщина защитного покрытия варьируется от 10 до 22мкм. Климатическое исполнение изделий УХЛ2, что предусматривают эксплуатацию в помещении и под навесом, при температуре эксплуатации от -80 до +150°С. Переходник симметричный предназначен для перехода с одной ширины лотка на другую, при неизменной высоте лотка. Крышка в комплект не входит. | 2962.29 | 2666.06
00-00116259 | Переходник симметричный (PR16.10989) | Промрукав | Аксессуары изготовленные из стали с защитным покрытием по методу Сендзимира – это изделия, на которых защитное цинковое покрытие было нанесено на листовую сталь перед изготовлением. Толщина защитного покрытия варьируется от 10 до 22мкм. Климатическое исполнение изделий УХЛ2, что предусматривают эксплуатацию в помещении и под навесом, при температуре эксплуатации от -80 до +150°С. Переходник симметричный предназначен для перехода с одной ширины лотка на другую, при неизменной высоте лотка. Крышка в комплект не входит. | 2686.86 | 2418.17
00-00116260 | Переходник симметричный (PR16.10990) | Промрукав | Аксессуары изготовленные из стали с защитным покрытием по методу Сендзимира – это изделия, на которых защитное цинковое покрытие было нанесено на листовую сталь перед изготовлением. Толщина защитного покрытия варьируется от 10 до 22мкм. Климатическое исполнение изделий УХЛ2, что предусматривают эксплуатацию в помещении и под навесом, при температуре эксплуатации от -80 до +150°С. Переходник симметричный предназначен для перехода с одной ширины лотка на другую, при неизменной высоте лотка. Крышка в комплект не входит. | 2821.23 | 2539.11
00-00106398 | Переходник (PR16.1463) | Промрукав | Аксессуары в исполнении HDZ – это изделия с защитным покрытием горячий цинк (по ГОСТ 9.307), подходят для соединения между собой лотков серии «Стандарт» в любой комбинации как внутри помещений, так и на открытом воздухе. Переходник симметричный предназначен для перехода с одной ширины лотка на другую. | 2225.23 | 2002.71
00-00106399 | Переходник (PR16.1464) | Промрукав | Аксессуары в исполнении HDZ – это изделия с защитным покрытием горячий цинк (по ГОСТ 9.307), подходят для соединения между собой лотков серии «Стандарт» в любой комбинации как внутри помещений, так и на открытом воздухе. Переходник симметричный предназначен для перехода с одной ширины лотка на другую. | 3359.42 | 3023.48
00-00106400 | Переходник (PR16.1465) | Промрукав | Аксессуары в исполнении HDZ – это изделия с защитным покрытием горячий цинк (по ГОСТ 9.307), подходят для соединения между собой лотков серии «Стандарт» в любой комбинации как внутри помещений, так и на открытом воздухе. Переходник симметричный предназначен для перехода с одной ширины лотка на другую. | 2495.33 | 2245.8
00-00106401 | Переходник (PR16.1466) | Промрукав | Аксессуары в исполнении HDZ – это изделия с защитным покрытием горячий цинк (по ГОСТ 9.307), подходят для соединения между собой лотков серии «Стандарт» в любой комбинации как внутри помещений, так и на открытом воздухе. Переходник симметричный предназначен для перехода с одной ширины лотка на другую. | 3053.97 | 2748.57
00-00106402 | Переходник (PR16.1467) | Промрукав | Аксессуары в исполнении HDZ – это изделия с защитным покрытием горячий цинк (по ГОСТ 9.307), подходят для соединения между собой лотков серии «Стандарт» в любой комбинации как внутри помещений, так и на открытом воздухе. Переходник симметричный предназначен для перехода с одной ширины лотка на другую. | 4029.29 | 3626.36
00-00106403 | Переходник (PR16.1468) | Промрукав | Аксессуары в исполнении HDZ – это изделия с защитным покрытием горячий цинк (по ГОСТ 9.307), подходят для соединения между собой лотков серии «Стандарт» в любой комбинации как внутри помещений, так и на открытом воздухе. Переходник симметричный предназначен для перехода с одной ширины лотка на другую. | 2940.79 | 2646.71
00-00106404 | Переходник (PR16.1469) | Промрукав | Аксессуары в исполнении HDZ – это изделия с защитным покрытием горячий цинк (по ГОСТ 9.307), подходят для соединения между собой лотков серии «Стандарт» в любой комбинации как внутри помещений, так и на открытом воздухе. Переходник симметричный предназначен для перехода с одной ширины лотка на другую. | 3663 | 3296.7
00-00106405 | Переходник (PR16.1470) | Промрукав | Аксессуары в исполнении HDZ – это изделия с защитным покрытием горячий цинк (по ГОСТ 9.307), подходят для соединения между собой лотков серии «Стандарт» в любой комбинации как внутри помещений, так и на открытом воздухе. Переходник симметричный предназначен для перехода с одной ширины лотка на другую. | 3708.79 | 3337.91
00-00106406 | Переходник (PR16.1471) | Промрукав | Аксессуары в исполнении HDZ – это изделия с защитным покрытием горячий цинк (по ГОСТ 9.307), подходят для соединения между собой лотков серии «Стандарт» в любой комбинации как внутри помещений, так и на открытом воздухе. Переходник симметричный предназначен для перехода с одной ширины лотка на другую. | 3101.93 | 2791.74
00-00106407 | Переходник (PR16.1472) | Промрукав | Аксессуары в исполнении HDZ – это изделия с защитным покрытием горячий цинк (по ГОСТ 9.307), подходят для соединения между собой лотков серии «Стандарт» в любой комбинации как внутри помещений, так и на открытом воздухе. Переходник симметричный предназначен для перехода с одной ширины лотка на другую. | 3678.16 | 3310.34
00-00106408 | Переходник (PR16.1473) | Промрукав | Аксессуары в исполнении HDZ – это изделия с защитным покрытием горячий цинк (по ГОСТ 9.307), подходят для соединения между собой лотков серии «Стандарт» в любой комбинации как внутри помещений, так и на открытом воздухе. Переходник симметричный предназначен для перехода с одной ширины лотка на другую. | 4214.06 | 3792.65
00-00106409 | Переходник (PR16.1474) | Промрукав | Аксессуары в исполнении HDZ – это изделия с защитным покрытием горячий цинк (по ГОСТ 9.307), подходят для соединения между собой лотков серии «Стандарт» в любой комбинации как внутри помещений, так и на открытом воздухе. Переходник симметричный предназначен для перехода с одной ширины лотка на другую. | 3457.16 | 3111.44
00-00106410 | Переходник (PR16.1475) | Промрукав | Аксессуары в исполнении HDZ – это изделия с защитным покрытием горячий цинк (по ГОСТ 9.307), подходят для соединения между собой лотков серии «Стандарт» в любой комбинации как внутри помещений, так и на открытом воздухе. Переходник симметричный предназначен для перехода с одной ширины лотка на другую. | 4179.23 | 3761.31
00-00106411 | Переходник (PR16.1476) | Промрукав | Аксессуары в исполнении HDZ – это изделия с защитным покрытием горячий цинк (по ГОСТ 9.307), подходят для соединения между собой лотков серии «Стандарт» в любой комбинации как внутри помещений, так и на открытом воздухе. Переходник симметричный предназначен для перехода с одной ширины лотка на другую. | 4618.08 | 4156.27
00-00106412 | Переходник (PR16.1477) | Промрукав | Аксессуары в исполнении HDZ – это изделия с защитным покрытием горячий цинк (по ГОСТ 9.307), подходят для соединения между собой лотков серии «Стандарт» в любой комбинации как внутри помещений, так и на открытом воздухе. Переходник симметричный предназначен для перехода с одной ширины лотка на другую. | 3437.23 | 3093.51
00-00106413 | Переходник (PR16.1478) | Промрукав | Аксессуары в исполнении HDZ – это изделия с защитным покрытием горячий цинк (по ГОСТ 9.307), подходят для соединения между собой лотков серии «Стандарт» в любой комбинации как внутри помещений, так и на открытом воздухе. Переходник симметричный предназначен для перехода с одной ширины лотка на другую. | 4198.24 | 3778.42
00-00106414 | Переходник (PR16.1479) | Промрукав | Аксессуары в исполнении HDZ – это изделия с защитным покрытием горячий цинк (по ГОСТ 9.307), подходят для соединения между собой лотков серии «Стандарт» в любой комбинации как внутри помещений, так и на открытом воздухе. Переходник симметричный предназначен для перехода с одной ширины лотка на другую. | 3867.39 | 3480.65
00-00106415 | Переходник (PR16.1480) | Промрукав | Аксессуары в исполнении HDZ – это изделия с защитным покрытием горячий цинк (по ГОСТ 9.307), подходят для соединения между собой лотков серии «Стандарт» в любой комбинации как внутри помещений, так и на открытом воздухе. Переходник симметричный предназначен для перехода с одной ширины лотка на другую. | 3351.4 | 3016.26
00-00106416 | Переходник (PR16.1481) | Промрукав | Аксессуары в исполнении HDZ – это изделия с защитным покрытием горячий цинк (по ГОСТ 9.307), подходят для соединения между собой лотков серии «Стандарт» в любой комбинации как внутри помещений, так и на открытом воздухе. Переходник симметричный предназначен для перехода с одной ширины лотка на другую. | 3515.86 | 3164.27
00-00106417 | Переходник (PR16.1482) | Промрукав | Аксессуары в исполнении HDZ – это изделия с защитным покрытием горячий цинк (по ГОСТ 9.307), подходят для соединения между собой лотков серии «Стандарт» в любой комбинации как внутри помещений, так и на открытом воздухе. Переходник симметричный предназначен для перехода с одной ширины лотка на другую. | 5503.21 | 4952.89
00-00106418 | Переходник (PR16.1483) | Промрукав | Аксессуары в исполнении HDZ – это изделия с защитным покрытием горячий цинк (по ГОСТ 9.307), подходят для соединения между собой лотков серии «Стандарт» в любой комбинации как внутри помещений, так и на открытом воздухе. Переходник симметричный предназначен для перехода с одной ширины лотка на другую. | 4096.01 | 3686.41
00-00106419 | Переходник (PR16.1484) | Промрукав | Аксессуары в исполнении HDZ – это изделия с защитным покрытием горячий цинк (по ГОСТ 9.307), подходят для соединения между собой лотков серии «Стандарт» в любой комбинации как внутри помещений, так и на открытом воздухе. Переходник симметричный предназначен для перехода с одной ширины лотка на другую. | 5002.93 | 4502.64
00-00106420 | Переходник (PR16.1485) | Промрукав | Аксессуары в исполнении HDZ – это изделия с защитным покрытием горячий цинк (по ГОСТ 9.307), подходят для соединения между собой лотков серии «Стандарт» в любой комбинации как внутри помещений, так и на открытом воздухе. Переходник симметричный предназначен для перехода с одной ширины лотка на другую. | 4912.77 | 4421.49
00-00106421 | Переходник (PR16.1486) | Промрукав | Аксессуары в исполнении HDZ – это изделия с защитным покрытием горячий цинк (по ГОСТ 9.307), подходят для соединения между собой лотков серии «Стандарт» в любой комбинации как внутри помещений, так и на открытом воздухе. Переходник симметричный предназначен для перехода с одной ширины лотка на другую. | 4330.85 | 3897.77
00-00106422 | Переходник (PR16.1487) | Промрукав | Аксессуары в исполнении HDZ – это изделия с защитным покрытием горячий цинк (по ГОСТ 9.307), подходят для соединения между собой лотков серии «Стандарт» в любой комбинации как внутри помещений, так и на открытом воздухе. Переходник симметричный предназначен для перехода с одной ширины лотка на другую. | 4466.2 | 4019.58
00-00106423 | Переходник (PR16.1488) | Промрукав | Аксессуары в исполнении HDZ – это изделия с защитным покрытием горячий цинк (по ГОСТ 9.307), подходят для соединения между собой лотков серии «Стандарт» в любой комбинации как внутри помещений, так и на открытом воздухе. Переходник симметричный предназначен для перехода с одной ширины лотка на другую. | 5541.83 | 4987.65
00-00106424 | Переходник (PR16.1489) | Промрукав | Аксессуары в исполнении HDZ – это изделия с защитным покрытием горячий цинк (по ГОСТ 9.307), подходят для соединения между собой лотков серии «Стандарт» в любой комбинации как внутри помещений, так и на открытом воздухе. Переходник симметричный предназначен для перехода с одной ширины лотка на другую. | 4133.43 | 3720.09
00-00106425 | Переходник (PR16.1490) | Промрукав | Аксессуары в исполнении HDZ – это изделия с защитным покрытием горячий цинк (по ГОСТ 9.307), подходят для соединения между собой лотков серии «Стандарт» в любой комбинации как внутри помещений, так и на открытом воздухе. Переходник симметричный предназначен для перехода с одной ширины лотка на другую. | 5211.74 | 4690.57
00-00106426 | Переходник (PR16.1491) | Промрукав | Аксессуары в исполнении HDZ – это изделия с защитным покрытием горячий цинк (по ГОСТ 9.307), подходят для соединения между собой лотков серии «Стандарт» в любой комбинации как внутри помещений, так и на открытом воздухе. Переходник симметричный предназначен для перехода с одной ширины лотка на другую. | 5853.4 | 5268.06
00-00106427 | Переходник (PR16.1492) | Промрукав | Аксессуары в исполнении HDZ – это изделия с защитным покрытием горячий цинк (по ГОСТ 9.307), подходят для соединения между собой лотков серии «Стандарт» в любой комбинации как внутри помещений, так и на открытом воздухе. Переходник симметричный предназначен для перехода с одной ширины лотка на другую. | 4356.68 | 3921.01
00-00106428 | Переходник (PR16.1493) | Промрукав | Аксессуары в исполнении HDZ – это изделия с защитным покрытием горячий цинк (по ГОСТ 9.307), подходят для соединения между собой лотков серии «Стандарт» в любой комбинации как внутри помещений, так и на открытом воздухе. Переходник симметричный предназначен для перехода с одной ширины лотка на другую. | 5321.27 | 4789.14
00-00106429 | Переходник (PR16.1494) | Промрукав | Аксессуары в исполнении HDZ – это изделия с защитным покрытием горячий цинк (по ГОСТ 9.307), подходят для соединения между собой лотков серии «Стандарт» в любой комбинации как внутри помещений, так и на открытом воздухе. Переходник симметричный предназначен для перехода с одной ширины лотка на другую. | 6031.42 | 5428.28
00-00106430 | Переходник (PR16.1495) | Промрукав | Аксессуары в исполнении HDZ – это изделия с защитным покрытием горячий цинк (по ГОСТ 9.307), подходят для соединения между собой лотков серии «Стандарт» в любой комбинации как внутри помещений, так и на открытом воздухе. Переходник симметричный предназначен для перехода с одной ширины лотка на другую. | 4736.88 | 4263.19
00-00106431 | Переходник (PR16.1496) | Промрукав | Аксессуары в исполнении HDZ – это изделия с защитным покрытием горячий цинк (по ГОСТ 9.307), подходят для соединения между собой лотков серии «Стандарт» в любой комбинации как внутри помещений, так и на открытом воздухе. Переходник симметричный предназначен для перехода с одной ширины лотка на другую. | 5483.15 | 4934.84
00-00106432 | Переходник (PR16.1497) | Промрукав | Аксессуары в исполнении HDZ – это изделия с защитным покрытием горячий цинк (по ГОСТ 9.307), подходят для соединения между собой лотков серии «Стандарт» в любой комбинации как внутри помещений, так и на открытом воздухе. Переходник симметричный предназначен для перехода с одной ширины лотка на другую. | 5734.85 | 5161.37
00-00106433 | Переходник (PR16.1498) | Промрукав | Аксессуары в исполнении HDZ – это изделия с защитным покрытием горячий цинк (по ГОСТ 9.307), подходят для соединения между собой лотков серии «Стандарт» в любой комбинации как внутри помещений, так и на открытом воздухе. Переходник симметричный предназначен для перехода с одной ширины лотка на другую. | 4626.58 | 4163.92
00-00106434 | Переходник (PR16.1499) | Промрукав | Аксессуары в исполнении HDZ – это изделия с защитным покрытием горячий цинк (по ГОСТ 9.307), подходят для соединения между собой лотков серии «Стандарт» в любой комбинации как внутри помещений, так и на открытом воздухе. Переходник симметричный предназначен для перехода с одной ширины лотка на другую. | 5393.28 | 4853.95
00-00106435 | Переходник (PR16.1500) | Промрукав | Аксессуары в исполнении HDZ – это изделия с защитным покрытием горячий цинк (по ГОСТ 9.307), подходят для соединения между собой лотков серии «Стандарт» в любой комбинации как внутри помещений, так и на открытом воздухе. Переходник симметричный предназначен для перехода с одной ширины лотка на другую. | 5816.27 | 5234.64
00-00106436 | Переходник (PR16.1501) | Промрукав | Аксессуары в исполнении HDZ – это изделия с защитным покрытием горячий цинк (по ГОСТ 9.307), подходят для соединения между собой лотков серии «Стандарт» в любой комбинации как внутри помещений, так и на открытом воздухе. Переходник симметричный предназначен для перехода с одной ширины лотка на другую. | 4507.62 | 4056.86
00-00106437 | Переходник (PR16.1502) | Промрукав | Аксессуары в исполнении HDZ – это изделия с защитным покрытием горячий цинк (по ГОСТ 9.307), подходят для соединения между собой лотков серии «Стандарт» в любой комбинации как внутри помещений, так и на открытом воздухе. Переходник симметричный предназначен для перехода с одной ширины лотка на другую. | 5287.52 | 4758.77
00-00106438 | Переходник (PR16.1503) | Промрукав | Аксессуары в исполнении HDZ – это изделия с защитным покрытием горячий цинк (по ГОСТ 9.307), подходят для соединения между собой лотков серии «Стандарт» в любой комбинации как внутри помещений, так и на открытом воздухе. Переходник симметричный предназначен для перехода с одной ширины лотка на другую. | 6506.5 | 5855.85
00-00106439 | Переходник (PR16.1504) | Промрукав | Аксессуары в исполнении HDZ – это изделия с защитным покрытием горячий цинк (по ГОСТ 9.307), подходят для соединения между собой лотков серии «Стандарт» в любой комбинации как внутри помещений, так и на открытом воздухе. Переходник симметричный предназначен для перехода с одной ширины лотка на другую. | 5805.39 | 5224.85
00-00106440 | Переходник (PR16.1505) | Промрукав | Аксессуары в исполнении HDZ – это изделия с защитным покрытием горячий цинк (по ГОСТ 9.307), подходят для соединения между собой лотков серии «Стандарт» в любой комбинации как внутри помещений, так и на открытом воздухе. Переходник симметричный предназначен для перехода с одной ширины лотка на другую. | 5915.04 | 5323.54
00-00106441 | Переходник (PR16.1506) | Промрукав | Аксессуары в исполнении HDZ – это изделия с защитным покрытием горячий цинк (по ГОСТ 9.307), подходят для соединения между собой лотков серии «Стандарт» в любой комбинации как внутри помещений, так и на открытом воздухе. Переходник симметричный предназначен для перехода с одной ширины лотка на другую. | 6077.75 | 5469.98
00-00106442 | Переходник (PR16.1507) | Промрукав | Аксессуары в исполнении HDZ – это изделия с защитным покрытием горячий цинк (по ГОСТ 9.307), подходят для соединения между собой лотков серии «Стандарт» в любой комбинации как внутри помещений, так и на открытом воздухе. Переходник симметричный предназначен для перехода с одной ширины лотка на другую. | 4953.86 | 4458.47
00-00106443 | Переходник (PR16.1508) | Промрукав | Аксессуары в исполнении HDZ – это изделия с защитным покрытием горячий цинк (по ГОСТ 9.307), подходят для соединения между собой лотков серии «Стандарт» в любой комбинации как внутри помещений, так и на открытом воздухе. Переходник симметричный предназначен для перехода с одной ширины лотка на другую. | 5525.25 | 4972.73
00-00106444 | Переходник (PR16.1509) | Промрукав | Аксессуары в исполнении HDZ – это изделия с защитным покрытием горячий цинк (по ГОСТ 9.307), подходят для соединения между собой лотков серии «Стандарт» в любой комбинации как внутри помещений, так и на открытом воздухе. Переходник симметричный предназначен для перехода с одной ширины лотка на другую. | 5902.01 | 5311.81
00-00106445 | Переходник (PR16.1510) | Промрукав | Аксессуары в исполнении HDZ – это изделия с защитным покрытием горячий цинк (по ГОСТ 9.307), подходят для соединения между собой лотков серии «Стандарт» в любой комбинации как внутри помещений, так и на открытом воздухе. Переходник симметричный предназначен для перехода с одной ширины лотка на другую. | 5121.58 | 4609.42
00-00106446 | Переходник (PR16.1511) | Промрукав | Аксессуары в исполнении HDZ – это изделия с защитным покрытием горячий цинк (по ГОСТ 9.307), подходят для соединения между собой лотков серии «Стандарт» в любой комбинации как внутри помещений, так и на открытом воздухе. Переходник симметричный предназначен для перехода с одной ширины лотка на другую. | 5365.43 | 4828.89
00-00117949 | Переходник симметричный (PR16.5919) | Промрукав | Переходник симметричный предназначен для перехода с одной ширины лотка на другую. Аксессуары в исполнении AISI 304 – это изделия, изготовленные из аустенитной низкоуглеродистой марки нержавеющей стали 08Х18Н10, обладающих высокой коррозионной стойкостью к агрессивным средам, износостойкостью и высокими прочностями показателями, что позволяет применять изделия, в пищевой, фармацевтической, химических, металлургических и других отраслях промышленности. | 2504.29 | 2253.86
00-00117948 | Переходник симметричный (PR16.5920) | Промрукав | Переходник симметричный предназначен для перехода с одной ширины лотка на другую. Аксессуары в исполнении AISI 304 – это изделия, изготовленные из аустенитной низкоуглеродистой марки нержавеющей стали 08Х18Н10, обладающих высокой коррозионной стойкостью к агрессивным средам, износостойкостью и высокими прочностями показателями, что позволяет применять изделия, в пищевой, фармацевтической, химических, металлургических и других отраслях промышленности. | 3284.2 | 2955.78
00-00117947 | Переходник симметричный (PR16.5921) | Промрукав | Переходник симметричный предназначен для перехода с одной ширины лотка на другую. Аксессуары в исполнении AISI 304 – это изделия, изготовленные из аустенитной низкоуглеродистой марки нержавеющей стали 08Х18Н10, обладающих высокой коррозионной стойкостью к агрессивным средам, износостойкостью и высокими прочностями показателями, что позволяет применять изделия, в пищевой, фармацевтической, химических, металлургических и других отраслях промышленности. | 2810.78 | 2529.7
00-00117946 | Переходник симметричный (PR16.5922) | Промрукав | Переходник симметричный предназначен для перехода с одной ширины лотка на другую. Аксессуары в исполнении AISI 304 – это изделия, изготовленные из аустенитной низкоуглеродистой марки нержавеющей стали 08Х18Н10, обладающих высокой коррозионной стойкостью к агрессивным средам, износостойкостью и высокими прочностями показателями, что позволяет применять изделия, в пищевой, фармацевтической, химических, металлургических и других отраслях промышленности. | 3161.56 | 2845.4
00-00117945 | Переходник симметричный (PR16.5923) | Промрукав | Переходник симметричный предназначен для перехода с одной ширины лотка на другую. Аксессуары в исполнении AISI 304 – это изделия, изготовленные из аустенитной низкоуглеродистой марки нержавеющей стали 08Х18Н10, обладающих высокой коррозионной стойкостью к агрессивным средам, износостойкостью и высокими прочностями показателями, что позволяет применять изделия, в пищевой, фармацевтической, химических, металлургических и других отраслях промышленности. | 3389.82 | 3050.84
00-00117944 | Переходник симметричный (PR16.5924) | Промрукав | Переходник симметричный предназначен для перехода с одной ширины лотка на другую. Аксессуары в исполнении AISI 304 – это изделия, изготовленные из аустенитной низкоуглеродистой марки нержавеющей стали 08Х18Н10, обладающих высокой коррозионной стойкостью к агрессивным средам, износостойкостью и высокими прочностями показателями, что позволяет применять изделия, в пищевой, фармацевтической, химических, металлургических и других отраслях промышленности. | 2913 | 2621.7
00-00117943 | Переходник симметричный (PR16.5925) | Промрукав | Переходник симметричный предназначен для перехода с одной ширины лотка на другую. Аксессуары в исполнении AISI 304 – это изделия, изготовленные из аустенитной низкоуглеродистой марки нержавеющей стали 08Х18Н10, обладающих высокой коррозионной стойкостью к агрессивным средам, износостойкостью и высокими прочностями показателями, что позволяет применять изделия, в пищевой, фармацевтической, химических, металлургических и других отраслях промышленности. | 3265.48 | 2938.93
00-00117942 | Переходник симметричный (PR16.5926) | Промрукав | Переходник симметричный предназначен для перехода с одной ширины лотка на другую. Аксессуары в исполнении AISI 304 – это изделия, изготовленные из аустенитной низкоуглеродистой марки нержавеющей стали 08Х18Н10, обладающих высокой коррозионной стойкостью к агрессивным средам, износостойкостью и высокими прочностями показателями, что позволяет применять изделия, в пищевой, фармацевтической, химических, металлургических и других отраслях промышленности. | 3580.87 | 3222.78
00-00117941 | Переходник симметричный (PR16.5927) | Промрукав | Переходник симметричный предназначен для перехода с одной ширины лотка на другую. Аксессуары в исполнении AISI 304 – это изделия, изготовленные из аустенитной низкоуглеродистой марки нержавеющей стали 08Х18Н10, обладающих высокой коррозионной стойкостью к агрессивным средам, износостойкостью и высокими прочностями показателями, что позволяет применять изделия, в пищевой, фармацевтической, химических, металлургических и других отраслях промышленности. | 3115.57 | 2804.01
00-00117940 | Переходник симметричный (PR16.5928) | Промрукав | Переходник симметричный предназначен для перехода с одной ширины лотка на другую. Аксессуары в исполнении AISI 304 – это изделия, изготовленные из аустенитной низкоуглеродистой марки нержавеющей стали 08Х18Н10, обладающих высокой коррозионной стойкостью к агрессивным средам, износостойкостью и высокими прочностями показателями, что позволяет применять изделия, в пищевой, фармацевтической, химических, металлургических и других отраслях промышленности. | 3458.25 | 3112.43
00-00117939 | Переходник симметричный (PR16.5929) | Промрукав | Переходник симметричный предназначен для перехода с одной ширины лотка на другую. Аксессуары в исполнении AISI 304 – это изделия, изготовленные из аустенитной низкоуглеродистой марки нержавеющей стали 08Х18Н10, обладающих высокой коррозионной стойкостью к агрессивным средам, износостойкостью и высокими прочностями показателями, что позволяет применять изделия, в пищевой, фармацевтической, химических, металлургических и других отраслях промышленности. | 4425.84 | 3983.26
00-00117938 | Переходник симметричный (PR16.5930) | Промрукав | Переходник симметричный предназначен для перехода с одной ширины лотка на другую. Аксессуары в исполнении AISI 304 – это изделия, изготовленные из аустенитной низкоуглеродистой марки нержавеющей стали 08Х18Н10, обладающих высокой коррозионной стойкостью к агрессивным средам, износостойкостью и высокими прочностями показателями, что позволяет применять изделия, в пищевой, фармацевтической, химических, металлургических и других отраслях промышленности. | 3698.31 | 3328.48
00-00117937 | Переходник симметричный (PR16.5931) | Промрукав | Переходник симметричный предназначен для перехода с одной ширины лотка на другую. Аксессуары в исполнении AISI 304 – это изделия, изготовленные из аустенитной низкоуглеродистой марки нержавеющей стали 08Х18Н10, обладающих высокой коррозионной стойкостью к агрессивным средам, износостойкостью и высокими прочностями показателями, что позволяет применять изделия, в пищевой, фармацевтической, химических, металлургических и других отраслях промышленности. | 4107 | 3696.3
00-00117936 | Переходник симметричный (PR16.5932) | Промрукав | Переходник симметричный предназначен для перехода с одной ширины лотка на другую. Аксессуары в исполнении AISI 304 – это изделия, изготовленные из аустенитной низкоуглеродистой марки нержавеющей стали 08Х18Н10, обладающих высокой коррозионной стойкостью к агрессивным средам, износостойкостью и высокими прочностями показателями, что позволяет применять изделия, в пищевой, фармацевтической, химических, металлургических и других отраслях промышленности. | 4183.78 | 3765.4
00-00118048 | Переходник симметричный (PR16.5933) | Промрукав | Переходник симметричный предназначен для перехода с одной ширины лотка на другую. Аксессуары в исполнении AISI 304 – это изделия, изготовленные из аустенитной низкоуглеродистой марки нержавеющей стали 08Х18Н10, обладающих высокой коррозионной стойкостью к агрессивным средам, износостойкостью и высокими прочностями показателями, что позволяет применять изделия, в пищевой, фармацевтической, химических, металлургических и других отраслях промышленности. | 3503.96 | 3153.56
00-00117935 | Переходник симметричный (PR16.5934) | Промрукав | Переходник симметричный предназначен для перехода с одной ширины лотка на другую. Аксессуары в исполнении AISI 304 – это изделия, изготовленные из аустенитной низкоуглеродистой марки нержавеющей стали 08Х18Н10, обладающих высокой коррозионной стойкостью к агрессивным средам, износостойкостью и высокими прочностями показателями, что позволяет применять изделия, в пищевой, фармацевтической, химических, металлургических и других отраслях промышленности. | 3875.59 | 3488.03
00-00117934 | Переходник симметричный (PR16.5935) | Промрукав | Переходник симметричный предназначен для перехода с одной ширины лотка на другую. Аксессуары в исполнении AISI 304 – это изделия, изготовленные из аустенитной низкоуглеродистой марки нержавеющей стали 08Х18Н10, обладающих высокой коррозионной стойкостью к агрессивным средам, износостойкостью и высокими прочностями показателями, что позволяет применять изделия, в пищевой, фармацевтической, химических, металлургических и других отраслях промышленности. | 3972.55 | 3575.3
00-00117933 | Переходник симметричный (PR16.5936) | Промрукав | Переходник симметричный предназначен для перехода с одной ширины лотка на другую. Аксессуары в исполнении AISI 304 – это изделия, изготовленные из аустенитной низкоуглеродистой марки нержавеющей стали 08Х18Н10, обладающих высокой коррозионной стойкостью к агрессивным средам, износостойкостью и высокими прочностями показателями, что позволяет применять изделия, в пищевой, фармацевтической, химических, металлургических и других отраслях промышленности. | 3337 | 3003.3
00-00117932 | Переходник симметричный (PR16.5937) | Промрукав | Переходник симметричный предназначен для перехода с одной ширины лотка на другую. Аксессуары в исполнении AISI 304 – это изделия, изготовленные из аустенитной низкоуглеродистой марки нержавеющей стали 08Х18Н10, обладающих высокой коррозионной стойкостью к агрессивным средам, износостойкостью и высокими прочностями показателями, что позволяет применять изделия, в пищевой, фармацевтической, химических, металлургических и других отраслях промышленности. | 3681.4 | 3313.26
00-00117931 | Переходник симметричный (PR16.5938) | Промрукав | Переходник симметричный предназначен для перехода с одной ширины лотка на другую. Аксессуары в исполнении AISI 304 – это изделия, изготовленные из аустенитной низкоуглеродистой марки нержавеющей стали 08Х18Н10, обладающих высокой коррозионной стойкостью к агрессивным средам, износостойкостью и высокими прочностями показателями, что позволяет применять изделия, в пищевой, фармацевтической, химических, металлургических и других отраслях промышленности. | 5255.28 | 4729.75
00-00117930 | Переходник симметричный (PR16.5939) | Промрукав | Переходник симметричный предназначен для перехода с одной ширины лотка на другую. Аксессуары в исполнении AISI 304 – это изделия, изготовленные из аустенитной низкоуглеродистой марки нержавеющей стали 08Х18Н10, обладающих высокой коррозионной стойкостью к агрессивным средам, износостойкостью и высокими прочностями показателями, что позволяет применять изделия, в пищевой, фармацевтической, химических, металлургических и других отраслях промышленности. | 4637.06 | 4173.35
00-00117929 | Переходник симметричный (PR16.5940) | Промрукав | Переходник симметричный предназначен для перехода с одной ширины лотка на другую. Аксессуары в исполнении AISI 304 – это изделия, изготовленные из аустенитной низкоуглеродистой марки нержавеющей стали 08Х18Н10, обладающих высокой коррозионной стойкостью к агрессивным средам, износостойкостью и высокими прочностями показателями, что позволяет применять изделия, в пищевой, фармацевтической, химических, металлургических и других отраслях промышленности. | 5074.73 | 4567.26
00-00117928 | Переходник симметричный (PR16.5941) | Промрукав | Переходник симметричный предназначен для перехода с одной ширины лотка на другую. Аксессуары в исполнении AISI 304 – это изделия, изготовленные из аустенитной низкоуглеродистой марки нержавеющей стали 08Х18Н10, обладающих высокой коррозионной стойкостью к агрессивным средам, износостойкостью и высокими прочностями показателями, что позволяет применять изделия, в пищевой, фармацевтической, химических, металлургических и других отраслях промышленности. | 4982.73 | 4484.46
00-00117927 | Переходник симметричный (PR16.5942) | Промрукав | Переходник симметричный предназначен для перехода с одной ширины лотка на другую. Аксессуары в исполнении AISI 304 – это изделия, изготовленные из аустенитной низкоуглеродистой марки нержавеющей стали 08Х18Н10, обладающих высокой коррозионной стойкостью к агрессивным средам, износостойкостью и высокими прочностями показателями, что позволяет применять изделия, в пищевой, фармацевтической, химических, металлургических и других отраслях промышленности. | 4412.22 | 3971
00-00117926 | Переходник симметричный (PR16.5943) | Промрукав | Переходник симметричный предназначен для перехода с одной ширины лотка на другую. Аксессуары в исполнении AISI 304 – это изделия, изготовленные из аустенитной низкоуглеродистой марки нержавеющей стали 08Х18Н10, обладающих высокой коррозионной стойкостью к агрессивным средам, износостойкостью и высокими прочностями показателями, что позволяет применять изделия, в пищевой, фармацевтической, химических, металлургических и других отраслях промышленности. | 4820.88 | 4338.79
00-00117925 | Переходник симметричный (PR16.5944) | Промрукав | Переходник симметричный предназначен для перехода с одной ширины лотка на другую. Аксессуары в исполнении AISI 304 – это изделия, изготовленные из аустенитной низкоуглеродистой марки нержавеющей стали 08Х18Н10, обладающих высокой коррозионной стойкостью к агрессивным средам, износостойкостью и высокими прочностями показателями, что позволяет применять изделия, в пищевой, фармацевтической, химических, металлургических и других отраслях промышленности. | 4652.77 | 4187.49
00-00117924 | Переходник симметричный (PR16.5945) | Промрукав | Переходник симметричный предназначен для перехода с одной ширины лотка на другую. Аксессуары в исполнении AISI 304 – это изделия, изготовленные из аустенитной низкоуглеродистой марки нержавеющей стали 08Х18Н10, обладающих высокой коррозионной стойкостью к агрессивным средам, износостойкостью и высокими прочностями показателями, что позволяет применять изделия, в пищевой, фармацевтической, химических, металлургических и других отраслях промышленности. | 3919.76 | 3527.78
00-00117923 | Переходник симметричный (PR16.5946) | Промрукав | Переходник симметричный предназначен для перехода с одной ширины лотка на другую. Аксессуары в исполнении AISI 304 – это изделия, изготовленные из аустенитной низкоуглеродистой марки нержавеющей стали 08Х18Н10, обладающих высокой коррозионной стойкостью к агрессивным средам, износостойкостью и высокими прочностями показателями, что позволяет применять изделия, в пищевой, фармацевтической, химических, металлургических и других отраслях промышленности. | 4272.24 | 3845.02
00-00117922 | Переходник симметричный (PR16.5947) | Промрукав | Переходник симметричный предназначен для перехода с одной ширины лотка на другую. Аксессуары в исполнении AISI 304 – это изделия, изготовленные из аустенитной низкоуглеродистой марки нержавеющей стали 08Х18Н10, обладающих высокой коррозионной стойкостью к агрессивным средам, износостойкостью и высокими прочностями показателями, что позволяет применять изделия, в пищевой, фармацевтической, химических, металлургических и других отраслях промышленности. | 6478.29 | 5830.46
00-00117921 | Переходник симметричный (PR16.5948) | Промрукав | Переходник симметричный предназначен для перехода с одной ширины лотка на другую. Аксессуары в исполнении AISI 304 – это изделия, изготовленные из аустенитной низкоуглеродистой марки нержавеющей стали 08Х18Н10, обладающих высокой коррозионной стойкостью к агрессивным средам, износостойкостью и высокими прочностями показателями, что позволяет применять изделия, в пищевой, фармацевтической, химических, металлургических и других отраслях промышленности. | 5766.35 | 5189.72
00-00117920 | Переходник симметричный (PR16.5949) | Промрукав | Переходник симметричный предназначен для перехода с одной ширины лотка на другую. Аксессуары в исполнении AISI 304 – это изделия, изготовленные из аустенитной низкоуглеродистой марки нержавеющей стали 08Х18Н10, обладающих высокой коррозионной стойкостью к агрессивным средам, износостойкостью и высокими прочностями показателями, что позволяет применять изделия, в пищевой, фармацевтической, химических, металлургических и других отраслях промышленности. | 6260.22 | 5634.2
00-00117919 | Переходник симметричный (PR16.5950) | Промрукав | Переходник симметричный предназначен для перехода с одной ширины лотка на другую. Аксессуары в исполнении AISI 304 – это изделия, изготовленные из аустенитной низкоуглеродистой марки нержавеющей стали 08Х18Н10, обладающих высокой коррозионной стойкостью к агрессивным средам, износостойкостью и высокими прочностями показателями, что позволяет применять изделия, в пищевой, фармацевтической, химических, металлургических и других отраслях промышленности. | 6164.8 | 5548.32
00-00117918 | Переходник симметричный (PR16.5951) | Промрукав | Переходник симметричный предназначен для перехода с одной ширины лотка на другую. Аксессуары в исполнении AISI 304 – это изделия, изготовленные из аустенитной низкоуглеродистой марки нержавеющей стали 08Х18Н10, обладающих высокой коррозионной стойкостью к агрессивным средам, износостойкостью и высокими прочностями показателями, что позволяет применять изделия, в пищевой, фармацевтической, химических, металлургических и других отраслях промышленности. | 5500.57 | 4950.51
00-00117917 | Переходник симметричный (PR16.5952) | Промрукав | Переходник симметричный предназначен для перехода с одной ширины лотка на другую. Аксессуары в исполнении AISI 304 – это изделия, изготовленные из аустенитной низкоуглеродистой марки нержавеющей стали 08Х18Н10, обладающих высокой коррозионной стойкостью к агрессивным средам, износостойкостью и высокими прочностями показателями, что позволяет применять изделия, в пищевой, фармацевтической, химических, металлургических и других отраслях промышленности. | 5965.5 | 5368.95
00-00117916 | Переходник симметричный (PR16.5953) | Промрукав | Переходник симметричный предназначен для перехода с одной ширины лотка на другую. Аксессуары в исполнении AISI 304 – это изделия, изготовленные из аустенитной низкоуглеродистой марки нержавеющей стали 08Х18Н10, обладающих высокой коррозионной стойкостью к агрессивным средам, износостойкостью и высокими прочностями показателями, что позволяет применять изделия, в пищевой, фармацевтической, химических, металлургических и других отраслях промышленности. | 5861.73 | 5275.56
00-00117915 | Переходник симметричный (PR16.5954) | Промрукав | Переходник симметричный предназначен для перехода с одной ширины лотка на другую. Аксессуары в исполнении AISI 304 – это изделия, изготовленные из аустенитной низкоуглеродистой марки нержавеющей стали 08Х18Н10, обладающих высокой коррозионной стойкостью к агрессивным средам, износостойкостью и высокими прочностями показателями, что позволяет применять изделия, в пищевой, фармацевтической, химических, металлургических и других отраслях промышленности. | 5134.21 | 4620.79
00-00117914 | Переходник симметричный (PR16.5955) | Промрукав | Переходник симметричный предназначен для перехода с одной ширины лотка на другую. Аксессуары в исполнении AISI 304 – это изделия, изготовленные из аустенитной низкоуглеродистой марки нержавеющей стали 08Х18Н10, обладающих высокой коррозионной стойкостью к агрессивным средам, износостойкостью и высокими прочностями показателями, что позволяет применять изделия, в пищевой, фармацевтической, химических, металлургических и других отраслях промышленности. | 5534.79 | 4981.31
00-00117913 | Переходник симметричный (PR16.5956) | Промрукав | Переходник симметричный предназначен для перехода с одной ширины лотка на другую. Аксессуары в исполнении AISI 304 – это изделия, изготовленные из аустенитной низкоуглеродистой марки нержавеющей стали 08Х18Н10, обладающих высокой коррозионной стойкостью к агрессивным средам, износостойкостью и высокими прочностями показателями, что позволяет применять изделия, в пищевой, фармацевтической, химических, металлургических и других отраслях промышленности. | 7220.01 | 6498.01
00-00117912 | Переходник симметричный (PR16.5957) | Промрукав | Переходник симметричный предназначен для перехода с одной ширины лотка на другую. Аксессуары в исполнении AISI 304 – это изделия, изготовленные из аустенитной низкоуглеродистой марки нержавеющей стали 08Х18Н10, обладающих высокой коррозионной стойкостью к агрессивным средам, износостойкостью и высокими прочностями показателями, что позволяет применять изделия, в пищевой, фармацевтической, химических, металлургических и других отраслях промышленности. | 6515.68 | 5864.11
00-00117911 | Переходник симметричный (PR16.5958) | Промрукав | Переходник симметричный предназначен для перехода с одной ширины лотка на другую. Аксессуары в исполнении AISI 304 – это изделия, изготовленные из аустенитной низкоуглеродистой марки нержавеющей стали 08Х18Н10, обладающих высокой коррозионной стойкостью к агрессивным средам, износостойкостью и высокими прочностями показателями, что позволяет применять изделия, в пищевой, фармацевтической, химических, металлургических и других отраслях промышленности. | 6796.73 | 6117.06
00-00117910 | Переходник симметричный (PR16.5959) | Промрукав | Переходник симметричный предназначен для перехода с одной ширины лотка на другую. Аксессуары в исполнении AISI 304 – это изделия, изготовленные из аустенитной низкоуглеродистой марки нержавеющей стали 08Х18Н10, обладающих высокой коррозионной стойкостью к агрессивным средам, износостойкостью и высокими прочностями показателями, что позволяет применять изделия, в пищевой, фармацевтической, химических, металлургических и других отраслях промышленности. | 6966.74 | 6270.07
00-00117909 | Переходник симметричный (PR16.5960) | Промрукав | Переходник симметричный предназначен для перехода с одной ширины лотка на другую. Аксессуары в исполнении AISI 304 – это изделия, изготовленные из аустенитной низкоуглеродистой марки нержавеющей стали 08Х18Н10, обладающих высокой коррозионной стойкостью к агрессивным средам, износостойкостью и высокими прочностями показателями, что позволяет применять изделия, в пищевой, фармацевтической, химических, металлургических и других отраслях промышленности. | 6137.55 | 5523.8
00-00117908 | Переходник симметричный (PR16.5961) | Промрукав | Переходник симметричный предназначен для перехода с одной ширины лотка на другую. Аксессуары в исполнении AISI 304 – это изделия, изготовленные из аустенитной низкоуглеродистой марки нержавеющей стали 08Х18Н10, обладающих высокой коррозионной стойкостью к агрессивным средам, износостойкостью и высокими прочностями показателями, что позволяет применять изделия, в пищевой, фармацевтической, химических, металлургических и других отраслях промышленности. | 6759.49 | 6083.54
00-00117907 | Переходник симметричный (PR16.5962) | Промрукав | Переходник симметричный предназначен для перехода с одной ширины лотка на другую. Аксессуары в исполнении AISI 304 – это изделия, изготовленные из аустенитной низкоуглеродистой марки нержавеющей стали 08Х18Н10, обладающих высокой коррозионной стойкостью к агрессивным средам, износостойкостью и высокими прочностями показателями, что позволяет применять изделия, в пищевой, фармацевтической, химических, металлургических и других отраслях промышленности. | 9307.02 | 8376.32
00-00117906 | Переходник симметричный (PR16.5963) | Промрукав | Переходник симметричный предназначен для перехода с одной ширины лотка на другую. Аксессуары в исполнении AISI 304 – это изделия, изготовленные из аустенитной низкоуглеродистой марки нержавеющей стали 08Х18Н10, обладающих высокой коррозионной стойкостью к агрессивным средам, износостойкостью и высокими прочностями показателями, что позволяет применять изделия, в пищевой, фармацевтической, химических, металлургических и других отраслях промышленности. | 8286.46 | 7457.81
00-00117905 | Переходник симметричный (PR16.5964) | Промрукав | Переходник симметричный предназначен для перехода с одной ширины лотка на другую. Аксессуары в исполнении AISI 304 – это изделия, изготовленные из аустенитной низкоуглеродистой марки нержавеющей стали 08Х18Н10, обладающих высокой коррозионной стойкостью к агрессивным средам, износостойкостью и высокими прочностями показателями, что позволяет применять изделия, в пищевой, фармацевтической, химических, металлургических и других отраслях промышленности. | 8887.34 | 7998.61
00-00117904 | Переходник симметричный (PR16.5965) | Промрукав | Переходник симметричный предназначен для перехода с одной ширины лотка на другую. Аксессуары в исполнении AISI 304 – это изделия, изготовленные из аустенитной низкоуглеродистой марки нержавеющей стали 08Х18Н10, обладающих высокой коррозионной стойкостью к агрессивным средам, износостойкостью и высокими прочностями показателями, что позволяет применять изделия, в пищевой, фармацевтической, химических, металлургических и других отраслях промышленности. | 9174.58 | 8257.12
00-00117903 | Переходник симметричный (PR16.5966) | Промрукав | Переходник симметричный предназначен для перехода с одной ширины лотка на другую. Аксессуары в исполнении AISI 304 – это изделия, изготовленные из аустенитной низкоуглеродистой марки нержавеющей стали 08Х18Н10, обладающих высокой коррозионной стойкостью к агрессивным средам, износостойкостью и высокими прочностями показателями, что позволяет применять изделия, в пищевой, фармацевтической, химических, металлургических и других отраслях промышленности. | 8745.17 | 7870.65
00-00117902 | Переходник симметричный (PR16.5967) | Промрукав | Переходник симметричный предназначен для перехода с одной ширины лотка на другую. Аксессуары в исполнении AISI 304 – это изделия, изготовленные из аустенитной низкоуглеродистой марки нержавеющей стали 08Х18Н10, обладающих высокой коррозионной стойкостью к агрессивным средам, износостойкостью и высокими прочностями показателями, что позволяет применять изделия, в пищевой, фармацевтической, химических, металлургических и других отраслях промышленности. | 8946.35 | 8051.72
00-00117901 | Переходник симметричный (PR16.5985) | Промрукав | Переходник симметричный предназначен для перехода с одной ширины лотка на другую. Аксессуары в исполнении AISI 316 – это изделия, изготовленные из аустенитной конструкционной марки нержавеющей стали 10Х17Н13М2 или А4, которая представляет собой улучшенную марку AISI 304 за счёт добавления в состав молибдена (который защищает от разрушения в морской воде) и более высокого содержания цветных металлов, в том числе и никеля. Изделия из AISI 316 характеризуются высокими показателями по коррозионной стойкостью к агрессивным средам, даже при высокой температуре эксплуатации, износостойкостью и высокими прочностями показателями, что позволяет применять изделия в: металлургической, кораблестроительной, пищевой, фармацевтической, химической, нефтедобывающей и нефтеперерабатывающей, и других отраслях промышленности. | 3505.96 | 3155.36
00-00117900 | Переходник симметричный (PR16.5986) | Промрукав | Переходник симметричный предназначен для перехода с одной ширины лотка на другую. Аксессуары в исполнении AISI 316 – это изделия, изготовленные из аустенитной конструкционной марки нержавеющей стали 10Х17Н13М2 или А4, которая представляет собой улучшенную марку AISI 304 за счёт добавления в состав молибдена (который защищает от разрушения в морской воде) и более высокого содержания цветных металлов, в том числе и никеля. Изделия из AISI 316 характеризуются высокими показателями по коррозионной стойкостью к агрессивным средам, даже при высокой температуре эксплуатации, износостойкостью и высокими прочностями показателями, что позволяет применять изделия в: металлургической, кораблестроительной, пищевой, фармацевтической, химической, нефтедобывающей и нефтеперерабатывающей, и других отраслях промышленности. | 4597.89 | 4138.1
00-00117899 | Переходник симметричный (PR16.5987) | Промрукав | Переходник симметричный предназначен для перехода с одной ширины лотка на другую. Аксессуары в исполнении AISI 316 – это изделия, изготовленные из аустенитной конструкционной марки нержавеющей стали 10Х17Н13М2 или А4, которая представляет собой улучшенную марку AISI 304 за счёт добавления в состав молибдена (который защищает от разрушения в морской воде) и более высокого содержания цветных металлов, в том числе и никеля. Изделия из AISI 316 характеризуются высокими показателями по коррозионной стойкостью к агрессивным средам, даже при высокой температуре эксплуатации, износостойкостью и высокими прочностями показателями, что позволяет применять изделия в: металлургической, кораблестроительной, пищевой, фармацевтической, химической, нефтедобывающей и нефтеперерабатывающей, и других отраслях промышленности. | 3935.07 | 3541.56
00-00117898 | Переходник симметричный (PR16.5988) | Промрукав | Переходник симметричный предназначен для перехода с одной ширины лотка на другую. Аксессуары в исполнении AISI 316 – это изделия, изготовленные из аустенитной конструкционной марки нержавеющей стали 10Х17Н13М2 или А4, которая представляет собой улучшенную марку AISI 304 за счёт добавления в состав молибдена (который защищает от разрушения в морской воде) и более высокого содержания цветных металлов, в том числе и никеля. Изделия из AISI 316 характеризуются высокими показателями по коррозионной стойкостью к агрессивным средам, даже при высокой температуре эксплуатации, износостойкостью и высокими прочностями показателями, что позволяет применять изделия в: металлургической, кораблестроительной, пищевой, фармацевтической, химической, нефтедобывающей и нефтеперерабатывающей, и других отраслях промышленности. | 4426.18 | 3983.56
00-00117897 | Переходник симметричный (PR16.5989) | Промрукав | Переходник симметричный предназначен для перехода с одной ширины лотка на другую. Аксессуары в исполнении AISI 316 – это изделия, изготовленные из аустенитной конструкционной марки нержавеющей стали 10Х17Н13М2 или А4, которая представляет собой улучшенную марку AISI 304 за счёт добавления в состав молибдена (который защищает от разрушения в морской воде) и более высокого содержания цветных металлов, в том числе и никеля. Изделия из AISI 316 характеризуются высокими показателями по коррозионной стойкостью к агрессивным средам, даже при высокой температуре эксплуатации, износостойкостью и высокими прочностями показателями, что позволяет применять изделия в: металлургической, кораблестроительной, пищевой, фармацевтической, химической, нефтедобывающей и нефтеперерабатывающей, и других отраслях промышленности. | 4745.76 | 4271.18
00-00117896 | Переходник симметричный (PR16.5990) | Промрукав | Переходник симметричный предназначен для перехода с одной ширины лотка на другую. Аксессуары в исполнении AISI 316 – это изделия, изготовленные из аустенитной конструкционной марки нержавеющей стали 10Х17Н13М2 или А4, которая представляет собой улучшенную марку AISI 304 за счёт добавления в состав молибдена (который защищает от разрушения в морской воде) и более высокого содержания цветных металлов, в том числе и никеля. Изделия из AISI 316 характеризуются высокими показателями по коррозионной стойкостью к агрессивным средам, даже при высокой температуре эксплуатации, износостойкостью и высокими прочностями показателями, что позволяет применять изделия в: металлургической, кораблестроительной, пищевой, фармацевтической, химической, нефтедобывающей и нефтеперерабатывающей, и других отраслях промышленности. | 4078.17 | 3670.35
00-00117895 | Переходник симметричный (PR16.5991) | Промрукав | Переходник симметричный предназначен для перехода с одной ширины лотка на другую. Аксессуары в исполнении AISI 316 – это изделия, изготовленные из аустенитной конструкционной марки нержавеющей стали 10Х17Н13М2 или А4, которая представляет собой улучшенную марку AISI 304 за счёт добавления в состав молибдена (который защищает от разрушения в морской воде) и более высокого содержания цветных металлов, в том числе и никеля. Изделия из AISI 316 характеризуются высокими показателями по коррозионной стойкостью к агрессивным средам, даже при высокой температуре эксплуатации, износостойкостью и высокими прочностями показателями, что позволяет применять изделия в: металлургической, кораблестроительной, пищевой, фармацевтической, химической, нефтедобывающей и нефтеперерабатывающей, и других отраслях промышленности. | 4571.67 | 4114.5
00-00117894 | Переходник симметричный (PR16.5992) | Промрукав | Переходник симметричный предназначен для перехода с одной ширины лотка на другую. Аксессуары в исполнении AISI 316 – это изделия, изготовленные из аустенитной конструкционной марки нержавеющей стали 10Х17Н13М2 или А4, которая представляет собой улучшенную марку AISI 304 за счёт добавления в состав молибдена (который защищает от разрушения в морской воде) и более высокого содержания цветных металлов, в том числе и никеля. Изделия из AISI 316 характеризуются высокими показателями по коррозионной стойкостью к агрессивным средам, даже при высокой температуре эксплуатации, износостойкостью и высокими прочностями показателями, что позволяет применять изделия в: металлургической, кораблестроительной, пищевой, фармацевтической, химической, нефтедобывающей и нефтеперерабатывающей, и других отраслях промышленности. | 5013.25 | 4511.93
00-00117893 | Переходник симметричный (PR16.5993) | Промрукав | Переходник симметричный предназначен для перехода с одной ширины лотка на другую. Аксессуары в исполнении AISI 316 – это изделия, изготовленные из аустенитной конструкционной марки нержавеющей стали 10Х17Н13М2 или А4, которая представляет собой улучшенную марку AISI 304 за счёт добавления в состав молибдена (который защищает от разрушения в морской воде) и более высокого содержания цветных металлов, в том числе и никеля. Изделия из AISI 316 характеризуются высокими показателями по коррозионной стойкостью к агрессивным средам, даже при высокой температуре эксплуатации, износостойкостью и высокими прочностями показателями, что позволяет применять изделия в: металлургической, кораблестроительной, пищевой, фармацевтической, химической, нефтедобывающей и нефтеперерабатывающей, и других отраслях промышленности. | 4361.8 | 3925.62
00-00117892 | Переходник симметричный (PR16.5994) | Промрукав | Переходник симметричный предназначен для перехода с одной ширины лотка на другую. Аксессуары в исполнении AISI 316 – это изделия, изготовленные из аустенитной конструкционной марки нержавеющей стали 10Х17Н13М2 или А4, которая представляет собой улучшенную марку AISI 304 за счёт добавления в состав молибдена (который защищает от разрушения в морской воде) и более высокого содержания цветных металлов, в том числе и никеля. Изделия из AISI 316 характеризуются высокими показателями по коррозионной стойкостью к агрессивным средам, даже при высокой температуре эксплуатации, износостойкостью и высокими прочностями показателями, что позволяет применять изделия в: металлургической, кораблестроительной, пищевой, фармацевтической, химической, нефтедобывающей и нефтеперерабатывающей, и других отраслях промышленности. | 4841.51 | 4357.36
00-00117891 | Переходник симметричный (PR16.5995) | Промрукав | Переходник симметричный предназначен для перехода с одной ширины лотка на другую. Аксессуары в исполнении AISI 316 – это изделия, изготовленные из аустенитной конструкционной марки нержавеющей стали 10Х17Н13М2 или А4, которая представляет собой улучшенную марку AISI 304 за счёт добавления в состав молибдена (который защищает от разрушения в морской воде) и более высокого содержания цветных металлов, в том числе и никеля. Изделия из AISI 316 характеризуются высокими показателями по коррозионной стойкостью к агрессивным средам, даже при высокой температуре эксплуатации, износостойкостью и высокими прочностями показателями, что позволяет применять изделия в: металлургической, кораблестроительной, пищевой, фармацевтической, химической, нефтедобывающей и нефтеперерабатывающей, и других отраслях промышленности. | 6196.16 | 5576.54
00-00117890 | Переходник симметричный (PR16.5996) | Промрукав | Переходник симметричный предназначен для перехода с одной ширины лотка на другую. Аксессуары в исполнении AISI 316 – это изделия, изготовленные из аустенитной конструкционной марки нержавеющей стали 10Х17Н13М2 или А4, которая представляет собой улучшенную марку AISI 304 за счёт добавления в состав молибдена (который защищает от разрушения в морской воде) и более высокого содержания цветных металлов, в том числе и никеля. Изделия из AISI 316 характеризуются высокими показателями по коррозионной стойкостью к агрессивным средам, даже при высокой температуре эксплуатации, износостойкостью и высокими прочностями показателями, что позволяет применять изделия в: металлургической, кораблестроительной, пищевой, фармацевтической, химической, нефтедобывающей и нефтеперерабатывающей, и других отраслях промышленности. | 5177.63 | 4659.87
00-00117889 | Переходник симметричный (PR16.5997) | Промрукав | Переходник симметричный предназначен для перехода с одной ширины лотка на другую. Аксессуары в исполнении AISI 316 – это изделия, изготовленные из аустенитной конструкционной марки нержавеющей стали 10Х17Н13М2 или А4, которая представляет собой улучшенную марку AISI 304 за счёт добавления в состав молибдена (который защищает от разрушения в морской воде) и более высокого содержания цветных металлов, в том числе и никеля. Изделия из AISI 316 характеризуются высокими показателями по коррозионной стойкостью к агрессивным средам, даже при высокой температуре эксплуатации, износостойкостью и высокими прочностями показателями, что позволяет применять изделия в: металлургической, кораблестроительной, пищевой, фармацевтической, химической, нефтедобывающей и нефтеперерабатывающей, и других отраслях промышленности. | 5749.81 | 5174.83
00-00117888 | Переходник симметричный (PR16.5998) | Промрукав | Переходник симметричный предназначен для перехода с одной ширины лотка на другую. Аксессуары в исполнении AISI 316 – это изделия, изготовленные из аустенитной конструкционной марки нержавеющей стали 10Х17Н13М2 или А4, которая представляет собой улучшенную марку AISI 304 за счёт добавления в состав молибдена (который защищает от разрушения в морской воде) и более высокого содержания цветных металлов, в том числе и никеля. Изделия из AISI 316 характеризуются высокими показателями по коррозионной стойкостью к агрессивным средам, даже при высокой температуре эксплуатации, износостойкостью и высокими прочностями показателями, что позволяет применять изделия в: металлургической, кораблестроительной, пищевой, фармацевтической, химической, нефтедобывающей и нефтеперерабатывающей, и других отраслях промышленности. | 5857.3 | 5271.57
00-00117887 | Переходник симметричный (PR16.5999) | Промрукав | Переходник симметричный предназначен для перехода с одной ширины лотка на другую. Аксессуары в исполнении AISI 316 – это изделия, изготовленные из аустенитной конструкционной марки нержавеющей стали 10Х17Н13М2 или А4, которая представляет собой улучшенную марку AISI 304 за счёт добавления в состав молибдена (который защищает от разрушения в морской воде) и более высокого содержания цветных металлов, в том числе и никеля. Изделия из AISI 316 характеризуются высокими показателями по коррозионной стойкостью к агрессивным средам, даже при высокой температуре эксплуатации, износостойкостью и высокими прочностями показателями, что позволяет применять изделия в: металлургической, кораблестроительной, пищевой, фармацевтической, химической, нефтедобывающей и нефтеперерабатывающей, и других отраслях промышленности. | 4905.55 | 4415
00-00117886 | Переходник симметричный (PR16.6000) | Промрукав | Переходник симметричный предназначен для перехода с одной ширины лотка на другую. Аксессуары в исполнении AISI 316 – это изделия, изготовленные из аустенитной конструкционной марки нержавеющей стали 10Х17Н13М2 или А4, которая представляет собой улучшенную марку AISI 304 за счёт добавления в состав молибдена (который защищает от разрушения в морской воде) и более высокого содержания цветных металлов, в том числе и никеля. Изделия из AISI 316 характеризуются высокими показателями по коррозионной стойкостью к агрессивным средам, даже при высокой температуре эксплуатации, износостойкостью и высокими прочностями показателями, что позволяет применять изделия в: металлургической, кораблестроительной, пищевой, фармацевтической, химической, нефтедобывающей и нефтеперерабатывающей, и других отраслях промышленности. | 5425.85 | 4883.27
00-00117885 | Переходник симметричный (PR16.6001) | Промрукав | Переходник симметричный предназначен для перехода с одной ширины лотка на другую. Аксессуары в исполнении AISI 316 – это изделия, изготовленные из аустенитной конструкционной марки нержавеющей стали 10Х17Н13М2 или А4, которая представляет собой улучшенную марку AISI 304 за счёт добавления в состав молибдена (который защищает от разрушения в морской воде) и более высокого содержания цветных металлов, в том числе и никеля. Изделия из AISI 316 характеризуются высокими показателями по коррозионной стойкостью к агрессивным средам, даже при высокой температуре эксплуатации, износостойкостью и высокими прочностями показателями, что позволяет применять изделия в: металлургической, кораблестроительной, пищевой, фармацевтической, химической, нефтедобывающей и нефтеперерабатывающей, и других отраслях промышленности. | 5561.56 | 5005.4
00-00117884 | Переходник симметричный (PR16.6002) | Промрукав | Переходник симметричный предназначен для перехода с одной ширины лотка на другую. Аксессуары в исполнении AISI 316 – это изделия, изготовленные из аустенитной конструкционной марки нержавеющей стали 10Х17Н13М2 или А4, которая представляет собой улучшенную марку AISI 304 за счёт добавления в состав молибдена (который защищает от разрушения в морской воде) и более высокого содержания цветных металлов, в том числе и никеля. Изделия из AISI 316 характеризуются высокими показателями по коррозионной стойкостью к агрессивным средам, даже при высокой температуре эксплуатации, износостойкостью и высокими прочностями показателями, что позволяет применять изделия в: металлургической, кораблестроительной, пищевой, фармацевтической, химической, нефтедобывающей и нефтеперерабатывающей, и других отраслях промышленности. | 4671.84 | 4204.66
00-00117883 | Переходник симметричный (PR16.6003) | Промрукав | Переходник симметричный предназначен для перехода с одной ширины лотка на другую. Аксессуары в исполнении AISI 316 – это изделия, изготовленные из аустенитной конструкционной марки нержавеющей стали 10Х17Н13М2 или А4, которая представляет собой улучшенную марку AISI 304 за счёт добавления в состав молибдена (который защищает от разрушения в морской воде) и более высокого содержания цветных металлов, в том числе и никеля. Изделия из AISI 316 характеризуются высокими показателями по коррозионной стойкостью к агрессивным средам, даже при высокой температуре эксплуатации, износостойкостью и высокими прочностями показателями, что позволяет применять изделия в: металлургической, кораблестроительной, пищевой, фармацевтической, химической, нефтедобывающей и нефтеперерабатывающей, и других отраслях промышленности. | 5153.95 | 4638.56
00-00117882 | Переходник симметричный (PR16.6004) | Промрукав | Переходник симметричный предназначен для перехода с одной ширины лотка на другую. Аксессуары в исполнении AISI 316 – это изделия, изготовленные из аустенитной конструкционной марки нержавеющей стали 10Х17Н13М2 или А4, которая представляет собой улучшенную марку AISI 304 за счёт добавления в состав молибдена (который защищает от разрушения в морской воде) и более высокого содержания цветных металлов, в том числе и никеля. Изделия из AISI 316 характеризуются высокими показателями по коррозионной стойкостью к агрессивным средам, даже при высокой температуре эксплуатации, износостойкостью и высокими прочностями показателями, что позволяет применять изделия в: металлургической, кораблестроительной, пищевой, фармацевтической, химической, нефтедобывающей и нефтеперерабатывающей, и других отраслях промышленности. | 7357.38 | 6621.64
00-00117881 | Переходник симметричный (PR16.6005) | Промрукав | Переходник симметричный предназначен для перехода с одной ширины лотка на другую. Аксессуары в исполнении AISI 316 – это изделия, изготовленные из аустенитной конструкционной марки нержавеющей стали 10Х17Н13М2 или А4, которая представляет собой улучшенную марку AISI 304 за счёт добавления в состав молибдена (который защищает от разрушения в морской воде) и более высокого содержания цветных металлов, в том числе и никеля. Изделия из AISI 316 характеризуются высокими показателями по коррозионной стойкостью к агрессивным средам, даже при высокой температуре эксплуатации, износостойкостью и высокими прочностями показателями, что позволяет применять изделия в: металлургической, кораблестроительной, пищевой, фармацевтической, химической, нефтедобывающей и нефтеперерабатывающей, и других отраслях промышленности. | 6491.87 | 5842.68
00-00117880 | Переходник симметричный (PR16.6006) | Промрукав | Переходник симметричный предназначен для перехода с одной ширины лотка на другую. Аксессуары в исполнении AISI 316 – это изделия, изготовленные из аустенитной конструкционной марки нержавеющей стали 10Х17Н13М2 или А4, которая представляет собой улучшенную марку AISI 304 за счёт добавления в состав молибдена (который защищает от разрушения в морской воде) и более высокого содержания цветных металлов, в том числе и никеля. Изделия из AISI 316 характеризуются высокими показателями по коррозионной стойкостью к агрессивным средам, даже при высокой температуре эксплуатации, износостойкостью и высокими прочностями показателями, что позволяет применять изделия в: металлургической, кораблестроительной, пищевой, фармацевтической, химической, нефтедобывающей и нефтеперерабатывающей, и других отраслях промышленности. | 7104.61 | 6394.15
00-00117879 | Переходник симметричный (PR16.6007) | Промрукав | Переходник симметричный предназначен для перехода с одной ширины лотка на другую. Аксессуары в исполнении AISI 316 – это изделия, изготовленные из аустенитной конструкционной марки нержавеющей стали 10Х17Н13М2 или А4, которая представляет собой улучшенную марку AISI 304 за счёт добавления в состав молибдена (который защищает от разрушения в морской воде) и более высокого содержания цветных металлов, в том числе и никеля. Изделия из AISI 316 характеризуются высокими показателями по коррозионной стойкостью к агрессивным средам, даже при высокой температуре эксплуатации, износостойкостью и высокими прочностями показателями, что позволяет применять изделия в: металлургической, кораблестроительной, пищевой, фармацевтической, химической, нефтедобывающей и нефтеперерабатывающей, и других отраслях промышленности. | 6975.83 | 6278.25
00-00117878 | Переходник симметричный (PR16.6008) | Промрукав | Переходник симметричный предназначен для перехода с одной ширины лотка на другую. Аксессуары в исполнении AISI 316 – это изделия, изготовленные из аустенитной конструкционной марки нержавеющей стали 10Х17Н13М2 или А4, которая представляет собой улучшенную марку AISI 304 за счёт добавления в состав молибдена (который защищает от разрушения в морской воде) и более высокого содержания цветных металлов, в том числе и никеля. Изделия из AISI 316 характеризуются высокими показателями по коррозионной стойкостью к агрессивным средам, даже при высокой температуре эксплуатации, износостойкостью и высокими прочностями показателями, что позволяет применять изделия в: металлургической, кораблестроительной, пищевой, фармацевтической, химической, нефтедобывающей и нефтеперерабатывающей, и других отраслях промышленности. | 6177.06 | 5559.35
00-00117877 | Переходник симметричный (PR16.6009) | Промрукав | Переходник симметричный предназначен для перехода с одной ширины лотка на другую. Аксессуары в исполнении AISI 316 – это изделия, изготовленные из аустенитной конструкционной марки нержавеющей стали 10Х17Н13М2 или А4, которая представляет собой улучшенную марку AISI 304 за счёт добавления в состав молибдена (который защищает от разрушения в морской воде) и более высокого содержания цветных металлов, в том числе и никеля. Изделия из AISI 316 характеризуются высокими показателями по коррозионной стойкостью к агрессивным средам, даже при высокой температуре эксплуатации, износостойкостью и высокими прочностями показателями, что позволяет применять изделия в: металлургической, кораблестроительной, пищевой, фармацевтической, химической, нефтедобывающей и нефтеперерабатывающей, и других отраслях промышленности. | 6749.27 | 6074.34
00-00117876 | Переходник симметричный (PR16.6010) | Промрукав | Переходник симметричный предназначен для перехода с одной ширины лотка на другую. Аксессуары в исполнении AISI 316 – это изделия, изготовленные из аустенитной конструкционной марки нержавеющей стали 10Х17Н13М2 или А4, которая представляет собой улучшенную марку AISI 304 за счёт добавления в состав молибдена (который защищает от разрушения в морской воде) и более высокого содержания цветных металлов, в том числе и никеля. Изделия из AISI 316 характеризуются высокими показателями по коррозионной стойкостью к агрессивным средам, даже при высокой температуре эксплуатации, износостойкостью и высокими прочностями показателями, что позволяет применять изделия в: металлургической, кораблестроительной, пищевой, фармацевтической, химической, нефтедобывающей и нефтеперерабатывающей, и других отраслях промышленности. | 6513.86 | 5862.47
00-00117875 | Переходник симметричный (PR16.6011) | Промрукав | Переходник симметричный предназначен для перехода с одной ширины лотка на другую. Аксессуары в исполнении AISI 316 – это изделия, изготовленные из аустенитной конструкционной марки нержавеющей стали 10Х17Н13М2 или А4, которая представляет собой улучшенную марку AISI 304 за счёт добавления в состав молибдена (который защищает от разрушения в морской воде) и более высокого содержания цветных металлов, в том числе и никеля. Изделия из AISI 316 характеризуются высокими показателями по коррозионной стойкостью к агрессивным средам, даже при высокой температуре эксплуатации, износостойкостью и высокими прочностями показателями, что позволяет применять изделия в: металлургической, кораблестроительной, пищевой, фармацевтической, химической, нефтедобывающей и нефтеперерабатывающей, и других отраслях промышленности. | 5487.64 | 4938.88
00-00117874 | Переходник симметричный (PR16.6012) | Промрукав | Переходник симметричный предназначен для перехода с одной ширины лотка на другую. Аксессуары в исполнении AISI 316 – это изделия, изготовленные из аустенитной конструкционной марки нержавеющей стали 10Х17Н13М2 или А4, которая представляет собой улучшенную марку AISI 304 за счёт добавления в состав молибдена (который защищает от разрушения в морской воде) и более высокого содержания цветных металлов, в том числе и никеля. Изделия из AISI 316 характеризуются высокими показателями по коррозионной стойкостью к агрессивным средам, даже при высокой температуре эксплуатации, износостойкостью и высокими прочностями показателями, что позволяет применять изделия в: металлургической, кораблестроительной, пищевой, фармацевтической, химической, нефтедобывающей и нефтеперерабатывающей, и других отраслях промышленности. | 5981.11 | 5383
00-00117873 | Переходник симметричный (PR16.6013) | Промрукав | Переходник симметричный предназначен для перехода с одной ширины лотка на другую. Аксессуары в исполнении AISI 316 – это изделия, изготовленные из аустенитной конструкционной марки нержавеющей стали 10Х17Н13М2 или А4, которая представляет собой улучшенную марку AISI 304 за счёт добавления в состав молибдена (который защищает от разрушения в морской воде) и более высокого содержания цветных металлов, в том числе и никеля. Изделия из AISI 316 характеризуются высокими показателями по коррозионной стойкостью к агрессивным средам, даже при высокой температуре эксплуатации, износостойкостью и высокими прочностями показателями, что позволяет применять изделия в: металлургической, кораблестроительной, пищевой, фармацевтической, химической, нефтедобывающей и нефтеперерабатывающей, и других отраслях промышленности. | 9069.58 | 8162.62
00-00117872 | Переходник симметричный (PR16.6014) | Промрукав | Переходник симметричный предназначен для перехода с одной ширины лотка на другую. Аксессуары в исполнении AISI 316 – это изделия, изготовленные из аустенитной конструкционной марки нержавеющей стали 10Х17Н13М2 или А4, которая представляет собой улучшенную марку AISI 304 за счёт добавления в состав молибдена (который защищает от разрушения в морской воде) и более высокого содержания цветных металлов, в том числе и никеля. Изделия из AISI 316 характеризуются высокими показателями по коррозионной стойкостью к агрессивным средам, даже при высокой температуре эксплуатации, износостойкостью и высокими прочностями показателями, что позволяет применять изделия в: металлургической, кораблестроительной, пищевой, фармацевтической, химической, нефтедобывающей и нефтеперерабатывающей, и других отраслях промышленности. | 8072.86 | 7265.57
00-00117871 | Переходник симметричный (PR16.6015) | Промрукав | Переходник симметричный предназначен для перехода с одной ширины лотка на другую. Аксессуары в исполнении AISI 316 – это изделия, изготовленные из аустенитной конструкционной марки нержавеющей стали 10Х17Н13М2 или А4, которая представляет собой улучшенную марку AISI 304 за счёт добавления в состав молибдена (который защищает от разрушения в морской воде) и более высокого содержания цветных металлов, в том числе и никеля. Изделия из AISI 316 характеризуются высокими показателями по коррозионной стойкостью к агрессивным средам, даже при высокой температуре эксплуатации, износостойкостью и высокими прочностями показателями, что позволяет применять изделия в: металлургической, кораблестроительной, пищевой, фармацевтической, химической, нефтедобывающей и нефтеперерабатывающей, и других отраслях промышленности. | 8764.29 | 7887.86
00-00117870 | Переходник симметричный (PR16.6016) | Промрукав | Переходник симметричный предназначен для перехода с одной ширины лотка на другую. Аксессуары в исполнении AISI 316 – это изделия, изготовленные из аустенитной конструкционной марки нержавеющей стали 10Х17Н13М2 или А4, которая представляет собой улучшенную марку AISI 304 за счёт добавления в состав молибдена (который защищает от разрушения в морской воде) и более высокого содержания цветных металлов, в том числе и никеля. Изделия из AISI 316 характеризуются высокими показателями по коррозионной стойкостью к агрессивным средам, даже при высокой температуре эксплуатации, износостойкостью и высокими прочностями показателями, что позволяет применять изделия в: металлургической, кораблестроительной, пищевой, фармацевтической, химической, нефтедобывающей и нефтеперерабатывающей, и других отраслях промышленности. | 8630.75 | 7767.68
00-00117869 | Переходник симметричный (PR16.6017) | Промрукав | Переходник симметричный предназначен для перехода с одной ширины лотка на другую. Аксессуары в исполнении AISI 316 – это изделия, изготовленные из аустенитной конструкционной марки нержавеющей стали 10Х17Н13М2 или А4, которая представляет собой улучшенную марку AISI 304 за счёт добавления в состав молибдена (который защищает от разрушения в морской воде) и более высокого содержания цветных металлов, в том числе и никеля. Изделия из AISI 316 характеризуются высокими показателями по коррозионной стойкостью к агрессивным средам, даже при высокой температуре эксплуатации, износостойкостью и высокими прочностями показателями, что позволяет применять изделия в: металлургической, кораблестроительной, пищевой, фармацевтической, химической, нефтедобывающей и нефтеперерабатывающей, и других отраслях промышленности. | 7700.83 | 6930.75
00-00117868 | Переходник симметричный (PR16.6018) | Промрукав | Переходник симметричный предназначен для перехода с одной ширины лотка на другую. Аксессуары в исполнении AISI 316 – это изделия, изготовленные из аустенитной конструкционной марки нержавеющей стали 10Х17Н13М2 или А4, которая представляет собой улучшенную марку AISI 304 за счёт добавления в состав молибдена (который защищает от разрушения в морской воде) и более высокого содержания цветных металлов, в том числе и никеля. Изделия из AISI 316 характеризуются высокими показателями по коррозионной стойкостью к агрессивным средам, даже при высокой температуре эксплуатации, износостойкостью и высокими прочностями показателями, что позволяет применять изделия в: металлургической, кораблестроительной, пищевой, фармацевтической, химической, нефтедобывающей и нефтеперерабатывающей, и других отраслях промышленности. | 8351.7 | 7516.53
00-00117867 | Переходник симметричный (PR16.6019) | Промрукав | Переходник симметричный предназначен для перехода с одной ширины лотка на другую. Аксессуары в исполнении AISI 316 – это изделия, изготовленные из аустенитной конструкционной марки нержавеющей стали 10Х17Н13М2 или А4, которая представляет собой улучшенную марку AISI 304 за счёт добавления в состав молибдена (который защищает от разрушения в морской воде) и более высокого содержания цветных металлов, в том числе и никеля. Изделия из AISI 316 характеризуются высокими показателями по коррозионной стойкостью к агрессивным средам, даже при высокой температуре эксплуатации, износостойкостью и высокими прочностями показателями, что позволяет применять изделия в: металлургической, кораблестроительной, пищевой, фармацевтической, химической, нефтедобывающей и нефтеперерабатывающей, и других отраслях промышленности. | 8206.44 | 7385.8
00-00117866 | Переходник симметричный (PR16.6020) | Промрукав | Переходник симметричный предназначен для перехода с одной ширины лотка на другую. Аксессуары в исполнении AISI 316 – это изделия, изготовленные из аустенитной конструкционной марки нержавеющей стали 10Х17Н13М2 или А4, которая представляет собой улучшенную марку AISI 304 за счёт добавления в состав молибдена (который защищает от разрушения в морской воде) и более высокого содержания цветных металлов, в том числе и никеля. Изделия из AISI 316 характеризуются высокими показателями по коррозионной стойкостью к агрессивным средам, даже при высокой температуре эксплуатации, износостойкостью и высокими прочностями показателями, что позволяет применять изделия в: металлургической, кораблестроительной, пищевой, фармацевтической, химической, нефтедобывающей и нефтеперерабатывающей, и других отраслях промышленности. | 7187.89 | 6469.1
00-00117865 | Переходник симметричный (PR16.6021) | Промрукав | Переходник симметричный предназначен для перехода с одной ширины лотка на другую. Аксессуары в исполнении AISI 316 – это изделия, изготовленные из аустенитной конструкционной марки нержавеющей стали 10Х17Н13М2 или А4, которая представляет собой улучшенную марку AISI 304 за счёт добавления в состав молибдена (который защищает от разрушения в морской воде) и более высокого содержания цветных металлов, в том числе и никеля. Изделия из AISI 316 характеризуются высокими показателями по коррозионной стойкостью к агрессивным средам, даже при высокой температуре эксплуатации, износостойкостью и высокими прочностями показателями, что позволяет применять изделия в: металлургической, кораблестроительной, пищевой, фармацевтической, химической, нефтедобывающей и нефтеперерабатывающей, и других отраслях промышленности. | 7748.69 | 6973.82
00-00117864 | Переходник симметричный (PR16.6022) | Промрукав | Переходник симметричный предназначен для перехода с одной ширины лотка на другую. Аксессуары в исполнении AISI 316 – это изделия, изготовленные из аустенитной конструкционной марки нержавеющей стали 10Х17Н13М2 или А4, которая представляет собой улучшенную марку AISI 304 за счёт добавления в состав молибдена (который защищает от разрушения в морской воде) и более высокого содержания цветных металлов, в том числе и никеля. Изделия из AISI 316 характеризуются высокими показателями по коррозионной стойкостью к агрессивным средам, даже при высокой температуре эксплуатации, износостойкостью и высокими прочностями показателями, что позволяет применять изделия в: металлургической, кораблестроительной, пищевой, фармацевтической, химической, нефтедобывающей и нефтеперерабатывающей, и других отраслях промышленности. | 10108.04 | 9097.24
00-00117863 | Переходник симметричный (PR16.6023) | Промрукав | Переходник симметричный предназначен для перехода с одной ширины лотка на другую. Аксессуары в исполнении AISI 316 – это изделия, изготовленные из аустенитной конструкционной марки нержавеющей стали 10Х17Н13М2 или А4, которая представляет собой улучшенную марку AISI 304 за счёт добавления в состав молибдена (который защищает от разрушения в морской воде) и более высокого содержания цветных металлов, в том числе и никеля. Изделия из AISI 316 характеризуются высокими показателями по коррозионной стойкостью к агрессивным средам, даже при высокой температуре эксплуатации, износостойкостью и высокими прочностями показателями, что позволяет применять изделия в: металлургической, кораблестроительной, пищевой, фармацевтической, химической, нефтедобывающей и нефтеперерабатывающей, и других отраслях промышленности. | 9121.94 | 8209.75
00-00117862 | Переходник симметричный (PR16.6024) | Промрукав | Переходник симметричный предназначен для перехода с одной ширины лотка на другую. Аксессуары в исполнении AISI 316 – это изделия, изготовленные из аустенитной конструкционной марки нержавеющей стали 10Х17Н13М2 или А4, которая представляет собой улучшенную марку AISI 304 за счёт добавления в состав молибдена (который защищает от разрушения в морской воде) и более высокого содержания цветных металлов, в том числе и никеля. Изделия из AISI 316 характеризуются высокими показателями по коррозионной стойкостью к агрессивным средам, даже при высокой температуре эксплуатации, износостойкостью и высокими прочностями показателями, что позволяет применять изделия в: металлургической, кораблестроительной, пищевой, фармацевтической, химической, нефтедобывающей и нефтеперерабатывающей, и других отраслях промышленности. | 9515.48 | 8563.93
00-00117861 | Переходник симметричный (PR16.6025) | Промрукав | Переходник симметричный предназначен для перехода с одной ширины лотка на другую. Аксессуары в исполнении AISI 316 – это изделия, изготовленные из аустенитной конструкционной марки нержавеющей стали 10Х17Н13М2 или А4, которая представляет собой улучшенную марку AISI 304 за счёт добавления в состав молибдена (который защищает от разрушения в морской воде) и более высокого содержания цветных металлов, в том числе и никеля. Изделия из AISI 316 характеризуются высокими показателями по коррозионной стойкостью к агрессивным средам, даже при высокой температуре эксплуатации, износостойкостью и высокими прочностями показателями, что позволяет применять изделия в: металлургической, кораблестроительной, пищевой, фармацевтической, химической, нефтедобывающей и нефтеперерабатывающей, и других отраслях промышленности. | 9753.44 | 8778.1
00-00117860 | Переходник симметричный (PR16.6026) | Промрукав | Переходник симметричный предназначен для перехода с одной ширины лотка на другую. Аксессуары в исполнении AISI 316 – это изделия, изготовленные из аустенитной конструкционной марки нержавеющей стали 10Х17Н13М2 или А4, которая представляет собой улучшенную марку AISI 304 за счёт добавления в состав молибдена (который защищает от разрушения в морской воде) и более высокого содержания цветных металлов, в том числе и никеля. Изделия из AISI 316 характеризуются высокими показателями по коррозионной стойкостью к агрессивным средам, даже при высокой температуре эксплуатации, износостойкостью и высокими прочностями показателями, что позволяет применять изделия в: металлургической, кораблестроительной, пищевой, фармацевтической, химической, нефтедобывающей и нефтеперерабатывающей, и других отраслях промышленности. | 8592.58 | 7733.32
00-00117859 | Переходник симметричный (PR16.6027) | Промрукав | Переходник симметричный предназначен для перехода с одной ширины лотка на другую. Аксессуары в исполнении AISI 316 – это изделия, изготовленные из аустенитной конструкционной марки нержавеющей стали 10Х17Н13М2 или А4, которая представляет собой улучшенную марку AISI 304 за счёт добавления в состав молибдена (который защищает от разрушения в морской воде) и более высокого содержания цветных металлов, в том числе и никеля. Изделия из AISI 316 характеризуются высокими показателями по коррозионной стойкостью к агрессивным средам, даже при высокой температуре эксплуатации, износостойкостью и высокими прочностями показателями, что позволяет применять изделия в: металлургической, кораблестроительной, пищевой, фармацевтической, химической, нефтедобывающей и нефтеперерабатывающей, и других отраслях промышленности. | 9463.27 | 8516.94
00-00117858 | Переходник симметричный (PR16.6028) | Промрукав | Переходник симметричный предназначен для перехода с одной ширины лотка на другую. Аксессуары в исполнении AISI 316 – это изделия, изготовленные из аустенитной конструкционной марки нержавеющей стали 10Х17Н13М2 или А4, которая представляет собой улучшенную марку AISI 304 за счёт добавления в состав молибдена (который защищает от разрушения в морской воде) и более высокого содержания цветных металлов, в том числе и никеля. Изделия из AISI 316 характеризуются высокими показателями по коррозионной стойкостью к агрессивным средам, даже при высокой температуре эксплуатации, износостойкостью и высокими прочностями показателями, что позволяет применять изделия в: металлургической, кораблестроительной, пищевой, фармацевтической, химической, нефтедобывающей и нефтеперерабатывающей, и других отраслях промышленности. | 13029.85 | 11726.87
00-00117857 | Переходник симметричный (PR16.6029) | Промрукав | Переходник симметричный предназначен для перехода с одной ширины лотка на другую. Аксессуары в исполнении AISI 316 – это изделия, изготовленные из аустенитной конструкционной марки нержавеющей стали 10Х17Н13М2 или А4, которая представляет собой улучшенную марку AISI 304 за счёт добавления в состав молибдена (который защищает от разрушения в морской воде) и более высокого содержания цветных металлов, в том числе и никеля. Изделия из AISI 316 характеризуются высокими показателями по коррозионной стойкостью к агрессивным средам, даже при высокой температуре эксплуатации, износостойкостью и высокими прочностями показателями, что позволяет применять изделия в: металлургической, кораблестроительной, пищевой, фармацевтической, химической, нефтедобывающей и нефтеперерабатывающей, и других отраслях промышленности. | 11601.04 | 10440.94
00-00117856 | Переходник симметричный (PR16.6030) | Промрукав | Переходник симметричный предназначен для перехода с одной ширины лотка на другую. Аксессуары в исполнении AISI 316 – это изделия, изготовленные из аустенитной конструкционной марки нержавеющей стали 10Х17Н13М2 или А4, которая представляет собой улучшенную марку AISI 304 за счёт добавления в состав молибдена (который защищает от разрушения в морской воде) и более высокого содержания цветных металлов, в том числе и никеля. Изделия из AISI 316 характеризуются высокими показателями по коррозионной стойкостью к агрессивным средам, даже при высокой температуре эксплуатации, износостойкостью и высокими прочностями показателями, что позволяет применять изделия в: металлургической, кораблестроительной, пищевой, фармацевтической, химической, нефтедобывающей и нефтеперерабатывающей, и других отраслях промышленности. | 12442.31 | 11198.08
00-00117855 | Переходник симметричный (PR16.6031) | Промрукав | Переходник симметричный предназначен для перехода с одной ширины лотка на другую. Аксессуары в исполнении AISI 316 – это изделия, изготовленные из аустенитной конструкционной марки нержавеющей стали 10Х17Н13М2 или А4, которая представляет собой улучшенную марку AISI 304 за счёт добавления в состав молибдена (который защищает от разрушения в морской воде) и более высокого содержания цветных металлов, в том числе и никеля. Изделия из AISI 316 характеризуются высокими показателями по коррозионной стойкостью к агрессивным средам, даже при высокой температуре эксплуатации, износостойкостью и высокими прочностями показателями, что позволяет применять изделия в: металлургической, кораблестроительной, пищевой, фармацевтической, химической, нефтедобывающей и нефтеперерабатывающей, и других отраслях промышленности. | 12844.4 | 11559.96
00-00117854 | Переходник симметричный (PR16.6032) | Промрукав | Переходник симметричный предназначен для перехода с одной ширины лотка на другую. Аксессуары в исполнении AISI 316 – это изделия, изготовленные из аустенитной конструкционной марки нержавеющей стали 10Х17Н13М2 или А4, которая представляет собой улучшенную марку AISI 304 за счёт добавления в состав молибдена (который защищает от разрушения в морской воде) и более высокого содержания цветных металлов, в том числе и никеля. Изделия из AISI 316 характеризуются высокими показателями по коррозионной стойкостью к агрессивным средам, даже при высокой температуре эксплуатации, износостойкостью и высокими прочностями показателями, что позволяет применять изделия в: металлургической, кораблестроительной, пищевой, фармацевтической, химической, нефтедобывающей и нефтеперерабатывающей, и других отраслях промышленности. | 12243.22 | 11018.9
00-00117853 | Переходник симметричный (PR16.6033) | Промрукав | Переходник симметричный предназначен для перехода с одной ширины лотка на другую. Аксессуары в исполнении AISI 316 – это изделия, изготовленные из аустенитной конструкционной марки нержавеющей стали 10Х17Н13М2 или А4, которая представляет собой улучшенную марку AISI 304 за счёт добавления в состав молибдена (который защищает от разрушения в морской воде) и более высокого содержания цветных металлов, в том числе и никеля. Изделия из AISI 316 характеризуются высокими показателями по коррозионной стойкостью к агрессивным средам, даже при высокой температуре эксплуатации, износостойкостью и высокими прочностями показателями, что позволяет применять изделия в: металлургической, кораблестроительной, пищевой, фармацевтической, химической, нефтедобывающей и нефтеперерабатывающей, и других отраслях промышленности. | 12524.85 | 11272.37
00-00111909 | Переходник (PR16.6051) | Промрукав | Переходник симметричный предназначен для перехода с одной ширины лотка на другую. Аксессуары в исполнении AISI 409 – это изделия, изготовленные из ферритовой марки нержавеющей стали 08Х13, обладающих коррозионной стойкостью и высокими прочностями показателями, что позволяет применять изделия, в различных непищевых отраслях промышленности. | 2003.45 | 1803.11
00-00111910 | Переходник (PR16.6052) | Промрукав | Переходник симметричный предназначен для перехода с одной ширины лотка на другую. Аксессуары в исполнении AISI 409 – это изделия, изготовленные из ферритовой марки нержавеющей стали 08Х13, обладающих коррозионной стойкостью и высокими прочностями показателями, что позволяет применять изделия, в различных непищевых отраслях промышленности. | 2627.36 | 2364.62
00-00111911 | Переходник (PR16.6053) | Промрукав | Переходник симметричный предназначен для перехода с одной ширины лотка на другую. Аксессуары в исполнении AISI 409 – это изделия, изготовленные из ферритовой марки нержавеющей стали 08Х13, обладающих коррозионной стойкостью и высокими прочностями показателями, что позволяет применять изделия, в различных непищевых отраслях промышленности. | 2248.58 | 2023.72
00-00111912 | Переходник (PR16.6054) | Промрукав | Переходник симметричный предназначен для перехода с одной ширины лотка на другую. Аксессуары в исполнении AISI 409 – это изделия, изготовленные из ферритовой марки нержавеющей стали 08Х13, обладающих коррозионной стойкостью и высокими прочностями показателями, что позволяет применять изделия, в различных непищевых отраслях промышленности. | 2529.23 | 2276.31
00-00111913 | Переходник (PR16.6055) | Промрукав | Переходник симметричный предназначен для перехода с одной ширины лотка на другую. Аксессуары в исполнении AISI 409 – это изделия, изготовленные из ферритовой марки нержавеющей стали 08Х13, обладающих коррозионной стойкостью и высокими прочностями показателями, что позволяет применять изделия, в различных непищевых отраслях промышленности. | 2711.88 | 2440.69
00-00111914 | Переходник (PR16.6056) | Промрукав | Переходник симметричный предназначен для перехода с одной ширины лотка на другую. Аксессуары в исполнении AISI 409 – это изделия, изготовленные из ферритовой марки нержавеющей стали 08Х13, обладающих коррозионной стойкостью и высокими прочностями показателями, что позволяет применять изделия, в различных непищевых отраслях промышленности. | 2330.39 | 2097.35
00-00111915 | Переходник (PR16.6057) | Промрукав | Переходник симметричный предназначен для перехода с одной ширины лотка на другую. Аксессуары в исполнении AISI 409 – это изделия, изготовленные из ферритовой марки нержавеющей стали 08Х13, обладающих коррозионной стойкостью и высокими прочностями показателями, что позволяет применять изделия, в различных непищевых отраслях промышленности. | 2612.39 | 2351.15
00-00111916 | Переходник (PR16.6058) | Промрукав | Переходник симметричный предназначен для перехода с одной ширины лотка на другую. Аксессуары в исполнении AISI 409 – это изделия, изготовленные из ферритовой марки нержавеющей стали 08Х13, обладающих коррозионной стойкостью и высокими прочностями показателями, что позволяет применять изделия, в различных непищевых отраслях промышленности. | 2864.71 | 2578.24
00-00111917 | Переходник (PR16.6059) | Промрукав | Переходник симметричный предназначен для перехода с одной ширины лотка на другую. Аксессуары в исполнении AISI 409 – это изделия, изготовленные из ферритовой марки нержавеющей стали 08Х13, обладающих коррозионной стойкостью и высокими прочностями показателями, что позволяет применять изделия, в различных непищевых отраслях промышленности. | 2492.46 | 2243.21
00-00111918 | Переходник (PR16.6060) | Промрукав | Переходник симметричный предназначен для перехода с одной ширины лотка на другую. Аксессуары в исполнении AISI 409 – это изделия, изготовленные из ферритовой марки нержавеющей стали 08Х13, обладающих коррозионной стойкостью и высокими прочностями показателями, что позволяет применять изделия, в различных непищевых отраслях промышленности. | 2766.58 | 2489.92
00-00111919 | Переходник (PR16.6061) | Промрукав | Переходник симметричный предназначен для перехода с одной ширины лотка на другую. Аксессуары в исполнении AISI 409 – это изделия, изготовленные из ферритовой марки нержавеющей стали 08Х13, обладающих коррозионной стойкостью и высокими прочностями показателями, что позволяет применять изделия, в различных непищевых отраслях промышленности. | 3540.64 | 3186.58
00-00111920 | Переходник (PR16.6062) | Промрукав | Переходник симметричный предназначен для перехода с одной ширины лотка на другую. Аксессуары в исполнении AISI 409 – это изделия, изготовленные из ферритовой марки нержавеющей стали 08Х13, обладающих коррозионной стойкостью и высокими прочностями показателями, что позволяет применять изделия, в различных непищевых отраслях промышленности. | 2958.62 | 2662.76
00-00111921 | Переходник (PR16.6063) | Промрукав | Переходник симметричный предназначен для перехода с одной ширины лотка на другую. Аксессуары в исполнении AISI 409 – это изделия, изготовленные из ферритовой марки нержавеющей стали 08Х13, обладающих коррозионной стойкостью и высокими прочностями показателями, что позволяет применять изделия, в различных непищевых отраслях промышленности. | 3285.59 | 2957.03
00-00111922 | Переходник (PR16.6064) | Промрукав | Переходник симметричный предназначен для перехода с одной ширины лотка на другую. Аксессуары в исполнении AISI 409 – это изделия, изготовленные из ферритовой марки нержавеющей стали 08Х13, обладающих коррозионной стойкостью и высокими прочностями показателями, что позволяет применять изделия, в различных непищевых отраслях промышленности. | 3347.04 | 3012.34
00-00111923 | Переходник (PR16.6065) | Промрукав | Переходник симметричный предназначен для перехода с одной ширины лотка на другую. Аксессуары в исполнении AISI 409 – это изделия, изготовленные из ферритовой марки нержавеющей стали 08Х13, обладающих коррозионной стойкостью и высокими прочностями показателями, что позволяет применять изделия, в различных непищевых отраслях промышленности. | 2803.17 | 2522.85
00-00111924 | Переходник (PR16.6066) | Промрукав | Переходник симметричный предназначен для перехода с одной ширины лотка на другую. Аксессуары в исполнении AISI 409 – это изделия, изготовленные из ферритовой марки нержавеющей стали 08Х13, обладающих коррозионной стойкостью и высокими прочностями показателями, что позволяет применять изделия, в различных непищевых отраслях промышленности. | 3100.48 | 2790.43
00-00111925 | Переходник (PR16.6067) | Промрукав | Переходник симметричный предназначен для перехода с одной ширины лотка на другую. Аксессуары в исполнении AISI 409 – это изделия, изготовленные из ферритовой марки нержавеющей стали 08Х13, обладающих коррозионной стойкостью и высокими прочностями показателями, что позволяет применять изделия, в различных непищевых отраслях промышленности. | 3178.07 | 2860.26
00-00111926 | Переходник (PR16.6068) | Промрукав | Переходник симметричный предназначен для перехода с одной ширины лотка на другую. Аксессуары в исполнении AISI 409 – это изделия, изготовленные из ферритовой марки нержавеющей стали 08Х13, обладающих коррозионной стойкостью и высокими прочностями показателями, что позволяет применять изделия, в различных непищевых отраслях промышленности. | 2669.59 | 2402.63
00-00111927 | Переходник (PR16.6069) | Промрукав | Переходник симметричный предназначен для перехода с одной ширины лотка на другую. Аксессуары в исполнении AISI 409 – это изделия, изготовленные из ферритовой марки нержавеющей стали 08Х13, обладающих коррозионной стойкостью и высокими прочностями показателями, что позволяет применять изделия, в различных непищевых отраслях промышленности. | 2945.1 | 2650.59
00-00111928 | Переходник (PR16.6070) | Промрукав | Переходник симметричный предназначен для перехода с одной ширины лотка на другую. Аксессуары в исполнении AISI 409 – это изделия, изготовленные из ферритовой марки нержавеющей стали 08Х13, обладающих коррозионной стойкостью и высокими прочностями показателями, что позволяет применять изделия, в различных непищевых отраслях промышленности. | 4204.23 | 3783.81
00-00111929 | Переходник (PR16.6071) | Промрукав | Переходник симметричный предназначен для перехода с одной ширины лотка на другую. Аксессуары в исполнении AISI 409 – это изделия, изготовленные из ферритовой марки нержавеющей стали 08Х13, обладающих коррозионной стойкостью и высокими прочностями показателями, что позволяет применять изделия, в различных непищевых отраслях промышленности. | 3709.64 | 3338.68
00-00111930 | Переходник (PR16.6072) | Промрукав | Переходник симметричный предназначен для перехода с одной ширины лотка на другую. Аксессуары в исполнении AISI 409 – это изделия, изготовленные из ферритовой марки нержавеющей стали 08Х13, обладающих коррозионной стойкостью и высокими прочностями показателями, что позволяет применять изделия, в различных непищевых отраслях промышленности. | 4059.78 | 3653.8
00-00111931 | Переходник (PR16.6073) | Промрукав | Переходник симметричный предназначен для перехода с одной ширины лотка на другую. Аксессуары в исполнении AISI 409 – это изделия, изготовленные из ферритовой марки нержавеющей стали 08Х13, обладающих коррозионной стойкостью и высокими прочностями показателями, что позволяет применять изделия, в различных непищевых отраслях промышленности. | 3986.2 | 3587.58
00-00111932 | Переходник (PR16.6074) | Промрукав | Переходник симметричный предназначен для перехода с одной ширины лотка на другую. Аксессуары в исполнении AISI 409 – это изделия, изготовленные из ферритовой марки нержавеющей стали 08Х13, обладающих коррозионной стойкостью и высокими прочностями показателями, что позволяет применять изделия, в различных непищевых отраслях промышленности. | 3529.74 | 3176.77
00-00111933 | Переходник (PR16.6075) | Промрукав | Переходник симметричный предназначен для перехода с одной ширины лотка на другую. Аксессуары в исполнении AISI 409 – это изделия, изготовленные из ферритовой марки нержавеющей стали 08Х13, обладающих коррозионной стойкостью и высокими прочностями показателями, что позволяет применять изделия, в различных непищевых отраслях промышленности. | 3856.71 | 3471.04
00-00111934 | Переходник (PR16.6076) | Промрукав | Переходник симметричный предназначен для перехода с одной ширины лотка на другую. Аксессуары в исполнении AISI 409 – это изделия, изготовленные из ферритовой марки нержавеющей стали 08Х13, обладающих коррозионной стойкостью и высокими прочностями показателями, что позволяет применять изделия, в различных непищевых отраслях промышленности. | 3722.21 | 3349.99
00-00111935 | Переходник (PR16.6077) | Промрукав | Переходник симметричный предназначен для перехода с одной ширины лотка на другую. Аксессуары в исполнении AISI 409 – это изделия, изготовленные из ферритовой марки нержавеющей стали 08Х13, обладающих коррозионной стойкостью и высокими прочностями показателями, что позволяет применять изделия, в различных непищевых отраслях промышленности. | 3135.81 | 2822.23
00-00111936 | Переходник (PR16.6078) | Промрукав | Переходник симметричный предназначен для перехода с одной ширины лотка на другую. Аксессуары в исполнении AISI 409 – это изделия, изготовленные из ферритовой марки нержавеющей стали 08Х13, обладающих коррозионной стойкостью и высокими прочностями показателями, что позволяет применять изделия, в различных непищевых отраслях промышленности. | 3417.78 | 3076
00-00111937 | Переходник (PR16.6079) | Промрукав | Переходник симметричный предназначен для перехода с одной ширины лотка на другую. Аксессуары в исполнении AISI 409 – это изделия, изготовленные из ферритовой марки нержавеющей стали 08Х13, обладающих коррозионной стойкостью и высокими прочностями показателями, что позволяет применять изделия, в различных непищевых отраслях промышленности. | 5182.62 | 4664.36
00-00111938 | Переходник (PR16.6080) | Промрукав | Переходник симметричный предназначен для перехода с одной ширины лотка на другую. Аксессуары в исполнении AISI 409 – это изделия, изготовленные из ферритовой марки нержавеющей стали 08Х13, обладающих коррозионной стойкостью и высокими прочностями показателями, что позволяет применять изделия, в различных непищевых отраслях промышленности. | 4613.07 | 4151.76
00-00111939 | Переходник (PR16.6081) | Промрукав | Переходник симметричный предназначен для перехода с одной ширины лотка на другую. Аксессуары в исполнении AISI 409 – это изделия, изготовленные из ферритовой марки нержавеющей стали 08Х13, обладающих коррозионной стойкостью и высокими прочностями показателями, что позволяет применять изделия, в различных непищевых отраслях промышленности. | 5008.17 | 4507.35
00-00111940 | Переходник (PR16.6082) | Промрукав | Переходник симметричный предназначен для перехода с одной ширины лотка на другую. Аксессуары в исполнении AISI 409 – это изделия, изготовленные из ферритовой марки нержавеющей стали 08Х13, обладающих коррозионной стойкостью и высокими прочностями показателями, что позволяет применять изделия, в различных непищевых отраслях промышленности. | 4931.85 | 4438.67
00-00111941 | Переходник (PR16.6083) | Промрукав | Переходник симметричный предназначен для перехода с одной ширины лотка на другую. Аксессуары в исполнении AISI 409 – это изделия, изготовленные из ферритовой марки нержавеющей стали 08Х13, обладающих коррозионной стойкостью и высокими прочностями показателями, что позволяет применять изделия, в различных непищевых отраслях промышленности. | 4400.46 | 3960.41
00-00111942 | Переходник (PR16.6084) | Промрукав | Переходник симметричный предназначен для перехода с одной ширины лотка на другую. Аксессуары в исполнении AISI 409 – это изделия, изготовленные из ферритовой марки нержавеющей стали 08Х13, обладающих коррозионной стойкостью и высокими прочностями показателями, что позволяет применять изделия, в различных непищевых отраслях промышленности. | 4772.43 | 4295.19
00-00111943 | Переходник (PR16.6085) | Промрукав | Переходник симметричный предназначен для перехода с одной ширины лотка на другую. Аксессуары в исполнении AISI 409 – это изделия, изготовленные из ферритовой марки нержавеющей стали 08Х13, обладающих коррозионной стойкостью и высокими прочностями показателями, что позволяет применять изделия, в различных непищевых отраслях промышленности. | 4689.39 | 4220.45
00-00111944 | Переходник (PR16.6086) | Промрукав | Переходник симметричный предназначен для перехода с одной ширины лотка на другую. Аксессуары в исполнении AISI 409 – это изделия, изготовленные из ферритовой марки нержавеющей стали 08Х13, обладающих коррозионной стойкостью и высокими прочностями показателями, что позволяет применять изделия, в различных непищевых отраслях промышленности. | 4107.36 | 3696.62
00-00111945 | Переходник (PR16.6087) | Промрукав | Переходник симметричный предназначен для перехода с одной ширины лотка на другую. Аксессуары в исполнении AISI 409 – это изделия, изготовленные из ферритовой марки нержавеющей стали 08Х13, обладающих коррозионной стойкостью и высокими прочностями показателями, что позволяет применять изделия, в различных непищевых отраслях промышленности. | 4427.84 | 3985.06
00-00111946 | Переходник (PR16.6088) | Промрукав | Переходник симметричный предназначен для перехода с одной ширины лотка на другую. Аксессуары в исполнении AISI 409 – это изделия, изготовленные из ферритовой марки нержавеющей стали 08Х13, обладающих коррозионной стойкостью и высокими прочностями показателями, что позволяет применять изделия, в различных непищевых отраслях промышленности. | 5776.02 | 5198.42
00-00111947 | Переходник (PR16.6089) | Промрукав | Переходник симметричный предназначен для перехода с одной ширины лотка на другую. Аксессуары в исполнении AISI 409 – это изделия, изготовленные из ферритовой марки нержавеющей стали 08Х13, обладающих коррозионной стойкостью и высокими прочностями показателями, что позволяет применять изделия, в различных непищевых отраслях промышленности. | 5212.53 | 4691.28
00-00111948 | Переходник (PR16.6090) | Промрукав | Переходник симметричный предназначен для перехода с одной ширины лотка на другую. Аксессуары в исполнении AISI 409 – это изделия, изготовленные из ферритовой марки нержавеющей стали 08Х13, обладающих коррозионной стойкостью и высокими прочностями показателями, что позволяет применять изделия, в различных непищевых отраслях промышленности. | 5437.4 | 4893.66
00-00111949 | Переходник (PR16.6091) | Промрукав | Переходник симметричный предназначен для перехода с одной ширины лотка на другую. Аксессуары в исполнении AISI 409 – это изделия, изготовленные из ферритовой марки нержавеющей стали 08Х13, обладающих коррозионной стойкостью и высокими прочностями показателями, что позволяет применять изделия, в различных непищевых отраслях промышленности. | 5573.38 | 5016.04
00-00111950 | Переходник (PR16.6092) | Промрукав | Переходник симметричный предназначен для перехода с одной ширины лотка на другую. Аксессуары в исполнении AISI 409 – это изделия, изготовленные из ферритовой марки нержавеющей стали 08Х13, обладающих коррозионной стойкостью и высокими прочностями показателями, что позволяет применять изделия, в различных непищевых отраслях промышленности. | 4910.04 | 4419.04
00-00111951 | Переходник (PR16.6093) | Промрукав | Переходник симметричный предназначен для перехода с одной ширины лотка на другую. Аксессуары в исполнении AISI 409 – это изделия, изготовленные из ферритовой марки нержавеющей стали 08Х13, обладающих коррозионной стойкостью и высокими прочностями показателями, что позволяет применять изделия, в различных непищевых отраслях промышленности. | 5407.56 | 4866.8
00-00111952 | Переходник (PR16.6094) | Промрукав | Переходник симметричный предназначен для перехода с одной ширины лотка на другую. Аксессуары в исполнении AISI 409 – это изделия, изготовленные из ферритовой марки нержавеющей стали 08Х13, обладающих коррозионной стойкостью и высокими прочностями показателями, что позволяет применять изделия, в различных непищевых отраслях промышленности. | 7445.62 | 6701.06
00-00111953 | Переходник (PR16.6095) | Промрукав | Переходник симметричный предназначен для перехода с одной ширины лотка на другую. Аксессуары в исполнении AISI 409 – это изделия, изготовленные из ферритовой марки нержавеющей стали 08Х13, обладающих коррозионной стойкостью и высокими прочностями показателями, что позволяет применять изделия, в различных непищевых отраслях промышленности. | 6629.18 | 5966.26
00-00111954 | Переходник (PR16.6096) | Промрукав | Переходник симметричный предназначен для перехода с одной ширины лотка на другую. Аксессуары в исполнении AISI 409 – это изделия, изготовленные из ферритовой марки нержавеющей стали 08Х13, обладающих коррозионной стойкостью и высокими прочностями показателями, что позволяет применять изделия, в различных непищевых отраслях промышленности. | 7109.87 | 6398.88
00-00111955 | Переходник (PR16.6097) | Промрукав | Переходник симметричный предназначен для перехода с одной ширины лотка на другую. Аксессуары в исполнении AISI 409 – это изделия, изготовленные из ферритовой марки нержавеющей стали 08Х13, обладающих коррозионной стойкостью и высокими прочностями показателями, что позволяет применять изделия, в различных непищевых отраслях промышленности. | 7339.67 | 6605.7
00-00111956 | Переходник (PR16.6098) | Промрукав | Переходник симметричный предназначен для перехода с одной ширины лотка на другую. Аксессуары в исполнении AISI 409 – это изделия, изготовленные из ферритовой марки нержавеющей стали 08Х13, обладающих коррозионной стойкостью и высокими прочностями показателями, что позволяет применять изделия, в различных непищевых отраслях промышленности. | 6996.16 | 6296.54
00-00111957 | Переходник (PR16.6099) | Промрукав | Переходник симметричный предназначен для перехода с одной ширины лотка на другую. Аксессуары в исполнении AISI 409 – это изделия, изготовленные из ферритовой марки нержавеющей стали 08Х13, обладающих коррозионной стойкостью и высокими прочностями показателями, что позволяет применять изделия, в различных непищевых отраслях промышленности. | 7157.06 | 6441.35
00-00111958 | Переходник (PR16.6179) | Промрукав | Переходник упрощенный горизонтальный обеспечивает фиксированный переход с одной ширины на другую при формировании кабеленесущей линии из лотков с разной шириной основания. Аксессуары в исполнении AISI 409 – это изделия, изготовленные из ферритовой марки нержавеющей стали 08Х13, обладающих коррозионной стойкостью и высокими прочностями показателями, что позволяет применять изделия, в различных непищевых отраслях промышленности. | 756.45 | 680.81
00-00111959 | Переходник (PR16.6180) | Промрукав | Переходник упрощенный горизонтальный обеспечивает фиксированный переход с одной ширины на другую при формировании кабеленесущей линии из лотков с разной шириной основания. Аксессуары в исполнении AISI 409 – это изделия, изготовленные из ферритовой марки нержавеющей стали 08Х13, обладающих коррозионной стойкостью и высокими прочностями показателями, что позволяет применять изделия, в различных непищевых отраслях промышленности. | 558.9 | 503.01
00-00111960 | Переходник (PR16.6181) | Промрукав | Переходник упрощенный горизонтальный обеспечивает фиксированный переход с одной ширины на другую при формировании кабеленесущей линии из лотков с разной шириной основания. Аксессуары в исполнении AISI 409 – это изделия, изготовленные из ферритовой марки нержавеющей стали 08Х13, обладающих коррозионной стойкостью и высокими прочностями показателями, что позволяет применять изделия, в различных непищевых отраслях промышленности. | 675.32 | 607.79
00-00111961 | Переходник (PR16.6182) | Промрукав | Переходник упрощенный горизонтальный обеспечивает фиксированный переход с одной ширины на другую при формировании кабеленесущей линии из лотков с разной шириной основания. Аксессуары в исполнении AISI 409 – это изделия, изготовленные из ферритовой марки нержавеющей стали 08Х13, обладающих коррозионной стойкостью и высокими прочностями показателями, что позволяет применять изделия, в различных непищевых отраслях промышленности. | 836.07 | 752.46
00-00111962 | Переходник (PR16.6183) | Промрукав | Переходник упрощенный горизонтальный обеспечивает фиксированный переход с одной ширины на другую при формировании кабеленесущей линии из лотков с разной шириной основания. Аксессуары в исполнении AISI 409 – это изделия, изготовленные из ферритовой марки нержавеющей стали 08Х13, обладающих коррозионной стойкостью и высокими прочностями показателями, что позволяет применять изделия, в различных непищевых отраслях промышленности. | 604.67 | 544.2
00-00111963 | Переходник (PR16.6184) | Промрукав | Переходник упрощенный горизонтальный обеспечивает фиксированный переход с одной ширины на другую при формировании кабеленесущей линии из лотков с разной шириной основания. Аксессуары в исполнении AISI 409 – это изделия, изготовленные из ферритовой марки нержавеющей стали 08Х13, обладающих коррозионной стойкостью и высокими прочностями показателями, что позволяет применять изделия, в различных непищевых отраслях промышленности. | 741.33 | 667.2
00-00111964 | Переходник (PR16.6185) | Промрукав | Переходник упрощенный горизонтальный обеспечивает фиксированный переход с одной ширины на другую при формировании кабеленесущей линии из лотков с разной шириной основания. Аксессуары в исполнении AISI 409 – это изделия, изготовленные из ферритовой марки нержавеющей стали 08Х13, обладающих коррозионной стойкостью и высокими прочностями показателями, что позволяет применять изделия, в различных непищевых отраслях промышленности. | 915.65 | 824.09
00-00111965 | Переходник (PR16.6186) | Промрукав | Переходник упрощенный горизонтальный обеспечивает фиксированный переход с одной ширины на другую при формировании кабеленесущей линии из лотков с разной шириной основания. Аксессуары в исполнении AISI 409 – это изделия, изготовленные из ферритовой марки нержавеющей стали 08Х13, обладающих коррозионной стойкостью и высокими прочностями показателями, что позволяет применять изделия, в различных непищевых отраслях промышленности. | 639.16 | 575.24
00-00111966 | Переходник (PR16.6187) | Промрукав | Переходник упрощенный горизонтальный обеспечивает фиксированный переход с одной ширины на другую при формировании кабеленесущей линии из лотков с разной шириной основания. Аксессуары в исполнении AISI 409 – это изделия, изготовленные из ферритовой марки нержавеющей стали 08Х13, обладающих коррозионной стойкостью и высокими прочностями показателями, что позволяет применять изделия, в различных непищевых отраслях промышленности. | 796.27 | 716.64
00-00111967 | Переходник (PR16.6188) | Промрукав | Переходник упрощенный горизонтальный обеспечивает фиксированный переход с одной ширины на другую при формировании кабеленесущей линии из лотков с разной шириной основания. Аксессуары в исполнении AISI 409 – это изделия, изготовленные из ферритовой марки нержавеющей стали 08Х13, обладающих коррозионной стойкостью и высокими прочностями показателями, что позволяет применять изделия, в различных непищевых отраслях промышленности. | 995.24 | 895.72
00-00111968 | Переходник (PR16.6189) | Промрукав | Переходник упрощенный горизонтальный обеспечивает фиксированный переход с одной ширины на другую при формировании кабеленесущей линии из лотков с разной шириной основания. Аксессуары в исполнении AISI 409 – это изделия, изготовленные из ферритовой марки нержавеющей стали 08Х13, обладающих коррозионной стойкостью и высокими прочностями показателями, что позволяет применять изделия, в различных непищевых отраслях промышленности. | 684.9 | 616.41
00-00111969 | Переходник (PR16.6190) | Промрукав | Переходник упрощенный горизонтальный обеспечивает фиксированный переход с одной ширины на другую при формировании кабеленесущей линии из лотков с разной шириной основания. Аксессуары в исполнении AISI 409 – это изделия, изготовленные из ферритовой марки нержавеющей стали 08Х13, обладающих коррозионной стойкостью и высокими прочностями показателями, что позволяет применять изделия, в различных непищевых отраслях промышленности. | 862.31 | 776.08
00-00111970 | Переходник (PR16.6191) | Промрукав | Переходник упрощенный горизонтальный обеспечивает фиксированный переход с одной ширины на другую при формировании кабеленесущей линии из лотков с разной шириной основания. Аксессуары в исполнении AISI 409 – это изделия, изготовленные из ферритовой марки нержавеющей стали 08Х13, обладающих коррозионной стойкостью и высокими прочностями показателями, что позволяет применять изделия, в различных непищевых отраслях промышленности. | 1074.83 | 967.35
00-00111971 | Переходник (PR16.6192) | Промрукав | Переходник упрощенный горизонтальный обеспечивает фиксированный переход с одной ширины на другую при формировании кабеленесущей линии из лотков с разной шириной основания. Аксессуары в исполнении AISI 409 – это изделия, изготовленные из ферритовой марки нержавеющей стали 08Х13, обладающих коррозионной стойкостью и высокими прочностями показателями, что позволяет применять изделия, в различных непищевых отраслях промышленности. | 730.45 | 657.41
00-00111972 | Переходник (PR16.6193) | Промрукав | Переходник упрощенный горизонтальный обеспечивает фиксированный переход с одной ширины на другую при формировании кабеленесущей линии из лотков с разной шириной основания. Аксессуары в исполнении AISI 409 – это изделия, изготовленные из ферритовой марки нержавеющей стали 08Х13, обладающих коррозионной стойкостью и высокими прочностями показателями, что позволяет применять изделия, в различных непищевых отраслях промышленности. | 928.31 | 835.48
00-00111973 | Переходник (PR16.6194) | Промрукав | Переходник упрощенный горизонтальный обеспечивает фиксированный переход с одной ширины на другую при формировании кабеленесущей линии из лотков с разной шириной основания. Аксессуары в исполнении AISI 409 – это изделия, изготовленные из ферритовой марки нержавеющей стали 08Х13, обладающих коррозионной стойкостью и высокими прочностями показателями, что позволяет применять изделия, в различных непищевых отраслях промышленности. | 1143.36 | 1029.02
00-00111974 | Переходник (PR16.6195) | Промрукав | Переходник упрощенный горизонтальный обеспечивает фиксированный переход с одной ширины на другую при формировании кабеленесущей линии из лотков с разной шириной основания. Аксессуары в исполнении AISI 409 – это изделия, изготовленные из ферритовой марки нержавеющей стали 08Х13, обладающих коррозионной стойкостью и высокими прочностями показателями, что позволяет применять изделия, в различных непищевых отраслях промышленности. | 765.13 | 688.62
00-00111975 | Переходник (PR16.6196) | Промрукав | Переходник упрощенный горизонтальный обеспечивает фиксированный переход с одной ширины на другую при формировании кабеленесущей линии из лотков с разной шириной основания. Аксессуары в исполнении AISI 409 – это изделия, изготовленные из ферритовой марки нержавеющей стали 08Х13, обладающих коррозионной стойкостью и высокими прочностями показателями, что позволяет применять изделия, в различных непищевых отраслях промышленности. | 994.19 | 894.77
00-00111976 | Переходник (PR16.6197) | Промрукав | Переходник упрощенный горизонтальный обеспечивает фиксированный переход с одной ширины на другую при формировании кабеленесущей линии из лотков с разной шириной основания. Аксессуары в исполнении AISI 409 – это изделия, изготовленные из ферритовой марки нержавеющей стали 08Х13, обладающих коррозионной стойкостью и высокими прочностями показателями, что позволяет применять изделия, в различных непищевых отраслях промышленности. | 1222.94 | 1100.65
00-00111977 | Переходник (PR16.6198) | Промрукав | Переходник упрощенный горизонтальный обеспечивает фиксированный переход с одной ширины на другую при формировании кабеленесущей линии из лотков с разной шириной основания. Аксессуары в исполнении AISI 409 – это изделия, изготовленные из ферритовой марки нержавеющей стали 08Х13, обладающих коррозионной стойкостью и высокими прочностями показателями, что позволяет применять изделия, в различных непищевых отраслях промышленности. | 810.72 | 729.65
00-00111978 | Переходник (PR16.6199) | Промрукав | Переходник упрощенный горизонтальный обеспечивает фиксированный переход с одной ширины на другую при формировании кабеленесущей линии из лотков с разной шириной основания. Аксессуары в исполнении AISI 409 – это изделия, изготовленные из ферритовой марки нержавеющей стали 08Х13, обладающих коррозионной стойкостью и высокими прочностями показателями, что позволяет применять изделия, в различных непищевых отраслях промышленности. | 1060.2 | 954.18
00-00111979 | Переходник (PR16.6200) | Промрукав | Переходник упрощенный горизонтальный обеспечивает фиксированный переход с одной ширины на другую при формировании кабеленесущей линии из лотков с разной шириной основания. Аксессуары в исполнении AISI 409 – это изделия, изготовленные из ферритовой марки нержавеющей стали 08Х13, обладающих коррозионной стойкостью и высокими прочностями показателями, что позволяет применять изделия, в различных непищевых отраслях промышленности. | 1345.22 | 1210.7
00-00111980 | Переходник (PR16.6201) | Промрукав | Переходник упрощенный горизонтальный обеспечивает фиксированный переход с одной ширины на другую при формировании кабеленесущей линии из лотков с разной шириной основания. Аксессуары в исполнении AISI 409 – это изделия, изготовленные из ферритовой марки нержавеющей стали 08Х13, обладающих коррозионной стойкостью и высокими прочностями показателями, что позволяет применять изделия, в различных непищевых отраслях промышленности. | 891.81 | 802.63
00-00111981 | Переходник (PR16.6202) | Промрукав | Переходник упрощенный горизонтальный обеспечивает фиксированный переход с одной ширины на другую при формировании кабеленесущей линии из лотков с разной шириной основания. Аксессуары в исполнении AISI 409 – это изделия, изготовленные из ферритовой марки нержавеющей стали 08Х13, обладающих коррозионной стойкостью и высокими прочностями показателями, что позволяет применять изделия, в различных непищевых отраслях промышленности. | 1166.21 | 1049.59
00-00111982 | Переходник (PR16.6203) | Промрукав | Переходник упрощенный горизонтальный обеспечивает фиксированный переход с одной ширины на другую при формировании кабеленесущей линии из лотков с разной шириной основания. Аксессуары в исполнении AISI 409 – это изделия, изготовленные из ферритовой марки нержавеющей стали 08Х13, обладающих коррозионной стойкостью и высокими прочностями показателями, что позволяет применять изделия, в различных непищевых отраслях промышленности. | 687.92 | 619.13
00-00111985 | Переходник (PR16.6206) | Промрукав | Переходник упрощенный горизонтальный обеспечивает фиксированный переход с одной ширины на другую при формировании кабеленесущей линии из лотков с разной шириной основания. Аксессуары в исполнении AISI 409 – это изделия, изготовленные из ферритовой марки нержавеющей стали 08Х13, обладающих коррозионной стойкостью и высокими прочностями показателями, что позволяет применять изделия, в различных непищевых отраслях промышленности. | 1479.76 | 1331.78
00-00111986 | Переходник (PR16.6207) | Промрукав | Переходник упрощенный горизонтальный обеспечивает фиксированный переход с одной ширины на другую при формировании кабеленесущей линии из лотков с разной шириной основания. Аксессуары в исполнении AISI 409 – это изделия, изготовленные из ферритовой марки нержавеющей стали 08Х13, обладающих коррозионной стойкостью и высокими прочностями показателями, что позволяет применять изделия, в различных непищевых отраслях промышленности. | 980.98 | 882.88
00-00111987 | Переходник (PR16.6208) | Промрукав | Переходник упрощенный горизонтальный обеспечивает фиксированный переход с одной ширины на другую при формировании кабеленесущей линии из лотков с разной шириной основания. Аксессуары в исполнении AISI 409 – это изделия, изготовленные из ферритовой марки нержавеющей стали 08Х13, обладающих коррозионной стойкостью и высокими прочностями показателями, что позволяет применять изделия, в различных непищевых отраслях промышленности. | 1282.82 | 1154.54
00-00111988 | Переходник (PR16.6209) | Промрукав | Переходник упрощенный горизонтальный обеспечивает фиксированный переход с одной ширины на другую при формировании кабеленесущей линии из лотков с разной шириной основания. Аксессуары в исполнении AISI 409 – это изделия, изготовленные из ферритовой марки нержавеющей стали 08Х13, обладающих коррозионной стойкостью и высокими прочностями показателями, что позволяет применять изделия, в различных непищевых отраслях промышленности. | 1079.05 | 971.15
00-00117852 | Переходник упрощённый горизонтальный (PR16.6117) | Промрукав | Переходник упрощенный горизонтальный обеспечивает фиксированный переход с одной ширины на другую при формировании кабеленесущей линии из лотков с разной шириной основания. Аксессуары в исполнении AISI 304 – это изделия, изготовленные из аустенитной низкоуглеродистой марки нержавеющей стали 08Х18Н10, обладающих высокой коррозионной стойкостью к агрессивным средам, износостойкостью и высокими прочностями показателями, что позволяет применять изделия, в пищевой, фармацевтической, химических, металлургических и других отраслях промышленности. | 945.56 | 851
00-00117851 | Переходник упрощённый горизонтальный (PR16.6118) | Промрукав | Переходник упрощенный горизонтальный обеспечивает фиксированный переход с одной ширины на другую при формировании кабеленесущей линии из лотков с разной шириной основания. Аксессуары в исполнении AISI 304 – это изделия, изготовленные из аустенитной низкоуглеродистой марки нержавеющей стали 08Х18Н10, обладающих высокой коррозионной стойкостью к агрессивным средам, износостойкостью и высокими прочностями показателями, что позволяет применять изделия, в пищевой, фармацевтической, химических, металлургических и других отраслях промышленности. | 698.64 | 628.78
00-00117850 | Переходник упрощённый горизонтальный (PR16.6119) | Промрукав | Переходник упрощенный горизонтальный обеспечивает фиксированный переход с одной ширины на другую при формировании кабеленесущей линии из лотков с разной шириной основания. Аксессуары в исполнении AISI 304 – это изделия, изготовленные из аустенитной низкоуглеродистой марки нержавеющей стали 08Х18Н10, обладающих высокой коррозионной стойкостью к агрессивным средам, износостойкостью и высокими прочностями показателями, что позволяет применять изделия, в пищевой, фармацевтической, химических, металлургических и других отраслях промышленности. | 844.14 | 759.73
00-00117849 | Переходник упрощённый горизонтальный (PR16.6120) | Промрукав | Переходник упрощенный горизонтальный обеспечивает фиксированный переход с одной ширины на другую при формировании кабеленесущей линии из лотков с разной шириной основания. Аксессуары в исполнении AISI 304 – это изделия, изготовленные из аустенитной низкоуглеродистой марки нержавеющей стали 08Х18Н10, обладающих высокой коррозионной стойкостью к агрессивным средам, износостойкостью и высокими прочностями показателями, что позволяет применять изделия, в пищевой, фармацевтической, химических, металлургических и других отраслях промышленности. | 1045.04 | 940.54
00-00117848 | Переходник упрощённый горизонтальный (PR16.6121) | Промрукав | Переходник упрощенный горизонтальный обеспечивает фиксированный переход с одной ширины на другую при формировании кабеленесущей линии из лотков с разной шириной основания. Аксессуары в исполнении AISI 304 – это изделия, изготовленные из аустенитной низкоуглеродистой марки нержавеющей стали 08Х18Н10, обладающих высокой коррозионной стойкостью к агрессивным средам, износостойкостью и высокими прочностями показателями, что позволяет применять изделия, в пищевой, фармацевтической, химических, металлургических и других отраслях промышленности. | 755.83 | 680.25
00-00117847 | Переходник упрощённый горизонтальный (PR16.6122) | Промрукав | Переходник упрощенный горизонтальный обеспечивает фиксированный переход с одной ширины на другую при формировании кабеленесущей линии из лотков с разной шириной основания. Аксессуары в исполнении AISI 304 – это изделия, изготовленные из аустенитной низкоуглеродистой марки нержавеющей стали 08Х18Н10, обладающих высокой коррозионной стойкостью к агрессивным средам, износостойкостью и высокими прочностями показателями, что позволяет применять изделия, в пищевой, фармацевтической, химических, металлургических и других отраслях промышленности. | 926.68 | 834.01
00-00117846 | Переходник упрощённый горизонтальный (PR16.6123) | Промрукав | Переходник упрощенный горизонтальный обеспечивает фиксированный переход с одной ширины на другую при формировании кабеленесущей линии из лотков с разной шириной основания. Аксессуары в исполнении AISI 304 – это изделия, изготовленные из аустенитной низкоуглеродистой марки нержавеющей стали 08Х18Н10, обладающих высокой коррозионной стойкостью к агрессивным средам, износостойкостью и высокими прочностями показателями, что позволяет применять изделия, в пищевой, фармацевтической, химических, металлургических и других отраслях промышленности. | 1144.56 | 1030.1
00-00117844 | Переходник упрощённый горизонтальный (PR16.6124) | Промрукав | Переходник упрощенный горизонтальный обеспечивает фиксированный переход с одной ширины на другую при формировании кабеленесущей линии из лотков с разной шириной основания. Аксессуары в исполнении AISI 304 – это изделия, изготовленные из аустенитной низкоуглеродистой марки нержавеющей стали 08Х18Н10, обладающих высокой коррозионной стойкостью к агрессивным средам, износостойкостью и высокими прочностями показателями, что позволяет применять изделия, в пищевой, фармацевтической, химических, металлургических и других отраслях промышленности. | 798.95 | 719.06
00-00117845 | Переходник упрощённый горизонтальный (PR16.6125) | Промрукав | Переходник упрощенный горизонтальный обеспечивает фиксированный переход с одной ширины на другую при формировании кабеленесущей линии из лотков с разной шириной основания. Аксессуары в исполнении AISI 304 – это изделия, изготовленные из аустенитной низкоуглеродистой марки нержавеющей стали 08Х18Н10, обладающих высокой коррозионной стойкостью к агрессивным средам, износостойкостью и высокими прочностями показателями, что позволяет применять изделия, в пищевой, фармацевтической, химических, металлургических и других отраслях промышленности. | 995.36 | 895.82
00-00117843 | Переходник упрощённый горизонтальный (PR16.6126) | Промрукав | Переходник упрощенный горизонтальный обеспечивает фиксированный переход с одной ширины на другую при формировании кабеленесущей линии из лотков с разной шириной основания. Аксессуары в исполнении AISI 304 – это изделия, изготовленные из аустенитной низкоуглеродистой марки нержавеющей стали 08Х18Н10, обладающих высокой коррозионной стойкостью к агрессивным средам, износостойкостью и высокими прочностями показателями, что позволяет применять изделия, в пищевой, фармацевтической, химических, металлургических и других отраслях промышленности. | 1244.01 | 1119.61
00-00117842 | Переходник упрощённый горизонтальный (PR16.6127) | Промрукав | Переходник упрощенный горизонтальный обеспечивает фиксированный переход с одной ширины на другую при формировании кабеленесущей линии из лотков с разной шириной основания. Аксессуары в исполнении AISI 304 – это изделия, изготовленные из аустенитной низкоуглеродистой марки нержавеющей стали 08Х18Н10, обладающих высокой коррозионной стойкостью к агрессивным средам, износостойкостью и высокими прочностями показателями, что позволяет применять изделия, в пищевой, фармацевтической, химических, металлургических и других отраслях промышленности. | 856.15 | 770.54
00-00117841 | Переходник упрощённый горизонтальный (PR16.6128) | Промрукав | Переходник упрощенный горизонтальный обеспечивает фиксированный переход с одной ширины на другую при формировании кабеленесущей линии из лотков с разной шириной основания. Аксессуары в исполнении AISI 304 – это изделия, изготовленные из аустенитной низкоуглеродистой марки нержавеющей стали 08Х18Н10, обладающих высокой коррозионной стойкостью к агрессивным средам, износостойкостью и высокими прочностями показателями, что позволяет применять изделия, в пищевой, фармацевтической, химических, металлургических и других отраслях промышленности. | 1077.88 | 970.09
00-00117840 | Переходник упрощённый горизонтальный (PR16.6129) | Промрукав | Переходник упрощенный горизонтальный обеспечивает фиксированный переход с одной ширины на другую при формировании кабеленесущей линии из лотков с разной шириной основания. Аксессуары в исполнении AISI 304 – это изделия, изготовленные из аустенитной низкоуглеродистой марки нержавеющей стали 08Х18Н10, обладающих высокой коррозионной стойкостью к агрессивным средам, износостойкостью и высокими прочностями показателями, что позволяет применять изделия, в пищевой, фармацевтической, химических, металлургических и других отраслях промышленности. | 1343.53 | 1209.18
00-00117839 | Переходник упрощённый горизонтальный (PR16.6130) | Промрукав | Переходник упрощенный горизонтальный обеспечивает фиксированный переход с одной ширины на другую при формировании кабеленесущей линии из лотков с разной шириной основания. Аксессуары в исполнении AISI 304 – это изделия, изготовленные из аустенитной низкоуглеродистой марки нержавеющей стали 08Х18Н10, обладающих высокой коррозионной стойкостью к агрессивным средам, износостойкостью и высокими прочностями показателями, что позволяет применять изделия, в пищевой, фармацевтической, химических, металлургических и других отраслях промышленности. | 913.1 | 821.79
00-00117838 | Переходник упрощённый горизонтальный (PR16.6131) | Промрукав | Переходник упрощенный горизонтальный обеспечивает фиксированный переход с одной ширины на другую при формировании кабеленесущей линии из лотков с разной шириной основания. Аксессуары в исполнении AISI 304 – это изделия, изготовленные из аустенитной низкоуглеродистой марки нержавеющей стали 08Х18Н10, обладающих высокой коррозионной стойкостью к агрессивным средам, износостойкостью и высокими прочностями показателями, что позволяет применять изделия, в пищевой, фармацевтической, химических, металлургических и других отраслях промышленности. | 1160.39 | 1044.35
00-00117837 | Переходник упрощённый горизонтальный (PR16.6132) | Промрукав | Переходник упрощенный горизонтальный обеспечивает фиксированный переход с одной ширины на другую при формировании кабеленесущей линии из лотков с разной шириной основания. Аксессуары в исполнении AISI 304 – это изделия, изготовленные из аустенитной низкоуглеродистой марки нержавеющей стали 08Х18Н10, обладающих высокой коррозионной стойкостью к агрессивным средам, износостойкостью и высокими прочностями показателями, что позволяет применять изделия, в пищевой, фармацевтической, химических, металлургических и других отраслях промышленности. | 1429.18 | 1286.26
00-00117836 | Переходник упрощённый горизонтальный (PR16.6133) | Промрукав | Переходник упрощенный горизонтальный обеспечивает фиксированный переход с одной ширины на другую при формировании кабеленесущей линии из лотков с разной шириной основания. Аксессуары в исполнении AISI 304 – это изделия, изготовленные из аустенитной низкоуглеродистой марки нержавеющей стали 08Х18Н10, обладающих высокой коррозионной стойкостью к агрессивным средам, износостойкостью и высокими прочностями показателями, что позволяет применять изделия, в пищевой, фармацевтической, химических, металлургических и других отраслях промышленности. | 956.43 | 860.79
00-00117835 | Переходник упрощённый горизонтальный (PR16.6134) | Промрукав | Переходник упрощенный горизонтальный обеспечивает фиксированный переход с одной ширины на другую при формировании кабеленесущей линии из лотков с разной шириной основания. Аксессуары в исполнении AISI 304 – это изделия, изготовленные из аустенитной низкоуглеродистой марки нержавеющей стали 08Х18Н10, обладающих высокой коррозионной стойкостью к агрессивным средам, износостойкостью и высокими прочностями показателями, что позволяет применять изделия, в пищевой, фармацевтической, химических, металлургических и других отраслях промышленности. | 1242.72 | 1118.45
00-00117834 | Переходник упрощённый горизонтальный (PR16.6135) | Промрукав | Переходник упрощенный горизонтальный обеспечивает фиксированный переход с одной ширины на другую при формировании кабеленесущей линии из лотков с разной шириной основания. Аксессуары в исполнении AISI 304 – это изделия, изготовленные из аустенитной низкоуглеродистой марки нержавеющей стали 08Х18Н10, обладающих высокой коррозионной стойкостью к агрессивным средам, износостойкостью и высокими прочностями показателями, что позволяет применять изделия, в пищевой, фармацевтической, химических, металлургических и других отраслях промышленности. | 1528.67 | 1375.8
00-00117833 | Переходник упрощённый горизонтальный (PR16.6136) | Промрукав | Переходник упрощенный горизонтальный обеспечивает фиксированный переход с одной ширины на другую при формировании кабеленесущей линии из лотков с разной шириной основания. Аксессуары в исполнении AISI 304 – это изделия, изготовленные из аустенитной низкоуглеродистой марки нержавеющей стали 08Х18Н10, обладающих высокой коррозионной стойкостью к агрессивным средам, износостойкостью и высокими прочностями показателями, что позволяет применять изделия, в пищевой, фармацевтической, химических, металлургических и других отраслях промышленности. | 1013.41 | 912.07
00-00117832 | Переходник упрощённый горизонтальный (PR16.6137) | Промрукав | Переходник упрощенный горизонтальный обеспечивает фиксированный переход с одной ширины на другую при формировании кабеленесущей линии из лотков с разной шириной основания. Аксессуары в исполнении AISI 304 – это изделия, изготовленные из аустенитной низкоуглеродистой марки нержавеющей стали 08Х18Н10, обладающих высокой коррозионной стойкостью к агрессивным средам, износостойкостью и высокими прочностями показателями, что позволяет применять изделия, в пищевой, фармацевтической, химических, металлургических и других отраслях промышленности. | 1325.26 | 1192.73
00-00117831 | Переходник упрощённый горизонтальный (PR16.6138) | Промрукав | Переходник упрощенный горизонтальный обеспечивает фиксированный переход с одной ширины на другую при формировании кабеленесущей линии из лотков с разной шириной основания. Аксессуары в исполнении AISI 304 – это изделия, изготовленные из аустенитной низкоуглеродистой марки нержавеющей стали 08Х18Н10, обладающих высокой коррозионной стойкостью к агрессивным средам, износостойкостью и высокими прочностями показателями, что позволяет применять изделия, в пищевой, фармацевтической, химических, металлургических и других отраслях промышленности. | 1681.56 | 1513.4
00-00117830 | Переходник упрощённый горизонтальный (PR16.6139) | Промрукав | Переходник упрощенный горизонтальный обеспечивает фиксированный переход с одной ширины на другую при формировании кабеленесущей линии из лотков с разной шириной основания. Аксессуары в исполнении AISI 304 – это изделия, изготовленные из аустенитной низкоуглеродистой марки нержавеющей стали 08Х18Н10, обладающих высокой коррозионной стойкостью к агрессивным средам, износостойкостью и высокими прочностями показателями, что позволяет применять изделия, в пищевой, фармацевтической, химических, металлургических и других отраслях промышленности. | 1114.71 | 1003.24
00-00117829 | Переходник упрощённый горизонтальный (PR16.6140) | Промрукав | Переходник упрощенный горизонтальный обеспечивает фиксированный переход с одной ширины на другую при формировании кабеленесущей линии из лотков с разной шириной основания. Аксессуары в исполнении AISI 304 – это изделия, изготовленные из аустенитной низкоуглеродистой марки нержавеющей стали 08Х18Н10, обладающих высокой коррозионной стойкостью к агрессивным средам, износостойкостью и высокими прочностями показателями, что позволяет применять изделия, в пищевой, фармацевтической, химических, металлургических и других отраслях промышленности. | 1457.79 | 1312.01
00-00117828 | Переходник упрощённый горизонтальный (PR16.6141) | Промрукав | Переходник упрощенный горизонтальный обеспечивает фиксированный переход с одной ширины на другую при формировании кабеленесущей линии из лотков с разной шириной основания. Аксессуары в исполнении AISI 304 – это изделия, изготовленные из аустенитной низкоуглеродистой марки нержавеющей стали 08Х18Н10, обладающих высокой коррозионной стойкостью к агрессивным средам, износостойкостью и высокими прочностями показателями, что позволяет применять изделия, в пищевой, фармацевтической, химических, металлургических и других отраслях промышленности. | 859.87 | 773.88
00-00117827 | Переходник упрощённый горизонтальный (PR16.6142) | Промрукав | Переходник упрощенный горизонтальный обеспечивает фиксированный переход с одной ширины на другую при формировании кабеленесущей линии из лотков с разной шириной основания. Аксессуары в исполнении AISI 304 – это изделия, изготовленные из аустенитной низкоуглеродистой марки нержавеющей стали 08Х18Н10, обладающих высокой коррозионной стойкостью к агрессивным средам, износостойкостью и высокими прочностями показателями, что позволяет применять изделия, в пищевой, фармацевтической, химических, металлургических и других отраслях промышленности. | 588.16 | 529.34
00-00117826 | Переходник упрощённый горизонтальный (PR16.6143) | Промрукав | Переходник упрощенный горизонтальный обеспечивает фиксированный переход с одной ширины на другую при формировании кабеленесущей линии из лотков с разной шириной основания. Аксессуары в исполнении AISI 304 – это изделия, изготовленные из аустенитной низкоуглеродистой марки нержавеющей стали 08Х18Н10, обладающих высокой коррозионной стойкостью к агрессивным средам, износостойкостью и высокими прочностями показателями, что позволяет применять изделия, в пищевой, фармацевтической, химических, металлургических и других отраслях промышленности. | 775.45 | 697.91
00-00117825 | Переходник упрощённый горизонтальный (PR16.6144) | Промрукав | Переходник упрощенный горизонтальный обеспечивает фиксированный переход с одной ширины на другую при формировании кабеленесущей линии из лотков с разной шириной основания. Аксессуары в исполнении AISI 304 – это изделия, изготовленные из аустенитной низкоуглеродистой марки нержавеющей стали 08Х18Н10, обладающих высокой коррозионной стойкостью к агрессивным средам, износостойкостью и высокими прочностями показателями, что позволяет применять изделия, в пищевой, фармацевтической, химических, металлургических и других отраслях промышленности. | 1849.69 | 1664.72
00-00117824 | Переходник упрощённый горизонтальный (PR16.6145) | Промрукав | Переходник упрощенный горизонтальный обеспечивает фиксированный переход с одной ширины на другую при формировании кабеленесущей линии из лотков с разной шириной основания. Аксессуары в исполнении AISI 304 – это изделия, изготовленные из аустенитной низкоуглеродистой марки нержавеющей стали 08Х18Н10, обладающих высокой коррозионной стойкостью к агрессивным средам, износостойкостью и высокими прочностями показателями, что позволяет применять изделия, в пищевой, фармацевтической, химических, металлургических и других отраслях промышленности. | 1226.21 | 1103.59
00-00117823 | Переходник упрощённый горизонтальный (PR16.6146) | Промрукав | Переходник упрощенный горизонтальный обеспечивает фиксированный переход с одной ширины на другую при формировании кабеленесущей линии из лотков с разной шириной основания. Аксессуары в исполнении AISI 304 – это изделия, изготовленные из аустенитной низкоуглеродистой марки нержавеющей стали 08Х18Н10, обладающих высокой коррозионной стойкостью к агрессивным средам, износостойкостью и высокими прочностями показателями, что позволяет применять изделия, в пищевой, фармацевтической, химических, металлургических и других отраслях промышленности. | 1603.54 | 1443.19
00-00117822 | Переходник упрощённый горизонтальный (PR16.6147) | Промрукав | Переходник упрощенный горизонтальный обеспечивает фиксированный переход с одной ширины на другую при формировании кабеленесущей линии из лотков с разной шириной основания. Аксессуары в исполнении AISI 304 – это изделия, изготовленные из аустенитной низкоуглеродистой марки нержавеющей стали 08Х18Н10, обладающих высокой коррозионной стойкостью к агрессивным средам, износостойкостью и высокими прочностями показателями, что позволяет применять изделия, в пищевой, фармацевтической, химических, металлургических и других отраслях промышленности. | 1348.82 | 1213.94
00-00117821 | Переходник упрощённый горизонтальный (PR16.6148) | Промрукав | Переходник упрощенный горизонтальный обеспечивает фиксированный переход с одной ширины на другую при формировании кабеленесущей линии из лотков с разной шириной основания. Аксессуары в исполнении AISI 316 – это изделия, изготовленные из аустенитной конструкционной марки нержавеющей стали 10Х17Н13М2 или А4, которая представляет собой улучшенную марку AISI 304 за счёт добавления в состав молибдена (который защищает от разрушения в морской воде) и более высокого содержания цветных металлов, в том числе и никеля. Изделия из AISI 316 характеризуются высокими показателями по коррозионной стойкостью к агрессивным средам, даже при высокой температуре эксплуатации, износостойкостью и высокими прочностями показателями, что позволяет применять изделия в: металлургической, кораблестроительной, пищевой, фармацевтической, химической, нефтедобывающей и нефтеперерабатывающей, и других отраслях промышленности. | 1323.78 | 1191.4
00-00117820 | Переходник упрощённый горизонтальный (PR16.6149) | Промрукав | Переходник упрощенный горизонтальный обеспечивает фиксированный переход с одной ширины на другую при формировании кабеленесущей линии из лотков с разной шириной основания. Аксессуары в исполнении AISI 316 – это изделия, изготовленные из аустенитной конструкционной марки нержавеющей стали 10Х17Н13М2 или А4, которая представляет собой улучшенную марку AISI 304 за счёт добавления в состав молибдена (который защищает от разрушения в морской воде) и более высокого содержания цветных металлов, в том числе и никеля. Изделия из AISI 316 характеризуются высокими показателями по коррозионной стойкостью к агрессивным средам, даже при высокой температуре эксплуатации, износостойкостью и высокими прочностями показателями, что позволяет применять изделия в: металлургической, кораблестроительной, пищевой, фармацевтической, химической, нефтедобывающей и нефтеперерабатывающей, и других отраслях промышленности. | 978.08 | 880.27
00-00117819 | Переходник упрощённый горизонтальный (PR16.6150) | Промрукав | Переходник упрощенный горизонтальный обеспечивает фиксированный переход с одной ширины на другую при формировании кабеленесущей линии из лотков с разной шириной основания. Аксессуары в исполнении AISI 316 – это изделия, изготовленные из аустенитной конструкционной марки нержавеющей стали 10Х17Н13М2 или А4, которая представляет собой улучшенную марку AISI 304 за счёт добавления в состав молибдена (который защищает от разрушения в морской воде) и более высокого содержания цветных металлов, в том числе и никеля. Изделия из AISI 316 характеризуются высокими показателями по коррозионной стойкостью к агрессивным средам, даже при высокой температуре эксплуатации, износостойкостью и высокими прочностями показателями, что позволяет применять изделия в: металлургической, кораблестроительной, пищевой, фармацевтической, химической, нефтедобывающей и нефтеперерабатывающей, и других отраслях промышленности. | 1181.8 | 1063.62
00-00117818 | Переходник упрощённый горизонтальный (PR16.6151) | Промрукав | Переходник упрощенный горизонтальный обеспечивает фиксированный переход с одной ширины на другую при формировании кабеленесущей линии из лотков с разной шириной основания. Аксессуары в исполнении AISI 316 – это изделия, изготовленные из аустенитной конструкционной марки нержавеющей стали 10Х17Н13М2 или А4, которая представляет собой улучшенную марку AISI 304 за счёт добавления в состав молибдена (который защищает от разрушения в морской воде) и более высокого содержания цветных металлов, в том числе и никеля. Изделия из AISI 316 характеризуются высокими показателями по коррозионной стойкостью к агрессивным средам, даже при высокой температуре эксплуатации, износостойкостью и высокими прочностями показателями, что позволяет применять изделия в: металлургической, кораблестроительной, пищевой, фармацевтической, химической, нефтедобывающей и нефтеперерабатывающей, и других отраслях промышленности. | 1463.06 | 1316.75
00-00117817 | Переходник упрощённый горизонтальный (PR16.6152) | Промрукав | Переходник упрощенный горизонтальный обеспечивает фиксированный переход с одной ширины на другую при формировании кабеленесущей линии из лотков с разной шириной основания. Аксессуары в исполнении AISI 316 – это изделия, изготовленные из аустенитной конструкционной марки нержавеющей стали 10Х17Н13М2 или А4, которая представляет собой улучшенную марку AISI 304 за счёт добавления в состав молибдена (который защищает от разрушения в морской воде) и более высокого содержания цветных металлов, в том числе и никеля. Изделия из AISI 316 характеризуются высокими показателями по коррозионной стойкостью к агрессивным средам, даже при высокой температуре эксплуатации, износостойкостью и высокими прочностями показателями, что позволяет применять изделия в: металлургической, кораблестроительной, пищевой, фармацевтической, химической, нефтедобывающей и нефтеперерабатывающей, и других отраслях промышленности. | 1058.13 | 952.32
00-00117816 | Переходник упрощённый горизонтальный (PR16.6153) | Промрукав | Переходник упрощенный горизонтальный обеспечивает фиксированный переход с одной ширины на другую при формировании кабеленесущей линии из лотков с разной шириной основания. Аксессуары в исполнении AISI 316 – это изделия, изготовленные из аустенитной конструкционной марки нержавеющей стали 10Х17Н13М2 или А4, которая представляет собой улучшенную марку AISI 304 за счёт добавления в состав молибдена (который защищает от разрушения в морской воде) и более высокого содержания цветных металлов, в том числе и никеля. Изделия из AISI 316 характеризуются высокими показателями по коррозионной стойкостью к агрессивным средам, даже при высокой температуре эксплуатации, износостойкостью и высокими прочностями показателями, что позволяет применять изделия в: металлургической, кораблестроительной, пищевой, фармацевтической, химической, нефтедобывающей и нефтеперерабатывающей, и других отраслях промышленности. | 1297.36 | 1167.62
00-00117815 | Переходник упрощённый горизонтальный (PR16.6154) | Промрукав | Переходник упрощенный горизонтальный обеспечивает фиксированный переход с одной ширины на другую при формировании кабеленесущей линии из лотков с разной шириной основания. Аксессуары в исполнении AISI 316 – это изделия, изготовленные из аустенитной конструкционной марки нержавеющей стали 10Х17Н13М2 или А4, которая представляет собой улучшенную марку AISI 304 за счёт добавления в состав молибдена (который защищает от разрушения в морской воде) и более высокого содержания цветных металлов, в том числе и никеля. Изделия из AISI 316 характеризуются высокими показателями по коррозионной стойкостью к агрессивным средам, даже при высокой температуре эксплуатации, износостойкостью и высокими прочностями показателями, что позволяет применять изделия в: металлургической, кораблестроительной, пищевой, фармацевтической, химической, нефтедобывающей и нефтеперерабатывающей, и других отраслях промышленности. | 1602.34 | 1442.11
00-00117814 | Переходник упрощённый горизонтальный (PR16.6155) | Промрукав | Переходник упрощенный горизонтальный обеспечивает фиксированный переход с одной ширины на другую при формировании кабеленесущей линии из лотков с разной шириной основания. Аксессуары в исполнении AISI 316 – это изделия, изготовленные из аустенитной конструкционной марки нержавеющей стали 10Х17Н13М2 или А4, которая представляет собой улучшенную марку AISI 304 за счёт добавления в состав молибдена (который защищает от разрушения в морской воде) и более высокого содержания цветных металлов, в том числе и никеля. Изделия из AISI 316 характеризуются высокими показателями по коррозионной стойкостью к агрессивным средам, даже при высокой температуре эксплуатации, износостойкостью и высокими прочностями показателями, что позволяет применять изделия в: металлургической, кораблестроительной, пищевой, фармацевтической, химической, нефтедобывающей и нефтеперерабатывающей, и других отраслях промышленности. | 1118.5 | 1006.65
00-00117813 | Переходник упрощённый горизонтальный (PR16.6156) | Промрукав | Переходник упрощенный горизонтальный обеспечивает фиксированный переход с одной ширины на другую при формировании кабеленесущей линии из лотков с разной шириной основания. Аксессуары в исполнении AISI 316 – это изделия, изготовленные из аустенитной конструкционной марки нержавеющей стали 10Х17Н13М2 или А4, которая представляет собой улучшенную марку AISI 304 за счёт добавления в состав молибдена (который защищает от разрушения в морской воде) и более высокого содержания цветных металлов, в том числе и никеля. Изделия из AISI 316 характеризуются высокими показателями по коррозионной стойкостью к агрессивным средам, даже при высокой температуре эксплуатации, износостойкостью и высокими прочностями показателями, что позволяет применять изделия в: металлургической, кораблестроительной, пищевой, фармацевтической, химической, нефтедобывающей и нефтеперерабатывающей, и других отраслях промышленности. | 1393.48 | 1254.13
00-00117812 | Переходник упрощённый горизонтальный (PR16.6157) | Промрукав | Переходник упрощенный горизонтальный обеспечивает фиксированный переход с одной ширины на другую при формировании кабеленесущей линии из лотков с разной шириной основания. Аксессуары в исполнении AISI 316 – это изделия, изготовленные из аустенитной конструкционной марки нержавеющей стали 10Х17Н13М2 или А4, которая представляет собой улучшенную марку AISI 304 за счёт добавления в состав молибдена (который защищает от разрушения в морской воде) и более высокого содержания цветных металлов, в том числе и никеля. Изделия из AISI 316 характеризуются высокими показателями по коррозионной стойкостью к агрессивным средам, даже при высокой температуре эксплуатации, износостойкостью и высокими прочностями показателями, что позволяет применять изделия в: металлургической, кораблестроительной, пищевой, фармацевтической, химической, нефтедобывающей и нефтеперерабатывающей, и других отраслях промышленности. | 1741.65 | 1567.49
00-00117811 | Переходник упрощённый горизонтальный (PR16.6158) | Промрукав | Переходник упрощенный горизонтальный обеспечивает фиксированный переход с одной ширины на другую при формировании кабеленесущей линии из лотков с разной шириной основания. Аксессуары в исполнении AISI 316 – это изделия, изготовленные из аустенитной конструкционной марки нержавеющей стали 10Х17Н13М2 или А4, которая представляет собой улучшенную марку AISI 304 за счёт добавления в состав молибдена (который защищает от разрушения в морской воде) и более высокого содержания цветных металлов, в том числе и никеля. Изделия из AISI 316 характеризуются высокими показателями по коррозионной стойкостью к агрессивным средам, даже при высокой температуре эксплуатации, износостойкостью и высокими прочностями показателями, что позволяет применять изделия в: металлургической, кораблестроительной, пищевой, фармацевтической, химической, нефтедобывающей и нефтеперерабатывающей, и других отраслях промышленности. | 1198.58 | 1078.72
00-00117810 | Переходник упрощённый горизонтальный (PR16.6159) | Промрукав | Переходник упрощенный горизонтальный обеспечивает фиксированный переход с одной ширины на другую при формировании кабеленесущей линии из лотков с разной шириной основания. Аксессуары в исполнении AISI 316 – это изделия, изготовленные из аустенитной конструкционной марки нержавеющей стали 10Х17Н13М2 или А4, которая представляет собой улучшенную марку AISI 304 за счёт добавления в состав молибдена (который защищает от разрушения в морской воде) и более высокого содержания цветных металлов, в том числе и никеля. Изделия из AISI 316 характеризуются высокими показателями по коррозионной стойкостью к агрессивным средам, даже при высокой температуре эксплуатации, износостойкостью и высокими прочностями показателями, что позволяет применять изделия в: металлургической, кораблестроительной, пищевой, фармацевтической, химической, нефтедобывающей и нефтеперерабатывающей, и других отраслях промышленности. | 1509.05 | 1358.15
00-00117809 | Переходник упрощённый горизонтальный (PR16.6160) | Промрукав | Переходник упрощенный горизонтальный обеспечивает фиксированный переход с одной ширины на другую при формировании кабеленесущей линии из лотков с разной шириной основания. Аксессуары в исполнении AISI 316 – это изделия, изготовленные из аустенитной конструкционной марки нержавеющей стали 10Х17Н13М2 или А4, которая представляет собой улучшенную марку AISI 304 за счёт добавления в состав молибдена (который защищает от разрушения в морской воде) и более высокого содержания цветных металлов, в том числе и никеля. Изделия из AISI 316 характеризуются высокими показателями по коррозионной стойкостью к агрессивным средам, даже при высокой температуре эксплуатации, износостойкостью и высокими прочностями показателями, что позволяет применять изделия в: металлургической, кораблестроительной, пищевой, фармацевтической, химической, нефтедобывающей и нефтеперерабатывающей, и других отраслях промышленности. | 1880.96 | 1692.86
00-00117808 | Переходник упрощённый горизонтальный (PR16.6161) | Промрукав | Переходник упрощенный горизонтальный обеспечивает фиксированный переход с одной ширины на другую при формировании кабеленесущей линии из лотков с разной шириной основания. Аксессуары в исполнении AISI 316 – это изделия, изготовленные из аустенитной конструкционной марки нержавеющей стали 10Х17Н13М2 или А4, которая представляет собой улучшенную марку AISI 304 за счёт добавления в состав молибдена (который защищает от разрушения в морской воде) и более высокого содержания цветных металлов, в том числе и никеля. Изделия из AISI 316 характеризуются высокими показателями по коррозионной стойкостью к агрессивным средам, даже при высокой температуре эксплуатации, износостойкостью и высокими прочностями показателями, что позволяет применять изделия в: металлургической, кораблестроительной, пищевой, фармацевтической, химической, нефтедобывающей и нефтеперерабатывающей, и других отраслях промышленности. | 1278.35 | 1150.52
00-00117807 | Переходник упрощённый горизонтальный (PR16.6162) | Промрукав | Переходник упрощенный горизонтальный обеспечивает фиксированный переход с одной ширины на другую при формировании кабеленесущей линии из лотков с разной шириной основания. Аксессуары в исполнении AISI 316 – это изделия, изготовленные из аустенитной конструкционной марки нержавеющей стали 10Х17Н13М2 или А4, которая представляет собой улучшенную марку AISI 304 за счёт добавления в состав молибдена (который защищает от разрушения в морской воде) и более высокого содержания цветных металлов, в том числе и никеля. Изделия из AISI 316 характеризуются высокими показателями по коррозионной стойкостью к агрессивным средам, даже при высокой температуре эксплуатации, износостойкостью и высокими прочностями показателями, что позволяет применять изделия в: металлургической, кораблестроительной, пищевой, фармацевтической, химической, нефтедобывающей и нефтеперерабатывающей, и других отраслях промышленности. | 1624.58 | 1462.12
00-00117806 | Переходник упрощённый горизонтальный (PR16.6163) | Промрукав | Переходник упрощенный горизонтальный обеспечивает фиксированный переход с одной ширины на другую при формировании кабеленесущей линии из лотков с разной шириной основания. Аксессуары в исполнении AISI 316 – это изделия, изготовленные из аустенитной конструкционной марки нержавеющей стали 10Х17Н13М2 или А4, которая представляет собой улучшенную марку AISI 304 за счёт добавления в состав молибдена (который защищает от разрушения в морской воде) и более высокого содержания цветных металлов, в том числе и никеля. Изделия из AISI 316 характеризуются высокими показателями по коррозионной стойкостью к агрессивным средам, даже при высокой температуре эксплуатации, износостойкостью и высокими прочностями показателями, что позволяет применять изделия в: металлургической, кораблестроительной, пищевой, фармацевтической, химической, нефтедобывающей и нефтеперерабатывающей, и других отраслях промышленности. | 2000.83 | 1800.75
00-00117805 | Переходник упрощённый горизонтальный (PR16.6164) | Промрукав | Переходник упрощенный горизонтальный обеспечивает фиксированный переход с одной ширины на другую при формировании кабеленесущей линии из лотков с разной шириной основания. Аксессуары в исполнении AISI 316 – это изделия, изготовленные из аустенитной конструкционной марки нержавеющей стали 10Х17Н13М2 или А4, которая представляет собой улучшенную марку AISI 304 за счёт добавления в состав молибдена (который защищает от разрушения в морской воде) и более высокого содержания цветных металлов, в том числе и никеля. Изделия из AISI 316 характеризуются высокими показателями по коррозионной стойкостью к агрессивным средам, даже при высокой температуре эксплуатации, износостойкостью и высокими прочностями показателями, что позволяет применять изделия в: металлургической, кораблестроительной, пищевой, фармацевтической, химической, нефтедобывающей и нефтеперерабатывающей, и других отраслях промышленности. | 1339 | 1205.1
00-00117804 | Переходник упрощённый горизонтальный (PR16.6165) | Промрукав | Переходник упрощенный горизонтальный обеспечивает фиксированный переход с одной ширины на другую при формировании кабеленесущей линии из лотков с разной шириной основания. Аксессуары в исполнении AISI 316 – это изделия, изготовленные из аустенитной конструкционной марки нержавеющей стали 10Х17Н13М2 или А4, которая представляет собой улучшенную марку AISI 304 за счёт добавления в состав молибдена (который защищает от разрушения в морской воде) и более высокого содержания цветных металлов, в том числе и никеля. Изделия из AISI 316 характеризуются высокими показателями по коррозионной стойкостью к агрессивным средам, даже при высокой температуре эксплуатации, износостойкостью и высокими прочностями показателями, что позволяет применять изделия в: металлургической, кораблестроительной, пищевой, фармацевтической, химической, нефтедобывающей и нефтеперерабатывающей, и других отраслях промышленности. | 1739.83 | 1565.85
00-00117803 | Переходник упрощённый горизонтальный (PR16.6166) | Промрукав | Переходник упрощенный горизонтальный обеспечивает фиксированный переход с одной ширины на другую при формировании кабеленесущей линии из лотков с разной шириной основания. Аксессуары в исполнении AISI 316 – это изделия, изготовленные из аустенитной конструкционной марки нержавеющей стали 10Х17Н13М2 или А4, которая представляет собой улучшенную марку AISI 304 за счёт добавления в состав молибдена (который защищает от разрушения в морской воде) и более высокого содержания цветных металлов, в том числе и никеля. Изделия из AISI 316 характеризуются высокими показателями по коррозионной стойкостью к агрессивным средам, даже при высокой температуре эксплуатации, износостойкостью и высокими прочностями показателями, что позволяет применять изделия в: металлургической, кораблестроительной, пищевой, фармацевтической, химической, нефтедобывающей и нефтеперерабатывающей, и других отраслях промышленности. | 2140.14 | 1926.13
00-00117802 | Переходник упрощённый горизонтальный (PR16.6167) | Промрукав | Переходник упрощенный горизонтальный обеспечивает фиксированный переход с одной ширины на другую при формировании кабеленесущей линии из лотков с разной шириной основания. Аксессуары в исполнении AISI 316 – это изделия, изготовленные из аустенитной конструкционной марки нержавеющей стали 10Х17Н13М2 или А4, которая представляет собой улучшенную марку AISI 304 за счёт добавления в состав молибдена (который защищает от разрушения в морской воде) и более высокого содержания цветных металлов, в том числе и никеля. Изделия из AISI 316 характеризуются высокими показателями по коррозионной стойкостью к агрессивным средам, даже при высокой температуре эксплуатации, износостойкостью и высокими прочностями показателями, что позволяет применять изделия в: металлургической, кораблестроительной, пищевой, фармацевтической, химической, нефтедобывающей и нефтеперерабатывающей, и других отраслях промышленности. | 1418.77 | 1276.89
00-00117801 | Переходник упрощённый горизонтальный (PR16.6168) | Промрукав | Переходник упрощенный горизонтальный обеспечивает фиксированный переход с одной ширины на другую при формировании кабеленесущей линии из лотков с разной шириной основания. Аксессуары в исполнении AISI 316 – это изделия, изготовленные из аустенитной конструкционной марки нержавеющей стали 10Х17Н13М2 или А4, которая представляет собой улучшенную марку AISI 304 за счёт добавления в состав молибдена (который защищает от разрушения в морской воде) и более высокого содержания цветных металлов, в том числе и никеля. Изделия из AISI 316 характеризуются высокими показателями по коррозионной стойкостью к агрессивным средам, даже при высокой температуре эксплуатации, износостойкостью и высокими прочностями показателями, что позволяет применять изделия в: металлургической, кораблестроительной, пищевой, фармацевтической, химической, нефтедобывающей и нефтеперерабатывающей, и других отраслях промышленности. | 1855.36 | 1669.82
00-00117800 | Переходник упрощённый горизонтальный (PR16.6169) | Промрукав | Переходник упрощенный горизонтальный обеспечивает фиксированный переход с одной ширины на другую при формировании кабеленесущей линии из лотков с разной шириной основания. Аксессуары в исполнении AISI 316 – это изделия, изготовленные из аустенитной конструкционной марки нержавеющей стали 10Х17Н13М2 или А4, которая представляет собой улучшенную марку AISI 304 за счёт добавления в состав молибдена (который защищает от разрушения в морской воде) и более высокого содержания цветных металлов, в том числе и никеля. Изделия из AISI 316 характеризуются высокими показателями по коррозионной стойкостью к агрессивным средам, даже при высокой температуре эксплуатации, износостойкостью и высокими прочностями показателями, что позволяет применять изделия в: металлургической, кораблестроительной, пищевой, фармацевтической, химической, нефтедобывающей и нефтеперерабатывающей, и других отраслях промышленности. | 2354.17 | 2118.75
00-00117799 | Переходник упрощённый горизонтальный (PR16.6170) | Промрукав | Переходник упрощенный горизонтальный обеспечивает фиксированный переход с одной ширины на другую при формировании кабеленесущей линии из лотков с разной шириной основания. Аксессуары в исполнении AISI 316 – это изделия, изготовленные из аустенитной конструкционной марки нержавеющей стали 10Х17Н13М2 или А4, которая представляет собой улучшенную марку AISI 304 за счёт добавления в состав молибдена (который защищает от разрушения в морской воде) и более высокого содержания цветных металлов, в том числе и никеля. Изделия из AISI 316 характеризуются высокими показателями по коррозионной стойкостью к агрессивным средам, даже при высокой температуре эксплуатации, износостойкостью и высокими прочностями показателями, что позволяет применять изделия в: металлургической, кораблестроительной, пищевой, фармацевтической, химической, нефтедобывающей и нефтеперерабатывающей, и других отраслях промышленности. | 1560.64 | 1404.58
00-00117798 | Переходник упрощённый горизонтальный (PR16.6171) | Промрукав | Переходник упрощенный горизонтальный обеспечивает фиксированный переход с одной ширины на другую при формировании кабеленесущей линии из лотков с разной шириной основания. Аксессуары в исполнении AISI 316 – это изделия, изготовленные из аустенитной конструкционной марки нержавеющей стали 10Х17Н13М2 или А4, которая представляет собой улучшенную марку AISI 304 за счёт добавления в состав молибдена (который защищает от разрушения в морской воде) и более высокого содержания цветных металлов, в том числе и никеля. Изделия из AISI 316 характеризуются высокими показателями по коррозионной стойкостью к агрессивным средам, даже при высокой температуре эксплуатации, износостойкостью и высокими прочностями показателями, что позволяет применять изделия в: металлургической, кораблестроительной, пищевой, фармацевтической, химической, нефтедобывающей и нефтеперерабатывающей, и других отраслях промышленности. | 2040.87 | 1836.78
00-00117797 | Переходник упрощённый горизонтальный (PR16.6172) | Промрукав | Переходник упрощенный горизонтальный обеспечивает фиксированный переход с одной ширины на другую при формировании кабеленесущей линии из лотков с разной шириной основания. Аксессуары в исполнении AISI 316 – это изделия, изготовленные из аустенитной конструкционной марки нержавеющей стали 10Х17Н13М2 или А4, которая представляет собой улучшенную марку AISI 304 за счёт добавления в состав молибдена (который защищает от разрушения в морской воде) и более высокого содержания цветных металлов, в том числе и никеля. Изделия из AISI 316 характеризуются высокими показателями по коррозионной стойкостью к агрессивным средам, даже при высокой температуре эксплуатации, износостойкостью и высокими прочностями показателями, что позволяет применять изделия в: металлургической, кораблестроительной, пищевой, фармацевтической, химической, нефтедобывающей и нефтеперерабатывающей, и других отраслях промышленности. | 1203.85 | 1083.47
00-00117796 | Переходник упрощённый горизонтальный (PR16.6173) | Промрукав | Переходник упрощенный горизонтальный обеспечивает фиксированный переход с одной ширины на другую при формировании кабеленесущей линии из лотков с разной шириной основания. Аксессуары в исполнении AISI 316 – это изделия, изготовленные из аустенитной конструкционной марки нержавеющей стали 10Х17Н13М2 или А4, которая представляет собой улучшенную марку AISI 304 за счёт добавления в состав молибдена (который защищает от разрушения в морской воде) и более высокого содержания цветных металлов, в том числе и никеля. Изделия из AISI 316 характеризуются высокими показателями по коррозионной стойкостью к агрессивным средам, даже при высокой температуре эксплуатации, износостойкостью и высокими прочностями показателями, что позволяет применять изделия в: металлургической, кораблестроительной, пищевой, фармацевтической, химической, нефтедобывающей и нефтеперерабатывающей, и других отраслях промышленности. | 823.44 | 741.1
00-00117795 | Переходник упрощённый горизонтальный (PR16.6174) | Промрукав | Переходник упрощенный горизонтальный обеспечивает фиксированный переход с одной ширины на другую при формировании кабеленесущей линии из лотков с разной шириной основания. Аксессуары в исполнении AISI 316 – это изделия, изготовленные из аустенитной конструкционной марки нержавеющей стали 10Х17Н13М2 или А4, которая представляет собой улучшенную марку AISI 304 за счёт добавления в состав молибдена (который защищает от разрушения в морской воде) и более высокого содержания цветных металлов, в том числе и никеля. Изделия из AISI 316 характеризуются высокими показателями по коррозионной стойкостью к агрессивным средам, даже при высокой температуре эксплуатации, износостойкостью и высокими прочностями показателями, что позволяет применять изделия в: металлургической, кораблестроительной, пищевой, фармацевтической, химической, нефтедобывающей и нефтеперерабатывающей, и других отраслях промышленности. | 1085.67 | 977.1
00-00117794 | Переходник упрощённый горизонтальный (PR16.6175) | Промрукав | Переходник упрощенный горизонтальный обеспечивает фиксированный переход с одной ширины на другую при формировании кабеленесущей линии из лотков с разной шириной основания. Аксессуары в исполнении AISI 316 – это изделия, изготовленные из аустенитной конструкционной марки нержавеющей стали 10Х17Н13М2 или А4, которая представляет собой улучшенную марку AISI 304 за счёт добавления в состав молибдена (который защищает от разрушения в морской воде) и более высокого содержания цветных металлов, в том числе и никеля. Изделия из AISI 316 характеризуются высокими показателями по коррозионной стойкостью к агрессивным средам, даже при высокой температуре эксплуатации, износостойкостью и высокими прочностями показателями, что позволяет применять изделия в: металлургической, кораблестроительной, пищевой, фармацевтической, химической, нефтедобывающей и нефтеперерабатывающей, и других отраслях промышленности. | 2589.57 | 2330.61
00-00117793 | Переходник упрощённый горизонтальный (PR16.6176) | Промрукав | Переходник упрощенный горизонтальный обеспечивает фиксированный переход с одной ширины на другую при формировании кабеленесущей линии из лотков с разной шириной основания. Аксессуары в исполнении AISI 316 – это изделия, изготовленные из аустенитной конструкционной марки нержавеющей стали 10Х17Н13М2 или А4, которая представляет собой улучшенную марку AISI 304 за счёт добавления в состав молибдена (который защищает от разрушения в морской воде) и более высокого содержания цветных металлов, в том числе и никеля. Изделия из AISI 316 характеризуются высокими показателями по коррозионной стойкостью к агрессивным средам, даже при высокой температуре эксплуатации, износостойкостью и высокими прочностями показателями, что позволяет применять изделия в: металлургической, кораблестроительной, пищевой, фармацевтической, химической, нефтедобывающей и нефтеперерабатывающей, и других отраслях промышленности. | 1716.7 | 1545.03
00-00117792 | Переходник упрощённый горизонтальный (PR16.6177) | Промрукав | Переходник упрощенный горизонтальный обеспечивает фиксированный переход с одной ширины на другую при формировании кабеленесущей линии из лотков с разной шириной основания. Аксессуары в исполнении AISI 316 – это изделия, изготовленные из аустенитной конструкционной марки нержавеющей стали 10Х17Н13М2 или А4, которая представляет собой улучшенную марку AISI 304 за счёт добавления в состав молибдена (который защищает от разрушения в морской воде) и более высокого содержания цветных металлов, в том числе и никеля. Изделия из AISI 316 характеризуются высокими показателями по коррозионной стойкостью к агрессивным средам, даже при высокой температуре эксплуатации, износостойкостью и высокими прочностями показателями, что позволяет применять изделия в: металлургической, кораблестроительной, пищевой, фармацевтической, химической, нефтедобывающей и нефтеперерабатывающей, и других отраслях промышленности. | 2244.98 | 2020.48
00-00117791 | Переходник упрощённый горизонтальный (PR16.6178) | Промрукав | Переходник упрощенный горизонтальный обеспечивает фиксированный переход с одной ширины на другую при формировании кабеленесущей линии из лотков с разной шириной основания. Аксессуары в исполнении AISI 316 – это изделия, изготовленные из аустенитной конструкционной марки нержавеющей стали 10Х17Н13М2 или А4, которая представляет собой улучшенную марку AISI 304 за счёт добавления в состав молибдена (который защищает от разрушения в морской воде) и более высокого содержания цветных металлов, в том числе и никеля. Изделия из AISI 316 характеризуются высокими показателями по коррозионной стойкостью к агрессивным средам, даже при высокой температуре эксплуатации, износостойкостью и высокими прочностями показателями, что позволяет применять изделия в: металлургической, кораблестроительной, пищевой, фармацевтической, химической, нефтедобывающей и нефтеперерабатывающей, и других отраслях промышленности. | 1888.38 | 1699.54
00-00086374 | Переходник упр.гориз.на 100 мм Н100(PR16.1050) | Промрукав | Переходник упрощённый горизонтальный обеспечивает фиксированный переход с одной ширины на другую при формировании кабеленесущей линии из лотков с разной шириной основания. | 319.5 | 287.55
00-00086375 | Переходник упр.гориз.на 100 мм Н50(PR16.1048) | Промрукав | Переходник упрощённый горизонтальный обеспечивает фиксированный переход с одной ширины на другую при формировании кабеленесущей линии из лотков с разной шириной основания. | 165.43 | 148.89
00-00086376 | Переходник упр.гориз.на 100 мм Н80(PR16.1049) | Промрукав | Переходник упрощённый горизонтальный обеспечивает фиксированный переход с одной ширины на другую при формировании кабеленесущей линии из лотков с разной шириной основания. | 229.73 | 206.76
00-00086377 | Переходник упр.гориз.на 150 мм Н100(PR16.1053) | Промрукав | Переходник упрощённый горизонтальный обеспечивает фиксированный переход с одной ширины на другую при формировании кабеленесущей линии из лотков с разной шириной основания. | 326.77 | 294.09
00-00086378 | Переходник упр.гориз.на 150 мм Н50(PR16.1051) | Промрукав | Переходник упрощённый горизонтальный обеспечивает фиксированный переход с одной ширины на другую при формировании кабеленесущей линии из лотков с разной шириной основания. | 183 | 164.7
00-00086379 | Переходник упр.гориз.на 150 мм Н80(PR16.1052) | Промрукав | Переходник упрощённый горизонтальный обеспечивает фиксированный переход с одной ширины на другую при формировании кабеленесущей линии из лотков с разной шириной основания. | 256.89 | 231.2
00-00086380 | Переходник упр.гориз.на 200 мм Н100(PR16.1056) | Промрукав | Переходник упрощённый горизонтальный обеспечивает фиксированный переход с одной ширины на другую при формировании кабеленесущей линии из лотков с разной шириной основания. | 385.46 | 346.91
00-00086381 | Переходник упр.гориз.на 200 мм Н50(PR16.1054) | Промрукав | Переходник упрощённый горизонтальный обеспечивает фиксированный переход с одной ширины на другую при формировании кабеленесущей линии из лотков с разной шириной основания. | 207.2 | 186.48
00-00086382 | Переходник упр.гориз.на 200 мм Н80(PR16.1055) | Промрукав | Переходник упрощённый горизонтальный обеспечивает фиксированный переход с одной ширины на другую при формировании кабеленесущей линии из лотков с разной шириной основания. | 284.14 | 255.73
00-00086383 | Переходник упр.гориз.на 250 мм Н100(PR16.1059) | Промрукав | Переходник упрощённый горизонтальный обеспечивает фиксированный переход с одной ширины на другую при формировании кабеленесущей линии из лотков с разной шириной основания. | 424.05 | 381.65
00-00086384 | Переходник упр.гориз.на 250 мм Н50(PR16.1057) | Промрукав | Переходник упрощённый горизонтальный обеспечивает фиксированный переход с одной ширины на другую при формировании кабеленесущей линии из лотков с разной шириной основания. | 227.91 | 205.12
00-00086385 | Переходник упр.гориз.на 250 мм Н80(PR16.1058) | Промрукав | Переходник упрощённый горизонтальный обеспечивает фиксированный переход с одной ширины на другую при формировании кабеленесущей линии из лотков с разной шириной основания. | 312.51 | 281.26
00-00086386 | Переходник упр.гориз.на 300 мм Н100(PR16.1062) | Промрукав | Переходник упрощённый горизонтальный обеспечивает фиксированный переход с одной ширины на другую при формировании кабеленесущей линии из лотков с разной шириной основания. | 528.73 | 475.86
00-00086387 | Переходник упр.гориз.на 300 мм Н50(PR16.1060) | Промрукав | Переходник упрощённый горизонтальный обеспечивает фиксированный переход с одной ширины на другую при формировании кабеленесущей линии из лотков с разной шириной основания. | 259.99 | 233.99
00-00086388 | Переходник упр.гориз.на 300 мм Н80(PR16.1061) | Промрукав | Переходник упрощённый горизонтальный обеспечивает фиксированный переход с одной ширины на другую при формировании кабеленесущей линии из лотков с разной шириной основания. | 410.68 | 369.61
00-00086389 | Переходник упр.гориз.на 350 мм Н100(PR16.1075) | Промрукав | Переходник упрощённый горизонтальный обеспечивает фиксированный переход с одной ширины на другую при формировании кабеленесущей линии из лотков с разной шириной основания. | 581.62 | 523.46
00-00086390 | Переходник упр.гориз.на 350 мм Н50(PR16.1063) | Промрукав | Переходник упрощённый горизонтальный обеспечивает фиксированный переход с одной ширины на другую при формировании кабеленесущей линии из лотков с разной шириной основания. | 286.04 | 257.44
00-00086391 | Переходник упр.гориз.на 350 мм Н80(PR16.1064) | Промрукав | Переходник упрощённый горизонтальный обеспечивает фиксированный переход с одной ширины на другую при формировании кабеленесущей линии из лотков с разной шириной основания. | 451.69 | 406.52
00-00086392 | Переходник упр.гориз.на 400 мм Н100(PR16.1067) | Промрукав | Переходник упрощённый горизонтальный обеспечивает фиксированный переход с одной ширины на другую при формировании кабеленесущей линии из лотков с разной шириной основания. | 671.56 | 604.4
00-00086393 | Переходник упр.гориз.на 400 мм Н50(PR16.1065) | Промрукав | Переходник упрощённый горизонтальный обеспечивает фиксированный переход с одной ширины на другую при формировании кабеленесущей линии из лотков с разной шириной основания. | 313.29 | 281.96
00-00086394 | Переходник упр.гориз.на 400 мм Н80(PR16.1066) | Промрукав | Переходник упрощённый горизонтальный обеспечивает фиксированный переход с одной ширины на другую при формировании кабеленесущей линии из лотков с разной шириной основания. | 464.82 | 418.34
00-00086395 | Переходник упр.гориз.на 450 мм Н100(PR16.1070) | Промрукав | Переходник упрощённый горизонтальный обеспечивает фиксированный переход с одной ширины на другую при формировании кабеленесущей линии из лотков с разной шириной основания. | 738.67 | 664.8
00-00086396 | Переходник упр.гориз.на 450 мм Н50(PR16.1068) | Промрукав | Переходник упрощённый горизонтальный обеспечивает фиксированный переход с одной ширины на другую при формировании кабеленесущей линии из лотков с разной шириной основания. | 344.6 | 310.14
00-00086397 | Переходник упр.гориз.на 450 мм Н80(PR16.1069) | Промрукав | Переходник упрощённый горизонтальный обеспечивает фиксированный переход с одной ширины на другую при формировании кабеленесущей линии из лотков с разной шириной основания. | 511.33 | 460.2
00-00086398 | Переходник упр.гориз.на 50 мм Н100(PR16.1047) | Промрукав | Переходник упрощённый горизонтальный обеспечивает фиксированный переход с одной ширины на другую при формировании кабеленесущей линии из лотков с разной шириной основания. | 214.26 | 192.83
00-00086399 | Переходник упр.гориз.на 50 мм Н50(PR16.1045) | Промрукав | Переходник упрощённый горизонтальный обеспечивает фиксированный переход с одной ширины на другую при формировании кабеленесущей линии из лотков с разной шириной основания. | 154.04 | 138.64
00-00086400 | Переходник упр.гориз.на 50 мм Н80(PR16.1046) | Промрукав | Переходник упрощённый горизонтальный обеспечивает фиксированный переход с одной ширины на другую при формировании кабеленесущей линии из лотков с разной шириной основания. | 169.36 | 152.42
00-00086401 | Переходник упр.гориз.на 500 мм Н100(PR16.1073) | Промрукав | Переходник упрощённый горизонтальный обеспечивает фиксированный переход с одной ширины на другую при формировании кабеленесущей линии из лотков с разной шириной основания. | 815.87 | 734.28
00-00086402 | Переходник упр.гориз.на 500 мм Н50(PR16.1071) | Промрукав | Переходник упрощённый горизонтальный обеспечивает фиксированный переход с одной ширины на другую при формировании кабеленесущей линии из лотков с разной шириной основания. | 344.79 | 310.31
00-00086403 | Переходник упр.гориз.на 500 мм Н80(PR16.1072) | Промрукав | Переходник упрощённый горизонтальный обеспечивает фиксированный переход с одной ширины на другую при формировании кабеленесущей линии из лотков с разной шириной основания. | 598.16 | 538.34
00-00086404 | Переходник упр.гориз.на 550 мм Н50(PR16.1074) | Промрукав | Переходник упрощённый горизонтальный обеспечивает фиксированный переход с одной ширины на другую при формировании кабеленесущей линии из лотков с разной шириной основания. | 379.23 | 341.31
00-00103567 | Переходник (PR16.1512) | Промрукав | Переходник упрощенный горизонтальный обеспечивает фиксированный переход с одной ширины на другую при формировании кабеленесущей линии из лотков с разной шириной основания. Аксессуары в исполнении HDZ – это изделия с защитным покрытием горячий цинк (по ГОСТ 9.307), подходят для соединения между собой лотков серии «Стандарт» в любой комбинации как внутри помещений, так и на открытом воздухе. | 688.69 | 619.82
00-00103566 | Переходник (PR16.1513) | Промрукав | Переходник упрощенный горизонтальный обеспечивает фиксированный переход с одной ширины на другую при формировании кабеленесущей линии из лотков с разной шириной основания. Аксессуары в исполнении HDZ – это изделия с защитным покрытием горячий цинк (по ГОСТ 9.307), подходят для соединения между собой лотков серии «Стандарт» в любой комбинации как внутри помещений, так и на открытом воздухе. | 408.16 | 367.34
00-00103565 | Переходник (PR16.1514) | Промрукав | Переходник упрощенный горизонтальный обеспечивает фиксированный переход с одной ширины на другую при формировании кабеленесущей линии из лотков с разной шириной основания. Аксессуары в исполнении HDZ – это изделия с защитным покрытием горячий цинк (по ГОСТ 9.307), подходят для соединения между собой лотков серии «Стандарт» в любой комбинации как внутри помещений, так и на открытом воздухе. | 567.77 | 510.99
00-00103564 | Переходник (PR16.1515) | Промрукав | Переходник упрощенный горизонтальный обеспечивает фиксированный переход с одной ширины на другую при формировании кабеленесущей линии из лотков с разной шириной основания. Аксессуары в исполнении HDZ – это изделия с защитным покрытием горячий цинк (по ГОСТ 9.307), подходят для соединения между собой лотков серии «Стандарт» в любой комбинации как внутри помещений, так и на открытом воздухе. | 817.96 | 736.16
00-00103563 | Переходник (PR16.1516) | Промрукав | Переходник упрощенный горизонтальный обеспечивает фиксированный переход с одной ширины на другую при формировании кабеленесущей линии из лотков с разной шириной основания. Аксессуары в исполнении HDZ – это изделия с защитным покрытием горячий цинк (по ГОСТ 9.307), подходят для соединения между собой лотков серии «Стандарт» в любой комбинации как внутри помещений, так и на открытом воздухе. | 470.35 | 423.32
00-00103562 | Переходник (PR16.1517) | Промрукав | Переходник упрощенный горизонтальный обеспечивает фиксированный переход с одной ширины на другую при формировании кабеленесущей линии из лотков с разной шириной основания. Аксессуары в исполнении HDZ – это изделия с защитным покрытием горячий цинк (по ГОСТ 9.307), подходят для соединения между собой лотков серии «Стандарт» в любой комбинации как внутри помещений, так и на открытом воздухе. | 671.26 | 604.13
00-00103561 | Переходник (PR16.1518) | Промрукав | Переходник упрощенный горизонтальный обеспечивает фиксированный переход с одной ширины на другую при формировании кабеленесущей линии из лотков с разной шириной основания. Аксессуары в исполнении HDZ – это изделия с защитным покрытием горячий цинк (по ГОСТ 9.307), подходят для соединения между собой лотков серии «Стандарт» в любой комбинации как внутри помещений, так и на открытом воздухе. | 943.59 | 849.23
00-00103560 | Переходник (PR16.1519) | Промрукав | Переходник упрощенный горизонтальный обеспечивает фиксированный переход с одной ширины на другую при формировании кабеленесущей линии из лотков с разной шириной основания. Аксессуары в исполнении HDZ – это изделия с защитным покрытием горячий цинк (по ГОСТ 9.307), подходят для соединения между собой лотков серии «Стандарт» в любой комбинации как внутри помещений, так и на открытом воздухе. | 513.77 | 462.39
00-00103559 | Переходник (PR16.1520) | Промрукав | Переходник упрощенный горизонтальный обеспечивает фиксированный переход с одной ширины на другую при формировании кабеленесущей линии из лотков с разной шириной основания. Аксессуары в исполнении HDZ – это изделия с защитным покрытием горячий цинк (по ГОСТ 9.307), подходят для соединения между собой лотков серии «Стандарт» в любой комбинации как внутри помещений, так и на открытом воздухе. | 774.77 | 697.29
00-00103558 | Переходник (PR16.1521) | Промрукав | Переходник упрощенный горизонтальный обеспечивает фиксированный переход с одной ширины на другую при формировании кабеленесущей линии из лотков с разной шириной основания. Аксессуары в исполнении HDZ – это изделия с защитным покрытием горячий цинк (по ГОСТ 9.307), подходят для соединения между собой лотков серии «Стандарт» в любой комбинации как внутри помещений, так и на открытом воздухе. | 1069.22 | 962.3
00-00103557 | Переходник (PR16.1522) | Промрукав | Переходник упрощенный горизонтальный обеспечивает фиксированный переход с одной ширины на другую при формировании кабеленесущей линии из лотков с разной шириной основания. Аксессуары в исполнении HDZ – это изделия с защитным покрытием горячий цинк (по ГОСТ 9.307), подходят для соединения между собой лотков серии «Стандарт» в любой комбинации как внутри помещений, так и на открытом воздухе. | 582.58 | 524.32
00-00103556 | Переходник (PR16.1523) | Промрукав | Переходник упрощенный горизонтальный обеспечивает фиксированный переход с одной ширины на другую при формировании кабеленесущей линии из лотков с разной шириной основания. Аксессуары в исполнении HDZ – это изделия с защитным покрытием горячий цинк (по ГОСТ 9.307), подходят для соединения между собой лотков серии «Стандарт» в любой комбинации как внутри помещений, так и на открытом воздухе. | 881.28 | 793.15
00-00103546 | Переходник (PR16.1524) | Промрукав | Переходник упрощенный горизонтальный обеспечивает фиксированный переход с одной ширины на другую при формировании кабеленесущей линии из лотков с разной шириной основания. Аксессуары в исполнении HDZ – это изделия с защитным покрытием горячий цинк (по ГОСТ 9.307), подходят для соединения между собой лотков серии «Стандарт» в любой комбинации как внутри помещений, так и на открытом воздухе. | 1192.51 | 1073.26
00-00103545 | Переходник (PR16.1525) | Промрукав | Переходник упрощенный горизонтальный обеспечивает фиксированный переход с одной ширины на другую при формировании кабеленесущей линии из лотков с разной шириной основания. Аксессуары в исполнении HDZ – это изделия с защитным покрытием горячий цинк (по ГОСТ 9.307), подходят для соединения между собой лотков серии «Стандарт» в любой комбинации как внутри помещений, так и на открытом воздухе. | 648.43 | 583.59
00-00103544 | Переходник (PR16.1526) | Промрукав | Переходник упрощенный горизонтальный обеспечивает фиксированный переход с одной ширины на другую при формировании кабеленесущей линии из лотков с разной шириной основания. Аксессуары в исполнении HDZ – это изделия с защитным покрытием горячий цинк (по ГОСТ 9.307), подходят для соединения между собой лотков серии «Стандарт» в любой комбинации как внутри помещений, так и на открытом воздухе. | 985.42 | 886.88
00-00103543 | Переходник (PR16.1527) | Промрукав | Переходник упрощенный горизонтальный обеспечивает фиксированный переход с одной ширины на другую при формировании кабеленесущей линии из лотков с разной шириной основания. Аксессуары в исполнении HDZ – это изделия с защитным покрытием горячий цинк (по ГОСТ 9.307), подходят для соединения между собой лотков серии «Стандарт» в любой комбинации как внутри помещений, так и на открытом воздухе. | 1324.12 | 1191.71
00-00103542 | Переходник (PR16.1528) | Промрукав | Переходник упрощенный горизонтальный обеспечивает фиксированный переход с одной ширины на другую при формировании кабеленесущей линии из лотков с разной шириной основания. Аксессуары в исполнении HDZ – это изделия с защитным покрытием горячий цинк (по ГОСТ 9.307), подходят для соединения между собой лотков серии «Стандарт» в любой комбинации как внутри помещений, так и на открытом воздухе. | 723.21 | 650.89
00-00103541 | Переходник (PR16.1529) | Промрукав | Переходник упрощенный горизонтальный обеспечивает фиксированный переход с одной ширины на другую при формировании кабеленесущей линии из лотков с разной шириной основания. Аксессуары в исполнении HDZ – это изделия с защитным покрытием горячий цинк (по ГОСТ 9.307), подходят для соединения между собой лотков серии «Стандарт» в любой комбинации как внутри помещений, так и на открытом воздухе. | 1091.92 | 982.73
00-00103540 | Переходник (PR16.1530) | Промрукав | Переходник упрощенный горизонтальный обеспечивает фиксированный переход с одной ширины на другую при формировании кабеленесущей линии из лотков с разной шириной основания. Аксессуары в исполнении HDZ – это изделия с защитным покрытием горячий цинк (по ГОСТ 9.307), подходят для соединения между собой лотков серии «Стандарт» в любой комбинации как внутри помещений, так и на открытом воздухе. | 1356.49 | 1220.84
00-00103539 | Переходник (PR16.1531) | Промрукав | Переходник упрощенный горизонтальный обеспечивает фиксированный переход с одной ширины на другую при формировании кабеленесущей линии из лотков с разной шириной основания. Аксессуары в исполнении HDZ – это изделия с защитным покрытием горячий цинк (по ГОСТ 9.307), подходят для соединения между собой лотков серии «Стандарт» в любой комбинации как внутри помещений, так и на открытом воздухе. | 786.05 | 707.45
00-00103538 | Переходник (PR16.1532) | Промрукав | Переходник упрощенный горизонтальный обеспечивает фиксированный переход с одной ширины на другую при формировании кабеленесущей линии из лотков с разной шириной основания. Аксессуары в исполнении HDZ – это изделия с защитным покрытием горячий цинк (по ГОСТ 9.307), подходят для соединения между собой лотков серии «Стандарт» в любой комбинации как внутри помещений, так и на открытом воздухе. | 1112.99 | 1001.69
00-00103537 | Переходник (PR16.1533) | Промрукав | Переходник упрощенный горизонтальный обеспечивает фиксированный переход с одной ширины на другую при формировании кабеленесущей линии из лотков с разной шириной основания. Аксессуары в исполнении HDZ – это изделия с защитным покрытием горячий цинк (по ГОСТ 9.307), подходят для соединения между собой лотков серии «Стандарт» в любой комбинации как внутри помещений, так и на открытом воздухе. | 1505.72 | 1355.15
00-00103536 | Переходник (PR16.1534) | Промрукав | Переходник упрощенный горизонтальный обеспечивает фиксированный переход с одной ширины на другую при формировании кабеленесущей линии из лотков с разной шириной основания. Аксессуары в исполнении HDZ – это изделия с защитным покрытием горячий цинк (по ГОСТ 9.307), подходят для соединения между собой лотков серии «Стандарт» в любой комбинации как внутри помещений, так и на открытом воздухе. | 880.39 | 792.35
00-00103535 | Переходник (PR16.1535) | Промрукав | Переходник упрощенный горизонтальный обеспечивает фиксированный переход с одной ширины на другую при формировании кабеленесущей линии из лотков с разной шириной основания. Аксессуары в исполнении HDZ – это изделия с защитным покрытием горячий цинк (по ГОСТ 9.307), подходят для соединения между собой лотков серии «Стандарт» в любой комбинации как внутри помещений, так и на открытом воздухе. | 1235.39 | 1111.85
00-00103534 | Переходник (PR16.1536) | Промрукав | Переходник упрощенный горизонтальный обеспечивает фиксированный переход с одной ширины на другую при формировании кабеленесущей линии из лотков с разной шириной основания. Аксессуары в исполнении HDZ – это изделия с защитным покрытием горячий цинк (по ГОСТ 9.307), подходят для соединения между собой лотков серии «Стандарт» в любой комбинации как внутри помещений, так и на открытом воздухе. | 551.04 | 495.94
00-00103533 | Переходник (PR16.1537) | Промрукав | Переходник упрощенный горизонтальный обеспечивает фиксированный переход с одной ширины на другую при формировании кабеленесущей линии из лотков с разной шириной основания. Аксессуары в исполнении HDZ – это изделия с защитным покрытием горячий цинк (по ГОСТ 9.307), подходят для соединения между собой лотков серии «Стандарт» в любой комбинации как внутри помещений, так и на открытом воздухе. | 379.61 | 341.65
00-00103532 | Переходник (PR16.1538) | Промрукав | Переходник упрощенный горизонтальный обеспечивает фиксированный переход с одной ширины на другую при формировании кабеленесущей линии из лотков с разной шириной основания. Аксессуары в исполнении HDZ – это изделия с защитным покрытием горячий цинк (по ГОСТ 9.307), подходят для соединения между собой лотков серии «Стандарт» в любой комбинации как внутри помещений, так и на открытом воздухе. | 456.12 | 410.51
00-00103531 | Переходник (PR16.1539) | Промрукав | Переходник упрощенный горизонтальный обеспечивает фиксированный переход с одной ширины на другую при формировании кабеленесущей линии из лотков с разной шириной основания. Аксессуары в исполнении HDZ – это изделия с защитным покрытием горячий цинк (по ГОСТ 9.307), подходят для соединения между собой лотков серии «Стандарт» в любой комбинации как внутри помещений, так и на открытом воздухе. | 1580.99 | 1422.89
00-00103530 | Переходник (PR16.1540) | Промрукав | Переходник упрощенный горизонтальный обеспечивает фиксированный переход с одной ширины на другую при формировании кабеленесущей линии из лотков с разной шириной основания. Аксессуары в исполнении HDZ – это изделия с защитным покрытием горячий цинк (по ГОСТ 9.307), подходят для соединения между собой лотков серии «Стандарт» в любой комбинации как внутри помещений, так и на открытом воздухе. | 986.06 | 887.45
00-00103529 | Переходник (PR16.1541) | Промрукав | Переходник упрощенный горизонтальный обеспечивает фиксированный переход с одной ширины на другую при формировании кабеленесущей линии из лотков с разной шириной основания. Аксессуары в исполнении HDZ – это изделия с защитным покрытием горячий цинк (по ГОСТ 9.307), подходят для соединения между собой лотков серии «Стандарт» в любой комбинации как внутри помещений, так и на открытом воздухе. | 1297.14 | 1167.43
00-00103528 | Переходник (PR16.1542) | Промрукав | Переходник упрощенный горизонтальный обеспечивает фиксированный переход с одной ширины на другую при формировании кабеленесущей линии из лотков с разной шириной основания. Аксессуары в исполнении HDZ – это изделия с защитным покрытием горячий цинк (по ГОСТ 9.307), подходят для соединения между собой лотков серии «Стандарт» в любой комбинации как внутри помещений, так и на открытом воздухе. | 1035.34 | 931.81
00-00111983 | Переходник (PR16.6204) | Промрукав | Переходник упрощенный горизонтальный обеспечивает фиксированный переход с одной ширины на другую при формировании кабеленесущей линии из лотков с разной шириной основания. Аксессуары в исполнении AISI 409 – это изделия, изготовленные из ферритовой марки нержавеющей стали 08Х13, обладающих коррозионной стойкостью и высокими прочностями показателями, что позволяет применять изделия, в различных непищевых отраслях промышленности. | 470.56 | 423.5
00-00111984 | Переходник (PR16.6205) | Промрукав | Переходник упрощенный горизонтальный обеспечивает фиксированный переход с одной ширины на другую при формировании кабеленесущей линии из лотков с разной шириной основания. Аксессуары в исполнении AISI 409 – это изделия, изготовленные из ферритовой марки нержавеющей стали 08Х13, обладающих коррозионной стойкостью и высокими прочностями показателями, что позволяет применять изделия, в различных непищевых отраслях промышленности. | 620.37 | 558.33
00-00140895 | Пластина (PR16.32041) | Промрукав | Заземляющая пластина предназначена для проведения заземления между двумя отрезками металлических лотков. | 161.61 | 145.45
00-00134559 | Пластина монтажная универсальная (620-301) | ПожТехКабель | Пластина монтажная прямая 134х162 | 303.36 | 273.02
00-00134560 | Пластина монтажная универсальная (620-300) | ПожТехКабель | Пластина монтажная универсальная | 179.93 | 161.94
00-00137231 | Пластина (PR16.21375) | Промрукав | Пластина соединительная для раструба Профи предназначена для скрепления (совмещения) раструбных частей лотка между собой или для соединения раструба лотка с аксессуаром. Для увеличения прочности и предотвращения поперечного прогиба в местах соединения лотков между собой соединительные пластины изготавливаются с ребрами жесткости. Продукция в исполнении HDZ – это изделия с защитным цинковым покрытием, которое нанесено (по ГОСТ 9.307) после механической обработки. Толщина защитного покрытия варьируется от 40 до 80мкм. Климатическое исполнение изделий УХЛ1, что предусматривает эксплуатацию на открытом воздухе при воздействии солнечного излучения и климатических осадков. Температура эксплуатации от -80 до +280°С. | 1338.67 | 1204.8
00-00137229 | Пластина (PR16.31913) | Промрукав | Пластина соединительная для раструба Профи предназначена для скрепления (совмещения) раструбных частей лотка между собой или для соединения раструба лотка с аксессуаром. Для увеличения прочности и предотвращения поперечного прогиба в местах соединения лотков между собой соединительные пластины изготавливаются с ребрами жесткости. Продукция в исполнении AISI 304 – это изделия, изготовленные из нержавеющей марки стали (аналог 08Х18Н10), обладающей высокой коррозионной стойкостью к агрессивным средам, износостойкостью и высокими прочностными показателями, что позволяет применять изделия: в пищевой, фармацевтической, химической, металлургической и других отраслях промышленности. Климатическое исполнение изделий В1, что предусматривает эксплуатацию на открытом воздухе при воздействии солнечного излучения и климатических осадков. Температура эксплуатации от -150 до +600°С (при наличии агрессивных сред до +300ºС). | 1625.28 | 1462.75
00-00137227 | Пластина (PR16.21376) | Промрукав | Пластина соединительная для раструба Профи предназначена для скрепления (совмещения) раструбных частей лотка между собой или для соединения раструба лотка с аксессуаром. Для увеличения прочности и предотвращения поперечного прогиба в местах соединения лотков между собой соединительные пластины изготавливаются с ребрами жесткости. Продукция в исполнении AISI 304 – это изделия, изготовленные из нержавеющей марки стали (аналог 08Х18Н10), обладающей высокой коррозионной стойкостью к агрессивным средам, износостойкостью и высокими прочностными показателями, что позволяет применять изделия: в пищевой, фармацевтической, химической, металлургической и других отраслях промышленности. Климатическое исполнение изделий В1, что предусматривает эксплуатацию на открытом воздухе при воздействии солнечного излучения и климатических осадков. Температура эксплуатации от -150 до +600°С (при наличии агрессивных сред до +300ºС). | 1939.73 | 1745.76
00-00137225 | Пластина (PR16.21377) | Промрукав | Пластина соединительная для раструба Профи предназначены для скрепления (совмещения) раструбных частей лотка между собой или для соединения раструба лотка с аксессуаром. Для увеличения прочности и предотвращения поперечного прогиба в местах соединения лотков между собой соединительные пластины изготавливаются с ребрами жесткости. Продукция в исполнении AISI 304 – это изделия, изготовленные из нержавеющей марки стали (аналог 08Х18Н10), обладающей высокой коррозионной стойкостью к агрессивным средам, износостойкостью и высокими прочностными показателями, что позволяет применять изделия: в пищевой, фармацевтической, химической, металлургической и других отраслях промышленности. Климатическое исполнение изделий В1, что предусматривает эксплуатацию на открытом воздухе при воздействии солнечного излучения и климатических осадков. Температура эксплуатации от -150 до +600°С (при наличии агрессивных сред до +300ºС). | 2481.98 | 2233.78
00-00137223 | Пластина (PR16.21378) | Промрукав | Пластина соединительная для раструба Профи предназначена для скрепления (совмещения) раструбных частей лотка между собой или для соединения раструба лотка с аксессуаром. Для увеличения прочности и предотвращения поперечного прогиба в местах соединения лотков между собой соединительные пластины изготавливаются с ребрами жесткости. Продукция в исполнении AISI 304 – это изделия, изготовленные из нержавеющей марки стали (аналог 08Х18Н10), обладающей высокой коррозионной стойкостью к агрессивным средам, износостойкостью и высокими прочностными показателями, что позволяет применять изделия: в пищевой, фармацевтической, химической, металлургической и других отраслях промышленности. Климатическое исполнение изделий В1, что предусматривает эксплуатацию на открытом воздухе при воздействии солнечного излучения и климатических осадков. Температура эксплуатации от -150 до +600°С (при наличии агрессивных сред до +300ºС). | 3099.07 | 2789.16
00-00137221 | Пластина (PR16.21379) | Промрукав | Пластина соединительная для раструба Профи предназначена для скрепления (совмещения) раструбных частей лотка между собой или для соединения раструба лотка с аксессуаром. Для увеличения прочности и предотвращения поперечного прогиба в местах соединения лотков между собой соединительные пластины изготавливаются с ребрами жесткости. Продукция в исполнении AISI 304 – это изделия, изготовленные из нержавеющей марки стали (аналог 08Х18Н10), обладающей высокой коррозионной стойкостью к агрессивным средам, износостойкостью и высокими прочностными показателями, что позволяет применять изделия: в пищевой, фармацевтической, химической, металлургической и других отраслях промышленности. Климатическое исполнение изделий В1, что предусматривает эксплуатацию на открытом воздухе при воздействии солнечного излучения и климатических осадков. Температура эксплуатации от -150 до +600°С (при наличии агрессивных сред до +300ºС). | 3600.72 | 3240.65
00-00137219 | Пластина (PR16.21380) | Промрукав | Пластина соединительная для раструба Профи предназначена для скрепления (совмещения) раструбных частей лотка между собой или для соединения раструба лотка с аксессуаром. Для увеличения прочности и предотвращения поперечного прогиба в местах соединения лотков между собой соединительные пластины изготавливаются с ребрами жесткости. Продукция в исполнении AISI 304 – это изделия, изготовленные из нержавеющей марки стали (аналог 08Х18Н10), обладающей высокой коррозионной стойкостью к агрессивным средам, износостойкостью и высокими прочностными показателями, что позволяет применять изделия: в пищевой, фармацевтической, химической, металлургической и других отраслях промышленности. Климатическое исполнение изделий В1, что предусматривает эксплуатацию на открытом воздухе при воздействии солнечного излучения и климатических осадков. Температура эксплуатации от -150 до +600°С (при наличии агрессивных сред до +300ºС). | 4317.35 | 3885.62
00-00137217 | Пластина (PR16.21357) | Промрукав | Пластина соединительная для раструба Профи предназначена для скрепления (совмещения) раструбных частей лотка между собой или для соединения раструба лотка с аксессуаром. Для увеличения прочности и предотвращения поперечного прогиба в местах соединения лотков между собой соединительные пластины изготавливаются с ребрами жесткости. Продукция в исполнении AISI 304 – это изделия, изготовленные из нержавеющей марки стали (аналог 08Х18Н10), обладающей высокой коррозионной стойкостью к агрессивным средам, износостойкостью и высокими прочностными показателями, что позволяет применять изделия: в пищевой, фармацевтической, химической, металлургической и других отраслях промышленности. Климатическое исполнение изделий В1, что предусматривает эксплуатацию на открытом воздухе при воздействии солнечного излучения и климатических осадков. Температура эксплуатации от -150 до +600°С (при наличии агрессивных сред до +300ºС). | 1643.6 | 1479.24
00-00137215 | Пластина (PR16.31916) | Промрукав | Пластина соединительная для раструба Профи предназначена для скрепления (совмещения) раструбных частей лотка между собой или для соединения раструба лотка с аксессуаром. Для увеличения прочности и предотвращения поперечного прогиба в местах соединения лотков между собой соединительные пластины изготавливаются с ребрами жесткости. Продукция в исполнении AISI 304 – это изделия, изготовленные из нержавеющей марки стали (аналог 08Х18Н10), обладающей высокой коррозионной стойкостью к агрессивным средам, износостойкостью и высокими прочностными показателями, что позволяет применять изделия: в пищевой, фармацевтической, химической, металлургической и других отраслях промышленности. Климатическое исполнение изделий В1, что предусматривает эксплуатацию на открытом воздухе при воздействии солнечного излучения и климатических осадков. Температура эксплуатации от -150 до +600°С (при наличии агрессивных сред до +300ºС). | 2006.44 | 1805.8
00-00137213 | Пластина (PR16.21358) | Промрукав | Пластина соединительная для раструба Профи предназначена для скрепления (совмещения) раструбных частей лотка между собой или для соединения раструба лотка с аксессуаром. Для увеличения прочности и предотвращения поперечного прогиба в местах соединения лотков между собой соединительные пластины изготавливаются с ребрами жесткости. Продукция в исполнении AISI 304 – это изделия, изготовленные из нержавеющей марки стали (аналог 08Х18Н10), обладающей высокой коррозионной стойкостью к агрессивным средам, износостойкостью и высокими прочностными показателями, что позволяет применять изделия: в пищевой, фармацевтической, химической, металлургической и других отраслях промышленности. Климатическое исполнение изделий В1, что предусматривает эксплуатацию на открытом воздухе при воздействии солнечного излучения и климатических осадков. Температура эксплуатации от -150 до +600°С (при наличии агрессивных сред до +300ºС). | 2401.75 | 2161.58
00-00137211 | Пластина (PR16.21359) | Промрукав | Пластина соединительная для раструба Профи предназначена для скрепления (совмещения) раструбных частей лотка между собой или для соединения раструба лотка с аксессуаром. Для увеличения прочности и предотвращения поперечного прогиба в местах соединения лотков между собой соединительные пластины изготавливаются с ребрами жесткости. Продукция в исполнении AISI 304 – это изделия, изготовленные из нержавеющей марки стали (аналог 08Х18Н10), обладающей высокой коррозионной стойкостью к агрессивным средам, износостойкостью и высокими прочностными показателями, что позволяет применять изделия: в пищевой, фармацевтической, химической, металлургической и других отраслях промышленности. Климатическое исполнение изделий В1, что предусматривает эксплуатацию на открытом воздухе при воздействии солнечного излучения и климатических осадков. Температура эксплуатации от -150 до +600°С (при наличии агрессивных сред до +300ºС). | 3091.84 | 2782.66
00-00137209 | Пластина (PR16.21360) | Промрукав | Пластина соединительная для раструба Профи предназначена для скрепления (совмещения) раструбных частей лотка между собой или для соединения раструба лотка с аксессуаром. Для увеличения прочности и предотвращения поперечного прогиба в местах соединения лотков между собой соединительные пластины изготавливаются с ребрами жесткости. Продукция в исполнении AISI 304 – это изделия, изготовленные из нержавеющей марки стали (аналог 08Х18Н10), обладающей высокой коррозионной стойкостью к агрессивным средам, износостойкостью и высокими прочностными показателями, что позволяет применять изделия: в пищевой, фармацевтической, химической, металлургической и других отраслях промышленности. Климатическое исполнение изделий В1, что предусматривает эксплуатацию на открытом воздухе при воздействии солнечного излучения и климатических осадков. Температура эксплуатации от -150 до +600°С (при наличии агрессивных сред до +300ºС). | 3861.41 | 3475.27
00-00137207 | Пластина (PR16.21361) | Промрукав | Пластина соединительная для раструба Профи предназначена для скрепления (совмещения) раструбных частей лотка между собой или для соединения раструба лотка с аксессуаром. Для увеличения прочности и предотвращения поперечного прогиба в местах соединения лотков между собой соединительные пластины изготавливаются с ребрами жесткости. Продукция в исполнении AISI 304 – это изделия, изготовленные из нержавеющей марки стали (аналог 08Х18Н10), обладающей высокой коррозионной стойкостью к агрессивным средам, износостойкостью и высокими прочностными показателями, что позволяет применять изделия: в пищевой, фармацевтической, химической, металлургической и других отраслях промышленности. Климатическое исполнение изделий В1, что предусматривает эксплуатацию на открытом воздухе при воздействии солнечного излучения и климатических осадков. Температура эксплуатации от -150 до +600°С (при наличии агрессивных сред до +300ºС). | 4497.58 | 4047.82
00-00137205 | Пластина (PR16.21362) | Промрукав | Пластина соединительная для раструба Профи предназначены для скрепления (совмещения) раструбных частей лотка между собой или для соединения раструба лотка с аксессуаром. Для увеличения прочности и предотвращения поперечного прогиба в местах соединения лотков между собой соединительные пластины изготавливаются с ребрами жесткости. Продукция в исполнении AISI 304 – это изделия, изготовленные из нержавеющей марки стали (аналог 08Х18Н10), обладающей высокой коррозионной стойкостью к агрессивным средам, износостойкостью и высокими прочностными показателями, что позволяет применять изделия: в пищевой, фармацевтической, химической, металлургической и других отраслях промышленности. Климатическое исполнение изделий В1, что предусматривает эксплуатацию на открытом воздухе при воздействии солнечного излучения и климатических осадков. Температура эксплуатации от -150 до +600°С (при наличии агрессивных сред до +300ºС). | 5406.4 | 4865.76
00-00083873 | Пластина соединительная 100(PR16.0827) | Промрукав | Пластина соединительная позволяет соединить отрезанные лотки между собой. | 149.92 | 134.93
00-00083874 | Пластина соединительная 50(PR16.0825) | Промрукав | Пластина соединительная позволяет соединить отрезанные лотки между собой. | 104.21 | 93.79
00-00106447 | Пластина соединительная (PR16.5454) | Промрукав | Пластина соединительная 50х50 | 116.92 | 105.23
00-00083875 | Пластина соединительная 80(PR16.0826) | Промрукав | Пластина соединительная позволяет соединить отрезанные лотки между собой. | 116.92 | 105.23
00-00050946 | CLP1S-100 | IEK | Пластина соединительная служит для соединения лотков и аксессуаров между собой. Все аксессуары для металлических лотков изготовлены из стали горячего цинкования методом Сендзимира (защитный слой цинка 10-20 мкм). | 141.83 | 127.65
03-00011266 | CLP1S-050 | IEK | Пластина соединительная служит для соединения лотков и аксессуаров между собой. Все аксессуары для металлических лотков изготовлены из стали горячего цинкования методом Сендзимира (защитный слой цинка 10-20 мкм). | 108.47 | 97.62
00-00042140 | CLP1S-050-M-HDZ | IEK | Пластина соединительная служит для соединения лотков и аксессуаров между собой. HDZ - продукция из стали с цинковым покрытием, нанесенным погружением изделий в расплав цинка. | 558.1 | 502.29
00-00050945 | CLP1S-080 | IEK | Пластина соединительная служит для соединения лотков и аксессуаров между собой. Все аксессуары для металлических лотков изготовлены из стали горячего цинкования методом Сендзимира (защитный слой цинка 10-20 мкм). | Уточняйте у менеджера | Уточняйте у менеджера
00-00050944 | CLP1S-035-1 | IEK | Пластина соединительная служит для соединения лотков и аксессуаров между собой. Все аксессуары для металлических лотков изготовлены из стали горячего цинкования методом Сендзимира (защитный слой цинка 10-20 мкм). | 88.75 | 79.88
00-00149728 | Пластина соединительная (PR16.32085) | Промрукав | Пластина соединительная предназначена для соединения отрезков лотка между собой или с аксессуарами. Для соединения предусмотрены овальные отверстия 7,2х18 мм. Основным преимуществом этих пластин является их универсальность: вне зависимости от ширины лотка или аксессуара, для соединения используются две пластины, соответствующие по высоте. Изделия с покрытием HDZ – защитное цинковое покрытие, которое нанесено (по ГОСТ 9.307) после механической обработки. | 164.15 | 147.74
00-00149729 | Пластина соединительная (PR16.32086) | Промрукав | Пластина соединительная предназначена для соединения отрезков лотка между собой или с аксессуарами. Для соединения предусмотрены овальные отверстия 7,2х18 мм. Основным преимуществом этих пластин является их универсальность: вне зависимости от ширины лотка или аксессуара, для соединения используются две пластины, соответствующие по высоте. Изделия с покрытием HDZ – защитное цинковое покрытие, которое нанесено (по ГОСТ 9.307) после механической обработки. | 197.72 | 177.95
00-00149730 | Пластина соединительная (PR16.32087) | Промрукав | Пластина соединительная предназначена для соединения отрезков лотка между собой или с аксессуарами. Для соединения предусмотрены овальные отверстия 7,2х18 мм. Основным преимуществом этих пластин является их универсальность: вне зависимости от ширины лотка или аксессуара, для соединения используются две пластины, соответствующие по высоте. Изделия с покрытием HDZ – защитное цинковое покрытие, которое нанесено (по ГОСТ 9.307) после механической обработки. | 204.74 | 184.27
00-00149731 | Пластина соединительная (PR16.32088) | Промрукав | Пластина соединительная предназначена для соединения отрезков лотка между собой или с аксессуарами. Для соединения предусмотрены овальные отверстия 7,2х18 мм. Основным преимуществом этих пластин является их универсальность: вне зависимости от ширины лотка или аксессуара, для соединения используются две пластины, соответствующие по высоте. Изделия в исполнении AISI изготавливаются из нержавеющих марок стали, обладающих высокой коррозионной стойкостью к агрессивным средам, износостойкостью и высокими прочностными показателями, что позволяет применять изделия в условиях с повышенными эксплуатационными требованиями. | 257.93 | 232.14
00-00149732 | Пластина соединительная (PR16.32089) | Промрукав | Пластина соединительная предназначена для соединения отрезков лотка между собой или с аксессуарами. Для соединения предусмотрены овальные отверстия 7,2х18 мм. Основным преимуществом этих пластин является их универсальность: вне зависимости от ширины лотка или аксессуара, для соединения используются две пластины, соответствующие по высоте. Изделия в исполнении AISI изготавливаются из нержавеющих марок стали, обладающих высокой коррозионной стойкостью к агрессивным средам, износостойкостью и высокими прочностными показателями, что позволяет применять изделия в условиях с повышенными эксплуатационными требованиями. | 419.27 | 377.34
00-00149733 | Пластина соединительная (PR16.32090) | Промрукав | Пластина соединительная предназначена для соединения отрезков лотка между собой или с аксессуарами. Для соединения предусмотрены овальные отверстия 7,2х18 мм. Основным преимуществом этих пластин является их универсальность: вне зависимости от ширины лотка или аксессуара, для соединения используются две пластины, соответствующие по высоте. Изделия в исполнении AISI изготавливаются из нержавеющих марок стали, обладающих высокой коррозионной стойкостью к агрессивным средам, износостойкостью и высокими прочностными показателями, что позволяет применять изделия в условиях с повышенными эксплуатационными требованиями. | 558.94 | 503.05
00-00149734 | Пластина соединительная (PR16.32091) | Промрукав | Пластина соединительная предназначена для соединения отрезков лотка между собой или с аксессуарами. Для соединения предусмотрены овальные отверстия 7,2х18 мм. Основным преимуществом этих пластин является их универсальность: вне зависимости от ширины лотка или аксессуара, для соединения используются две пластины, соответствующие по высоте. Изделия в исполнении AISI изготавливаются из нержавеющих марок стали, обладающих высокой коррозионной стойкостью к агрессивным средам, износостойкостью и высокими прочностными показателями, что позволяет применять изделия в условиях с повышенными эксплуатационными требованиями. | 503.37 | 453.03
00-00149735 | Пластина соединительная (PR16.32092) | Промрукав | Пластина соединительная предназначена для соединения отрезков лотка между собой или с аксессуарами. Для соединения предусмотрены овальные отверстия 7,2х18 мм. Основным преимуществом этих пластин является их универсальность: вне зависимости от ширины лотка или аксессуара, для соединения используются две пластины, соответствующие по высоте. Изделия в исполнении AISI изготавливаются из нержавеющих марок стали, обладающих высокой коррозионной стойкостью к агрессивным средам, износостойкостью и высокими прочностными показателями, что позволяет применять изделия в условиях с повышенными эксплуатационными требованиями. | 678.22 | 610.4
00-00140963 | Пластина (PR08.35306) | Промрукав | Используется для прочного и надежного соединения проволочных лотков из нержавеющей стали друг с другом, обеспечивая устойчивость конструкции. | 514.19 | 462.77
00-00083882 | Пластина соединительная для лотка(PR08.2282) | Промрукав | Пластина соединительная позволяет соединить отрезанные лотки между собой. | 136.5 | 122.85
00-00137259 | Пластина (PR16.21411) | Промрукав | Пластины соединительные для раструба Профи предназначены для скрепления (совмещения) раструбных частей лотка между собой или для соединения раструба лотка с аксессуаром. Для увеличения прочности и предотвращения поперечного прогиба в местах соединения лотков между собой соединительные пластины изготавливаются с ребрами жесткости. Продукция с защитным покрытием по методу Сендзимира – это изделия с защитным цинковым покрытием, которое нанесено на листовую сталь перед изготовлением. Толщина защитного покрытия варьируется от 10 до 22 мкм. Климатическое исполнение изделий УХЛ2, что предусматривают эксплуатацию в помещении и под навесом. Температура эксплуатации от -80 до +150°С. | 416.16 | 374.54
00-00137258 | Пластина (PR16.21405) | Промрукав | Пластины соединительные для раструба Профи предназначены для скрепления (совмещения) раструбных частей лотка между собой или для соединения раструба лотка с аксессуаром. Для увеличения прочности и предотвращения поперечного прогиба в местах соединения лотков между собой соединительные пластины изготавливаются с ребрами жесткости. Продукция с защитным покрытием по методу Сендзимира – это изделия с защитным цинковым покрытием, которое нанесено на листовую сталь перед изготовлением. Толщина защитного покрытия варьируется от 10 до 22 мкм. Климатическое исполнение изделий УХЛ2, что предусматривают эксплуатацию в помещении и под навесом. Температура эксплуатации от -80 до +150°С. | 344.6 | 310.14
00-00137257 | Пластина (PR16.31907) | Промрукав | Пластина соединительная для раструба Профи предназначена для скрепления (совмещения) раструбных частей лотка между собой или для соединения раструба лотка с аксессуаром. Для увеличения прочности и предотвращения поперечного прогиба в местах соединения лотков между собой соединительные пластины изготавливаются с ребрами жесткости. Продукция с защитным покрытием по методу Сендзимира – это изделия с защитным цинковым покрытием, которое нанесено на листовую сталь перед изготовлением. Толщина защитного покрытия варьируется от 10 до 22 мкм. Климатическое исполнение изделий УХЛ2, что предусматривают эксплуатацию в помещении и под навесом. Температура эксплуатации от -80 до +150°С. | 472.14 | 424.93
00-00137256 | Пластина (PR16.31908) | Промрукав | Пластина соединительная для раструба Профи предназначена для скрепления (совмещения) раструбных частей лотка между собой или для соединения раструба лотка с аксессуаром. Для увеличения прочности и предотвращения поперечного прогиба в местах соединения лотков между собой соединительные пластины изготавливаются с ребрами жесткости. Продукция с защитным покрытием по методу Сендзимира – это изделия с защитным цинковым покрытием, которое нанесено на листовую сталь перед изготовлением. Толщина защитного покрытия варьируется от 10 до 22 мкм. Климатическое исполнение изделий УХЛ2, что предусматривают эксплуатацию в помещении и под навесом. Температура эксплуатации от -80 до +150°С. | 404.09 | 363.68
00-00137255 | Пластина (PR16.21412) | Промрукав | Пластина соединительная для раструба Профи предназначена для скрепления (совмещения) раструбных частей лотка между собой или для соединения раструба лотка с аксессуаром. Для увеличения прочности и предотвращения поперечного прогиба в местах соединения лотков между собой соединительные пластины изготавливаются с ребрами жесткости. Продукция с защитным покрытием по методу Сендзимира – это изделия с защитным цинковым покрытием, которое нанесено на листовую сталь перед изготовлением. Толщина защитного покрытия варьируется от 10 до 22 мкм. Климатическое исполнение изделий УХЛ2, что предусматривают эксплуатацию в помещении и под навесом. Температура эксплуатации от -80 до +150°С. | 541.99 | 487.79
00-00137254 | Пластина (PR16.21406) | Промрукав | Пластина соединительная для раструба Профи предназначена для скрепления (совмещения) раструбных частей лотка между собой или для соединения раструба лотка с аксессуаром. Для увеличения прочности и предотвращения поперечного прогиба в местах соединения лотков между собой соединительные пластины изготавливаются с ребрами жесткости. Продукция с защитным покрытием по методу Сендзимира – это изделия с защитным цинковым покрытием, которое нанесено на листовую сталь перед изготовлением. Толщина защитного покрытия варьируется от 10 до 22 мкм. Климатическое исполнение изделий УХЛ2, что предусматривают эксплуатацию в помещении и под навесом. Температура эксплуатации от -80 до +150°С. | 450.11 | 405.1
00-00137253 | Пластина (PR16.21413) | Промрукав | Пластина соединительная для раструба Профи предназначена для скрепления (совмещения) раструбных частей лотка между собой или для соединения раструба лотка с аксессуаром. Для увеличения прочности и предотвращения поперечного прогиба в местах соединения лотков между собой соединительные пластины изготавливаются с ребрами жесткости. Продукция с защитным покрытием по методу Сендзимира – это изделия с защитным цинковым покрытием, которое нанесено на листовую сталь перед изготовлением. Толщина защитного покрытия варьируется от 10 до 22 мкм. Климатическое исполнение изделий УХЛ2, что предусматривают эксплуатацию в помещении и под навесом. Температура эксплуатации от -80 до +150°С. | 636.96 | 573.26
00-00137252 | Пластина (PR16.21407) | Промрукав | Пластина соединительная для раструба Профи предназначена для скрепления (совмещения) раструбных частей лотка между собой или для соединения раструба лотка с аксессуаром. Для увеличения прочности и предотвращения поперечного прогиба в местах соединения лотков между собой соединительные пластины изготавливаются с ребрами жесткости. Продукция с защитным покрытием по методу Сендзимира – это изделия с защитным цинковым покрытием, которое нанесено на листовую сталь перед изготовлением. Толщина защитного покрытия варьируется от 10 до 22 мкм. Климатическое исполнение изделий УХЛ2, что предусматривают эксплуатацию в помещении и под навесом. Температура эксплуатации от -80 до +150°С. | 567.95 | 511.16
00-00137251 | Пластина (PR16.21414) | Промрукав | Пластина соединительная для раструба Профи предназначена для скрепления (совмещения) раструбных частей лотка между собой или для соединения раструба лотка с аксессуаром. Для увеличения прочности и предотвращения поперечного прогиба в местах соединения лотков между собой соединительные пластины изготавливаются с ребрами жесткости. Продукция с защитным покрытием по методу Сендзимира – это изделия с защитным цинковым покрытием, которое нанесено на листовую сталь перед изготовлением. Толщина защитного покрытия варьируется от 10 до 22 мкм. Климатическое исполнение изделий УХЛ2, что предусматривают эксплуатацию в помещении и под навесом. Температура эксплуатации от -80 до +150°С. | 792.8 | 713.52
00-00137250 | Пластина (PR16.21408) | Промрукав | Пластина соединительная для раструба Профи предназначена для скрепления (совмещения) раструбных частей лотка между собой или для соединения раструба лотка с аксессуаром. Для увеличения прочности и предотвращения поперечного прогиба в местах соединения лотков между собой соединительные пластины изготавливаются с ребрами жесткости. Продукция с защитным покрытием по методу Сендзимира – это изделия с защитным цинковым покрытием, которое нанесено на листовую сталь перед изготовлением. Толщина защитного покрытия варьируется от 10 до 22 мкм. Климатическое исполнение изделий УХЛ2, что предусматривают эксплуатацию в помещении и под навесом. Температура эксплуатации от -80 до +150°С. | 703.41 | 633.07
00-00137249 | Пластина (PR16.21415) | Промрукав | Пластина соединительная для раструба Профи предназначена для скрепления (совмещения) раструбных частей лотка между собой или для соединения раструба лотка с аксессуаром. Для увеличения прочности и предотвращения поперечного прогиба в местах соединения лотков между собой соединительные пластины изготавливаются с ребрами жесткости. Продукция с защитным покрытием по методу Сендзимира – это изделия с защитным цинковым покрытием, которое нанесено на листовую сталь перед изготовлением. Толщина защитного покрытия варьируется от 10 до 22 мкм. Климатическое исполнение изделий УХЛ2, что предусматривают эксплуатацию в помещении и под навесом. Температура эксплуатации от -80 до +150°С. | 887.46 | 798.71
00-00137248 | Пластина (PR16.21409) | Промрукав | Пластина соединительная для раструба Профи предназначена для скрепления (совмещения) раструбных частей лотка между собой или для соединения раструба лотка с аксессуаром. Для увеличения прочности и предотвращения поперечного прогиба в местах соединения лотков между собой соединительные пластины изготавливаются с ребрами жесткости. Продукция с защитным покрытием по методу Сендзимира – это изделия с защитным цинковым покрытием, которое нанесено на листовую сталь перед изготовлением. Толщина защитного покрытия варьируется от 10 до 22 мкм. Климатическое исполнение изделий УХЛ2, что предусматривают эксплуатацию в помещении и под навесом. Температура эксплуатации от -80 до +150°С. | 792.8 | 713.52
00-00137247 | Пластина (PR16.21416) | Промрукав | Пластина соединительная для раструба Профи предназначена для скрепления (совмещения) раструбных частей лотка между собой или для соединения раструба лотка с аксессуаром. Для увеличения прочности и предотвращения поперечного прогиба в местах соединения лотков между собой соединительные пластины изготавливаются с ребрами жесткости. Продукция с защитным покрытием по методу Сендзимира – это изделия с защитным цинковым покрытием, которое нанесено на листовую сталь перед изготовлением. Толщина защитного покрытия варьируется от 10 до 22 мкм. Климатическое исполнение изделий УХЛ2, что предусматривают эксплуатацию в помещении и под навесом. Температура эксплуатации от -80 до +150°С. | 1022.68 | 920.41
00-00137246 | Пластина (PR16.21410) | Промрукав | Пластина соединительная для раструба Профи предназначена для скрепления (совмещения) раструбных частей лотка между собой или для соединения раструба лотка с аксессуаром. Для увеличения прочности и предотвращения поперечного прогиба в местах соединения лотков между собой соединительные пластины изготавливаются с ребрами жесткости. Продукция с защитным покрытием по методу Сендзимира – это изделия с защитным цинковым покрытием, которое нанесено на листовую сталь перед изготовлением. Толщина защитного покрытия варьируется от 10 до 22 мкм. Климатическое исполнение изделий УХЛ2, что предусматривают эксплуатацию в помещении и под навесом. Температура эксплуатации от -80 до +150°С. | 948.53 | 853.68
00-00137245 | Пластина (PR16.21393) | Промрукав | Пластина соединительная для раструба Профи предназначена для скрепления (совмещения) раструбных частей лотка между собой или для соединения раструба лотка с аксессуаром. Для увеличения прочности и предотвращения поперечного прогиба в местах соединения лотков между собой соединительные пластины изготавливаются с ребрами жесткости. Продукция в исполнении HDZ – это изделия с защитным цинковым покрытием, которое нанесено (по ГОСТ 9.307) после механической обработки. Толщина защитного покрытия варьируется от 40 до 80мкм. Климатическое исполнение изделий УХЛ1, что предусматривает эксплуатацию на открытом воздухе при воздействии солнечного излучения и климатических осадков. Температура эксплуатации от -80 до +280°С. | 518.42 | 466.58
00-00137244 | Пластина (PR16.21387) | Промрукав | Пластина соединительная для раструба Профи предназначена для скрепления (совмещения) раструбных частей лотка между собой или для соединения раструба лотка с аксессуаром. Для увеличения прочности и предотвращения поперечного прогиба в местах соединения лотков между собой соединительные пластины изготавливаются с ребрами жесткости. Продукция в исполнении HDZ – это изделия с защитным цинковым покрытием, которое нанесено (по ГОСТ 9.307) после механической обработки. Толщина защитного покрытия варьируется от 40 до 80мкм. Климатическое исполнение изделий УХЛ1, что предусматривает эксплуатацию на открытом воздухе при воздействии солнечного излучения и климатических осадков. Температура эксплуатации от -80 до +280° | 682.93 | 614.64
00-00137243 | Пластина (PR16.31910) | Промрукав | Пластина соединительная для раструба Профи предназначена для скрепления (совмещения) раструбных частей лотка между собой или для соединения раструба лотка с аксессуаром. Для увеличения прочности и предотвращения поперечного прогиба в местах соединения лотков между собой соединительные пластины изготавливаются с ребрами жесткости. Продукция в исполнении HDZ – это изделия с защитным цинковым покрытием, которое нанесено (по ГОСТ 9.307) после механической обработки. Толщина защитного покрытия варьируется от 40 до 80мкм. Климатическое исполнение изделий УХЛ1, что предусматривает эксплуатацию на открытом воздухе при воздействии солнечного излучения и климатических осадков. Температура эксплуатации от -80 до +280°С. | 603.13 | 542.82
00-00137242 | Пластина (PR16.31911) | Промрукав | Пластина соединительная для раструба Профи предназначена для скрепления (совмещения) раструбных частей лотка между собой или для соединения раструба лотка с аксессуаром. Для увеличения прочности и предотвращения поперечного прогиба в местах соединения лотков между собой соединительные пластины изготавливаются с ребрами жесткости. Продукция в исполнении HDZ – это изделия с защитным цинковым покрытием, которое нанесено (по ГОСТ 9.307) после механической обработки. Толщина защитного покрытия варьируется от 40 до 80мкм. Климатическое исполнение изделий УХЛ1, что предусматривает эксплуатацию на открытом воздухе при воздействии солнечного излучения и климатических осадков. Температура эксплуатации от -80 до +280°С. | 513.67 | 462.3
00-00137241 | Пластина (PR16.21394) | Промрукав | Пластина соединительная для раструба Профи предназначена для скрепления (совмещения) раструбных частей лотка между собой или для соединения раструба лотка с аксессуаром. Для увеличения прочности и предотвращения поперечного прогиба в местах соединения лотков между собой соединительные пластины изготавливаются с ребрами жесткости. Продукция в исполнении HDZ – это изделия с защитным цинковым покрытием, которое нанесено (по ГОСТ 9.307) после механической обработки. Толщина защитного покрытия варьируется от 40 до 80мкм. Климатическое исполнение изделий УХЛ1, что предусматривает эксплуатацию на открытом воздухе при воздействии солнечного излучения и климатических осадков. Температура эксплуатации от -80 до +280°С. | 698.27 | 628.44
00-00137240 | Пластина (PR16.21388) | Промрукав | Пластина соединительная для раструба Профи предназначена для скрепления (совмещения) раструбных частей лотка между собой или для соединения раструба лотка с аксессуаром. Для увеличения прочности и предотвращения поперечного прогиба в местах соединения лотков между собой соединительные пластины изготавливаются с ребрами жесткости. Продукция в исполнении HDZ – это изделия с защитным цинковым покрытием, которое нанесено (по ГОСТ 9.307) после механической обработки. Толщина защитного покрытия варьируется от 40 до 80мкм. Климатическое исполнение изделий УХЛ1, что предусматривает эксплуатацию на открытом воздухе при воздействии солнечного излучения и климатических осадков. Температура эксплуатации от -80 до +280°С. | 585.68 | 527.11
00-00137239 | Пластина (PR16.21395) | Промрукав | Пластина соединительная для раструба Профи предназначена для скрепления (совмещения) раструбных частей лотка между собой или для соединения раструба лотка с аксессуаром. Для увеличения прочности и предотвращения поперечного прогиба в местах соединения лотков между собой соединительные пластины изготавливаются с ребрами жесткости. Продукция в исполнении HDZ – это изделия с защитным цинковым покрытием, которое нанесено (по ГОСТ 9.307) после механической обработки. Толщина защитного покрытия варьируется от 40 до 80мкм. Климатическое исполнение изделий УХЛ1, что предусматривает эксплуатацию на открытом воздухе при воздействии солнечного излучения и климатических осадков. Температура эксплуатации от -80 до +280°С. | 847.67 | 762.9
00-00137238 | Пластина (PR16.21389) | Промрукав | Пластина соединительная для раструба Профи предназначена для скрепления (совмещения) раструбных частей лотка между собой или для соединения раструба лотка с аксессуаром. Для увеличения прочности и предотвращения поперечного прогиба в местах соединения лотков между собой соединительные пластины изготавливаются с ребрами жесткости. Продукция в исполнении HDZ – это изделия с защитным цинковым покрытием, которое нанесено (по ГОСТ 9.307) после механической обработки. Толщина защитного покрытия варьируется от 40 до 80мкм. Климатическое исполнение изделий УХЛ1, что предусматривает эксплуатацию на открытом воздухе при воздействии солнечного излучения и климатических осадков. Температура эксплуатации от -80 до +280°С. | 756.33 | 680.7
00-00137237 | Пластина (PR16.21396) | Промрукав | Пластина соединительная для раструба Профи предназначена для скрепления (совмещения) раструбных частей лотка между собой или для соединения раструба лотка с аксессуаром. Для увеличения прочности и предотвращения поперечного прогиба в местах соединения лотков между собой соединительные пластины изготавливаются с ребрами жесткости. Продукция в исполнении HDZ – это изделия с защитным цинковым покрытием, которое нанесено (по ГОСТ 9.307) после механической обработки. Толщина защитного покрытия варьируется от 40 до 80мкм. Климатическое исполнение изделий УХЛ1, что предусматривает эксплуатацию на открытом воздухе при воздействии солнечного излучения и климатических осадков. Температура эксплуатации от -80 до +280°С. | 1057.41 | 951.67
00-00137236 | Пластина (PR16.21390) | Промрукав | Пластина соединительная для раструба Профи предназначена для скрепления (совмещения) раструбных частей лотка между собой или для соединения раструба лотка с аксессуаром. Для увеличения прочности и предотвращения поперечного прогиба в местах соединения лотков между собой соединительные пластины изготавливаются с ребрами жесткости. Продукция в исполнении HDZ – это изделия с защитным цинковым покрытием, которое нанесено (по ГОСТ 9.307) после механической обработки. Толщина защитного покрытия варьируется от 40 до 80мкм. Климатическое исполнение изделий УХЛ1, что предусматривает эксплуатацию на открытом воздухе при воздействии солнечного излучения и климатических осадков. Температура эксплуатации от -80 до +280°С | 948.42 | 853.58
00-00137235 | Пластина (PR16.21397) | Промрукав | Пластина соединительная для раструба Профи предназначены для скрепления (совмещения) раструбных частей лотка между собой или для соединения раструба лотка с аксессуаром. Для увеличения прочности и предотвращения поперечного прогиба в местах соединения лотков между собой соединительные пластины изготавливаются с ребрами жесткости. Продукция в исполнении HDZ – это изделия с защитным цинковым покрытием, которое нанесено (по ГОСТ 9.307) после механической обработки. Толщина защитного покрытия варьируется от 40 до 80мкм. Климатическое исполнение изделий УХЛ1, что предусматривает эксплуатацию на открытом воздухе при воздействии солнечного излучения и климатических осадков. Температура эксплуатации от -80 до +280°С. | 1181.36 | 1063.22
00-00137234 | Пластина (PR16.21391) | Промрукав | Пластина соединительная для раструба Профи предназначена для скрепления (совмещения) раструбных частей лотка между собой или для соединения раструба лотка с аксессуаром. Для увеличения прочности и предотвращения поперечного прогиба в местах соединения лотков между собой соединительные пластины изготавливаются с ребрами жесткости. Продукция в исполнении HDZ – это изделия с защитным цинковым покрытием, которое нанесено (по ГОСТ 9.307) после механической обработки. Толщина защитного покрытия варьируется от 40 до 80мкм. Климатическое исполнение изделий УХЛ1, что предусматривает эксплуатацию на открытом воздухе при воздействии солнечного излучения и климатических осадков. Температура эксплуатации от -80 до +280°С. | 1069.3 | 962.37
00-00137233 | Пластина (PR16.21398) | Промрукав | Пластина соединительная для раструба Профи предназначена для скрепления (совмещения) раструбных частей лотка между собой или для соединения раструба лотка с аксессуаром. Для увеличения прочности и предотвращения поперечного прогиба в местах соединения лотков между собой соединительные пластины изготавливаются с ребрами жесткости. Продукция в исполнении HDZ – это изделия с защитным цинковым покрытием, которое нанесено (по ГОСТ 9.307) после механической обработки. Толщина защитного покрытия варьируется от 40 до 80мкм. Климатическое исполнение изделий УХЛ1, что предусматривает эксплуатацию на открытом воздухе при воздействии солнечного излучения и климатических осадков. Температура эксплуатации от -80 до +280°С. | 1364.31 | 1227.88
00-00137232 | Пластина (PR16.21392) | Промрукав | Пластина соединительная для раструба Профи предназначена для скрепления (совмещения) раструбных частей лотка между собой или для соединения раструба лотка с аксессуаром. Для увеличения прочности и предотвращения поперечного прогиба в местах соединения лотков между собой соединительные пластины изготавливаются с ребрами жесткости. Продукция в исполнении HDZ – это изделия с защитным цинковым покрытием, которое нанесено (по ГОСТ 9.307) после механической обработки. Толщина защитного покрытия варьируется от 40 до 80мкм. Климатическое исполнение изделий УХЛ1, что предусматривает эксплуатацию на открытом воздухе при воздействии солнечного излучения и климатических осадков. Температура эксплуатации от -80 до +280°С. | 1271.36 | 1144.22
00-00137230 | Пластина (PR16.21369) | Промрукав | Пластина соединительная для раструба Профи предназначена для скрепления (совмещения) раструбных частей лотка между собой или для соединения раструба лотка с аксессуаром. Для увеличения прочности и предотвращения поперечного прогиба в местах соединения лотков между собой соединительные пластины изготавливаются с ребрами жесткости. Продукция в исполнении AISI 304 – это изделия, изготовленные из нержавеющей марки стали (аналог 08Х18Н10), обладающей высокой коррозионной стойкостью к агрессивным средам, износостойкостью и высокими прочностными показателями, что позволяет применять изделия: в пищевой, фармацевтической, химической, металлургической и других отраслях промышленности. Климатическое исполнение изделий В1, что предусматривает эксплуатацию на открытом воздухе при воздействии солнечного излучения и климатических осадков. Температура эксплуатации от -150 до +600°С (при наличии агрессивных сред до +300ºС). | 1038.21 | 934.39
00-00137228 | Пластина (PR16.31914) | Промрукав | Пластина соединительная для раструба Профи предназначена для скрепления (совмещения) раструбных частей лотка между собой или для соединения раструба лотка с аксессуаром. Для увеличения прочности и предотвращения поперечного прогиба в местах соединения лотков между собой соединительные пластины изготавливаются с ребрами жесткости. Продукция в исполнении AISI 304 – это изделия, изготовленные из нержавеющей марки стали (аналог 08Х18Н10), обладающей высокой коррозионной стойкостью к агрессивным средам, износостойкостью и высокими прочностными показателями, что позволяет применять изделия: в пищевой, фармацевтической, химической, металлургической и других отраслях промышленности. Климатическое исполнение изделий В1, что предусматривает эксплуатацию на открытом воздухе при воздействии солнечного излучения и климатических осадков. Температура эксплуатации от -150 до +600°С (при наличии агрессивных сред до +300ºС). | 1291.12 | 1162.01
00-00137226 | Пластина (PR16.21370) | Промрукав | Пластина соединительная для раструба Профи предназначена для скрепления (совмещения) раструбных частей лотка между собой или для соединения раструба лотка с аксессуаром. Для увеличения прочности и предотвращения поперечного прогиба в местах соединения лотков между собой соединительные пластины изготавливаются с ребрами жесткости. Продукция в исполнении AISI 304 – это изделия, изготовленные из нержавеющей марки стали (аналог 08Х18Н10), обладающей высокой коррозионной стойкостью к агрессивным средам, износостойкостью и высокими прочностными показателями, что позволяет применять изделия: в пищевой, фармацевтической, химической, металлургической и других отраслях промышленности. Климатическое исполнение изделий В1, что предусматривает эксплуатацию на открытом воздухе при воздействии солнечного излучения и климатических осадков. Температура эксплуатации от -150 до +600°С (при наличии агрессивных сред до +300ºС). | 1535.41 | 1381.87
00-00137224 | Пластина (PR16.21371) | Промрукав | Пластина соединительная для раструба Профи предназначена для скрепления (совмещения) раструбных частей лотка между собой или для соединения раструба лотка с аксессуаром. Для увеличения прочности и предотвращения поперечного прогиба в местах соединения лотков между собой соединительные пластины изготавливаются с ребрами жесткости. Продукция в исполнении AISI 304 – это изделия, изготовленные из нержавеющей марки стали (аналог 08Х18Н10), обладающей высокой коррозионной стойкостью к агрессивным средам, износостойкостью и высокими прочностными показателями, что позволяет применять изделия: в пищевой, фармацевтической, химической, металлургической и других отраслях промышленности. Климатическое исполнение изделий В1, что предусматривает эксплуатацию на открытом воздухе при воздействии солнечного излучения и климатических осадков. Температура эксплуатации от -150 до +600°С (при наличии агрессивных сред до +300ºС). | 2186.39 | 1967.75
00-00137222 | Пластина (PR16.21372) | Промрукав | Пластина соединительная для раструба Профи предназначена для скрепления (совмещения) раструбных частей лотка между собой или для соединения раструба лотка с аксессуаром. Для увеличения прочности и предотвращения поперечного прогиба в местах соединения лотков между собой соединительные пластины изготавливаются с ребрами жесткости. Продукция в исполнении AISI 304 – это изделия, изготовленные из нержавеющей марки стали (аналог 08Х18Н10), обладающей высокой коррозионной стойкостью к агрессивным средам, износостойкостью и высокими прочностными показателями, что позволяет применять изделия: в пищевой, фармацевтической, химической, металлургической и других отраслях промышленности. Климатическое исполнение изделий В1, что предусматривает эксплуатацию на открытом воздухе при воздействии солнечного излучения и климатических осадков. Температура эксплуатации от -150 до +600°С (при наличии агрессивных сред до +300ºС). | 2625.3 | 2362.77
00-00137220 | Пластина (PR16.21373) | Промрукав | Пластина соединительная для раструба Профи предназначена для скрепления (совмещения) раструбных частей лотка между собой или для соединения раструба лотка с аксессуаром. Для увеличения прочности и предотвращения поперечного прогиба в местах соединения лотков между собой соединительные пластины изготавливаются с ребрами жесткости. Продукция в исполнении AISI 304 – это изделия, изготовленные из нержавеющей марки стали (аналог 08Х18Н10), обладающей высокой коррозионной стойкостью к агрессивным средам, износостойкостью и высокими прочностными показателями, что позволяет применять изделия: в пищевой, фармацевтической, химической, металлургической и других отраслях промышленности. Климатическое исполнение изделий В1, что предусматривает эксплуатацию на открытом воздухе при воздействии солнечного излучения и климатических осадков. Температура эксплуатации от -150 до +600°С (при наличии агрессивных сред до +300ºС). | 3099.07 | 2789.16
00-00137218 | Пластина (PR16.21374) | Промрукав | Пластина соединительная для раструба Профи предназначена для скрепления (совмещения) раструбных частей лотка между собой или для соединения раструба лотка с аксессуаром. Для увеличения прочности и предотвращения поперечного прогиба в местах соединения лотков между собой соединительные пластины изготавливаются с ребрами жесткости. Продукция в исполнении AISI 304 – это изделия, изготовленные из нержавеющей марки стали (аналог 08Х18Н10), обладающей высокой коррозионной стойкостью к агрессивным средам, износостойкостью и высокими прочностными показателями, что позволяет применять изделия: в пищевой, фармацевтической, химической, металлургической и других отраслях промышленности. Климатическое исполнение изделий В1, что предусматривает эксплуатацию на открытом воздухе при воздействии солнечного излучения и климатических осадков. Температура эксплуатации от -150 до +600°С (при наличии агрессивных сред до +300ºС). | 3924.36 | 3531.92
00-00137216 | Пластина (PR16.21351) | Промрукав | Пластина соединительная для раструба Профи предназначена для скрепления (совмещения) раструбных частей лотка между собой или для соединения раструба лотка с аксессуаром. Для увеличения прочности и предотвращения поперечного прогиба в местах соединения лотков между собой соединительные пластины изготавливаются с ребрами жесткости. Продукция в исполнении AISI 304 – это изделия, изготовленные из нержавеющей марки стали (аналог 08Х18Н10), обладающей высокой коррозионной стойкостью к агрессивным средам, износостойкостью и высокими прочностными показателями, что позволяет применять изделия: в пищевой, фармацевтической, химической, металлургической и других отраслях промышленности. Климатическое исполнение изделий В1, что предусматривает эксплуатацию на открытом воздухе при воздействии солнечного излучения и климатических осадков. Температура эксплуатации от -150 до +600°С (при наличии агрессивных сред до +300ºС). | 1267.48 | 1140.73
00-00137214 | Пластина (PR16.31917) | Промрукав | Пластина соединительная для раструба Профи предназначена для скрепления (совмещения) раструбных частей лотка между собой или для соединения раструба лотка с аксессуаром. Для увеличения прочности и предотвращения поперечного прогиба в местах соединения лотков между собой соединительные пластины изготавливаются с ребрами жесткости. Продукция в исполнении AISI 304 – это изделия, изготовленные из нержавеющей марки стали (аналог 08Х18Н10), обладающей высокой коррозионной стойкостью к агрессивным средам, износостойкостью и высокими прочностными показателями, что позволяет применять изделия: в пищевой, фармацевтической, химической, металлургической и других отраслях промышленности. Климатическое исполнение изделий В1, что предусматривает эксплуатацию на открытом воздухе при воздействии солнечного излучения и климатических осадков. Температура эксплуатации от -150 до +600°С (при наличии агрессивных сред до +300ºС). | 1584.32 | 1425.89
00-00137212 | Пластина (PR16.21352) | Промрукав | Пластина соединительная для раструба Профи предназначена для скрепления (совмещения) раструбных частей лотка между собой или для соединения раструба лотка с аксессуаром. Для увеличения прочности и предотвращения поперечного прогиба в местах соединения лотков между собой соединительные пластины изготавливаются с ребрами жесткости. Продукция в исполнении AISI 304 – это изделия, изготовленные из нержавеющей марки стали (аналог 08Х18Н10), обладающей высокой коррозионной стойкостью к агрессивным средам, износостойкостью и высокими прочностными показателями, что позволяет применять изделия: в пищевой, фармацевтической, химической, металлургической и других отраслях промышленности. Климатическое исполнение изделий В1, что предусматривает эксплуатацию на открытом воздухе при воздействии солнечного излучения и климатических осадков. Температура эксплуатации от -150 до +600°С (при наличии агрессивных сред до +300ºС). | 1894.15 | 1704.74
00-00137210 | Пластина (PR16.21353) | Промрукав | Пластина соединительная для раструба Профи предназначена для скрепления (совмещения) раструбных частей лотка между собой или для соединения раструба лотка с аксессуаром. Для увеличения прочности и предотвращения поперечного прогиба в местах соединения лотков между собой соединительные пластины изготавливаются с ребрами жесткости. Продукция в исполнении AISI 304 – это изделия, изготовленные из нержавеющей марки стали (аналог 08Х18Н10), обладающей высокой коррозионной стойкостью к агрессивным средам, износостойкостью и высокими прочностными показателями, что позволяет применять изделия: в пищевой, фармацевтической, химической, металлургической и других отраслях промышленности. Климатическое исполнение изделий В1, что предусматривает эксплуатацию на открытом воздухе при воздействии солнечного излучения и климатических осадков. Температура эксплуатации от -150 до +600°С (при наличии агрессивных сред до +300ºС). | 2721.36 | 2449.22
00-00137208 | Пластина (PR16.21354) | Промрукав | Пластина соединительная для раструба Профи предназначена для скрепления (совмещения) раструбных частей лотка между собой или для соединения раструба лотка с аксессуаром. Для увеличения прочности и предотвращения поперечного прогиба в местах соединения лотков между собой соединительные пластины изготавливаются с ребрами жесткости. Продукция в исполнении AISI 304 – это изделия, изготовленные из нержавеющей марки стали (аналог 08Х18Н10), обладающей высокой коррозионной стойкостью к агрессивным средам, износостойкостью и высокими прочностными показателями, что позволяет применять изделия: в пищевой, фармацевтической, химической, металлургической и других отраслях промышленности. Климатическое исполнение изделий В1, что предусматривает эксплуатацию на открытом воздухе при воздействии солнечного излучения и климатических осадков. Температура эксплуатации от -150 до +600°С (при наличии агрессивных сред до +300ºС). | 3260.58 | 2934.52
00-00137206 | Пластина (PR16.21355) | Промрукав | Пластина соединительная для раструба Профи предназначена для скрепления (совмещения) раструбных частей лотка между собой или для соединения раструба лотка с аксессуаром. Для увеличения прочности и предотвращения поперечного прогиба в местах соединения лотков между собой соединительные пластины изготавливаются с ребрами жесткости. Продукция в исполнении AISI 304 – это изделия, изготовленные из нержавеющей марки стали (аналог 08Х18Н10), обладающей высокой коррозионной стойкостью к агрессивным средам, износостойкостью и высокими прочностными показателями, что позволяет применять изделия: в пищевой, фармацевтической, химической, металлургической и других отраслях промышленности. Климатическое исполнение изделий В1, что предусматривает эксплуатацию на открытом воздухе при воздействии солнечного излучения и климатических осадков. Температура эксплуатации от -150 до +600°С (при наличии агрессивных сред до +300ºС). | 3861.41 | 3475.27
00-00137204 | Пластина (PR16.21356) | Промрукав | Пластина соединительная для раструба Профи предназначена для скрепления (совмещения) раструбных частей лотка между собой или для соединения раструба лотка с аксессуаром. Для увеличения прочности и предотвращения поперечного прогиба в местах соединения лотков между собой соединительные пластины изготавливаются с ребрами жесткости. Продукция в исполнении AISI 316 – это изделия, изготовленные из более стойкой к коррозии нержавеющей марки, стали (аналог 10Х17Н13М2). Изделия из AISI 316 характеризуются более высокими показателями по коррозионной стойкости к агрессивным средам, даже при высокой температуре эксплуатации, износостойкостью и высокими прочностными показателями, что позволяет применять изделия в: металлургической, кораблестроительной, пищевой, фармацевтической, химической, нефтяной и других отраслях промышленности. Климатическое исполнение изделий В1, что предусматривает эксплуатацию на открытом воздухе при воздействии солнечного излучения и климатических осадков. Температура экс | 4908.02 | 4417.22
00-00137203 | Пластина (PR16.21423) | Промрукав | Пластина соединительная Профи предназначена для скрепления (совмещения) двух отрезков металлических лотков соответствующей серии. На основании пластины предусмотрены ребра жесткости для увеличения прочности и предотвращения поперечного прогиба в местах соединения лотков между собой. На соединительных пластинах выполнена перфорация для установки крепежа. На боковой стороне перфорация позволяет фиксировать лотки в 4-х либо в 8-ми точках крепления. Для дополнительной фиксации предусмотрена перфорация по основанию пластины. Продукция с защитным покрытием по методу Сендзимира – это изделия с защитным цинковым покрытием, которое нанесено на листовую сталь перед изготовлением. Толщина защитного покрытия варьируется от 10 до 22 мкм. Климатическое исполнение изделий УХЛ2, что предусматривают эксплуатацию в помещении и под навесом. Температура эксплуатации от -80 до +150°С. | 907 | 816.3
00-00137202 | Пластина (PR16.21424) | Промрукав | Пластина соединительная Профи предназначена для скрепления (совмещения) двух отрезков металлических лотков соответствующей серии. На основании пластины предусмотрены ребра жесткости для увеличения прочности и предотвращения поперечного прогиба в местах соединения лотков между собой. На соединительных пластинах выполнена перфорация для установки крепежа. На боковой стороне перфорация позволяет фиксировать лотки в 4-х либо в 8-ми точках крепления. Для дополнительной фиксации предусмотрена перфорация по основанию пластины. Продукция с защитным покрытием по методу Сендзимира – это изделия с защитным цинковым покрытием, которое нанесено на листовую сталь перед изготовлением. Толщина защитного покрытия варьируется от 10 до 22 мкм. Климатическое исполнение изделий УХЛ2, что предусматривают эксплуатацию в помещении и под навесом. Температура эксплуатации от -80 до +150°С. | 600.09 | 540.08
00-00137201 | Пластина (PR16.21425) | Промрукав | Соединительные пластины Профи предназначены для скрепления (совмещения) двух отрезков металлических лотков соответствующей серии. На основании пластины предусмотрены ребра жесткости для увеличения прочности и предотвращения поперечного прогиба в местах соединения лотков между собой. На соединительных пластинах выполнена перфорация для установки крепежа. На боковой стороне перфорация позволяет фиксировать лотки в 4-х либо в 8-ми точках крепления. Для дополнительной фиксации предусмотрена перфорация по основанию пластины. Продукция с защитным покрытием по методу Сендзимира – это изделия с защитным цинковым покрытием, которое нанесено на листовую сталь перед изготовлением. Толщина защитного покрытия варьируется от 10 до 22 мкм. Климатическое исполнение изделий УХЛ2, что предусматривают эксплуатацию в помещении и под навесом. Температура эксплуатации от -80 до +150°С. | 775.22 | 697.7
00-00137200 | Пластина (PR16.31918) | Промрукав | Соединительные пластины Профи предназначены для скрепления (совмещения) двух отрезков металлических лотков соответствующей серии. На основании пластины предусмотрены ребра жесткости для увеличения прочности и предотвращения поперечного прогиба в местах соединения лотков между собой. На соединительных пластинах выполнена перфорация для установки крепежа. На боковой стороне перфорация позволяет фиксировать лотки в 4-х либо в 8-ми точках крепления. Для дополнительной фиксации предусмотрена перфорация по основанию пластины. Продукция с защитным покрытием по методу Сендзимира – это изделия с защитным цинковым покрытием, которое нанесено на листовую сталь перед изготовлением. Толщина защитного покрытия варьируется от 10 до 22 мкм. Климатическое исполнение изделий УХЛ2, что предусматривают эксплуатацию в помещении и под навесом. Температура эксплуатации от -80 до +150°С. | 987.89 | 889.1
00-00137199 | Пластина (PR16.31920) | Промрукав | Соединительные пластины Профи предназначены для скрепления (совмещения) двух отрезков металлических лотков соответствующей серии. На основании пластины предусмотрены ребра жесткости для увеличения прочности и предотвращения поперечного прогиба в местах соединения лотков между собой. На соединительных пластинах выполнена перфорация для установки крепежа. На боковой стороне перфорация позволяет фиксировать лотки в 4-х либо в 8-ми точках крепления. Для дополнительной фиксации предусмотрена перфорация по основанию пластины. Продукция с защитным покрытием по методу Сендзимира – это изделия с защитным цинковым покрытием, которое нанесено на листовую сталь перед изготовлением. Толщина защитного покрытия варьируется от 10 до 22 мкм. Климатическое исполнение изделий УХЛ2, что предусматривают эксплуатацию в помещении и под навесом. Температура эксплуатации от -80 до +150°С. | 720.81 | 648.73
00-00137198 | Пластина (PR16.31919) | Промрукав | Соединительные пластины Профи предназначены для скрепления (совмещения) двух отрезков металлических лотков соответствующей серии. На основании пластины предусмотрены ребра жесткости для увеличения прочности и предотвращения поперечного прогиба в местах соединения лотков между собой. На соединительных пластинах выполнена перфорация для установки крепежа. На боковой стороне перфорация позволяет фиксировать лотки в 4-х либо в 8-ми точках крепления. Для дополнительной фиксации предусмотрена перфорация по основанию пластины. Продукция с защитным покрытием по методу Сендзимира – это изделия с защитным цинковым покрытием, которое нанесено на листовую сталь перед изготовлением. Толщина защитного покрытия варьируется от 10 до 22 мкм. Климатическое исполнение изделий УХЛ2, что предусматривают эксплуатацию в помещении и под навесом. Температура эксплуатации от -80 до +150°С. | 907 | 816.3
00-00137197 | Пластина (PR16.21426) | Промрукав | Соединительные пластины Профи предназначены для скрепления (совмещения) двух отрезков металлических лотков соответствующей серии. На основании пластины предусмотрены ребра жесткости для увеличения прочности и предотвращения поперечного прогиба в местах соединения лотков между собой. На соединительных пластинах выполнена перфорация для установки крепежа. На боковой стороне перфорация позволяет фиксировать лотки в 4-х либо в 8-ми точках крепления. Для дополнительной фиксации предусмотрена перфорация по основанию пластины. Продукция с защитным покрытием по методу Сендзимира – это изделия с защитным цинковым покрытием, которое нанесено на листовую сталь перед изготовлением. Толщина защитного покрытия варьируется от 10 до 22 мкм. Климатическое исполнение изделий УХЛ2, что предусматривают эксплуатацию в помещении и под навесом. Температура эксплуатации от -80 до +150°С. | 1187.63 | 1068.87
00-00137196 | Пластина (PR16.21427) | Промрукав | Соединительные пластины Профи предназначены для скрепления (совмещения) двух отрезков металлических лотков соответствующей серии. На основании пластины предусмотрены ребра жесткости для увеличения прочности и предотвращения поперечного прогиба в местах соединения лотков между собой. На соединительных пластинах выполнена перфорация для установки крепежа. На боковой стороне перфорация позволяет фиксировать лотки в 4-х либо в 8-ми точках крепления. Для дополнительной фиксации предусмотрена перфорация по основанию пластины. Продукция с защитным покрытием по методу Сендзимира – это изделия с защитным цинковым покрытием, которое нанесено на листовую сталь перед изготовлением. Толщина защитного покрытия варьируется от 10 до 22 мкм. Климатическое исполнение изделий УХЛ2, что предусматривают эксплуатацию в помещении и под навесом. Температура эксплуатации от -80 до +150°С. | 893.48 | 804.13
00-00137195 | Пластина (PR16.21428) | Промрукав | Соединительные пластины Профи предназначены для скрепления (совмещения) двух отрезков металлических лотков соответствующей серии. На основании пластины предусмотрены ребра жесткости для увеличения прочности и предотвращения поперечного прогиба в местах соединения лотков между собой. На соединительных пластинах выполнена перфорация для установки крепежа. На боковой стороне перфорация позволяет фиксировать лотки в 4-х либо в 8-ми точках крепления. Для дополнительной фиксации предусмотрена перфорация по основанию пластины. Продукция с защитным покрытием по методу Сендзимира – это изделия с защитным цинковым покрытием, которое нанесено на листовую сталь перед изготовлением. Толщина защитного покрытия варьируется от 10 до 22 мкм. Климатическое исполнение изделий УХЛ2, что предусматривают эксплуатацию в помещении и под навесом. Температура эксплуатации от -80 до +150°С. | 999.91 | 899.92
00-00137194 | Пластина (PR16.21429) | Промрукав | Соединительные пластины Профи предназначены для скрепления (совмещения) двух отрезков металлических лотков соответствующей серии. На основании пластины предусмотрены ребра жесткости для увеличения прочности и предотвращения поперечного прогиба в местах соединения лотков между собой. На соединительных пластинах выполнена перфорация для установки крепежа. На боковой стороне перфорация позволяет фиксировать лотки в 4-х либо в 8-ми точках крепления. Для дополнительной фиксации предусмотрена перфорация по основанию пластины. Продукция с защитным покрытием по методу Сендзимира – это изделия с защитным цинковым покрытием, которое нанесено на листовую сталь перед изготовлением. Толщина защитного покрытия варьируется от 10 до 22 мкм. Климатическое исполнение изделий УХЛ2, что предусматривают эксплуатацию в помещении и под навесом. Температура эксплуатации от -80 до +150°С. | 1306.76 | 1176.08
00-00137193 | Пластина (PR16.21430) | Промрукав | Соединительные пластины Профи предназначены для скрепления (совмещения) двух отрезков металлических лотков соответствующей серии. На основании пластины предусмотрены ребра жесткости для увеличения прочности и предотвращения поперечного прогиба в местах соединения лотков между собой. На соединительных пластинах выполнена перфорация для установки крепежа. На боковой стороне перфорация позволяет фиксировать лотки в 4-х либо в 8-ми точках крепления. Для дополнительной фиксации предусмотрена перфорация по основанию пластины. Продукция с защитным покрытием по методу Сендзимира – это изделия с защитным цинковым покрытием, которое нанесено на листовую сталь перед изготовлением. Толщина защитного покрытия варьируется от 10 до 22 мкм. Климатическое исполнение изделий УХЛ2, что предусматривают эксплуатацию в помещении и под навесом. Температура эксплуатации от -80 до +150°С | 1122.26 | 1010.03
00-00137192 | Пластина (PR16.21431) | Промрукав | Соединительные пластины Профи предназначены для скрепления (совмещения) двух отрезков металлических лотков соответствующей серии. На основании пластины предусмотрены ребра жесткости для увеличения прочности и предотвращения поперечного прогиба в местах соединения лотков между собой. На соединительных пластинах выполнена перфорация для установки крепежа. На боковой стороне перфорация позволяет фиксировать лотки в 4-х либо в 8-ми точках крепления. Для дополнительной фиксации предусмотрена перфорация по основанию пластины. Продукция с защитным покрытием по методу Сендзимира – это изделия с защитным цинковым покрытием, которое нанесено на листовую сталь перед изготовлением. Толщина защитного покрытия варьируется от 10 до 22 мкм. Климатическое исполнение изделий УХЛ2, что предусматривают эксплуатацию в помещении и под навесом. Температура эксплуатации от -80 до +150°С. | 1261.79 | 1135.61
00-00137191 | Пластина (PR16.21432) | Промрукав | Соединительные пластины Профи предназначены для скрепления (совмещения) двух отрезков металлических лотков соответствующей серии. На основании пластины предусмотрены ребра жесткости для увеличения прочности и предотвращения поперечного прогиба в местах соединения лотков между собой. На соединительных пластинах выполнена перфорация для установки крепежа. На боковой стороне перфорация позволяет фиксировать лотки в 4-х либо в 8-ми точках крепления. Для дополнительной фиксации предусмотрена перфорация по основанию пластины. Продукция с защитным покрытием по методу Сендзимира – это изделия с защитным цинковым покрытием, которое нанесено на листовую сталь перед изготовлением. Толщина защитного покрытия варьируется от 10 до 22 мкм. Климатическое исполнение изделий УХЛ2, что предусматривают эксплуатацию в помещении и под навесом. Температура эксплуатации от -80 до +150°С. | 1586.77 | 1428.09
00-00137190 | Пластина (PR16.21433) | Промрукав | Соединительные пластины Профи предназначены для скрепления (совмещения) двух отрезков металлических лотков соответствующей серии. На основании пластины предусмотрены ребра жесткости для увеличения прочности и предотвращения поперечного прогиба в местах соединения лотков между собой. На соединительных пластинах выполнена перфорация для установки крепежа. На боковой стороне перфорация позволяет фиксировать лотки в 4-х либо в 8-ми точках крепления. Для дополнительной фиксации предусмотрена перфорация по основанию пластины. Продукция с защитным покрытием по методу Сендзимира – это изделия с защитным цинковым покрытием, которое нанесено на листовую сталь перед изготовлением. Толщина защитного покрытия варьируется от 10 до 22 мкм. Климатическое исполнение изделий УХЛ2, что предусматривают эксплуатацию в помещении и под навесом. Температура эксплуатации от -80 до +150°С. | 1331.26 | 1198.13
00-00137189 | Пластина (PR16.21434) | Промрукав | Соединительные пластины Профи предназначены для скрепления (совмещения) двух отрезков металлических лотков соответствующей серии. На основании пластины предусмотрены ребра жесткости для увеличения прочности и предотвращения поперечного прогиба в местах соединения лотков между собой. На соединительных пластинах выполнена перфорация для установки крепежа. На боковой стороне перфорация позволяет фиксировать лотки в 4-х либо в 8-ми точках крепления. Для дополнительной фиксации предусмотрена перфорация по основанию пластины. Продукция с защитным покрытием по методу Сендзимира – это изделия с защитным цинковым покрытием, которое нанесено на листовую сталь перед изготовлением. Толщина защитного покрытия варьируется от 10 до 22 мкм. Климатическое исполнение изделий УХЛ2, что предусматривают эксплуатацию в помещении и под навесом. Температура эксплуатации от -80 до +150°С. | 1586.77 | 1428.09
00-00137188 | Пластина (PR16.21435) | Промрукав | Соединительные пластины Профи предназначены для скрепления (совмещения) двух отрезков металлических лотков соответствующей серии. На основании пластины предусмотрены ребра жесткости для увеличения прочности и предотвращения поперечного прогиба в местах соединения лотков между собой. На соединительных пластинах выполнена перфорация для установки крепежа. На боковой стороне перфорация позволяет фиксировать лотки в 4-х либо в 8-ми точках крепления. Для дополнительной фиксации предусмотрена перфорация по основанию пластины. Продукция с защитным покрытием по методу Сендзимира – это изделия с защитным цинковым покрытием, которое нанесено на листовую сталь перед изготовлением. Толщина защитного покрытия варьируется от 10 до 22 мкм. Климатическое исполнение изделий УХЛ2, что предусматривают эксплуатацию в помещении и под навесом. Температура эксплуатации от -80 до +150°С. | 1765.53 | 1588.98
00-00137187 | Пластина (PR16.21436) | Промрукав | Соединительные пластины Профи предназначены для скрепления (совмещения) двух отрезков металлических лотков соответствующей серии. На основании пластины предусмотрены ребра жесткости для увеличения прочности и предотвращения поперечного прогиба в местах соединения лотков между собой. На соединительных пластинах выполнена перфорация для установки крепежа. На боковой стороне перфорация позволяет фиксировать лотки в 4-х либо в 8-ми точках крепления. Для дополнительной фиксации предусмотрена перфорация по основанию пластины. Продукция с защитным покрытием по методу Сендзимира – это изделия с защитным цинковым покрытием, которое нанесено на листовую сталь перед изготовлением. Толщина защитного покрытия варьируется от 10 до 22 мкм. Климатическое исполнение изделий УХЛ2, что предусматривают эксплуатацию в помещении и под навесом. Температура эксплуатации от -80 до +150°С. | 1636.29 | 1472.66
00-00137186 | Пластина (PR16.21437) | Промрукав | Соединительные пластины Профи предназначены для скрепления (совмещения) двух отрезков металлических лотков соответствующей серии. На основании пластины предусмотрены ребра жесткости для увеличения прочности и предотвращения поперечного прогиба в местах соединения лотков между собой. На соединительных пластинах выполнена перфорация для установки крепежа. На боковой стороне перфорация позволяет фиксировать лотки в 4-х либо в 8-ми точках крепления. Для дополнительной фиксации предусмотрена перфорация по основанию пластины. Продукция с защитным покрытием по методу Сендзимира – это изделия с защитным цинковым покрытием, которое нанесено на листовую сталь перед изготовлением. Толщина защитного покрытия варьируется от 10 до 22 мкм. Климатическое исполнение изделий УХЛ2, что предусматривают эксплуатацию в помещении и под навесом. Температура эксплуатации от -80 до +150°С. | 1765.53 | 1588.98
00-00137185 | Пластина (PR16.21438) | Промрукав | Соединительные пластины Профи предназначены для скрепления (совмещения) двух отрезков металлических лотков соответствующей серии. На основании пластины предусмотрены ребра жесткости для увеличения прочности и предотвращения поперечного прогиба в местах соединения лотков между собой. На соединительных пластинах выполнена перфорация для установки крепежа. На боковой стороне перфорация позволяет фиксировать лотки в 4-х либо в 8-ми точках крепления. Для дополнительной фиксации предусмотрена перфорация по основанию пластины. Продукция с защитным покрытием по методу Сендзимира – это изделия с защитным цинковым покрытием, которое нанесено на листовую сталь перед изготовлением. Толщина защитного покрытия варьируется от 10 до 22 мкм. Климатическое исполнение изделий УХЛ2, что предусматривают эксплуатацию в помещении и под навесом. Температура эксплуатации от -80 до +150°С. | 2269.8 | 2042.82
00-00137184 | Пластина (PR16.21439) | Промрукав | Соединительные пластины Профи предназначены для скрепления (совмещения) двух отрезков металлических лотков соответствующей серии. На основании пластины предусмотрены ребра жесткости для увеличения прочности и предотвращения поперечного прогиба в местах соединения лотков между собой. На соединительных пластинах выполнена перфорация для установки крепежа. На боковой стороне перфорация позволяет фиксировать лотки в 4-х либо в 8-ми точках крепления. Для дополнительной фиксации предусмотрена перфорация по основанию пластины. Продукция с защитным покрытием по методу Сендзимира – это изделия с защитным цинковым покрытием, которое нанесено на листовую сталь перед изготовлением. Толщина защитного покрытия варьируется от 10 до 22 мкм. Климатическое исполнение изделий УХЛ2, что предусматривают эксплуатацию в помещении и под навесом. Температура эксплуатации от -80 до +150°С. | 1749.63 | 1574.67
00-00137183 | Пластина (PR16.21440) | Промрукав | Соединительные пластины Профи предназначены для скрепления (совмещения) двух отрезков металлических лотков соответствующей серии. На основании пластины предусмотрены ребра жесткости для увеличения прочности и предотвращения поперечного прогиба в местах соединения лотков между собой. На соединительных пластинах выполнена перфорация для установки крепежа. На боковой стороне перфорация позволяет фиксировать лотки в 4-х либо в 8-ми точках крепления. Для дополнительной фиксации предусмотрена перфорация по основанию пластины. Продукция с защитным покрытием по методу Сендзимира – это изделия с защитным цинковым покрытием, которое нанесено на листовую сталь перед изготовлением. Толщина защитного покрытия варьируется от 10 до 22 мкм. Климатическое исполнение изделий УХЛ2, что предусматривают эксплуатацию в помещении и под навесом. Температура эксплуатации от -80 до +150°С. | 2117.06 | 1905.35
00-00137182 | Пластина (PR16.21441) | Промрукав | Соединительные пластины Профи предназначены для скрепления (совмещения) двух отрезков металлических лотков соответствующей серии. На основании пластины предусмотрены ребра жесткости для увеличения прочности и предотвращения поперечного прогиба в местах соединения лотков между собой. На соединительных пластинах выполнена перфорация для установки крепежа. На боковой стороне перфорация позволяет фиксировать лотки в 4-х либо в 8-ми точках крепления. Для дополнительной фиксации предусмотрена перфорация по основанию пластины. Продукция в исполнении HDZ – это изделия с защитным цинковым покрытием, которое нанесено (по ГОСТ 9.307) после механической обработки. Толщина защитного покрытия варьируется от 40 до 80мкм. Климатическое исполнение изделий УХЛ1, что предусматривает эксплуатацию на открытом воздухе при воздействии солнечного излучения и климатических осадков. Температура эксплуатации от -80 до +280°С. | 1090.74 | 981.67
00-00137181 | Пластина (PR16.21442) | Промрукав | Соединительные пластины Профи предназначены для скрепления (совмещения) двух отрезков металлических лотков соответствующей серии. На основании пластины предусмотрены ребра жесткости для увеличения прочности и предотвращения поперечного прогиба в местах соединения лотков между собой. На соединительных пластинах выполнена перфорация для установки крепежа. На боковой стороне перфорация позволяет фиксировать лотки в 4-х либо в 8-ми точках крепления. Для дополнительной фиксации предусмотрена перфорация по основанию пластины. Продукция в исполнении HDZ – это изделия с защитным цинковым покрытием, которое нанесено (по ГОСТ 9.307) после механической обработки. Толщина защитного покрытия варьируется от 40 до 80мкм. Климатическое исполнение изделий УХЛ1, что предусматривает эксплуатацию на открытом воздухе при воздействии солнечного излучения и климатических осадков. Температура эксплуатации от -80 до +280°С. | 718.26 | 646.43
00-00137180 | Пластина (PR16.21443) | Промрукав | Соединительные пластины Профи предназначены для скрепления (совмещения) двух отрезков металлических лотков соответствующей серии. На основании пластины предусмотрены ребра жесткости для увеличения прочности и предотвращения поперечного прогиба в местах соединения лотков между собой. На соединительных пластинах выполнена перфорация для установки крепежа. На боковой стороне перфорация позволяет фиксировать лотки в 4-х либо в 8-ми точках крепления. Для дополнительной фиксации предусмотрена перфорация по основанию пластины. Продукция в исполнении HDZ – это изделия с защитным цинковым покрытием, которое нанесено (по ГОСТ 9.307) после механической обработки. Толщина защитного покрытия варьируется от 40 до 80мкм. Климатическое исполнение изделий УХЛ1, что предусматривает эксплуатацию на открытом воздухе при воздействии солнечного излучения и климатических осадков. Температура эксплуатации от -80 до +280°С. | 930.92 | 837.83
00-00137179 | Пластина (PR16.31921) | Промрукав | Соединительные пластины Профи предназначены для скрепления (совмещения) двух отрезков металлических лотков соответствующей серии. На основании пластины предусмотрены ребра жесткости для увеличения прочности и предотвращения поперечного прогиба в местах соединения лотков между собой. На соединительных пластинах выполнена перфорация для установки крепежа. На боковой стороне перфорация позволяет фиксировать лотки в 4-х либо в 8-ми точках крепления. Для дополнительной фиксации предусмотрена перфорация по основанию пластины. Продукция в исполнении HDZ – это изделия с защитным цинковым покрытием, которое нанесено (по ГОСТ 9.307) после механической обработки. Толщина защитного покрытия варьируется от 40 до 80мкм. Климатическое исполнение изделий УХЛ1, что предусматривает эксплуатацию на открытом воздухе при воздействии солнечного излучения и климатических осадков. Температура эксплуатации от -80 до +280°С. | 1200.05 | 1080.05
00-00137178 | Пластина (PR16.31923) | Промрукав | Соединительные пластины Профи предназначены для скрепления (совмещения) двух отрезков металлических лотков соответствующей серии. На основании пластины предусмотрены ребра жесткости для увеличения прочности и предотвращения поперечного прогиба в местах соединения лотков между собой. На соединительных пластинах выполнена перфорация для установки крепежа. На боковой стороне перфорация позволяет фиксировать лотки в 4-х либо в 8-ми точках крепления. Для дополнительной фиксации предусмотрена перфорация по основанию пластины. Продукция в исполнении HDZ – это изделия с защитным цинковым покрытием, которое нанесено (по ГОСТ 9.307) после механической обработки. Толщина защитного покрытия варьируется от 40 до 80мкм. Климатическое исполнение изделий УХЛ1, что предусматривает эксплуатацию на открытом воздухе при воздействии солнечного излучения и климатических осадков. Температура эксплуатации от -80 до +280°С. | 894.12 | 804.71
00-00137177 | Пластина (PR16.31922) | Промрукав | Соединительные пластины Профи предназначены для скрепления (совмещения) двух отрезков металлических лотков соответствующей серии. На основании пластины предусмотрены ребра жесткости для увеличения прочности и предотвращения поперечного прогиба в местах соединения лотков между собой. На соединительных пластинах выполнена перфорация для установки крепежа. На боковой стороне перфорация позволяет фиксировать лотки в 4-х либо в 8-ми точках крепления. Для дополнительной фиксации предусмотрена перфорация по основанию пластины. Продукция в исполнении HDZ – это изделия с защитным цинковым покрытием, которое нанесено (по ГОСТ 9.307) после механической обработки. Толщина защитного покрытия варьируется от 40 до 80мкм. Климатическое исполнение изделий УХЛ1, что предусматривает эксплуатацию на открытом воздухе при воздействии солнечного излучения и климатических осадков. Температура эксплуатации от -80 до +280°С. | 1086.73 | 978.06
00-00137176 | Пластина (PR16.21444) | Промрукав | Соединительные пластины Профи предназначены для скрепления (совмещения) двух отрезков металлических лотков соответствующей серии. На основании пластины предусмотрены ребра жесткости для увеличения прочности и предотвращения поперечного прогиба в местах соединения лотков между собой. На соединительных пластинах выполнена перфорация для установки крепежа. На боковой стороне перфорация позволяет фиксировать лотки в 4-х либо в 8-ми точках крепления. Для дополнительной фиксации предусмотрена перфорация по основанию пластины. Продукция в исполнении HDZ – это изделия с защитным цинковым покрытием, которое нанесено (по ГОСТ 9.307) после механической обработки. Толщина защитного покрытия варьируется от 40 до 80мкм. Климатическое исполнение изделий УХЛ1, что предусматривает эксплуатацию на открытом воздухе при воздействии солнечного излучения и климатических осадков. Температура эксплуатации от -80 до +280°С. | 1433.54 | 1290.19
00-00137175 | Пластина (PR16.21445) | Промрукав | Соединительные пластины Профи предназначены для скрепления (совмещения) двух отрезков металлических лотков соответствующей серии. На основании пластины предусмотрены ребра жесткости для увеличения прочности и предотвращения поперечного прогиба в местах соединения лотков между собой. На соединительных пластинах выполнена перфорация для установки крепежа. На боковой стороне перфорация позволяет фиксировать лотки в 4-х либо в 8-ми точках крепления. Для дополнительной фиксации предусмотрена перфорация по основанию пластины. Продукция в исполнении HDZ – это изделия с защитным цинковым покрытием, которое нанесено (по ГОСТ 9.307) после механической обработки. Толщина защитного покрытия варьируется от 40 до 80мкм. Климатическое исполнение изделий УХЛ1, что предусматривает эксплуатацию на открытом воздухе при воздействии солнечного излучения и климатических осадков. Температура эксплуатации от -80 до +280°С. | 1072.35 | 965.12
00-00137174 | Пластина (PR16.21446) | Промрукав | Соединительные пластины Профи предназначены для скрепления (совмещения) двух отрезков металлических лотков соответствующей серии. На основании пластины предусмотрены ребра жесткости для увеличения прочности и предотвращения поперечного прогиба в местах соединения лотков между собой. На соединительных пластинах выполнена перфорация для установки крепежа. На боковой стороне перфорация позволяет фиксировать лотки в 4-х либо в 8-ми точках крепления. Для дополнительной фиксации предусмотрена перфорация по основанию пластины. Продукция в исполнении HDZ – это изделия с защитным цинковым покрытием, которое нанесено (по ГОСТ 9.307) после механической обработки. Толщина защитного покрытия варьируется от 40 до 80мкм. Климатическое исполнение изделий УХЛ1, что предусматривает эксплуатацию на открытом воздухе при воздействии солнечного излучения и климатических осадков. Температура эксплуатации от -80 до +280°С. | 1226.27 | 1103.64
00-00137173 | Пластина (PR16.21447) | Промрукав | Соединительные пластины Профи предназначены для скрепления (совмещения) двух отрезков металлических лотков соответствующей серии. На основании пластины предусмотрены ребра жесткости для увеличения прочности и предотвращения поперечного прогиба в местах соединения лотков между собой. На соединительных пластинах выполнена перфорация для установки крепежа. На боковой стороне перфорация позволяет фиксировать лотки в 4-х либо в 8-ми точках крепления. Для дополнительной фиксации предусмотрена перфорация по основанию пластины. Продукция в исполнении HDZ – это изделия с защитным цинковым покрытием, которое нанесено (по ГОСТ 9.307) после механической обработки. Толщина защитного покрытия варьируется от 40 до 80мкм. Климатическое исполнение изделий УХЛ1, что предусматривает эксплуатацию на открытом воздухе при воздействии солнечного излучения и климатических осадков. Температура эксплуатации от -80 до +280°С. | 1648.72 | 1483.85
00-00137172 | Пластина (PR16.21448) | Промрукав | Соединительные пластины Профи предназначены для скрепления (совмещения) двух отрезков металлических лотков соответствующей серии. На основании пластины предусмотрены ребра жесткости для увеличения прочности и предотвращения поперечного прогиба в местах соединения лотков между собой. На соединительных пластинах выполнена перфорация для установки крепежа. На боковой стороне перфорация позволяет фиксировать лотки в 4-х либо в 8-ми точках крепления. Для дополнительной фиксации предусмотрена перфорация по основанию пластины. Продукция в исполнении HDZ – это изделия с защитным цинковым покрытием, которое нанесено (по ГОСТ 9.307) после механической обработки. Толщина защитного покрытия варьируется от 40 до 80мкм. Климатическое исполнение изделий УХЛ1, что предусматривает эксплуатацию на открытом воздухе при воздействии солнечного излучения и климатических осадков. Температура эксплуатации от -80 до +280°С. | 1390.27 | 1251.24
00-00137171 | Пластина (PR16.21449) | Промрукав | Соединительные пластины Профи предназначены для скрепления (совмещения) двух отрезков металлических лотков соответствующей серии. На основании пластины предусмотрены ребра жесткости для увеличения прочности и предотвращения поперечного прогиба в местах соединения лотков между собой. На соединительных пластинах выполнена перфорация для установки крепежа. На боковой стороне перфорация позволяет фиксировать лотки в 4-х либо в 8-ми точках крепления. Для дополнительной фиксации предусмотрена перфорация по основанию пластины. Продукция в исполнении HDZ – это изделия с защитным цинковым покрытием, которое нанесено (по ГОСТ 9.307) после механической обработки. Толщина защитного покрытия варьируется от 40 до 80мкм. Климатическое исполнение изделий УХЛ1, что предусматривает эксплуатацию на открытом воздухе при воздействии солнечного излучения и климатических осадков. Температура эксплуатации от -80 до +280°С. | 1568.63 | 1411.77
00-00137170 | Пластина (PR16.21450) | Промрукав | Соединительные пластины Профи предназначены для скрепления (совмещения) двух отрезков металлических лотков соответствующей серии. На основании пластины предусмотрены ребра жесткости для увеличения прочности и предотвращения поперечного прогиба в местах соединения лотков между собой. На соединительных пластинах выполнена перфорация для установки крепежа. На боковой стороне перфорация позволяет фиксировать лотки в 4-х либо в 8-ми точках крепления. Для дополнительной фиксации предусмотрена перфорация по основанию пластины. Продукция в исполнении HDZ – это изделия с защитным цинковым покрытием, которое нанесено (по ГОСТ 9.307) после механической обработки. Толщина защитного покрытия варьируется от 40 до 80мкм. Климатическое исполнение изделий УХЛ1, что предусматривает эксплуатацию на открытом воздухе при воздействии солнечного излучения и климатических осадков. Температура эксплуатации от -80 до +280°С. | 2022.19 | 1819.97
00-00137169 | Пластина (PR16.21451) | Промрукав | Соединительные пластины Профи предназначены для скрепления (совмещения) двух отрезков металлических лотков соответствующей серии. На основании пластины предусмотрены ребра жесткости для увеличения прочности и предотвращения поперечного прогиба в местах соединения лотков между собой. На соединительных пластинах выполнена перфорация для установки крепежа. На боковой стороне перфорация позволяет фиксировать лотки в 4-х либо в 8-ми точках крепления. Для дополнительной фиксации предусмотрена перфорация по основанию пластины. Продукция в исполнении HDZ – это изделия с защитным цинковым покрытием, которое нанесено (по ГОСТ 9.307) после механической обработки. Толщина защитного покрытия варьируется от 40 до 80мкм. Климатическое исполнение изделий УХЛ1, что предусматривает эксплуатацию на открытом воздухе при воздействии солнечного излучения и климатических осадков. Температура эксплуатации от -80 до +280°С. | 1700.69 | 1530.62
00-00137168 | Пластина (PR16.21452) | Промрукав | Соединительные пластины Профи предназначены для скрепления (совмещения) двух отрезков металлических лотков соответствующей серии. На основании пластины предусмотрены ребра жесткости для увеличения прочности и предотвращения поперечного прогиба в местах соединения лотков между собой. На соединительных пластинах выполнена перфорация для установки крепежа. На боковой стороне перфорация позволяет фиксировать лотки в 4-х либо в 8-ми точках крепления. Для дополнительной фиксации предусмотрена перфорация по основанию пластины. Продукция в исполнении HDZ – это изделия с защитным цинковым покрытием, которое нанесено (по ГОСТ 9.307) после механической обработки. Толщина защитного покрытия варьируется от 40 до 80мкм. Климатическое исполнение изделий УХЛ1, что предусматривает эксплуатацию на открытом воздухе при воздействии солнечного излучения и климатических осадков. Температура эксплуатации от -80 до +280°С. | 1977.54 | 1779.79
00-00137167 | Пластина (PR16.21453) | Промрукав | Соединительные пластины Профи предназначены для скрепления (совмещения) двух отрезков металлических лотков соответствующей серии. На основании пластины предусмотрены ребра жесткости для увеличения прочности и предотвращения поперечного прогиба в местах соединения лотков между собой. На соединительных пластинах выполнена перфорация для установки крепежа. На боковой стороне перфорация позволяет фиксировать лотки в 4-х либо в 8-ми точках крепления. Для дополнительной фиксации предусмотрена перфорация по основанию пластины. Продукция в исполнении HDZ – это изделия с защитным цинковым покрытием, которое нанесено (по ГОСТ 9.307) после механической обработки. Толщина защитного покрытия варьируется от 40 до 80мкм. Климатическое исполнение изделий УХЛ1, что предусматривает эксплуатацию на открытом воздухе при воздействии солнечного излучения и климатических осадков. Температура эксплуатации от -80 до +280°С | 2191.84 | 1972.66
00-00137166 | Пластина (PR16.21454) | Промрукав | Соединительные пластины Профи предназначены для скрепления (совмещения) двух отрезков металлических лотков соответствующей серии. На основании пластины предусмотрены ребра жесткости для увеличения прочности и предотвращения поперечного прогиба в местах соединения лотков между собой. На соединительных пластинах выполнена перфорация для установки крепежа. На боковой стороне перфорация позволяет фиксировать лотки в 4-х либо в 8-ми точках крепления. Для дополнительной фиксации предусмотрена перфорация по основанию пластины. Продукция в исполнении HDZ – это изделия с защитным цинковым покрытием, которое нанесено (по ГОСТ 9.307) после механической обработки. Толщина защитного покрытия варьируется от 40 до 80мкм. Климатическое исполнение изделий УХЛ1, что предусматривает эксплуатацию на открытом воздухе при воздействии солнечного излучения и климатических осадков. Температура эксплуатации от -80 до +280°С. | 2145.41 | 1930.87
00-00137165 | Пластина (PR16.21455) | Промрукав | Соединительные пластины Профи предназначены для скрепления (совмещения) двух отрезков металлических лотков соответствующей серии. На основании пластины предусмотрены ребра жесткости для увеличения прочности и предотвращения поперечного прогиба в местах соединения лотков между собой. На соединительных пластинах выполнена перфорация для установки крепежа. На боковой стороне перфорация позволяет фиксировать лотки в 4-х либо в 8-ми точках крепления. Для дополнительной фиксации предусмотрена перфорация по основанию пластины. Продукция в исполнении HDZ – это изделия с защитным цинковым покрытием, которое нанесено (по ГОСТ 9.307) после механической обработки. Толщина защитного покрытия варьируется от 40 до 80мкм. Климатическое исполнение изделий УХЛ1, что предусматривает эксплуатацию на открытом воздухе при воздействии солнечного излучения и климатических осадков. Температура эксплуатации от -80 до +280°С. | 2297.54 | 2067.79
00-00137164 | Пластина (PR16.21456) | Промрукав | Соединительные пластины Профи предназначены для скрепления (совмещения) двух отрезков металлических лотков соответствующей серии. На основании пластины предусмотрены ребра жесткости для увеличения прочности и предотвращения поперечного прогиба в местах соединения лотков между собой. На соединительных пластинах выполнена перфорация для установки крепежа. На боковой стороне перфорация позволяет фиксировать лотки в 4-х либо в 8-ми точках крепления. Для дополнительной фиксации предусмотрена перфорация по основанию пластины. Продукция в исполнении HDZ – это изделия с защитным цинковым покрытием, которое нанесено (по ГОСТ 9.307) после механической обработки. Толщина защитного покрытия варьируется от 40 до 80мкм. Климатическое исполнение изделий УХЛ1, что предусматривает эксплуатацию на открытом воздухе при воздействии солнечного излучения и климатических осадков. Температура эксплуатации от -80 до +280°С. | 2849.83 | 2564.85
00-00137163 | Пластина (PR16.21457) | Промрукав | Соединительные пластины Профи предназначены для скрепления (совмещения) двух отрезков металлических лотков соответствующей серии. На основании пластины предусмотрены ребра жесткости для увеличения прочности и предотвращения поперечного прогиба в местах соединения лотков между собой. На соединительных пластинах выполнена перфорация для установки крепежа. На боковой стороне перфорация позволяет фиксировать лотки в 4-х либо в 8-ми точках крепления. Для дополнительной фиксации предусмотрена перфорация по основанию пластины. Продукция в исполнении HDZ – это изделия с защитным цинковым покрытием, которое нанесено (по ГОСТ 9.307) после механической обработки. Толщина защитного покрытия варьируется от 40 до 80мкм. Климатическое исполнение изделий УХЛ1, что предусматривает эксплуатацию на открытом воздухе при воздействии солнечного излучения и климатических осадков. Температура эксплуатации от -80 до +280°С. | 2299.85 | 2069.87
00-00137162 | Пластина (PR16.21458) | Промрукав | Соединительные пластины Профи предназначены для скрепления (совмещения) двух отрезков металлических лотков соответствующей серии. На основании пластины предусмотрены ребра жесткости для увеличения прочности и предотвращения поперечного прогиба в местах соединения лотков между собой. На соединительных пластинах выполнена перфорация для установки крепежа. На боковой стороне перфорация позволяет фиксировать лотки в 4-х либо в 8-ми точках крепления. Для дополнительной фиксации предусмотрена перфорация по основанию пластины. Продукция в исполнении HDZ – это изделия с защитным цинковым покрытием, которое нанесено (по ГОСТ 9.307) после механической обработки. Толщина защитного покрытия варьируется от 40 до 80мкм. Климатическое исполнение изделий УХЛ1, что предусматривает эксплуатацию на открытом воздухе при воздействии солнечного излучения и климатических осадков. Температура эксплуатации от -80 до +280°С. | 2675.27 | 2407.74
00-00137161 | Пластина (PR16.21459) | Промрукав | Соединительные пластины Профи предназначены для скрепления (совмещения) двух отрезков металлических лотков соответствующей серии. На основании пластины предусмотрены ребра жесткости для увеличения прочности и предотвращения поперечного прогиба в местах соединения лотков между собой. На соединительных пластинах выполнена перфорация для установки крепежа. На боковой стороне перфорация позволяет фиксировать лотки в 4-х либо в 8-ми точках крепления. Для дополнительной фиксации предусмотрена перфорация по основанию пластины. Продукция в исполнении AISI 304 – это изделия, изготовленные из нержавеющей марки, стали (аналог 08Х18Н10), обладающей высокой коррозионной стойкостью к агрессивным средам, износостойкостью и высокими прочностными показателями, что позволяет применять изделия: в пищевой, фармацевтической, химической, металлургической и других отраслях промышленности. Климатическое исполнение изделий В1, что предусматривает эксплуатацию на открытом воздухе при воздействии солнечного излу | 3379.67 | 3041.7
00-00137160 | Пластина (PR16.21460) | Промрукав | Соединительные пластины Профи предназначены для скрепления (совмещения) двух отрезков металлических лотков соответствующей серии. На основании пластины предусмотрены ребра жесткости для увеличения прочности и предотвращения поперечного прогиба в местах соединения лотков между собой. На соединительных пластинах выполнена перфорация для установки крепежа. На боковой стороне перфорация позволяет фиксировать лотки в 4-х либо в 8-ми точках крепления. Для дополнительной фиксации предусмотрена перфорация по основанию пластины. Продукция в исполнении AISI 304 – это изделия, изготовленные из нержавеющей марки, стали (аналог 08Х18Н10), обладающей высокой коррозионной стойкостью к агрессивным средам, износостойкостью и высокими прочностными показателями, что позволяет применять изделия: в пищевой, фармацевтической, химической, металлургической и других отраслях промышленности. Климатическое исполнение изделий В1, что предусматривает эксплуатацию на открытом воздухе при воздействии солнечного излу | 1960.27 | 1764.24
00-00137159 | Пластина (PR16.21461) | Промрукав | Соединительные пластины Профи предназначены для скрепления (совмещения) двух отрезков металлических лотков соответствующей серии. На основании пластины предусмотрены ребра жесткости для увеличения прочности и предотвращения поперечного прогиба в местах соединения лотков между собой. На соединительных пластинах выполнена перфорация для установки крепежа. На боковой стороне перфорация позволяет фиксировать лотки в 4-х либо в 8-ми точках крепления. Для дополнительной фиксации предусмотрена перфорация по основанию пластины. Продукция в исполнении AISI 304 – это изделия, изготовленные из нержавеющей марки, стали (аналог 08Х18Н10), обладающей высокой коррозионной стойкостью к агрессивным средам, износостойкостью и высокими прочностными показателями, что позволяет применять изделия: в пищевой, фармацевтической, химической, металлургической и других отраслях промышленности. Климатическое исполнение изделий В1, что предусматривает эксплуатацию на открытом воздухе при воздействии солнечного излу | 2747.24 | 2472.52
00-00137158 | Пластина (PR16.31924) | Промрукав | Соединительные пластины Профи предназначены для скрепления (совмещения) двух отрезков металлических лотков соответствующей серии. На основании пластины предусмотрены ребра жесткости для увеличения прочности и предотвращения поперечного прогиба в местах соединения лотков между собой. На соединительных пластинах выполнена перфорация для установки крепежа. На боковой стороне перфорация позволяет фиксировать лотки в 4-х либо в 8-ми точках крепления. Для дополнительной фиксации предусмотрена перфорация по основанию пластины. Продукция в исполнении AISI 304 – это изделия, изготовленные из нержавеющей марки, стали (аналог 08Х18Н10), обладающей высокой коррозионной стойкостью к агрессивным средам, износостойкостью и высокими прочностными показателями, что позволяет применять изделия: в пищевой, фармацевтической, химической, металлургической и других отраслях промышленности. Климатическое исполнение изделий В1, что предусматривает эксплуатацию на открытом воздухе при воздействии солнечного излу | 3773.61 | 3396.25
00-00137157 | Пластина (PR16.31926) | Промрукав | Соединительные пластины Профи предназначены для скрепления (совмещения) двух отрезков металлических лотков соответствующей серии. На основании пластины предусмотрены ребра жесткости для увеличения прочности и предотвращения поперечного прогиба в местах соединения лотков между собой. На соединительных пластинах выполнена перфорация для установки крепежа. На боковой стороне перфорация позволяет фиксировать лотки в 4-х либо в 8-ми точках крепления. Для дополнительной фиксации предусмотрена перфорация по основанию пластины. Продукция в исполнении AISI 304 – это изделия, изготовленные из нержавеющей марки, стали (аналог 08Х18Н10), обладающей высокой коррозионной стойкостью к агрессивным средам, износостойкостью и высокими прочностными показателями, что позволяет применять изделия: в пищевой, фармацевтической, химической, металлургической и других отраслях промышленности. Климатическое исполнение изделий В1, что предусматривает эксплуатацию на открытом воздухе при воздействии солнечного излу | 2539.24 | 2285.32
00-00137156 | Пластина (PR16.31925) | Промрукав | Соединительные пластины Профи предназначены для скрепления (совмещения) двух отрезков металлических лотков соответствующей серии. На основании пластины предусмотрены ребра жесткости для увеличения прочности и предотвращения поперечного прогиба в местах соединения лотков между собой. На соединительных пластинах выполнена перфорация для установки крепежа. На боковой стороне перфорация позволяет фиксировать лотки в 4-х либо в 8-ми точках крепления. Для дополнительной фиксации предусмотрена перфорация по основанию пластины. Продукция в исполнении AISI 304 – это изделия, изготовленные из нержавеющей марки, стали (аналог 08Х18Н10), обладающей высокой коррозионной стойкостью к агрессивным средам, износостойкостью и высокими прочностными показателями, что позволяет применять изделия: в пищевой, фармацевтической, химической, металлургической и других отраслях промышленности. Климатическое исполнение изделий В1, что предусматривает эксплуатацию на открытом воздухе при воздействии солнечного излу | 3379.67 | 3041.7
00-00137155 | Пластина (PR16.21462) | Промрукав | Соединительные пластины Профи предназначены для скрепления (совмещения) двух отрезков металлических лотков соответствующей серии. На основании пластины предусмотрены ребра жесткости для увеличения прочности и предотвращения поперечного прогиба в местах соединения лотков между собой. На соединительных пластинах выполнена перфорация для установки крепежа. На боковой стороне перфорация позволяет фиксировать лотки в 4-х либо в 8-ми точках крепления. Для дополнительной фиксации предусмотрена перфорация по основанию пластины. Продукция в исполнении AISI 304 – это изделия, изготовленные из нержавеющей марки, стали (аналог 08Х18Н10), обладающей высокой коррозионной стойкостью к агрессивным средам, износостойкостью и высокими прочностными показателями, что позволяет применять изделия: в пищевой, фармацевтической, химической, металлургической и других отраслях промышленности. Климатическое исполнение изделий В1, что предусматривает эксплуатацию на открытом воздухе при воздействии солнечного излу | 4489.23 | 4040.31
00-00137154 | Пластина (PR16.21463) | Промрукав | Соединительные пластины Профи предназначены для скрепления (совмещения) двух отрезков металлических лотков соответствующей серии. На основании пластины предусмотрены ребра жесткости для увеличения прочности и предотвращения поперечного прогиба в местах соединения лотков между собой. На соединительных пластинах выполнена перфорация для установки крепежа. На боковой стороне перфорация позволяет фиксировать лотки в 4-х либо в 8-ми точках крепления. Для дополнительной фиксации предусмотрена перфорация по основанию пластины. Продукция в исполнении AISI 304 – это изделия, изготовленные из нержавеющей марки, стали (аналог 08Х18Н10), обладающей высокой коррозионной стойкостью к агрессивным средам, износостойкостью и высокими прочностными показателями, что позволяет применять изделия: в пищевой, фармацевтической, химической, металлургической и других отраслях промышленности. Климатическое исполнение изделий В1, что предусматривает эксплуатацию на открытом воздухе при воздействии солнечного излу | 3366.82 | 3030.14
00-00137153 | Пластина (PR16.21464) | Промрукав | Соединительные пластины Профи предназначены для скрепления (совмещения) двух отрезков металлических лотков соответствующей серии. На основании пластины предусмотрены ребра жесткости для увеличения прочности и предотвращения поперечного прогиба в местах соединения лотков между собой. На соединительных пластинах выполнена перфорация для установки крепежа. На боковой стороне перфорация позволяет фиксировать лотки в 4-х либо в 8-ми точках крепления. Для дополнительной фиксации предусмотрена перфорация по основанию пластины. Продукция в исполнении AISI 304 – это изделия, изготовленные из нержавеющей марки, стали (аналог 08Х18Н10), обладающей высокой коррозионной стойкостью к агрессивным средам, износостойкостью и высокими прочностными показателями, что позволяет применять изделия: в пищевой, фармацевтической, химической, металлургической и других отраслях промышленности. Климатическое исполнение изделий В1, что предусматривает эксплуатацию на открытом воздухе при воздействии солнечного излу | 3784.53 | 3406.08
00-00137152 | Пластина (PR16.21465) | Промрукав | Соединительные пластины Профи предназначены для скрепления (совмещения) двух отрезков металлических лотков соответствующей серии. На основании пластины предусмотрены ребра жесткости для увеличения прочности и предотвращения поперечного прогиба в местах соединения лотков между собой. На соединительных пластинах выполнена перфорация для установки крепежа. На боковой стороне перфорация позволяет фиксировать лотки в 4-х либо в 8-ми точках крепления. Для дополнительной фиксации предусмотрена перфорация по основанию пластины. Продукция в исполнении AISI 304 – это изделия, изготовленные из нержавеющей марки, стали (аналог 08Х18Н10), обладающей высокой коррозионной стойкостью к агрессивным средам, износостойкостью и высокими прочностными показателями, что позволяет применять изделия: в пищевой, фармацевтической, химической, металлургической и других отраслях промышленности. Климатическое исполнение изделий В1, что предусматривает эксплуатацию на открытом воздухе при воздействии солнечного излу | 5185.18 | 4666.66
00-00137151 | Пластина (PR16.21466) | Промрукав | Соединительные пластины Профи предназначены для скрепления (совмещения) двух отрезков металлических лотков соответствующей серии. На основании пластины предусмотрены ребра жесткости для увеличения прочности и предотвращения поперечного прогиба в местах соединения лотков между собой. На соединительных пластинах выполнена перфорация для установки крепежа. На боковой стороне перфорация позволяет фиксировать лотки в 4-х либо в 8-ми точках крепления. Для дополнительной фиксации предусмотрена перфорация по основанию пластины. Продукция в исполнении AISI 304 – это изделия, изготовленные из нержавеющей марки, стали (аналог 08Х18Н10), обладающей высокой коррозионной стойкостью к агрессивным средам, износостойкостью и высокими прочностными показателями, что позволяет применять изделия: в пищевой, фармацевтической, химической, металлургической и других отраслях промышленности. Климатическое исполнение изделий В1, что предусматривает эксплуатацию на открытом воздухе при воздействии солнечного излу | 4429.19 | 3986.27
00-00137150 | Пластина (PR16.21467) | Промрукав | Соединительные пластины Профи предназначены для скрепления (совмещения) двух отрезков металлических лотков соответствующей серии. На основании пластины предусмотрены ребра жесткости для увеличения прочности и предотвращения поперечного прогиба в местах соединения лотков между собой. На соединительных пластинах выполнена перфорация для установки крепежа. На боковой стороне перфорация позволяет фиксировать лотки в 4-х либо в 8-ми точках крепления. Для дополнительной фиксации предусмотрена перфорация по основанию пластины. Продукция в исполнении AISI 304 – это изделия, изготовленные из нержавеющей марки, стали (аналог 08Х18Н10), обладающей высокой коррозионной стойкостью к агрессивным средам, износостойкостью и высокими прочностными показателями, что позволяет применять изделия: в пищевой, фармацевтической, химической, металлургической и других отраслях промышленности. Климатическое исполнение изделий В1, что предусматривает эксплуатацию на открытом воздухе при воздействии солнечного излу | 4979.75 | 4481.78
00-00137149 | Пластина (PR16.21468) | Промрукав | Соединительные пластины Профи предназначены для скрепления (совмещения) двух отрезков металлических лотков соответствующей серии. На основании пластины предусмотрены ребра жесткости для увеличения прочности и предотвращения поперечного прогиба в местах соединения лотков между собой. На соединительных пластинах выполнена перфорация для установки крепежа. На боковой стороне перфорация позволяет фиксировать лотки в 4-х либо в 8-ми точках крепления. Для дополнительной фиксации предусмотрена перфорация по основанию пластины. Продукция в исполнении AISI 304 – это изделия, изготовленные из нержавеющей марки, стали (аналог 08Х18Н10), обладающей высокой коррозионной стойкостью к агрессивным средам, износостойкостью и высокими прочностными показателями, что позволяет применять изделия: в пищевой, фармацевтической, химической, металлургической и других отраслях промышленности. Климатическое исполнение изделий В1, что предусматривает эксплуатацию на открытом воздухе при воздействии солнечного излу | 6567.06 | 5910.35
00-00137148 | Пластина (PR16.21469) | Промрукав | Соединительные пластины Профи предназначены для скрепления (совмещения) двух отрезков металлических лотков соответствующей серии. На основании пластины предусмотрены ребра жесткости для увеличения прочности и предотвращения поперечного прогиба в местах соединения лотков между собой. На соединительных пластинах выполнена перфорация для установки крепежа. На боковой стороне перфорация позволяет фиксировать лотки в 4-х либо в 8-ми точках крепления. Для дополнительной фиксации предусмотрена перфорация по основанию пластины. Продукция в исполнении AISI 304 – это изделия, изготовленные из нержавеющей марки, стали (аналог 08Х18Н10), обладающей высокой коррозионной стойкостью к агрессивным средам, износостойкостью и высокими прочностными показателями, что позволяет применять изделия: в пищевой, фармацевтической, химической, металлургической и других отраслях промышленности. Климатическое исполнение изделий В1, что предусматривает эксплуатацию на открытом воздухе при воздействии солнечного излу | 5220.39 | 4698.35
00-00137147 | Пластина (PR16.21470) | Промрукав | Соединительные пластины Профи предназначены для скрепления (совмещения) двух отрезков металлических лотков соответствующей серии. На основании пластины предусмотрены ребра жесткости для увеличения прочности и предотвращения поперечного прогиба в местах соединения лотков между собой. На соединительных пластинах выполнена перфорация для установки крепежа. На боковой стороне перфорация позволяет фиксировать лотки в 4-х либо в 8-ми точках крепления. Для дополнительной фиксации предусмотрена перфорация по основанию пластины. Продукция в исполнении AISI 304 – это изделия, изготовленные из нержавеющей марки, стали (аналог 08Х18Н10), обладающей высокой коррозионной стойкостью к агрессивным средам, износостойкостью и высокими прочностными показателями, что позволяет применять изделия: в пищевой, фармацевтической, химической, металлургической и других отраслях промышленности. Климатическое исполнение изделий В1, что предусматривает эксплуатацию на открытом воздухе при воздействии солнечного излу | 6567.06 | 5910.35
00-00137146 | Пластина (PR16.21471) | Промрукав | Соединительные пластины Профи предназначены для скрепления (совмещения) двух отрезков металлических лотков соответствующей серии. На основании пластины предусмотрены ребра жесткости для увеличения прочности и предотвращения поперечного прогиба в местах соединения лотков между собой. На соединительных пластинах выполнена перфорация для установки крепежа. На боковой стороне перфорация позволяет фиксировать лотки в 4-х либо в 8-ми точках крепления. Для дополнительной фиксации предусмотрена перфорация по основанию пластины. Продукция в исполнении AISI 304 – это изделия, изготовленные из нержавеющей марки, стали (аналог 08Х18Н10), обладающей высокой коррозионной стойкостью к агрессивным средам, износостойкостью и высокими прочностными показателями, что позволяет применять изделия: в пищевой, фармацевтической, химической, металлургической и других отраслях промышленности. Климатическое исполнение изделий В1, что предусматривает эксплуатацию на открытом воздухе при воздействии солнечного излу | 7370.37 | 6633.33
00-00137145 | Пластина (PR16.21472) | Промрукав | Соединительные пластины Профи предназначены для скрепления (совмещения) двух отрезков металлических лотков соответствующей серии. На основании пластины предусмотрены ребра жесткости для увеличения прочности и предотвращения поперечного прогиба в местах соединения лотков между собой. На соединительных пластинах выполнена перфорация для установки крепежа. На боковой стороне перфорация позволяет фиксировать лотки в 4-х либо в 8-ми точках крепления. Для дополнительной фиксации предусмотрена перфорация по основанию пластины. Продукция в исполнении AISI 304 – это изделия, изготовленные из нержавеющей марки, стали (аналог 08Х18Н10), обладающей высокой коррозионной стойкостью к агрессивным средам, износостойкостью и высокими прочностными показателями, что позволяет применять изделия: в пищевой, фармацевтической, химической, металлургической и других отраслях промышленности. Климатическое исполнение изделий В1, что предусматривает эксплуатацию на открытом воздухе при воздействии солнечного излу | 6612.13 | 5950.92
00-00137144 | Пластина (PR16.21473) | Промрукав | Соединительные пластины Профи предназначены для скрепления (совмещения) двух отрезков металлических лотков соответствующей серии. На основании пластины предусмотрены ребра жесткости для увеличения прочности и предотвращения поперечного прогиба в местах соединения лотков между собой. На соединительных пластинах выполнена перфорация для установки крепежа. На боковой стороне перфорация позволяет фиксировать лотки в 4-х либо в 8-ми точках крепления. Для дополнительной фиксации предусмотрена перфорация по основанию пластины. Продукция в исполнении AISI 304 – это изделия, изготовленные из нержавеющей марки, стали (аналог 08Х18Н10), обладающей высокой коррозионной стойкостью к агрессивным средам, износостойкостью и высокими прочностными показателями, что позволяет применять изделия: в пищевой, фармацевтической, химической, металлургической и других отраслях промышленности. Климатическое исполнение изделий В1, что предусматривает эксплуатацию на открытом воздухе при воздействии солнечного излу | 7370.37 | 6633.33
00-00137143 | Пластина (PR16.21474) | Промрукав | Соединительные пластины Профи предназначены для скрепления (совмещения) двух отрезков металлических лотков соответствующей серии. На основании пластины предусмотрены ребра жесткости для увеличения прочности и предотвращения поперечного прогиба в местах соединения лотков между собой. На соединительных пластинах выполнена перфорация для установки крепежа. На боковой стороне перфорация позволяет фиксировать лотки в 4-х либо в 8-ми точках крепления. Для дополнительной фиксации предусмотрена перфорация по основанию пластины. Продукция в исполнении AISI 304 – это изделия, изготовленные из нержавеющей марки, стали (аналог 08Х18Н10), обладающей высокой коррозионной стойкостью к агрессивным средам, износостойкостью и высокими прочностными показателями, что позволяет применять изделия: в пищевой, фармацевтической, химической, металлургической и других отраслях промышленности. Климатическое исполнение изделий В1, что предусматривает эксплуатацию на открытом воздухе при воздействии солнечного излу | 9751.18 | 8776.06
00-00137142 | Пластина (PR16.21475) | Промрукав | Соединительные пластины Профи предназначены для скрепления (совмещения) двух отрезков металлических лотков соответствующей серии. На основании пластины предусмотрены ребра жесткости для увеличения прочности и предотвращения поперечного прогиба в местах соединения лотков между собой. На соединительных пластинах выполнена перфорация для установки крепежа. На боковой стороне перфорация позволяет фиксировать лотки в 4-х либо в 8-ми точках крепления. Для дополнительной фиксации предусмотрена перфорация по основанию пластины. Продукция в исполнении AISI 304 – это изделия, изготовленные из нержавеющей марки, стали (аналог 08Х18Н10), обладающей высокой коррозионной стойкостью к агрессивным средам, износостойкостью и высокими прочностными показателями, что позволяет применять изделия: в пищевой, фармацевтической, химической, металлургической и других отраслях промышленности. Климатическое исполнение изделий В1, что предусматривает эксплуатацию на открытом воздухе при воздействии солнечного излу | 7355.9 | 6620.31
00-00137141 | Пластина (PR16.21476) | Промрукав | Соединительные пластины Профи предназначены для скрепления (совмещения) двух отрезков металлических лотков соответствующей серии. На основании пластины предусмотрены ребра жесткости для увеличения прочности и предотвращения поперечного прогиба в местах соединения лотков между собой. На соединительных пластинах выполнена перфорация для установки крепежа. На боковой стороне перфорация позволяет фиксировать лотки в 4-х либо в 8-ми точках крепления. Для дополнительной фиксации предусмотрена перфорация по основанию пластины. Продукция в исполнении AISI 304 – это изделия, изготовленные из нержавеющей марки, стали (аналог 08Х18Н10), обладающей высокой коррозионной стойкостью к агрессивным средам, износостойкостью и высокими прочностными показателями, что позволяет применять изделия: в пищевой, фармацевтической, химической, металлургической и других отраслях промышленности. Климатическое исполнение изделий В1, что предусматривает эксплуатацию на открытом воздухе при воздействии солнечного излу | 9020.82 | 8118.74
00-00137140 | Пластина (PR16.21477) | Промрукав | Соединительные пластины Профи предназначены для скрепления (совмещения) двух отрезков металлических лотков соответствующей серии. На основании пластины предусмотрены ребра жесткости для увеличения прочности и предотвращения поперечного прогиба в местах соединения лотков между собой. На соединительных пластинах выполнена перфорация для установки крепежа. На боковой стороне перфорация позволяет фиксировать лотки в 4-х либо в 8-ми точках крепления. Для дополнительной фиксации предусмотрена перфорация по основанию пластины. Продукция в исполнении AISI 316 – это изделия, изготовленные из более стойкой к коррозии нержавеющей марки, стали (аналог 10Х17Н13М2). Изделия из AISI 316 характеризуются более высокими показателями по коррозионной стойкости к агрессивным средам, даже при высокой температуре эксплуатации, износостойкостью и высокими прочностными показателями, что позволяет применять изделия в: металлургической, кораблестроительной, пищевой, фармацевтической, химической, нефтяной и други | 4226.71 | 3804.04
00-00137139 | Пластина (PR16.21478) | Промрукав | Соединительные пластины Профи предназначены для скрепления (совмещения) двух отрезков металлических лотков соответствующей серии. На основании пластины предусмотрены ребра жесткости для увеличения прочности и предотвращения поперечного прогиба в местах соединения лотков между собой. На соединительных пластинах выполнена перфорация для установки крепежа. На боковой стороне перфорация позволяет фиксировать лотки в 4-х либо в 8-ми точках крепления. Для дополнительной фиксации предусмотрена перфорация по основанию пластины. Продукция в исполнении AISI 316 – это изделия, изготовленные из более стойкой к коррозии нержавеющей марки, стали (аналог 10Х17Н13М2). Изделия из AISI 316 характеризуются более высокими показателями по коррозионной стойкости к агрессивным средам, даже при высокой температуре эксплуатации, износостойкостью и высокими прочностными показателями, что позволяет применять изделия в: металлургической, кораблестроительной, пищевой, фармацевтической, химической, нефтяной и други | 2429.4 | 2186.46
00-00137138 | Пластина (PR16.21479) | Промрукав | Соединительные пластины Профи предназначены для скрепления (совмещения) двух отрезков металлических лотков соответствующей серии. На основании пластины предусмотрены ребра жесткости для увеличения прочности и предотвращения поперечного прогиба в местах соединения лотков между собой. На соединительных пластинах выполнена перфорация для установки крепежа. На боковой стороне перфорация позволяет фиксировать лотки в 4-х либо в 8-ми точках крепления. Для дополнительной фиксации предусмотрена перфорация по основанию пластины. Продукция в исполнении AISI 316 – это изделия, изготовленные из более стойкой к коррозии нержавеющей марки, стали (аналог 10Х17Н13М2). Изделия из AISI 316 характеризуются более высокими показателями по коррозионной стойкости к агрессивным средам, даже при высокой температуре эксплуатации, износостойкостью и высокими прочностными показателями, что позволяет применять изделия в: металлургической, кораблестроительной, пищевой, фармацевтической, химической, нефтяной и други | 3424.87 | 3082.38
00-00137137 | Пластина (PR16.31927) | Промрукав | Соединительные пластины Профи предназначены для скрепления (совмещения) двух отрезков металлических лотков соответствующей серии. На основании пластины предусмотрены ребра жесткости для увеличения прочности и предотвращения поперечного прогиба в местах соединения лотков между собой. На соединительных пластинах выполнена перфорация для установки крепежа. На боковой стороне перфорация позволяет фиксировать лотки в 4-х либо в 8-ми точках крепления. Для дополнительной фиксации предусмотрена перфорация по основанию пластины. Продукция в исполнении AISI 316 – это изделия, изготовленные из более стойкой к коррозии нержавеющей марки, стали (аналог 10Х17Н13М2). Изделия из AISI 316 характеризуются более высокими показателями по коррозионной стойкости к агрессивным средам, даже при высокой температуре эксплуатации, износостойкостью и высокими прочностными показателями, что позволяет применять изделия в: металлургической, кораблестроительной, пищевой, фармацевтической, химической, нефтяной и други | 4726.53 | 4253.88
00-00137136 | Пластина (PR16.31929) | Промрукав | Соединительные пластины Профи предназначены для скрепления (совмещения) двух отрезков металлических лотков соответствующей серии. На основании пластины предусмотрены ребра жесткости для увеличения прочности и предотвращения поперечного прогиба в местах соединения лотков между собой. На соединительных пластинах выполнена перфорация для установки крепежа. На боковой стороне перфорация позволяет фиксировать лотки в 4-х либо в 8-ми точках крепления. Для дополнительной фиксации предусмотрена перфорация по основанию пластины. Продукция в исполнении AISI 316 – это изделия, изготовленные из более стойкой к коррозии нержавеющей марки, стали (аналог 10Х17Н13М2). Изделия из AISI 316 характеризуются более высокими показателями по коррозионной стойкости к агрессивным средам, даже при высокой температуре эксплуатации, износостойкостью и высокими прочностными показателями, что позволяет применять изделия в: металлургической, кораблестроительной, пищевой, фармацевтической, химической, нефтяной и други | 3161.55 | 2845.4
00-00137134 | Пластина (PR16.31928) | Промрукав | Соединительные пластины Профи предназначены для скрепления (совмещения) двух отрезков металлических лотков соответствующей серии. На основании пластины предусмотрены ребра жесткости для увеличения прочности и предотвращения поперечного прогиба в местах соединения лотков между собой. На соединительных пластинах выполнена перфорация для установки крепежа. На боковой стороне перфорация позволяет фиксировать лотки в 4-х либо в 8-ми точках крепления. Для дополнительной фиксации предусмотрена перфорация по основанию пластины. Продукция в исполнении AISI 316 – это изделия, изготовленные из более стойкой к коррозии нержавеющей марки, стали (аналог 10Х17Н13М2). Изделия из AISI 316 характеризуются более высокими показателями по коррозионной стойкости к агрессивным средам, даже при высокой температуре эксплуатации, износостойкостью и высокими прочностными показателями, что позволяет применять изделия в: металлургической, кораблестроительной, пищевой, фармацевтической, химической, нефтяной и други | 4226.71 | 3804.04
00-00137133 | Пластина (PR16.21480) | Промрукав | Соединительные пластины Профи предназначены для скрепления (совмещения) двух отрезков металлических лотков соответствующей серии. На основании пластины предусмотрены ребра жесткости для увеличения прочности и предотвращения поперечного прогиба в местах соединения лотков между собой. На соединительных пластинах выполнена перфорация для установки крепежа. На боковой стороне перфорация позволяет фиксировать лотки в 4-х либо в 8-ми точках крепления. Для дополнительной фиксации предусмотрена перфорация по основанию пластины. Продукция в исполнении AISI 316 – это изделия, изготовленные из более стойкой к коррозии нержавеющей марки, стали (аналог 10Х17Н13М2). Изделия из AISI 316 характеризуются более высокими показателями по коррозионной стойкости к агрессивным средам, даже при высокой температуре эксплуатации, износостойкостью и высокими прочностными показателями, что позволяет применять изделия в: металлургической, кораблестроительной, пищевой, фармацевтической, химической, нефтяной и други | 5618.61 | 5056.75
00-00137132 | Пластина (PR16.21481) | Промрукав | Соединительные пластины Профи предназначены для скрепления (совмещения) двух отрезков металлических лотков соответствующей серии. На основании пластины предусмотрены ребра жесткости для увеличения прочности и предотвращения поперечного прогиба в местах соединения лотков между собой. На соединительных пластинах выполнена перфорация для установки крепежа. На боковой стороне перфорация позволяет фиксировать лотки в 4-х либо в 8-ми точках крепления. Для дополнительной фиксации предусмотрена перфорация по основанию пластины. Продукция в исполнении AISI 316 – это изделия, изготовленные из более стойкой к коррозии нержавеющей марки, стали (аналог 10Х17Н13М2). Изделия из AISI 316 характеризуются более высокими показателями по коррозионной стойкости к агрессивным средам, даже при высокой температуре эксплуатации, износостойкостью и высокими прочностными показателями, что позволяет применять изделия в: металлургической, кораблестроительной, пищевой, фармацевтической, химической, нефтяной и други | 4213.85 | 3792.47
00-00137131 | Пластина (PR16.21482) | Промрукав | Соединительные пластины Профи предназначены для скрепления (совмещения) двух отрезков металлических лотков соответствующей серии. На основании пластины предусмотрены ребра жесткости для увеличения прочности и предотвращения поперечного прогиба в местах соединения лотков между собой. На соединительных пластинах выполнена перфорация для установки крепежа. На боковой стороне перфорация позволяет фиксировать лотки в 4-х либо в 8-ми точках крепления. Для дополнительной фиксации предусмотрена перфорация по основанию пластины. Продукция в исполнении AISI 316 – это изделия, изготовленные из более стойкой к коррозии нержавеющей марки, стали (аналог 10Х17Н13М2). Изделия из AISI 316 характеризуются более высокими показателями по коррозионной стойкости к агрессивным средам, даже при высокой температуре эксплуатации, износостойкостью и высокими прочностными показателями, что позволяет применять изделия в: металлургической, кораблестроительной, пищевой, фармацевтической, химической, нефтяной и други | 4737.45 | 4263.71
00-00137130 | Пластина (PR16.21483) | Промрукав | Соединительные пластины Профи предназначены для скрепления (совмещения) двух отрезков металлических лотков соответствующей серии. На основании пластины предусмотрены ребра жесткости для увеличения прочности и предотвращения поперечного прогиба в местах соединения лотков между собой. На соединительных пластинах выполнена перфорация для установки крепежа. На боковой стороне перфорация позволяет фиксировать лотки в 4-х либо в 8-ми точках крепления. Для дополнительной фиксации предусмотрена перфорация по основанию пластины. Продукция в исполнении AISI 316 – это изделия, изготовленные из более стойкой к коррозии нержавеющей марки, стали (аналог 10Х17Н13М2). Изделия из AISI 316 характеризуются более высокими показателями по коррозионной стойкости к агрессивным средам, даже при высокой температуре эксплуатации, износостойкостью и высокими прочностными показателями, что позволяет применять изделия в: металлургической, кораблестроительной, пищевой, фармацевтической, химической, нефтяной и други | 6510.98 | 5859.88
00-00137129 | Пластина (PR16.21484) | Промрукав | Соединительные пластины Профи предназначены для скрепления (совмещения) двух отрезков металлических лотков соответствующей серии. На основании пластины предусмотрены ребра жесткости для увеличения прочности и предотвращения поперечного прогиба в местах соединения лотков между собой. На соединительных пластинах выполнена перфорация для установки крепежа. На боковой стороне перфорация позволяет фиксировать лотки в 4-х либо в 8-ми точках крепления. Для дополнительной фиксации предусмотрена перфорация по основанию пластины. Продукция в исполнении AISI 316 – это изделия, изготовленные из более стойкой к коррозии нержавеющей марки, стали (аналог 10Х17Н13М2). Изделия из AISI 316 характеризуются более высокими показателями по коррозионной стойкости к агрессивным средам, даже при высокой температуре эксплуатации, износостойкостью и высокими прочностными показателями, что позволяет применять изделия в: металлургической, кораблестроительной, пищевой, фармацевтической, химической, нефтяной и други | 5558.57 | 5002.71
00-00137128 | Пластина (PR16.21485) | Промрукав | Соединительные пластины Профи предназначены для скрепления (совмещения) двух отрезков металлических лотков соответствующей серии. На основании пластины предусмотрены ребра жесткости для увеличения прочности и предотвращения поперечного прогиба в местах соединения лотков между собой. На соединительных пластинах выполнена перфорация для установки крепежа. На боковой стороне перфорация позволяет фиксировать лотки в 4-х либо в 8-ми точках крепления. Для дополнительной фиксации предусмотрена перфорация по основанию пластины. Продукция в исполнении AISI 316 – это изделия, изготовленные из более стойкой к коррозии нержавеющей марки, стали (аналог 10Х17Н13М2). Изделия из AISI 316 характеризуются более высокими показателями по коррозионной стойкости к агрессивным средам, даже при высокой температуре эксплуатации, износостойкостью и высокими прочностными показателями, что позволяет применять изделия в: металлургической, кораблестроительной, пищевой, фармацевтической, химической, нефтяной и други | 6250.31 | 5625.28
00-00137127 | Пластина (PR16.21486) | Промрукав | Соединительные пластины Профи предназначены для скрепления (совмещения) двух отрезков металлических лотков соответствующей серии. На основании пластины предусмотрены ребра жесткости для увеличения прочности и предотвращения поперечного прогиба в местах соединения лотков между собой. На соединительных пластинах выполнена перфорация для установки крепежа. На боковой стороне перфорация позволяет фиксировать лотки в 4-х либо в 8-ми точках крепления. Для дополнительной фиксации предусмотрена перфорация по основанию пластины. Продукция в исполнении AISI 316 – это изделия, изготовленные из более стойкой к коррозии нержавеющей марки, стали (аналог 10Х17Н13М2). Изделия из AISI 316 характеризуются более высокими показателями по коррозионной стойкости к агрессивным средам, даже при высокой температуре эксплуатации, износостойкостью и высокими прочностными показателями, что позволяет применять изделия в: металлургической, кораблестроительной, пищевой, фармацевтической, химической, нефтяной и други | 8261.14 | 7435.03
00-00137126 | Пластина (PR16.21487) | Промрукав | Соединительные пластины Профи предназначены для скрепления (совмещения) двух отрезков металлических лотков соответствующей серии. На основании пластины предусмотрены ребра жесткости для увеличения прочности и предотвращения поперечного прогиба в местах соединения лотков между собой. На соединительных пластинах выполнена перфорация для установки крепежа. На боковой стороне перфорация позволяет фиксировать лотки в 4-х либо в 8-ми точках крепления. Для дополнительной фиксации предусмотрена перфорация по основанию пластины. Продукция в исполнении AISI 316 – это изделия, изготовленные из более стойкой к коррозии нержавеющей марки, стали (аналог 10Х17Н13М2). Изделия из AISI 316 характеризуются более высокими показателями по коррозионной стойкости к агрессивным средам, даже при высокой температуре эксплуатации, износостойкостью и высокими прочностными показателями, что позволяет применять изделия в: металлургической, кораблестроительной, пищевой, фармацевтической, химической, нефтяной и други | 6546.19 | 5891.57
00-00137125 | Пластина (PR16.21488) | Промрукав | Соединительные пластины Профи предназначены для скрепления (совмещения) двух отрезков металлических лотков соответствующей серии. На основании пластины предусмотрены ребра жесткости для увеличения прочности и предотвращения поперечного прогиба в местах соединения лотков между собой. На соединительных пластинах выполнена перфорация для установки крепежа. На боковой стороне перфорация позволяет фиксировать лотки в 4-х либо в 8-ми точках крепления. Для дополнительной фиксации предусмотрена перфорация по основанию пластины. Продукция в исполнении AISI 316 – это изделия, изготовленные из более стойкой к коррозии нержавеющей марки, стали (аналог 10Х17Н13М2). Изделия из AISI 316 характеризуются более высокими показателями по коррозионной стойкости к агрессивным средам, даже при высокой температуре эксплуатации, износостойкостью и высокими прочностными показателями, что позволяет применять изделия в: металлургической, кораблестроительной, пищевой, фармацевтической, химической, нефтяной и други | 8261.14 | 7435.03
00-00137124 | Пластина (PR16.21489) | Промрукав | Соединительные пластины Профи предназначены для скрепления (совмещения) двух отрезков металлических лотков соответствующей серии. На основании пластины предусмотрены ребра жесткости для увеличения прочности и предотвращения поперечного прогиба в местах соединения лотков между собой. На соединительных пластинах выполнена перфорация для установки крепежа. На боковой стороне перфорация позволяет фиксировать лотки в 4-х либо в 8-ми точках крепления. Для дополнительной фиксации предусмотрена перфорация по основанию пластины. Продукция в исполнении AISI 316 – это изделия, изготовленные из более стойкой к коррозии нержавеющей марки, стали (аналог 10Х17Н13М2). Изделия из AISI 316 характеризуются более высокими показателями по коррозионной стойкости к агрессивным средам, даже при высокой температуре эксплуатации, износостойкостью и высокими прочностными показателями, что позволяет применять изделия в: металлургической, кораблестроительной, пищевой, фармацевтической, химической, нефтяной и други | 9276.21 | 8348.59
00-00137123 | Пластина (PR16.21490) | Промрукав | Соединительные пластины Профи предназначены для скрепления (совмещения) двух отрезков металлических лотков соответствующей серии. На основании пластины предусмотрены ребра жесткости для увеличения прочности и предотвращения поперечного прогиба в местах соединения лотков между собой. На соединительных пластинах выполнена перфорация для установки крепежа. На боковой стороне перфорация позволяет фиксировать лотки в 4-х либо в 8-ми точках крепления. Для дополнительной фиксации предусмотрена перфорация по основанию пластины. Продукция в исполнении AISI 316 – это изделия, изготовленные из более стойкой к коррозии нержавеющей марки, стали (аналог 10Х17Н13М2). Изделия из AISI 316 характеризуются более высокими показателями по коррозионной стойкости к агрессивным средам, даже при высокой температуре эксплуатации, износостойкостью и высокими прочностными показателями, что позволяет применять изделия в: металлургической, кораблестроительной, пищевой, фармацевтической, химической, нефтяной и други | 8306.2 | 7475.58
00-00137122 | Пластина (PR16.31993) | Промрукав | Соединительные пластины Профи предназначены для скрепления (совмещения) двух отрезков металлических лотков соответствующей серии. На основании пластины предусмотрены ребра жесткости для увеличения прочности и предотвращения поперечного прогиба в местах соединения лотков между собой. На соединительных пластинах выполнена перфорация для установки крепежа. На боковой стороне перфорация позволяет фиксировать лотки в 4-х либо в 8-ми точках крепления. Для дополнительной фиксации предусмотрена перфорация по основанию пластины. Продукция в исполнении AISI 316 – это изделия, изготовленные из более стойкой к коррозии нержавеющей марки, стали (аналог 10Х17Н13М2). Изделия из AISI 316 характеризуются более высокими показателями по коррозионной стойкости к агрессивным средам, даже при высокой температуре эксплуатации, износостойкостью и высокими прочностными показателями, что позволяет применять изделия в: металлургической, кораблестроительной, пищевой, фармацевтической, химической, нефтяной и други | 9276.21 | 8348.59
00-00137121 | Пластина (PR16.21491) | Промрукав | Соединительные пластины Профи предназначены для скрепления (совмещения) двух отрезков металлических лотков соответствующей серии. На основании пластины предусмотрены ребра жесткости для увеличения прочности и предотвращения поперечного прогиба в местах соединения лотков между собой. На соединительных пластинах выполнена перфорация для установки крепежа. На боковой стороне перфорация позволяет фиксировать лотки в 4-х либо в 8-ми точках крепления. Для дополнительной фиксации предусмотрена перфорация по основанию пластины. Продукция в исполнении AISI 316 – это изделия, изготовленные из более стойкой к коррозии нержавеющей марки, стали (аналог 10Х17Н13М2). Изделия из AISI 316 характеризуются более высокими показателями по коррозионной стойкости к агрессивным средам, даже при высокой температуре эксплуатации, износостойкостью и высокими прочностными показателями, что позволяет применять изделия в: металлургической, кораблестроительной, пищевой, фармацевтической, химической, нефтяной и други | 12292.29 | 11063.06
00-00137120 | Пластина (PR16.21492) | Промрукав | Соединительные пластины Профи предназначены для скрепления (совмещения) двух отрезков металлических лотков соответствующей серии. На основании пластины предусмотрены ребра жесткости для увеличения прочности и предотвращения поперечного прогиба в местах соединения лотков между собой. На соединительных пластинах выполнена перфорация для установки крепежа. На боковой стороне перфорация позволяет фиксировать лотки в 4-х либо в 8-ми точках крепления. Для дополнительной фиксации предусмотрена перфорация по основанию пластины. Продукция в исполнении AISI 316 – это изделия, изготовленные из более стойкой к коррозии нержавеющей марки, стали (аналог 10Х17Н13М2). Изделия из AISI 316 характеризуются более высокими показателями по коррозионной стойкости к агрессивным средам, даже при высокой температуре эксплуатации, износостойкостью и высокими прочностными показателями, что позволяет применять изделия в: металлургической, кораблестроительной, пищевой, фармацевтической, химической, нефтяной и други | 9261.74 | 8335.57
00-00137119 | Пластина (PR16.21493) | Промрукав | Соединительные пластины Профи предназначены для скрепления (совмещения) двух отрезков металлических лотков соответствующей серии. На основании пластины предусмотрены ребра жесткости для увеличения прочности и предотвращения поперечного прогиба в местах соединения лотков между собой. На соединительных пластинах выполнена перфорация для установки крепежа. На боковой стороне перфорация позволяет фиксировать лотки в 4-х либо в 8-ми точках крепления. Для дополнительной фиксации предусмотрена перфорация по основанию пластины. Продукция в исполнении AISI 316 – это изделия, изготовленные из более стойкой к коррозии нержавеющей марки, стали (аналог 10Х17Н13М2). Изделия из AISI 316 характеризуются более высокими показателями по коррозионной стойкости к агрессивным средам, даже при высокой температуре эксплуатации, износостойкостью и высокими прочностными показателями, что позволяет применять изделия в: металлургической, кораблестроительной, пищевой, фармацевтической, химической, нефтяной и други | 11366.46 | 10229.81
00-00137118 | Пластина (PR16.21506) | Промрукав | Для соединения отрезков металлических лотков разных серий (Профи-Стандарт) используются соединительные пластины Профи-Стандарт. Данные пластины усилены ребрами жесткости, что увеличивает их прочность и предотвращает поперечный прогиб в месте соединения металлических лотков между собой. Перфорация на пластинах выполнена с учетом серий сопрягаемых лотков. На стороне крепления пластины к лотку серии «Стандарт» перфорация имеет более частый шаг. Продукция с защитным покрытием по методу Сендзимира – это изделия с защитным цинковым покрытием, которое нанесено на листовую сталь перед изготовлением. Толщина защитного покрытия варьируется от 10 до 22 мкм. Климатическое исполнение изделий УХЛ2, что предусматривают эксплуатацию в помещении и под навесом. Температура эксплуатации от -80 до +150°С. | 640.76 | 576.68
00-00137117 | Пластина (PR16.21494) | Промрукав | Для соединения отрезков металлических лотков разных серий (Профи-Стандарт) используются соединительные пластины Профи-Стандарт. Данные пластины усилены ребрами жесткости, что увеличивает их прочность и предотвращает поперечный прогиб в месте соединения металлических лотков между собой. Перфорация на пластинах выполнена с учетом серий сопрягаемых лотков. На стороне крепления пластины к лотку серии «Стандарт» перфорация имеет более частый шаг. Продукция с защитным покрытием по методу Сендзимира – это изделия с защитным цинковым покрытием, которое нанесено на листовую сталь перед изготовлением. Толщина защитного покрытия варьируется от 10 до 22 мкм. Климатическое исполнение изделий УХЛ2, что предусматривают эксплуатацию в помещении и под навесом. Температура эксплуатации от -80 до +150°С. | 477.78 | 430
00-00137116 | Пластина (PR16.21500) | Промрукав | Для соединения отрезков металлических лотков разных серий (Профи-Стандарт) используются соединительные пластины Профи-Стандарт. Данные пластины усилены ребрами жесткости, что увеличивает их прочность и предотвращает поперечный прогиб в месте соединения металлических лотков между собой. Перфорация на пластинах выполнена с учетом серий сопрягаемых лотков. На стороне крепления пластины к лотку серии «Стандарт» перфорация имеет более частый шаг. Продукция с защитным покрытием по методу Сендзимира – это изделия с защитным цинковым покрытием, которое нанесено на листовую сталь перед изготовлением. Толщина защитного покрытия варьируется от 10 до 22 мкм. Климатическое исполнение изделий УХЛ2, что предусматривают эксплуатацию в помещении и под навесом. Температура эксплуатации от -80 до +150°С. | 650.84 | 585.76
00-00137115 | Пластина (PR16.31930) | Промрукав | Для соединения отрезков металлических лотков разных серий (Профи-Стандарт) используются соединительные пластины Профи-Стандарт. Данные пластины усилены ребрами жесткости, что увеличивает их прочность и предотвращает поперечный прогиб в месте соединения металлических лотков между собой. Перфорация на пластинах выполнена с учетом серий сопрягаемых лотков. На стороне крепления пластины к лотку серии «Стандарт» перфорация имеет более частый шаг. Продукция с защитным покрытием по методу Сендзимира – это изделия с защитным цинковым покрытием, которое нанесено на листовую сталь перед изготовлением. Толщина защитного покрытия варьируется от 10 до 22 мкм. Климатическое исполнение изделий УХЛ2, что предусматривают эксплуатацию в помещении и под навесом. Температура эксплуатации от -80 до +150°С. | 791.34 | 712.21
00-00137114 | Пластина (PR16.31932) | Промрукав | Для соединения отрезков металлических лотков разных серий (Профи-Стандарт) используются соединительные пластины Профи-Стандарт. Данные пластины усилены ребрами жесткости, что увеличивает их прочность и предотвращает поперечный прогиб в месте соединения металлических лотков между собой. Перфорация на пластинах выполнена с учетом серий сопрягаемых лотков. На стороне крепления пластины к лотку серии «Стандарт» перфорация имеет более частый шаг. Продукция с защитным покрытием по методу Сендзимира – это изделия с защитным цинковым покрытием, которое нанесено на листовую сталь перед изготовлением. Толщина защитного покрытия варьируется от 10 до 22 мкм. Климатическое исполнение изделий УХЛ2, что предусматривают эксплуатацию в помещении и под навесом. Температура эксплуатации от -80 до +150°С. | 620.41 | 558.37
00-00137113 | Пластина (PR16.31931) | Промрукав | Для соединения отрезков металлических лотков разных серий (Профи-Стандарт) используются соединительные пластины Профи-Стандарт. Данные пластины усилены ребрами жесткости, что увеличивает их прочность и предотвращает поперечный прогиб в месте соединения металлических лотков между собой. Перфорация на пластинах выполнена с учетом серий сопрягаемых лотков. На стороне крепления пластины к лотку серии «Стандарт» перфорация имеет более частый шаг. Продукция с защитным покрытием по методу Сендзимира – это изделия с защитным цинковым покрытием, которое нанесено на листовую сталь перед изготовлением. Толщина защитного покрытия варьируется от 10 до 22 мкм. Климатическое исполнение изделий УХЛ2, что предусматривают эксплуатацию в помещении и под навесом. Температура эксплуатации от -80 до +150°С. | 693.42 | 624.08
00-00137112 | Пластина (PR16.21507) | Промрукав | Для соединения отрезков металлических лотков разных серий (Профи-Стандарт) используются соединительные пластины Профи-Стандарт. Данные пластины усилены ребрами жесткости, что увеличивает их прочность и предотвращает поперечный прогиб в месте соединения металлических лотков между собой. Перфорация на пластинах выполнена с учетом серий сопрягаемых лотков. На стороне крепления пластины к лотку серии «Стандарт» перфорация имеет более частый шаг. Продукция с защитным покрытием по методу Сендзимира – это изделия с защитным цинковым покрытием, которое нанесено на листовую сталь перед изготовлением. Толщина защитного покрытия варьируется от 10 до 22 мкм. Климатическое исполнение изделий УХЛ2, что предусматривают эксплуатацию в помещении и под навесом. Температура эксплуатации от -80 до +150°С. | 854.24 | 768.82
00-00137111 | Пластина (PR16.21495) | Промрукав | Для соединения отрезков металлических лотков разных серий (Профи-Стандарт) используются соединительные пластины Профи-Стандарт. Данные пластины усилены ребрами жесткости, что увеличивает их прочность и предотвращает поперечный прогиб в месте соединения металлических лотков между собой. Перфорация на пластинах выполнена с учетом серий сопрягаемых лотков. На стороне крепления пластины к лотку серии «Стандарт» перфорация имеет более частый шаг. Продукция с защитным покрытием по методу Сендзимира – это изделия с защитным цинковым покрытием, которое нанесено на листовую сталь перед изготовлением. Толщина защитного покрытия варьируется от 10 до 22 мкм. Климатическое исполнение изделий УХЛ2, что предусматривают эксплуатацию в помещении и под навесом. Температура эксплуатации от -80 до +150°С. | 658.09 | 592.28
00-00137110 | Пластина (PR16.21501) | Промрукав | Для соединения отрезков металлических лотков разных серий (Профи-Стандарт) используются соединительные пластины Профи-Стандарт. Данные пластины усилены ребрами жесткости, что увеличивает их прочность и предотвращает поперечный прогиб в месте соединения металлических лотков между собой. Перфорация на пластинах выполнена с учетом серий сопрягаемых лотков. На стороне крепления пластины к лотку серии «Стандарт» перфорация имеет более частый шаг. Продукция с защитным покрытием по методу Сендзимира – это изделия с защитным цинковым покрытием, которое нанесено на листовую сталь перед изготовлением. Толщина защитного покрытия варьируется от 10 до 22 мкм. Климатическое исполнение изделий УХЛ2, что предусматривают эксплуатацию в помещении и под навесом. Температура эксплуатации от -80 до +150°С. | 777.02 | 699.32
00-00137109 | Пластина (PR16.21508) | Промрукав | Для соединения отрезков металлических лотков разных серий (Профи-Стандарт) используются соединительные пластины Профи-Стандарт. Данные пластины усилены ребрами жесткости, что увеличивает их прочность и предотвращает поперечный прогиб в месте соединения металлических лотков между собой. Перфорация на пластинах выполнена с учетом серий сопрягаемых лотков. На стороне крепления пластины к лотку серии «Стандарт» перфорация имеет более частый шаг. Продукция с защитным покрытием по методу Сендзимира – это изделия с защитным цинковым покрытием, которое нанесено на листовую сталь перед изготовлением. Толщина защитного покрытия варьируется от 10 до 22 мкм. Климатическое исполнение изделий УХЛ2, что предусматривают эксплуатацию в помещении и под навесом. Температура эксплуатации от -80 до +150°С. | 1056.36 | 950.72
00-00137108 | Пластина (PR16.21496) | Промрукав | Для соединения отрезков металлических лотков разных серий (Профи-Стандарт) используются соединительные пластины Профи-Стандарт. Данные пластины усилены ребрами жесткости, что увеличивает их прочность и предотвращает поперечный прогиб в месте соединения металлических лотков между собой. Перфорация на пластинах выполнена с учетом серий сопрягаемых лотков. На стороне крепления пластины к лотку серии «Стандарт» перфорация имеет более частый шаг. Продукция с защитным покрытием по методу Сендзимира – это изделия с защитным цинковым покрытием, которое нанесено на листовую сталь перед изготовлением. Толщина защитного покрытия варьируется от 10 до 22 мкм. Климатическое исполнение изделий УХЛ2, что предусматривают эксплуатацию в помещении и под навесом. Температура эксплуатации от -80 до +150°С. | 850.83 | 765.75
00-00137107 | Пластина (PR16.21502) | Промрукав | Для соединения отрезков металлических лотков разных серий (Профи-Стандарт) используются соединительные пластины Профи-Стандарт. Данные пластины усилены ребрами жесткости, что увеличивает их прочность и предотвращает поперечный прогиб в месте соединения металлических лотков между собой. Перфорация на пластинах выполнена с учетом серий сопрягаемых лотков. На стороне крепления пластины к лотку серии «Стандарт» перфорация имеет более частый шаг. Продукция с защитным покрытием по методу Сендзимира – это изделия с защитным цинковым покрытием, которое нанесено на листовую сталь перед изготовлением. Толщина защитного покрытия варьируется от 10 до 22 мкм. Климатическое исполнение изделий УХЛ2, что предусматривают эксплуатацию в помещении и под навесом. Температура эксплуатации от -80 до +150°С. | 1056.36 | 950.72
00-00137106 | Пластина (PR16.21509) | Промрукав | Для соединения отрезков металлических лотков разных серий (Профи-Стандарт) используются соединительные пластины Профи-Стандарт. Данные пластины усилены ребрами жесткости, что увеличивает их прочность и предотвращает поперечный прогиб в месте соединения металлических лотков между собой. Перфорация на пластинах выполнена с учетом серий сопрягаемых лотков. На стороне крепления пластины к лотку серии «Стандарт» перфорация имеет более частый шаг. Продукция с защитным покрытием по методу Сендзимира – это изделия с защитным цинковым покрытием, которое нанесено на листовую сталь перед изготовлением. Толщина защитного покрытия варьируется от 10 до 22 мкм. Климатическое исполнение изделий УХЛ2, что предусматривают эксплуатацию в помещении и под навесом. Температура эксплуатации от -80 до +150°С. | 1165.69 | 1049.12
00-00137105 | Пластина (PR16.21497) | Промрукав | Для соединения отрезков металлических лотков разных серий (Профи-Стандарт) используются соединительные пластины Профи-Стандарт. Данные пластины усилены ребрами жесткости, что увеличивает их прочность и предотвращает поперечный прогиб в месте соединения металлических лотков между собой. Перфорация на пластинах выполнена с учетом серий сопрягаемых лотков. На стороне крепления пластины к лотку серии «Стандарт» перфорация имеет более частый шаг. Продукция с защитным покрытием по методу Сендзимира – это изделия с защитным цинковым покрытием, которое нанесено на листовую сталь перед изготовлением. Толщина защитного покрытия варьируется от 10 до 22 мкм. Климатическое исполнение изделий УХЛ2, что предусматривают эксплуатацию в помещении и под навесом. Температура эксплуатации от -80 до +150°С. | 1065.04 | 958.54
00-00137104 | Пластина (PR16.21503) | Промрукав | Для соединения отрезков металлических лотков разных серий (Профи-Стандарт) используются соединительные пластины Профи-Стандарт. Данные пластины усилены ребрами жесткости, что увеличивает их прочность и предотвращает поперечный прогиб в месте соединения металлических лотков между собой. Перфорация на пластинах выполнена с учетом серий сопрягаемых лотков. На стороне крепления пластины к лотку серии «Стандарт» перфорация имеет более частый шаг. Продукция с защитным покрытием по методу Сендзимира – это изделия с защитным цинковым покрытием, которое нанесено на листовую сталь перед изготовлением. Толщина защитного покрытия варьируется от 10 до 22 мкм. Климатическое исполнение изделий УХЛ2, что предусматривают эксплуатацию в помещении и под навесом. Температура эксплуатации от -80 до +150°С. | 1165.69 | 1049.12
00-00137103 | Пластина (PR16.21510) | Промрукав | Для соединения отрезков металлических лотков разных серий (Профи-Стандарт) используются соединительные пластины Профи-Стандарт. Данные пластины усилены ребрами жесткости, что увеличивает их прочность и предотвращает поперечный прогиб в месте соединения металлических лотков между собой. Перфорация на пластинах выполнена с учетом серий сопрягаемых лотков. На стороне крепления пластины к лотку серии «Стандарт» перфорация имеет более частый шаг. Продукция с защитным покрытием по методу Сендзимира – это изделия с защитным цинковым покрытием, которое нанесено на листовую сталь перед изготовлением. Толщина защитного покрытия варьируется от 10 до 22 мкм. Климатическое исполнение изделий УХЛ2, что предусматривают эксплуатацию в помещении и под навесом. Температура эксплуатации от -80 до +150°С. | 1538.69 | 1384.82
00-00137102 | Пластина (PR16.21498) | Промрукав | Для соединения отрезков металлических лотков разных серий (Профи-Стандарт) используются соединительные пластины Профи-Стандарт. Данные пластины усилены ребрами жесткости, что увеличивает их прочность и предотвращает поперечный прогиб в месте соединения металлических лотков между собой. Перфорация на пластинах выполнена с учетом серий сопрягаемых лотков. На стороне крепления пластины к лотку серии «Стандарт» перфорация имеет более частый шаг. Продукция с защитным покрытием по методу Сендзимира – это изделия с защитным цинковым покрытием, которое нанесено на листовую сталь перед изготовлением. Толщина защитного покрытия варьируется от 10 до 22 мкм. Климатическое исполнение изделий УХЛ2, что предусматривают эксплуатацию в помещении и под навесом. Температура эксплуатации от -80 до +150°С. | 1165.69 | 1049.12
00-00137101 | Пластина (PR16.21504) | Промрукав | Для соединения отрезков металлических лотков разных серий (Профи-Стандарт) используются соединительные пластины Профи-Стандарт. Данные пластины усилены ребрами жесткости, что увеличивает их прочность и предотвращает поперечный прогиб в месте соединения металлических лотков между собой. Перфорация на пластинах выполнена с учетом серий сопрягаемых лотков. На стороне крепления пластины к лотку серии «Стандарт» перфорация имеет более частый шаг. Продукция с защитным покрытием по методу Сендзимира – это изделия с защитным цинковым покрытием, которое нанесено на листовую сталь перед изготовлением. Толщина защитного покрытия варьируется от 10 до 22 мкм. Климатическое исполнение изделий УХЛ2, что предусматривают эксплуатацию в помещении и под навесом. Температура эксплуатации от -80 до +150°С. | 1467.64 | 1320.88
00-00137100 | Пластина (PR16.21511) | Промрукав | Для соединения отрезков металлических лотков разных серий (Профи-Стандарт) используются соединительные пластины Профи-Стандарт. Данные пластины усилены ребрами жесткости, что увеличивает их прочность и предотвращает поперечный прогиб в месте соединения металлических лотков между собой. Перфорация на пластинах выполнена с учетом серий сопрягаемых лотков. На стороне крепления пластины к лотку серии «Стандарт» перфорация имеет более частый шаг. Продукция с защитным покрытием по методу Сендзимира – это изделия с защитным цинковым покрытием, которое нанесено на листовую сталь перед изготовлением. Толщина защитного покрытия варьируется от 10 до 22 мкм. Климатическое исполнение изделий УХЛ2, что предусматривают эксплуатацию в помещении и под навесом. Температура эксплуатации от -80 до +150°С. | 1538.69 | 1384.82
00-00137099 | Пластина (PR16.21499) | Промрукав | Для соединения отрезков металлических лотков разных серий (Профи-Стандарт) используются соединительные пластины Профи-Стандарт. Данные пластины усилены ребрами жесткости, что увеличивает их прочность и предотвращает поперечный прогиб в месте соединения металлических лотков между собой. Перфорация на пластинах выполнена с учетом серий сопрягаемых лотков. На стороне крепления пластины к лотку серии «Стандарт» перфорация имеет более частый шаг. Продукция с защитным покрытием по методу Сендзимира – это изделия с защитным цинковым покрытием, которое нанесено на листовую сталь перед изготовлением. Толщина защитного покрытия варьируется от 10 до 22 мкм. Климатическое исполнение изделий УХЛ2, что предусматривают эксплуатацию в помещении и под навесом. Температура эксплуатации от -80 до +150°С. | 1538.69 | 1384.82
00-00137098 | Пластина (PR16.21505) | Промрукав | Для соединения отрезков металлических лотков разных серий (Профи-Стандарт) используются соединительные пластины Профи-Стандарт. Данные пластины усилены ребрами жесткости, что увеличивает их прочность и предотвращает поперечный прогиб в месте соединения металлических лотков между собой. Перфорация на пластинах выполнена с учетом серий сопрягаемых лотков. На стороне крепления пластины к лотку серии «Стандарт» перфорация имеет более частый шаг. Продукция с защитным покрытием по методу Сендзимира – это изделия с защитным цинковым покрытием, которое нанесено на листовую сталь перед изготовлением. Толщина защитного покрытия варьируется от 10 до 22 мкм. Климатическое исполнение изделий УХЛ2, что предусматривают эксплуатацию в помещении и под навесом. Температура эксплуатации от -80 до +150°С. | 1538.69 | 1384.82
00-00137097 | Пластина (PR16.21524) | Промрукав | Для соединения отрезков металлических лотков разных серий (Профи-Стандарт) используются соединительные пластины Профи-Стандарт. Данные пластины усилены ребрами жесткости, что увеличивает их прочность и предотвращает поперечный прогиб в месте соединения металлических лотков между собой. Перфорация на пластинах выполнена с учетом серий сопрягаемых лотков. На стороне крепления пластины к лотку серии «Стандарт» перфорация имеет более частый шаг. Продукция в исполнении HDZ – это изделия с защитным цинковым покрытием, которое нанесено (по ГОСТ 9.307) после механической обработки. Толщина защитного покрытия варьируется от 40 до 80мкм. Климатическое исполнение изделий УХЛ1, что предусматривает эксплуатацию на открытом воздухе при воздействии солнечного излучения и климатических осадков. Температура эксплуатации от -80 до +280°С | 848.28 | 763.45
00-00137096 | Пластина (PR16.21512) | Промрукав | Для соединения отрезков металлических лотков разных серий (Профи-Стандарт) используются соединительные пластины Профи-Стандарт. Данные пластины усилены ребрами жесткости, что увеличивает их прочность и предотвращает поперечный прогиб в месте соединения металлических лотков между собой. Перфорация на пластинах выполнена с учетом серий сопрягаемых лотков. На стороне крепления пластины к лотку серии «Стандарт» перфорация имеет более частый шаг. Продукция в исполнении HDZ – это изделия с защитным цинковым покрытием, которое нанесено (по ГОСТ 9.307) после механической обработки. Толщина защитного покрытия варьируется от 40 до 80мкм. Климатическое исполнение изделий УХЛ1, что предусматривает эксплуатацию на открытом воздухе при воздействии солнечного излучения и климатических осадков. Температура эксплуатации от -80 до +280°С | 610.29 | 549.26
00-00137095 | Пластина (PR16.21518) | Промрукав | Для соединения отрезков металлических лотков разных серий (Профи-Стандарт) используются соединительные пластины Профи-Стандарт. Данные пластины усилены ребрами жесткости, что увеличивает их прочность и предотвращает поперечный прогиб в месте соединения металлических лотков между собой. Перфорация на пластинах выполнена с учетом серий сопрягаемых лотков. На стороне крепления пластины к лотку серии «Стандарт» перфорация имеет более частый шаг. Продукция в исполнении HDZ – это изделия с защитным цинковым покрытием, которое нанесено (по ГОСТ 9.307) после механической обработки. Толщина защитного покрытия варьируется от 40 до 80мкм. Климатическое исполнение изделий УХЛ1, что предусматривает эксплуатацию на открытом воздухе при воздействии солнечного излучения и климатических осадков. Температура эксплуатации от -80 до +280°С. | 823.38 | 741.04
00-00137094 | Пластина (PR16.31933) | Промрукав | Для соединения отрезков металлических лотков разных серий (Профи-Стандарт) используются соединительные пластины Профи-Стандарт. Данные пластины усилены ребрами жесткости, что увеличивает их прочность и предотвращает поперечный прогиб в месте соединения металлических лотков между собой. Перфорация на пластинах выполнена с учетом серий сопрягаемых лотков. На стороне крепления пластины к лотку серии «Стандарт» перфорация имеет более частый шаг. Продукция в исполнении HDZ – это изделия с защитным цинковым покрытием, которое нанесено (по ГОСТ 9.307) после механической обработки. Толщина защитного покрытия варьируется от 40 до 80мкм. Климатическое исполнение изделий УХЛ1, что предусматривает эксплуатацию на открытом воздухе при воздействии солнечного излучения и климатических осадков. Температура эксплуатации от -80 до +280°С. | 1040.78 | 936.7
00-00137093 | Пластина (PR16.31935) | Промрукав | Для соединения отрезков металлических лотков разных серий (Профи-Стандарт) используются соединительные пластины Профи-Стандарт. Данные пластины усилены ребрами жесткости, что увеличивает их прочность и предотвращает поперечный прогиб в месте соединения металлических лотков между собой. Перфорация на пластинах выполнена с учетом серий сопрягаемых лотков. На стороне крепления пластины к лотку серии «Стандарт» перфорация имеет более частый шаг. Продукция в исполнении HDZ – это изделия с защитным цинковым покрытием, которое нанесено (по ГОСТ 9.307) после механической обработки. Толщина защитного покрытия варьируется от 40 до 80мкм. Климатическое исполнение изделий УХЛ1, что предусматривает эксплуатацию на открытом воздухе при воздействии солнечного излучения и климатических осадков. Температура эксплуатации от -80 до +280°С. | 793.67 | 714.3
00-00137092 | Пластина (PR16.31934) | Промрукав | Для соединения отрезков металлических лотков разных серий (Профи-Стандарт) используются соединительные пластины Профи-Стандарт. Данные пластины усилены ребрами жесткости, что увеличивает их прочность и предотвращает поперечный прогиб в месте соединения металлических лотков между собой. Перфорация на пластинах выполнена с учетом серий сопрягаемых лотков. На стороне крепления пластины к лотку серии «Стандарт» перфорация имеет более частый шаг. Продукция в исполнении HDZ – это изделия с защитным цинковым покрытием, которое нанесено (по ГОСТ 9.307) после механической обработки. Толщина защитного покрытия варьируется от 40 до 80мкм. Климатическое исполнение изделий УХЛ1, что предусматривает эксплуатацию на открытом воздухе при воздействии солнечного излучения и климатических осадков. Температура эксплуатации от -80 до +280°С. | 912.62 | 821.36
00-00137091 | Пластина (PR16.21525) | Промрукав | Для соединения отрезков металлических лотков разных серий (Профи-Стандарт) используются соединительные пластины Профи-Стандарт. Данные пластины усилены ребрами жесткости, что увеличивает их прочность и предотвращает поперечный прогиб в месте соединения металлических лотков между собой. Перфорация на пластинах выполнена с учетом серий сопрягаемых лотков. На стороне крепления пластины к лотку серии «Стандарт» перфорация имеет более частый шаг. Продукция в исполнении HDZ – это изделия с защитным цинковым покрытием, которое нанесено (по ГОСТ 9.307) после механической обработки. Толщина защитного покрытия варьируется от 40 до 80мкм. Климатическое исполнение изделий УХЛ1, что предусматривает эксплуатацию на открытом воздухе при воздействии солнечного излучения и климатических осадков. Температура эксплуатации от -80 до +280°С. | 1120.75 | 1008.68
00-00137090 | Пластина (PR16.21513) | Промрукав | Для соединения отрезков металлических лотков разных серий (Профи-Стандарт) используются соединительные пластины Профи-Стандарт. Данные пластины усилены ребрами жесткости, что увеличивает их прочность и предотвращает поперечный прогиб в месте соединения металлических лотков между собой. Перфорация на пластинах выполнена с учетом серий сопрягаемых лотков. На стороне крепления пластины к лотку серии «Стандарт» перфорация имеет более частый шаг. Продукция в исполнении HDZ – это изделия с защитным цинковым покрытием, которое нанесено (по ГОСТ 9.307) после механической обработки. Толщина защитного покрытия варьируется от 40 до 80мкм. Климатическое исполнение изделий УХЛ1, что предусматривает эксплуатацию на открытом воздухе при воздействии солнечного излучения и климатических осадков. Температура эксплуатации от -80 до +280°С | 875.12 | 787.61
00-00137089 | Пластина (PR16.21519) | Промрукав | Для соединения отрезков металлических лотков разных серий (Профи-Стандарт) используются соединительные пластины Профи-Стандарт. Данные пластины усилены ребрами жесткости, что увеличивает их прочность и предотвращает поперечный прогиб в месте соединения металлических лотков между собой. Перфорация на пластинах выполнена с учетом серий сопрягаемых лотков. На стороне крепления пластины к лотку серии «Стандарт» перфорация имеет более частый шаг. Продукция в исполнении HDZ – это изделия с защитным цинковым покрытием, которое нанесено (по ГОСТ 9.307) после механической обработки. Толщина защитного покрытия варьируется от 40 до 80мкм. Климатическое исполнение изделий УХЛ1, что предусматривает эксплуатацию на открытом воздухе при воздействии солнечного излучения и климатических осадков. Температура эксплуатации от -80 до +280°С. | 1036.64 | 932.98
00-00137088 | Пластина (PR16.21526) | Промрукав | Для соединения отрезков металлических лотков разных серий (Профи-Стандарт) используются соединительные пластины Профи-Стандарт. Данные пластины усилены ребрами жесткости, что увеличивает их прочность и предотвращает поперечный прогиб в месте соединения металлических лотков между собой. Перфорация на пластинах выполнена с учетом серий сопрягаемых лотков. На стороне крепления пластины к лотку серии «Стандарт» перфорация имеет более частый шаг. Продукция в исполнении HDZ – это изделия с защитным цинковым покрытием, которое нанесено (по ГОСТ 9.307) после механической обработки. Толщина защитного покрытия варьируется от 40 до 80мкм. Климатическое исполнение изделий УХЛ1, что предусматривает эксплуатацию на открытом воздухе при воздействии солнечного излучения и климатических осадков. Температура эксплуатации от -80 до +280°С. | 1402.9 | 1262.61
00-00137087 | Пластина (PR16.21514) | Промрукав | Для соединения отрезков металлических лотков разных серий (Профи-Стандарт) используются соединительные пластины Профи-Стандарт. Данные пластины усилены ребрами жесткости, что увеличивает их прочность и предотвращает поперечный прогиб в месте соединения металлических лотков между собой. Перфорация на пластинах выполнена с учетом серий сопрягаемых лотков. На стороне крепления пластины к лотку серии «Стандарт» перфорация имеет более частый шаг. Продукция в исполнении HDZ – это изделия с защитным цинковым покрытием, которое нанесено (по ГОСТ 9.307) после механической обработки. Толщина защитного покрытия варьируется от 40 до 80мкм. Климатическое исполнение изделий УХЛ1, что предусматривает эксплуатацию на открытом воздухе при воздействии солнечного излучения и климатических осадков. Температура эксплуатации от -80 до +280°С. | 1130.29 | 1017.26
00-00137086 | Пластина (PR16.21520) | Промрукав | Для соединения отрезков металлических лотков разных серий (Профи-Стандарт) используются соединительные пластины Профи-Стандарт. Данные пластины усилены ребрами жесткости, что увеличивает их прочность и предотвращает поперечный прогиб в месте соединения металлических лотков между собой. Перфорация на пластинах выполнена с учетом серий сопрягаемых лотков. На стороне крепления пластины к лотку серии «Стандарт» перфорация имеет более частый шаг. Продукция в исполнении HDZ – это изделия с защитным цинковым покрытием, которое нанесено (по ГОСТ 9.307) после механической обработки. Толщина защитного покрытия варьируется от 40 до 80мкм. Климатическое исполнение изделий УХЛ1, что предусматривает эксплуатацию на открытом воздухе при воздействии солнечного излучения и климатических осадков. Температура эксплуатации от -80 до +280°С. | 1367.88 | 1231.09
00-00137085 | Пластина (PR16.21527) | Промрукав | Для соединения отрезков металлических лотков разных серий (Профи-Стандарт) используются соединительные пластины Профи-Стандарт. Данные пластины усилены ребрами жесткости, что увеличивает их прочность и предотвращает поперечный прогиб в месте соединения металлических лотков между собой. Перфорация на пластинах выполнена с учетом серий сопрягаемых лотков. На стороне крепления пластины к лотку серии «Стандарт» перфорация имеет более частый шаг. Продукция в исполнении HDZ – это изделия с защитным цинковым покрытием, которое нанесено (по ГОСТ 9.307) после механической обработки. Толщина защитного покрытия варьируется от 40 до 80мкм. Климатическое исполнение изделий УХЛ1, что предусматривает эксплуатацию на открытом воздухе при воздействии солнечного излучения и климатических осадков. Температура эксплуатации от -80 до +280°С. | 1595.32 | 1435.79
00-00137084 | Пластина (PR16.21515) | Промрукав | Для соединения отрезков металлических лотков разных серий (Профи-Стандарт) используются соединительные пластины Профи-Стандарт. Данные пластины усилены ребрами жесткости, что увеличивает их прочность и предотвращает поперечный прогиб в месте соединения металлических лотков между собой. Перфорация на пластинах выполнена с учетом серий сопрягаемых лотков. На стороне крепления пластины к лотку серии «Стандарт» перфорация имеет более частый шаг. Продукция в исполнении HDZ – это изделия с защитным цинковым покрытием, которое нанесено (по ГОСТ 9.307) после механической обработки. Толщина защитного покрытия варьируется от 40 до 80мкм. Климатическое исполнение изделий УХЛ1, что предусматривает эксплуатацию на открытом воздухе при воздействии солнечного излучения и климатических осадков. Температура эксплуатации от -80 до +280°С. | 1421.06 | 1278.95
00-00137083 | Пластина (PR16.21521) | Промрукав | Для соединения отрезков металлических лотков разных серий (Профи-Стандарт) используются соединительные пластины Профи-Стандарт. Данные пластины усилены ребрами жесткости, что увеличивает их прочность и предотвращает поперечный прогиб в месте соединения металлических лотков между собой. Перфорация на пластинах выполнена с учетом серий сопрягаемых лотков. На стороне крепления пластины к лотку серии «Стандарт» перфорация имеет более частый шаг. Продукция в исполнении HDZ – это изделия с защитным цинковым покрытием, которое нанесено (по ГОСТ 9.307) после механической обработки. Толщина защитного покрытия варьируется от 40 до 80мкм. Климатическое исполнение изделий УХЛ1, что предусматривает эксплуатацию на открытом воздухе при воздействии солнечного излучения и климатических осадков. Температура эксплуатации от -80 до +280°С. | 1560.57 | 1404.51
00-00137082 | Пластина (PR16.21528) | Промрукав | Для соединения отрезков металлических лотков разных серий (Профи-Стандарт) используются соединительные пластины Профи-Стандарт. Данные пластины усилены ребрами жесткости, что увеличивает их прочность и предотвращает поперечный прогиб в месте соединения металлических лотков между собой. Перфорация на пластинах выполнена с учетом серий сопрягаемых лотков. На стороне крепления пластины к лотку серии «Стандарт» перфорация имеет более частый шаг. Продукция в исполнении HDZ – это изделия с защитным цинковым покрытием, которое нанесено (по ГОСТ 9.307) после механической обработки. Толщина защитного покрытия варьируется от 40 до 80мкм. Климатическое исполнение изделий УХЛ1, что предусматривает эксплуатацию на открытом воздухе при воздействии солнечного излучения и климатических осадков. Температура эксплуатации от -80 до +280°С. | 2030.56 | 1827.5
00-00137081 | Пластина (PR16.21516) | Промрукав | Для соединения отрезков металлических лотков разных серий (Профи-Стандарт) используются соединительные пластины Профи-Стандарт. Данные пластины усилены ребрами жесткости, что увеличивает их прочность и предотвращает поперечный прогиб в месте соединения металлических лотков между собой. Перфорация на пластинах выполнена с учетом серий сопрягаемых лотков. На стороне крепления пластины к лотку серии «Стандарт» перфорация имеет более частый шаг. Продукция в исполнении HDZ – это изделия с защитным цинковым покрытием, которое нанесено (по ГОСТ 9.307) после механической обработки. Толщина защитного покрытия варьируется от 40 до 80мкм. Климатическое исполнение изделий УХЛ1, что предусматривает эксплуатацию на открытом воздухе при воздействии солнечного излучения и климатических осадков. Температура эксплуатации от -80 до +280°С. | 1604.9 | 1444.41
00-00137080 | Пластина (PR16.21522) | Промрукав | Для соединения отрезков металлических лотков разных серий (Профи-Стандарт) используются соединительные пластины Профи-Стандарт. Данные пластины усилены ребрами жесткости, что увеличивает их прочность и предотвращает поперечный прогиб в месте соединения металлических лотков между собой. Перфорация на пластинах выполнена с учетом серий сопрягаемых лотков. На стороне крепления пластины к лотку серии «Стандарт» перфорация имеет более частый шаг. Продукция в исполнении HDZ – это изделия с защитным цинковым покрытием, которое нанесено (по ГОСТ 9.307) после механической обработки. Толщина защитного покрытия варьируется от 40 до 80мкм. Климатическое исполнение изделий УХЛ1, что предусматривает эксплуатацию на открытом воздухе при воздействии солнечного излучения и климатических осадков. Температура эксплуатации от -80 до +280°С. | 1930.32 | 1737.29
00-00137079 | Пластина (PR16.21529) | Промрукав | Для соединения отрезков металлических лотков разных серий (Профи-Стандарт) используются соединительные пластины Профи-Стандарт. Данные пластины усилены ребрами жесткости, что увеличивает их прочность и предотвращает поперечный прогиб в месте соединения металлических лотков между собой. Перфорация на пластинах выполнена с учетом серий сопрягаемых лотков. На стороне крепления пластины к лотку серии «Стандарт» перфорация имеет более частый шаг. Продукция в исполнении HDZ – это изделия с защитным цинковым покрытием, которое нанесено (по ГОСТ 9.307) после механической обработки. Толщина защитного покрытия варьируется от 40 до 80мкм. Климатическое исполнение изделий УХЛ1, что предусматривает эксплуатацию на открытом воздухе при воздействии солнечного излучения и климатических осадков. Температура эксплуатации от -80 до +280°С. | 2125.21 | 1912.69
00-00137078 | Пластина (PR16.21517) | Промрукав | Для соединения отрезков металлических лотков разных серий (Профи-Стандарт) используются соединительные пластины Профи-Стандарт. Данные пластины усилены ребрами жесткости, что увеличивает их прочность и предотвращает поперечный прогиб в месте соединения металлических лотков между собой. Перфорация на пластинах выполнена с учетом серий сопрягаемых лотков. На стороне крепления пластины к лотку серии «Стандарт» перфорация имеет более частый шаг. Продукция в исполнении HDZ – это изделия с защитным цинковым покрытием, которое нанесено (по ГОСТ 9.307) после механической обработки. Толщина защитного покрытия варьируется от 40 до 80мкм. Климатическое исполнение изделий УХЛ1, что предусматривает эксплуатацию на открытом воздухе при воздействии солнечного излучения и климатических осадков. Температура эксплуатации от -80 до +280°С. | 2043.42 | 1839.08
00-00137077 | Пластина (PR16.21523) | Промрукав | Для соединения отрезков металлических лотков разных серий (Профи-Стандарт) используются соединительные пластины Профи-Стандарт. Данные пластины усилены ребрами жесткости, что увеличивает их прочность и предотвращает поперечный прогиб в месте соединения металлических лотков между собой. Перфорация на пластинах выполнена с учетом серий сопрягаемых лотков. На стороне крепления пластины к лотку серии «Стандарт» перфорация имеет более частый шаг. Продукция в исполнении HDZ – это изделия с защитным цинковым покрытием, которое нанесено (по ГОСТ 9.307) после механической обработки. Толщина защитного покрытия варьируется от 40 до 80мкм. Климатическое исполнение изделий УХЛ1, что предусматривает эксплуатацию на открытом воздухе при воздействии солнечного излучения и климатических осадков. Температура эксплуатации от -80 до +280°С. Характеристики Сопутствующие товары Библиотек | 2090.46 | 1881.41
00-00137076 | Пластина (PR16.21596) | Промрукав | Для соединения отрезков металлических лотков разных серий (Профи-Стандарт) используются соединительные пластины Профи-Стандарт. Данные пластины усилены ребрами жесткости, что увеличивает их прочность и предотвращает поперечный прогиб в месте соединения металлических лотков между собой. Перфорация на пластинах выполнена с учетом серий сопрягаемых лотков. На стороне крепления пластины к лотку серии «Стандарт» перфорация имеет более частый шаг. Продукция в исполнении AISI 304 – это изделия, изготовленные из нержавеющей марки, стали (аналог 08Х18Н10), обладающей высокой коррозионной стойкостью к агрессивным средам, износостойкостью и высокими прочностными показателями, что позволяет применять изделия: в пищевой, фармацевтической, химической, металлургической и других отраслях промышленности. Климатическое исполнение изделий В1, что предусматривает эксплуатацию на открытом воздухе при воздействии солнечного излучения и климатических осадков. Температура эксплуатации от -150 до +600°С (при н | 2477.37 | 2229.63
00-00137075 | Пластина (PR16.21584) | Промрукав | Для соединения отрезков металлических лотков разных серий (Профи-Стандарт) используются соединительные пластины Профи-Стандарт. Данные пластины усилены ребрами жесткости, что увеличивает их прочность и предотвращает поперечный прогиб в месте соединения металлических лотков между собой. Перфорация на пластинах выполнена с учетом серий сопрягаемых лотков. На стороне крепления пластины к лотку серии «Стандарт» перфорация имеет более частый шаг. Продукция в исполнении AISI 304 – это изделия, изготовленные из нержавеющей марки, стали (аналог 08Х18Н10), обладающей высокой коррозионной стойкостью к агрессивным средам, износостойкостью и высокими прочностными показателями, что позволяет применять изделия: в пищевой, фармацевтической, химической, металлургической и других отраслях промышленности. Климатическое исполнение изделий В1, что предусматривает эксплуатацию на открытом воздухе при воздействии солнечного излучения и климатических осадков. Температура эксплуатации от -150 до +600°С (при н | 1624.64 | 1462.18
00-00137074 | Пластина (PR16.21590) | Промрукав | Для соединения отрезков металлических лотков разных серий (Профи-Стандарт) используются соединительные пластины Профи-Стандарт. Данные пластины усилены ребрами жесткости, что увеличивает их прочность и предотвращает поперечный прогиб в месте соединения металлических лотков между собой. Перфорация на пластинах выполнена с учетом серий сопрягаемых лотков. На стороне крепления пластины к лотку серии «Стандарт» перфорация имеет более частый шаг. Продукция в исполнении AISI 304 – это изделия, изготовленные из нержавеющей марки, стали (аналог 08Х18Н10), обладающей высокой коррозионной стойкостью к агрессивным средам, износостойкостью и высокими прочностными показателями, что позволяет применять изделия: в пищевой, фармацевтической, химической, металлургической и других отраслях промышленности. Климатическое исполнение изделий В1, что предусматривает эксплуатацию на открытом воздухе при воздействии солнечного излучения и климатических осадков. Температура эксплуатации от -150 до +600°С (при н | 2319.59 | 2087.63
00-00137073 | Пластина (PR16.31936) | Промрукав | Для соединения отрезков металлических лотков разных серий (Профи-Стандарт) используются соединительные пластины Профи-Стандарт. Данные пластины усилены ребрами жесткости, что увеличивает их прочность и предотвращает поперечный прогиб в месте соединения металлических лотков между собой. Перфорация на пластинах выполнена с учетом серий сопрягаемых лотков. На стороне крепления пластины к лотку серии «Стандарт» перфорация имеет более частый шаг. Продукция в исполнении AISI 304 – это изделия, изготовленные из нержавеющей марки, стали (аналог 08Х18Н10), обладающей высокой коррозионной стойкостью к агрессивным средам, износостойкостью и высокими прочностными показателями, что позволяет применять изделия: в пищевой, фармацевтической, химической, металлургической и других отраслях промышленности. Климатическое исполнение изделий В1, что предусматривает эксплуатацию на открытом воздухе при воздействии солнечного излучения и климатических осадков. Температура эксплуатации от -150 до +600°С (при н | 3087.22 | 2778.5
00-00137072 | Пластина (PR16.31938) | Промрукав | Для соединения отрезков металлических лотков разных серий (Профи-Стандарт) используются соединительные пластины Профи-Стандарт. Данные пластины усилены ребрами жесткости, что увеличивает их прочность и предотвращает поперечный прогиб в месте соединения металлических лотков между собой. Перфорация на пластинах выполнена с учетом серий сопрягаемых лотков. На стороне крепления пластины к лотку серии «Стандарт» перфорация имеет более частый шаг. Продукция в исполнении AISI 304 – это изделия, изготовленные из нержавеющей марки, стали (аналог 08Х18Н10), обладающей высокой коррозионной стойкостью к агрессивным средам, износостойкостью и высокими прочностными показателями, что позволяет применять изделия: в пищевой, фармацевтической, химической, металлургической и других отраслях промышленности. Климатическое исполнение изделий В1, что предусматривает эксплуатацию на открытом воздухе при воздействии солнечного излучения и климатических осадков. Температура эксплуатации от -150 до +600°С (при н | 2289.56 | 2060.6
00-00137071 | Пластина (PR16.31937) | Промрукав | Для соединения отрезков металлических лотков разных серий (Профи-Стандарт) используются соединительные пластины Профи-Стандарт. Данные пластины усилены ребрами жесткости, что увеличивает их прочность и предотвращает поперечный прогиб в месте соединения металлических лотков между собой. Перфорация на пластинах выполнена с учетом серий сопрягаемых лотков. На стороне крепления пластины к лотку серии «Стандарт» перфорация имеет более частый шаг. Продукция в исполнении AISI 304 – это изделия, изготовленные из нержавеющей марки, стали (аналог 08Х18Н10), обладающей высокой коррозионной стойкостью к агрессивным средам, износостойкостью и высокими прочностными показателями, что позволяет применять изделия: в пищевой, фармацевтической, химической, металлургической и других отраслях промышленности. Климатическое исполнение изделий В1, что предусматривает эксплуатацию на открытом воздухе при воздействии солнечного излучения и климатических осадков. Температура эксплуатации от -150 до +600°С (при н | 2606.21 | 2345.59
00-00137070 | Пластина (PR16.21597) | Промрукав | Для соединения отрезков металлических лотков разных серий (Профи-Стандарт) используются соединительные пластины Профи-Стандарт. Данные пластины усилены ребрами жесткости, что увеличивает их прочность и предотвращает поперечный прогиб в месте соединения металлических лотков между собой. Перфорация на пластинах выполнена с учетом серий сопрягаемых лотков. На стороне крепления пластины к лотку серии «Стандарт» перфорация имеет более частый шаг. Продукция в исполнении AISI 304 – это изделия, изготовленные из нержавеющей марки, стали (аналог 08Х18Н10), обладающей высокой коррозионной стойкостью к агрессивным средам, износостойкостью и высокими прочностными показателями, что позволяет применять изделия: в пищевой, фармацевтической, химической, металлургической и других отраслях промышленности. Климатическое исполнение изделий В1, что предусматривает эксплуатацию на открытом воздухе при воздействии солнечного излучения и климатических осадков. Температура эксплуатации от -150 до +600°С (при н | 3478.76 | 3130.88
00-00137069 | Пластина (PR16.21585) | Промрукав | Для соединения отрезков металлических лотков разных серий (Профи-Стандарт) используются соединительные пластины Профи-Стандарт. Данные пластины усилены ребрами жесткости, что увеличивает их прочность и предотвращает поперечный прогиб в месте соединения металлических лотков между собой. Перфорация на пластинах выполнена с учетом серий сопрягаемых лотков. На стороне крепления пластины к лотку серии «Стандарт» перфорация имеет более частый шаг. Продукция в исполнении AISI 304 – это изделия, изготовленные из нержавеющей марки, стали (аналог 08Х18Н10), обладающей высокой коррозионной стойкостью к агрессивным средам, износостойкостью и высокими прочностными показателями, что позволяет применять изделия: в пищевой, фармацевтической, химической, металлургической и других отраслях промышленности. Климатическое исполнение изделий В1, что предусматривает эксплуатацию на открытом воздухе при воздействии солнечного излучения и климатических осадков. Температура эксплуатации от -150 до +600°С (при н | 2532.12 | 2278.91
00-00137068 | Пластина (PR16.21591) | Промрукав | Для соединения отрезков металлических лотков разных серий (Профи-Стандарт) используются соединительные пластины Профи-Стандарт. Данные пластины усилены ребрами жесткости, что увеличивает их прочность и предотвращает поперечный прогиб в месте соединения металлических лотков между собой. Перфорация на пластинах выполнена с учетом серий сопрягаемых лотков. На стороне крепления пластины к лотку серии «Стандарт» перфорация имеет более частый шаг. Продукция в исполнении AISI 304 – это изделия, изготовленные из нержавеющей марки, стали (аналог 08Х18Н10), обладающей высокой коррозионной стойкостью к агрессивным средам, износостойкостью и высокими прочностными показателями, что позволяет применять изделия: в пищевой, фармацевтической, химической, металлургической и других отраслях промышленности. Климатическое исполнение изделий В1, что предусматривает эксплуатацию на открытом воздухе при воздействии солнечного излучения и климатических осадков. Температура эксплуатации от -150 до +600°С (при н | 3073.09 | 2765.78
00-00137067 | Пластина (PR16.21598) | Промрукав | Для соединения отрезков металлических лотков разных серий (Профи-Стандарт) используются соединительные пластины Профи-Стандарт. Данные пластины усилены ребрами жесткости, что увеличивает их прочность и предотвращает поперечный прогиб в месте соединения металлических лотков между собой. Перфорация на пластинах выполнена с учетом серий сопрягаемых лотков. На стороне крепления пластины к лотку серии «Стандарт» перфорация имеет более частый шаг. Продукция в исполнении AISI 304 – это изделия, изготовленные из нержавеющей марки, стали (аналог 08Х18Н10), обладающей высокой коррозионной стойкостью к агрессивным средам, износостойкостью и высокими прочностными показателями, что позволяет применять изделия: в пищевой, фармацевтической, химической, металлургической и других отраслях промышленности. Климатическое исполнение изделий В1, что предусматривает эксплуатацию на открытом воздухе при воздействии солнечного излучения и климатических осадков. Температура эксплуатации от -150 до +600°С (при н | 4459.18 | 4013.26
00-00137066 | Пластина (PR16.21586) | Промрукав | Для соединения отрезков металлических лотков разных серий (Профи-Стандарт) используются соединительные пластины Профи-Стандарт. Данные пластины усилены ребрами жесткости, что увеличивает их прочность и предотвращает поперечный прогиб в месте соединения металлических лотков между собой. Перфорация на пластинах выполнена с учетом серий сопрягаемых лотков. На стороне крепления пластины к лотку серии «Стандарт» перфорация имеет более частый шаг. Продукция в исполнении AISI 304 – это изделия, изготовленные из нержавеющей марки, стали (аналог 08Х18Н10), обладающей высокой коррозионной стойкостью к агрессивным средам, износостойкостью и высокими прочностными показателями, что позволяет применять изделия: в пищевой, фармацевтической, химической, металлургической и других отраслях промышленности. Климатическое исполнение изделий В1, что предусматривает эксплуатацию на открытом воздухе при воздействии солнечного излучения и климатических осадков. Температура эксплуатации от -150 до +600°С (при н | 3475.4 | 3127.86
00-00137065 | Пластина (PR16.21592) | Промрукав | Для соединения отрезков металлических лотков разных серий (Профи-Стандарт) используются соединительные пластины Профи-Стандарт. Данные пластины усилены ребрами жесткости, что увеличивает их прочность и предотвращает поперечный прогиб в месте соединения металлических лотков между собой. Перфорация на пластинах выполнена с учетом серий сопрягаемых лотков. На стороне крепления пластины к лотку серии «Стандарт» перфорация имеет более частый шаг. Продукция в исполнении AISI 304 – это изделия, изготовленные из нержавеющей марки, стали (аналог 08Х18Н10), обладающей высокой коррозионной стойкостью к агрессивным средам, износостойкостью и высокими прочностными показателями, что позволяет применять изделия: в пищевой, фармацевтической, химической, металлургической и других отраслях промышленности. Климатическое исполнение изделий В1, что предусматривает эксплуатацию на открытом воздухе при воздействии солнечного излучения и климатических осадков. Температура эксплуатации от -150 до +600°С (при н | 4459.18 | 4013.26
00-00137064 | Пластина (PR16.21599) | Промрукав | Для соединения отрезков металлических лотков разных серий (Профи-Стандарт) используются соединительные пластины Профи-Стандарт. Данные пластины усилены ребрами жесткости, что увеличивает их прочность и предотвращает поперечный прогиб в месте соединения металлических лотков между собой. Перфорация на пластинах выполнена с учетом серий сопрягаемых лотков. На стороне крепления пластины к лотку серии «Стандарт» перфорация имеет более частый шаг. Продукция в исполнении AISI 304 – это изделия, изготовленные из нержавеющей марки, стали (аналог 08Х18Н10), обладающей высокой коррозионной стойкостью к агрессивным средам, износостойкостью и высокими прочностными показателями, что позволяет применять изделия: в пищевой, фармацевтической, химической, металлургической и других отраслях промышленности. Климатическое исполнение изделий В1, что предусматривает эксплуатацию на открытом воздухе при воздействии солнечного излучения и климатических осадков. Температура эксплуатации от -150 до +600°С (при н | 4994.17 | 4494.75
00-00137063 | Пластина (PR16.21587) | Промрукав | Для соединения отрезков металлических лотков разных серий (Профи-Стандарт) используются соединительные пластины Профи-Стандарт. Данные пластины усилены ребрами жесткости, что увеличивает их прочность и предотвращает поперечный прогиб в месте соединения металлических лотков между собой. Перфорация на пластинах выполнена с учетом серий сопрягаемых лотков. На стороне крепления пластины к лотку серии «Стандарт» перфорация имеет более частый шаг. Продукция в исполнении AISI 304 – это изделия, изготовленные из нержавеющей марки, стали (аналог 08Х18Н10), обладающей высокой коррозионной стойкостью к агрессивным средам, износостойкостью и высокими прочностными показателями, что позволяет применять изделия: в пищевой, фармацевтической, химической, металлургической и других отраслях промышленности. Климатическое исполнение изделий В1, что предусматривает эксплуатацию на открытом воздухе при воздействии солнечного излучения и климатических осадков. Температура эксплуатации от -150 до +600°С (при н | 4467.76 | 4020.98
00-00137062 | Пластина (PR16.21593) | Промрукав | Для соединения отрезков металлических лотков разных серий (Профи-Стандарт) используются соединительные пластины Профи-Стандарт. Данные пластины усилены ребрами жесткости, что увеличивает их прочность и предотвращает поперечный прогиб в месте соединения металлических лотков между собой. Перфорация на пластинах выполнена с учетом серий сопрягаемых лотков. На стороне крепления пластины к лотку серии «Стандарт» перфорация имеет более частый шаг. Продукция в исполнении AISI 304 – это изделия, изготовленные из нержавеющей марки, стали (аналог 08Х18Н10), обладающей высокой коррозионной стойкостью к агрессивным средам, износостойкостью и высокими прочностными показателями, что позволяет применять изделия: в пищевой, фармацевтической, химической, металлургической и других отраслях промышленности. Климатическое исполнение изделий В1, что предусматривает эксплуатацию на открытом воздухе при воздействии солнечного излучения и климатических осадков. Температура эксплуатации от -150 до +600°С (при н | 4994.17 | 4494.75
00-00137061 | Пластина (PR16.21600) | Промрукав | Для соединения отрезков металлических лотков разных серий (Профи-Стандарт) используются соединительные пластины Профи-Стандарт. Данные пластины усилены ребрами жесткости, что увеличивает их прочность и предотвращает поперечный прогиб в месте соединения металлических лотков между собой. Перфорация на пластинах выполнена с учетом серий сопрягаемых лотков. На стороне крепления пластины к лотку серии «Стандарт» перфорация имеет более частый шаг. Продукция в исполнении AISI 304 – это изделия, изготовленные из нержавеющей марки, стали (аналог 08Х18Н10), обладающей высокой коррозионной стойкостью к агрессивным средам, износостойкостью и высокими прочностными показателями, что позволяет применять изделия: в пищевой, фармацевтической, химической, металлургической и других отраслях промышленности. Климатическое исполнение изделий В1, что предусматривает эксплуатацию на открытом воздухе при воздействии солнечного излучения и климатических осадков. Температура эксплуатации от -150 до +600°С (при н | 6945.01 | 6250.51
00-00137060 | Пластина (PR16.21588) | Промрукав | Для соединения отрезков металлических лотков разных серий (Профи-Стандарт) используются соединительные пластины Профи-Стандарт. Данные пластины усилены ребрами жесткости, что увеличивает их прочность и предотвращает поперечный прогиб в месте соединения металлических лотков между собой. Перфорация на пластинах выполнена с учетом серий сопрягаемых лотков. На стороне крепления пластины к лотку серии «Стандарт» перфорация имеет более частый шаг. Продукция в исполнении AISI 304 – это изделия, изготовленные из нержавеющей марки, стали (аналог 08Х18Н10), обладающей высокой коррозионной стойкостью к агрессивным средам, износостойкостью и высокими прочностными показателями, что позволяет применять изделия: в пищевой, фармацевтической, химической, металлургической и других отраслях промышленности. Климатическое исполнение изделий В1, что предусматривает эксплуатацию на открытом воздухе при воздействии солнечного излучения и климатических осадков. Температура эксплуатации от -150 до +600°С (при н | 4994.17 | 4494.75
00-00137059 | Пластина (PR16.21594) | Промрукав | Для соединения отрезков металлических лотков разных серий (Профи-Стандарт) используются соединительные пластины Профи-Стандарт. Данные пластины усилены ребрами жесткости, что увеличивает их прочность и предотвращает поперечный прогиб в месте соединения металлических лотков между собой. Перфорация на пластинах выполнена с учетом серий сопрягаемых лотков. На стороне крепления пластины к лотку серии «Стандарт» перфорация имеет более частый шаг. Продукция в исполнении AISI 304 – это изделия, изготовленные из нержавеющей марки, стали (аналог 08Х18Н10), обладающей высокой коррозионной стойкостью к агрессивным средам, износостойкостью и высокими прочностными показателями, что позволяет применять изделия: в пищевой, фармацевтической, химической, металлургической и других отраслях промышленности. Климатическое исполнение изделий В1, что предусматривает эксплуатацию на открытом воздухе при воздействии солнечного излучения и климатических осадков. Температура эксплуатации от -150 до +600°С (при н | 6573.42 | 5916.08
00-00103527 | Пластина (PR16.2101) | Промрукав | Пластина соединительная позволяет соединить отрезанные лотки между собой. Аксессуары в исполнении HDZ – это изделия с защитным покрытием горячий цинк (по ГОСТ 9.307), подходят для соединения между собой лотков серии «Стандарт» в любой комбинации как внутри помещений, так и на открытом воздухе. | 244.52 | 220.07
00-00103526 | Пластина (PR16.2102) | Промрукав | Пластина соединительная позволяет соединить отрезанные лотки между собой. Аксессуары в исполнении HDZ – это изделия с защитным покрытием горячий цинк (по ГОСТ 9.307), подходят для соединения между собой лотков серии «Стандарт» в любой комбинации как внутри помещений, так и на открытом воздухе. | 198.18 | 178.36
00-00103525 | Пластина (PR16.2121) | Промрукав | Пластина соединительная позволяет соединить отрезанные лотки между собой. Аксессуары в исполнении HDZ – это изделия с защитным покрытием горячий цинк (по ГОСТ 9.307), подходят для соединения между собой лотков серии «Стандарт» в любой комбинации как внутри помещений, так и на открытом воздухе. | 198.18 | 178.36
00-00103524 | Пластина (PR16.2103) | Промрукав | Пластина соединительная позволяет соединить отрезанные лотки между собой. Аксессуары в исполнении HDZ – это изделия с защитным покрытием горячий цинк (по ГОСТ 9.307), подходят для соединения между собой лотков серии «Стандарт» в любой комбинации как внутри помещений, так и на открытом воздухе. | 208 | 187.2
00-00117790 | Пластина соединительная (PR16.3750) | Промрукав | Аксессуары в исполнении AISI 304 – это изделия, изготовленные из аустенитной низкоуглеродистой марки нержавеющей стали 08Х18Н10, обладающих высокой коррозионной стойкостью к агрессивным средам, износостойкостью и высокими прочностями показателями, что позволяет применять изделия, в пищевой, фармацевтической, химических, металлургических и других отраслях промышленности. Пластина соединительная позволяет соединить отрезанные лотки между собой. | 224.47 | 202.02
00-00117789 | Пластина соединительная (PR16.3748) | Промрукав | Аксессуары в исполнении AISI 304 – это изделия, изготовленные из аустенитной низкоуглеродистой марки нержавеющей стали 08Х18Н10, обладающих высокой коррозионной стойкостью к агрессивным средам, износостойкостью и высокими прочностями показателями, что позволяет применять изделия, в пищевой, фармацевтической, химических, металлургических и других отраслях промышленности. Пластина соединительная позволяет соединить отрезанные лотки между собой. | 168.04 | 151.24
00-00117788 | Пластина соединительная (PR16.3747) | Промрукав | Аксессуары в исполнении AISI 304 – это изделия, изготовленные из аустенитной низкоуглеродистой марки нержавеющей стали 08Х18Н10, обладающих высокой коррозионной стойкостью к агрессивным средам, износостойкостью и высокими прочностями показателями, что позволяет применять изделия, в пищевой, фармацевтической, химических, металлургических и других отраслях промышленности. Пластина соединительная позволяет соединить отрезанные лотки между собой. | 168.04 | 151.24
00-00117787 | Пластина соединительная (PR16.3749) | Промрукав | Аксессуары в исполнении AISI 304 – это изделия, изготовленные из аустенитной низкоуглеродистой марки нержавеющей стали 08Х18Н10, обладающих высокой коррозионной стойкостью к агрессивным средам, износостойкостью и высокими прочностями показателями, что позволяет применять изделия, в пищевой, фармацевтической, химических, металлургических и других отраслях промышленности. Пластина соединительная позволяет соединить отрезанные лотки между собой. | 189.08 | 170.17
00-00117786 | Пластина соединительная (PR16.3754) | Промрукав | Аксессуары в исполнении AISI 304 – это изделия, изготовленные из аустенитной низкоуглеродистой марки нержавеющей стали 08Х18Н10, обладающих высокой коррозионной стойкостью к агрессивным средам, износостойкостью и высокими прочностями показателями, что позволяет применять изделия, в пищевой, фармацевтической, химических, металлургических и других отраслях промышленности. Пластина соединительная позволяет соединить отрезанные лотки между собой. | 306.43 | 275.79
00-00117785 | Пластина соединительная (PR16.3752) | Промрукав | Аксессуары в исполнении AISI 304 – это изделия, изготовленные из аустенитной низкоуглеродистой марки нержавеющей стали 08Х18Н10, обладающих высокой коррозионной стойкостью к агрессивным средам, износостойкостью и высокими прочностями показателями, что позволяет применять изделия, в пищевой, фармацевтической, химических, металлургических и других отраслях промышленности. Пластина соединительная позволяет соединить отрезанные лотки между собой. | 218.46 | 196.61
00-00117784 | Пластина соединительная (PR16.3751) | Промрукав | Аксессуары в исполнении AISI 304 – это изделия, изготовленные из аустенитной низкоуглеродистой марки нержавеющей стали 08Х18Н10, обладающих высокой коррозионной стойкостью к агрессивным средам, износостойкостью и высокими прочностями показателями, что позволяет применять изделия, в пищевой, фармацевтической, химических, металлургических и других отраслях промышленности. Пластина соединительная позволяет соединить отрезанные лотки между собой. | 218.46 | 196.61
00-00117783 | Пластина соединительная (PR16.3753) | Промрукав | Аксессуары в исполнении AISI 304 – это изделия, изготовленные из аустенитной низкоуглеродистой марки нержавеющей стали 08Х18Н10, обладающих высокой коррозионной стойкостью к агрессивным средам, износостойкостью и высокими прочностями показателями, что позволяет применять изделия, в пищевой, фармацевтической, химических, металлургических и других отраслях промышленности. Пластина соединительная позволяет соединить отрезанные лотки между собой. | 245.75 | 221.18
00-00112239 | Пластина (PR16.3758) | Промрукав | Аксессуары в исполнении AISI 409 – это изделия, изготовленные из ферритовой марки нержавеющей стали 08Х13, обладающих коррозионной стойкостью и высокими прочностями показателями, что позволяет применять изделия, в различных непищевых отраслях промышленности. Пластина соединительная позволяет соединить отрезанные лотки между собой. | 199.81 | 179.83
00-00112240 | Пластина (PR16.3756) | Промрукав | Аксессуары в исполнении AISI 409 – это изделия, изготовленные из ферритовой марки нержавеющей стали 08Х13, обладающих коррозионной стойкостью и высокими прочностями показателями, что позволяет применять изделия, в различных непищевых отраслях промышленности. Пластина соединительная позволяет соединить отрезанные лотки между собой. | 147.72 | 132.95
00-00112241 | Пластина (PR16.3755) | Промрукав | Аксессуары в исполнении AISI 409 – это изделия, изготовленные из ферритовой марки нержавеющей стали 08Х13, обладающих коррозионной стойкостью и высокими прочностями показателями, что позволяет применять изделия, в различных непищевых отраслях промышленности. Пластина соединительная позволяет соединить отрезанные лотки между собой. | 147.72 | 132.95
00-00112242 | Пластина (PR16.3757) | Промрукав | Аксессуары в исполнении AISI 409 – это изделия, изготовленные из ферритовой марки нержавеющей стали 08Х13, обладающих коррозионной стойкостью и высокими прочностями показателями, что позволяет применять изделия, в различных непищевых отраслях промышленности. Пластина соединительная позволяет соединить отрезанные лотки между собой. | 166.21 | 149.59
00-00137276 | Пластина Т-образная (PR08.33144) | Промрукав | Пластина Т-образная, используется как соединительный элемент для создания монтажных узлов под углом 90º. | 572.05 | 514.85
00-00137275 | Пластина Т-образная (PR08.33145) | Промрукав | Пластина Т-образная используется как соединительный элемент для создания монтажных узлов под углом 90º. | 548.38 | 493.54
00-00137274 | Пластина Т-образная (PR08.33146) | Промрукав | Пластина Т-образная используется как соединительный элемент для создания монтажных узлов под углом 90º. | 548.38 | 493.54
00-00120315 | Пластина угловая (PR08.8815) | Промрукав | STRUT монтажные элементы в исполнении HDZ - это изделия с защитным покрытием горячий цинк (по ГОСТ 9.307), которые предназначены для создания инженерных систем как внутри помещений, так и на открытом воздухе. Пластина угловая 90 градусов 4 отверстия - Г-образного вида металлическая пластина толщина материала 5 мм. Четыре отверстия d=12 мм. Применяется для соединения отрезков страт-профиля между собой под углом 90 градусов, для этого используется страт-гайка и болт соответствующего диаметра. | 618.64 | 556.78
00-00137273 | Пластина Х-образная (PR08.33147) | Промрукав | Пластина Х-образная используется как соединительный элемент для создания монтажных узлов. | 562.63 | 506.37
00-00050949 | CLP1SH-100 | IEK | Пластина шарнирного соединения служит для соединения лотков под произвольным углом. Все аксессуары для металлических лотков изготовлены из стали горячего цинкования методом Сендзимира (защитный слой цинка 10-20 мкм). | 263.38 | 237.04
00-00050947 | CLP1SH-035-1 | IEK | Пластина шарнирного соединения служит для соединения лотков под произвольным углом. Все аксессуары для металлических лотков изготовлены из стали горячего цинкования методом Сендзимира (защитный слой цинка 10-20 мкм). | Уточняйте у менеджера | Уточняйте у менеджера
03-00011267 | CLP1SH-050 | IEK | Пластина шарнирного соединения служит для соединения лотков под произвольным углом. Все аксессуары для металлических лотков изготовлены из стали горячего цинкования методом Сендзимира (защитный слой цинка 10-20 мкм). | Уточняйте у менеджера | Уточняйте у менеджера
00-00050948 | CLP1SH-080 | IEK | Пластина шарнирного соединения служит для соединения лотков под произвольным углом. Все аксессуары для металлических лотков изготовлены из стали горячего цинкования методом Сендзимира (защитный слой цинка 10-20 мкм). | 250.87 | 225.78
00-00108173 | Площадка подвеса под шпильку (620-402) | ПожТехКабель | Площадка подвеса под шпильку 52х52 ЛМПРО | 67.91 | 61.12
00-00095015 | CLW10-CR | IEK | Системы подвесов для металлических лотков предназначены для монтажа металлических лотков (прокатных или проволочных) по элементам здания (потолок, стены, пол). Площадка фиксаторная CR служит для подвеса лотков на шпильке. Возможно использование для бокового крепления к стене или для соединения лотков. | 125.48 | 112.93
00-00050908 | CLP3P-100-100 | IEK | Поворот на 45° служит для организации горизонтального поворота кабельной трассы на 45°. Данный аксессуар поставляется в комплекте с крышкой. Все аксессуары для металлических лотков изготовлены из стали горячего цинкования методом Сендзимира (защитный слой цинка 10-20 мкм). | 1265.53 | 1138.98
00-00050909 | CLP3P-100-200 | IEK | Поворот на 45° служит для организации горизонтального поворота кабельной трассы на 45°. Данный аксессуар поставляется в комплекте с крышкой. Все аксессуары для металлических лотков изготовлены из стали горячего цинкования методом Сендзимира (защитный слой цинка 10-20 мкм). | 1709.66 | 1538.69
00-00050910 | CLP3P-100-300 | IEK | Поворот на 45° служит для организации горизонтального поворота кабельной трассы на 45°. Данный аксессуар поставляется в комплекте с крышкой. Все аксессуары для металлических лотков изготовлены из стали горячего цинкования методом Сендзимира (защитный слой цинка 10-20 мкм). | 2365.78 | 2129.2
00-00047728 | CLP3P-050-050-M-HDZ | IEK | Поворот на 45° служит для организации горизонтального поворота кабельной трассы на 45°. Данный аксессуар поставляется в комплекте с крышкой. HDZ - продукция из стали с цинковым покрытием, нанесенным погружением изделий в расплав цинка. | Уточняйте у менеджера | Уточняйте у менеджера
00-00050907 | CLP3P-050-050 | IEK | Поворот на 45° служит для организации горизонтального поворота кабельной трассы на 45°. Данный аксессуар поставляется в комплекте с крышкой. Все аксессуары для металлических лотков изготовлены из стали горячего цинкования методом Сендзимира (защитный слой цинка 10-20 мкм). | 977.29 | 879.56
00-00050915 | CLP3N-100-300 | IEK | Поворот на 45° вертикальный внешний служит для организации вертикального поворота кабельной трассы на 45°. Данный аксессуар поставляется в комплекте с крышкой. Все аксессуары для металлических лотков изготовлены из стали горячего цинкования методом Сендзимира (защитный слой цинка 10-20 мкм). | 2301.01 | 2070.91
00-00050912 | CLP3N-050-100 | IEK | Поворот на 45° вертикальный внешний служит для организации вертикального поворота кабельной трассы на 45°. Данный аксессуар поставляется в комплекте с крышкой. Все аксессуары для металлических лотков изготовлены из стали горячего цинкования методом Сендзимира (защитный слой цинка 10-20 мкм). | 1312.66 | 1181.39
00-00050911 | CLP3N-050-050 | IEK | Поворот на 45° вертикальный внешний служит для организации вертикального поворота кабельной трассы на 45°. Данный аксессуар поставляется в комплекте с крышкой. Все аксессуары для металлических лотков изготовлены из стали горячего цинкования методом Сендзимира (защитный слой цинка 10-20 мкм). | 1298.5 | 1168.65
00-00050913 | CLP3N-080-150 | IEK | Поворот на 45° вертикальный внешний служит для организации вертикального поворота кабельной трассы на 45°. Данный аксессуар поставляется в комплекте с крышкой. Все аксессуары для металлических лотков изготовлены из стали горячего цинкования методом Сендзимира (защитный слой цинка 10-20 мкм). | 1566.08 | 1409.47
00-00050914 | CLP3N-080-200 | IEK | Поворот на 45° вертикальный внешний служит для организации вертикального поворота кабельной трассы на 45°. Данный аксессуар поставляется в комплекте с крышкой. Все аксессуары для металлических лотков изготовлены из стали горячего цинкования методом Сендзимира (защитный слой цинка 10-20 мкм). | 1863.95 | 1677.56
00-00050919 | CLP3V-100-100 | IEK | Поворот на 45° вертикальный внешний служит для организации вертикального поворота кабельной трассы на 45°. Данный аксессуар поставляется в комплекте с крышкой. Все аксессуары для металлических лотков изготовлены из стали горячего цинкования методом Сендзимира (защитный слой цинка 10-20 мкм). | 1472.35 | 1325.12
00-00050917 | CLP3V-050-100 | IEK | Поворот на 45° вертикальный внешний служит для организации вертикального поворота кабельной трассы на 45°. Данный аксессуар поставляется в комплекте с крышкой. Все аксессуары для металлических лотков изготовлены из стали горячего цинкования методом Сендзимира (защитный слой цинка 10-20 мкм). | 1318.5 | 1186.65
00-00050916 | CLP3V-050-050 | IEK | Поворот на 45° вертикальный внешний служит для организации вертикального поворота кабельной трассы на 45°. Данный аксессуар поставляется в комплекте с крышкой. Все аксессуары для металлических лотков изготовлены из стали горячего цинкования методом Сендзимира (защитный слой цинка 10-20 мкм). | 1223.9 | 1101.51
00-00050918 | CLP3V-080-200 | IEK | Поворот на 45° вертикальный внешний служит для организации вертикального поворота кабельной трассы на 45°. Данный аксессуар поставляется в комплекте с крышкой. Все аксессуары для металлических лотков изготовлены из стали горячего цинкования методом Сендзимира (защитный слой цинка 10-20 мкм). | 1860.44 | 1674.4
00-00050871 | CLP2P-100-100 | IEK | Поворот на 90° служит для организации горизонтального поворота кабельной трассы на 90°. Данный аксессуар поставляется в комплекте с крышкой. Все аксессуары для металлических лотков изготовлены из стали горячего цинкования методом Сендзимира (защитный слой цинка 10-20 мкм). | 1244.73 | 1120.26
00-00050872 | CLP2P-100-150 | IEK | Поворот на 90° служит для организации горизонтального поворота кабельной трассы на 90°. Данный аксессуар поставляется в комплекте с крышкой. Все аксессуары для металлических лотков изготовлены из стали горячего цинкования методом Сендзимира (защитный слой цинка 10-20 мкм). | 1489.27 | 1340.34
00-00050873 | CLP2P-100-200 | IEK | Поворот на 90° служит для организации горизонтального поворота кабельной трассы на 90°. Данный аксессуар поставляется в комплекте с крышкой. Все аксессуары для металлических лотков изготовлены из стали горячего цинкования методом Сендзимира (защитный слой цинка 10-20 мкм). | 1762.48 | 1586.23
00-00050874 | CLP2P-100-300 | IEK | Поворот на 90° служит для организации горизонтального поворота кабельной трассы на 90°. Данный аксессуар поставляется в комплекте с крышкой. Все аксессуары для металлических лотков изготовлены из стали горячего цинкования методом Сендзимира (защитный слой цинка 10-20 мкм). | Уточняйте у менеджера | Уточняйте у менеджера
00-00050875 | CLP2P-100-400 | IEK | Поворот на 90° служит для организации горизонтального поворота кабельной трассы на 90°. Данный аксессуар поставляется в комплекте с крышкой. Все аксессуары для металлических лотков изготовлены из стали горячего цинкования методом Сендзимира (защитный слой цинка 10-20 мкм). | 3177.01 | 2859.31
00-00050876 | CLP2P-100-500 | IEK | Поворот на 90° служит для организации горизонтального поворота кабельной трассы на 90°. Данный аксессуар поставляется в комплекте с крышкой. Все аксессуары для металлических лотков изготовлены из стали горячего цинкования методом Сендзимира (защитный слой цинка 10-20 мкм). | 3787.27 | 3408.54
00-00050858 | CLP1P-035-100-1 | IEK | Поворот на 90° служит для организации горизонтального поворота кабельной трассы на 90°. Данный аксессуар поставляется в комплекте с крышкой. Все аксессуары для металлических лотков изготовлены из стали горячего цинкования методом Сендзимира (защитный слой цинка 10-20 мкм). | 1053.73 | 948.36
00-00050859 | CLP1P-035-200-1 | IEK | Поворот на 90° служит для организации горизонтального поворота кабельной трассы на 90°. Данный аксессуар поставляется в комплекте с крышкой. Все аксессуары для металлических лотков изготовлены из стали горячего цинкования методом Сендзимира (защитный слой цинка 10-20 мкм). | Уточняйте у менеджера | Уточняйте у менеджера
00-00050857 | CLP1P-035-050-1 | IEK | Поворот на 90° служит для организации горизонтального поворота кабельной трассы на 90°. Данный аксессуар поставляется в комплекте с крышкой. Все аксессуары для металлических лотков изготовлены из стали горячего цинкования методом Сендзимира (защитный слой цинка 10-20 мкм). | 907.58 | 816.82
00-00024170 | CLP2P-050-100 | IEK | Поворот на 90° служит для организации горизонтального поворота кабельной трассы на 90°. Данный аксессуар поставляется в комплекте с крышкой. Все аксессуары для металлических лотков изготовлены из стали горячего цинкования методом Сендзимира (защитный слой цинка 10-20 мкм). | 1159.1 | 1043.19
00-00042138 | CLP2P-050-100-M-HDZ | IEK | Поворот на 90° служит для организации горизонтального поворота кабельной трассы на 90°. Данный аксессуар поставляется в комплекте с крышкой. HDZ - продукция из стали с цинковым покрытием, нанесенным погружением изделий в расплав цинка. | 2149.09 | 1934.18
03-00011262 | CLP2P-050-150 | IEK | Поворот на 90° служит для организации горизонтального поворота кабельной трассы на 90°. Данный аксессуар поставляется в комплекте с крышкой. Все аксессуары для металлических лотков изготовлены из стали горячего цинкования методом Сендзимира (защитный слой цинка 10-20 мкм). | 1380 | 1242
00-00050861 | CLP2P-050-200 | IEK | Поворот на 90° служит для организации горизонтального поворота кабельной трассы на 90°. Данный аксессуар поставляется в комплекте с крышкой. Все аксессуары для металлических лотков изготовлены из стали горячего цинкования методом Сендзимира (защитный слой цинка 10-20 мкм). | 1628.57 | 1465.71
00-00050862 | CLP2P-050-300 | IEK | Поворот на 90° служит для организации горизонтального поворота кабельной трассы на 90°. Данный аксессуар поставляется в комплекте с крышкой. Все аксессуары для металлических лотков изготовлены из стали горячего цинкования методом Сендзимира (защитный слой цинка 10-20 мкм). | Уточняйте у менеджера | Уточняйте у менеджера
00-00050863 | CLP2P-050-400 | IEK | Поворот на 90° служит для организации горизонтального поворота кабельной трассы на 90°. Данный аксессуар поставляется в комплекте с крышкой. Все аксессуары для металлических лотков изготовлены из стали горячего цинкования методом Сендзимира (защитный слой цинка 10-20 мкм). | 2927.68 | 2634.91
00-00047727 | CLP2P-050-050-M-HDZ | IEK | Поворот на 90° служит для организации горизонтального поворота кабельной трассы на 90°. Данный аксессуар поставляется в комплекте с крышкой. HDZ - продукция из стали с цинковым покрытием, нанесенным погружением изделий в расплав цинка. | 1734.11 | 1560.7
00-00050860 | CLP2P-050-050 | IEK | Поворот на 90° служит для организации горизонтального поворота кабельной трассы на 90°. Данный аксессуар поставляется в комплекте с крышкой. Все аксессуары для металлических лотков изготовлены из стали горячего цинкования методом Сендзимира (защитный слой цинка 10-20 мкм). | 998.33 | 898.5
00-00050864 | CLP2P-050-500 | IEK | Поворот на 90° служит для организации горизонтального поворота кабельной трассы на 90°. Данный аксессуар поставляется в комплекте с крышкой. Все аксессуары для металлических лотков изготовлены из стали горячего цинкования методом Сендзимира (защитный слой цинка 10-20 мкм). | 3662.74 | 3296.47
00-00050866 | CLP2P-080-100 | IEK | Поворот на 90° служит для организации горизонтального поворота кабельной трассы на 90°. Данный аксессуар поставляется в комплекте с крышкой. Все аксессуары для металлических лотков изготовлены из стали горячего цинкования методом Сендзимира (защитный слой цинка 10-20 мкм). | 1223.49 | 1101.14
00-00050867 | CLP2P-080-150 | IEK | Поворот на 90° служит для организации горизонтального поворота кабельной трассы на 90°. Данный аксессуар поставляется в комплекте с крышкой. Все аксессуары для металлических лотков изготовлены из стали горячего цинкования методом Сендзимира (защитный слой цинка 10-20 мкм). | 1437.75 | 1293.98
00-00050868 | CLP2P-080-200 | IEK | Поворот на 90° служит для организации горизонтального поворота кабельной трассы на 90°. Данный аксессуар поставляется в комплекте с крышкой. Все аксессуары для металлических лотков изготовлены из стали горячего цинкования методом Сендзимира (защитный слой цинка 10-20 мкм). | 1699.03 | 1529.13
00-00050869 | CLP2P-080-300 | IEK | Поворот на 90° служит для организации горизонтального поворота кабельной трассы на 90°. Данный аксессуар поставляется в комплекте с крышкой. Все аксессуары для металлических лотков изготовлены из стали горячего цинкования методом Сендзимира (защитный слой цинка 10-20 мкм). | 2345.82 | 2111.24
00-00050870 | CLP2P-080-400 | IEK | Поворот на 90° служит для организации горизонтального поворота кабельной трассы на 90°. Данный аксессуар поставляется в комплекте с крышкой. Все аксессуары для металлических лотков изготовлены из стали горячего цинкования методом Сендзимира (защитный слой цинка 10-20 мкм). | 3062.59 | 2756.33
00-00050865 | CLP2P-080-080 | IEK | Поворот на 90° служит для организации горизонтального поворота кабельной трассы на 90°. Данный аксессуар поставляется в комплекте с крышкой. Все аксессуары для металлических лотков изготовлены из стали горячего цинкования методом Сендзимира (защитный слой цинка 10-20 мкм). | 1043.01 | 938.71
00-00050888 | CLP1N-100-100 | IEK | Поворот на 90° вертикальный внешний служит для организации вертикального поворота кабельной трассы на 90°. Данный аксессуар поставляется в комплекте с крышкой. Все аксессуары для металлических лотков изготовлены из стали горячего цинкования методом Сендзимира (защитный слой цинка 10-20 мкм). | 1616.03 | 1454.43
00-00050889 | CLP1N-100-150 | IEK | Поворот на 90° вертикальный внешний служит для организации вертикального поворота кабельной трассы на 90°. Данный аксессуар поставляется в комплекте с крышкой. Все аксессуары для металлических лотков изготовлены из стали горячего цинкования методом Сендзимира (защитный слой цинка 10-20 мкм). | 1900.21 | 1710.19
00-00050890 | CLP1N-100-200 | IEK | Поворот на 90° вертикальный внешний служит для организации вертикального поворота кабельной трассы на 90°. Данный аксессуар поставляется в комплекте с крышкой. Все аксессуары для металлических лотков изготовлены из стали горячего цинкования методом Сендзимира (защитный слой цинка 10-20 мкм). | 2170.01 | 1953.01
00-00050891 | CLP1N-100-300 | IEK | Поворот на 90° вертикальный внешний служит для организации вертикального поворота кабельной трассы на 90°. Данный аксессуар поставляется в комплекте с крышкой. Все аксессуары для металлических лотков изготовлены из стали горячего цинкования методом Сендзимира (защитный слой цинка 10-20 мкм). | 2640.59 | 2376.53
00-00050892 | CLP1N-100-400 | IEK | Поворот на 90° вертикальный внешний служит для организации вертикального поворота кабельной трассы на 90°. Данный аксессуар поставляется в комплекте с крышкой. Все аксессуары для металлических лотков изготовлены из стали горячего цинкования методом Сендзимира (защитный слой цинка 10-20 мкм). | 2930.71 | 2637.64
00-00050877 | CLP1N-035-050-1 | IEK | Поворот на 90° вертикальный внешний служит для организации вертикального поворота кабельной трассы на 90°. Данный аксессуар поставляется в комплекте с крышкой. Все аксессуары для металлических лотков изготовлены из стали горячего цинкования методом Сендзимира (защитный слой цинка 10-20 мкм). | 1275.42 | 1147.88
00-00050878 | CLP1N-050-100 | IEK | Поворот на 90° вертикальный внешний служит для организации вертикального поворота кабельной трассы на 90°. Данный аксессуар поставляется в комплекте с крышкой. Все аксессуары для металлических лотков изготовлены из стали горячего цинкования методом Сендзимира (защитный слой цинка 10-20 мкм). | 1497.39 | 1347.65
03-00011263 | CLP1N-050-150 | IEK | Поворот на 90° вертикальный внешний служит для организации вертикального поворота кабельной трассы на 90°. Данный аксессуар поставляется в комплекте с крышкой. Все аксессуары для металлических лотков изготовлены из стали горячего цинкования методом Сендзимира (защитный слой цинка 10-20 мкм). | 1754.83 | 1579.35
00-00050880 | CLP1N-050-200 | IEK | Поворот на 90° вертикальный внешний служит для организации вертикального поворота кабельной трассы на 90°. Данный аксессуар поставляется в комплекте с крышкой. Все аксессуары для металлических лотков изготовлены из стали горячего цинкования методом Сендзимира (защитный слой цинка 10-20 мкм). | 2004.19 | 1803.77
00-00050881 | CLP1N-050-300 | IEK | Поворот на 90° вертикальный внешний служит для организации вертикального поворота кабельной трассы на 90°. Данный аксессуар поставляется в комплекте с крышкой. Все аксессуары для металлических лотков изготовлены из стали горячего цинкования методом Сендзимира (защитный слой цинка 10-20 мкм). | 2448.2 | 2203.38
00-00050882 | CLP1N-050-400 | IEK | Поворот на 90° вертикальный внешний служит для организации вертикального поворота кабельной трассы на 90°. Данный аксессуар поставляется в комплекте с крышкой. Все аксессуары для металлических лотков изготовлены из стали горячего цинкования методом Сендзимира (защитный слой цинка 10-20 мкм). | Уточняйте у менеджера | Уточняйте у менеджера
00-00047726 | CLP1N-050-050 | IEK | Поворот на 90° вертикальный внешний служит для организации вертикального поворота кабельной трассы на 90°. Данный аксессуар поставляется в комплекте с крышкой. Все аксессуары для металлических лотков изготовлены из стали горячего цинкования методом Сендзимира (защитный слой цинка 10-20 мкм). | 1402.98 | 1262.68
00-00050883 | CLP1N-080-100 | IEK | Поворот на 90° вертикальный внешний служит для организации вертикального поворота кабельной трассы на 90°. Данный аксессуар поставляется в комплекте с крышкой. Все аксессуары для металлических лотков изготовлены из стали горячего цинкования методом Сендзимира (защитный слой цинка 10-20 мкм). | 1546.49 | 1391.84
00-00050884 | CLP1N-080-150 | IEK | Поворот на 90° вертикальный внешний служит для организации вертикального поворота кабельной трассы на 90°. Данный аксессуар поставляется в комплекте с крышкой. Все аксессуары для металлических лотков изготовлены из стали горячего цинкования методом Сендзимира (защитный слой цинка 10-20 мкм). | 1819.65 | 1637.69
00-00050885 | CLP1N-080-200 | IEK | Поворот на 90° вертикальный внешний служит для организации вертикального поворота кабельной трассы на 90°. Данный аксессуар поставляется в комплекте с крышкой. Все аксессуары для металлических лотков изготовлены из стали горячего цинкования методом Сендзимира (защитный слой цинка 10-20 мкм). | 2075.2 | 1867.68
00-00050886 | CLP1N-080-300 | IEK | Поворот на 90° вертикальный внешний служит для организации вертикального поворота кабельной трассы на 90°. Данный аксессуар поставляется в комплекте с крышкой. Все аксессуары для металлических лотков изготовлены из стали горячего цинкования методом Сендзимира (защитный слой цинка 10-20 мкм). | 2567.29 | 2310.56
00-00050887 | CLP1N-080-500 | IEK | Поворот на 90° вертикальный внешний служит для организации вертикального поворота кабельной трассы на 90°. Данный аксессуар поставляется в комплекте с крышкой. Все аксессуары для металлических лотков изготовлены из стали горячего цинкования методом Сендзимира (защитный слой цинка 10-20 мкм). | Уточняйте у менеджера | Уточняйте у менеджера
00-00050902 | CLP1V-100-100 | IEK | Поворот на 90° вертикальный внешний служит для организации вертикального поворота кабельной трассы на 90°. Данный аксессуар поставляется в комплекте с крышкой. Все аксессуары для металлических лотков изготовлены из стали горячего цинкования методом Сендзимира (защитный слой цинка 10-20 мкм). | 1536.8 | 1383.12
00-00050903 | CLP1V-100-150 | IEK | Поворот на 90° вертикальный внешний служит для организации вертикального поворота кабельной трассы на 90°. Данный аксессуар поставляется в комплекте с крышкой. Все аксессуары для металлических лотков изготовлены из стали горячего цинкования методом Сендзимира (защитный слой цинка 10-20 мкм). | 1816.29 | 1634.66
00-00050904 | CLP1V-100-200 | IEK | Поворот на 90° вертикальный внешний служит для организации вертикального поворота кабельной трассы на 90°. Данный аксессуар поставляется в комплекте с крышкой. Все аксессуары для металлических лотков изготовлены из стали горячего цинкования методом Сендзимира (защитный слой цинка 10-20 мкм). | 2076.41 | 1868.77
00-00050905 | CLP1V-100-300 | IEK | Поворот на 90° вертикальный внешний служит для организации вертикального поворота кабельной трассы на 90°. Данный аксессуар поставляется в комплекте с крышкой. Все аксессуары для металлических лотков изготовлены из стали горячего цинкования методом Сендзимира (защитный слой цинка 10-20 мкм). | 2619.52 | 2357.57
00-00050906 | CLP1V-100-400 | IEK | Поворот на 90° вертикальный внешний служит для организации вертикального поворота кабельной трассы на 90°. Данный аксессуар поставляется в комплекте с крышкой. Все аксессуары для металлических лотков изготовлены из стали горячего цинкования методом Сендзимира (защитный слой цинка 10-20 мкм). | 2900.23 | 2610.21
00-00024171 | CLP1V-050-100 | IEK | Поворот на 90° вертикальный внешний служит для организации вертикального поворота кабельной трассы на 90°. Данный аксессуар поставляется в комплекте с крышкой. Все аксессуары для металлических лотков изготовлены из стали горячего цинкования методом Сендзимира (защитный слой цинка 10-20 мкм). | 1434.18 | 1290.76
03-00011264 | CLP1V-050-150 | IEK | Поворот на 90° вертикальный внешний служит для организации вертикального поворота кабельной трассы на 90°. Данный аксессуар поставляется в комплекте с крышкой. Все аксессуары для металлических лотков изготовлены из стали горячего цинкования методом Сендзимира (защитный слой цинка 10-20 мкм). | 1699.98 | 1529.98
00-00050893 | CLP1V-050-200 | IEK | Поворот на 90° вертикальный внешний служит для организации вертикального поворота кабельной трассы на 90°. Данный аксессуар поставляется в комплекте с крышкой. Все аксессуары для металлических лотков изготовлены из стали горячего цинкования методом Сендзимира (защитный слой цинка 10-20 мкм). | 1952.98 | 1757.68
00-00050894 | CLP1V-050-300 | IEK | Поворот на 90° вертикальный внешний служит для организации вертикального поворота кабельной трассы на 90°. Данный аксессуар поставляется в комплекте с крышкой. Все аксессуары для металлических лотков изготовлены из стали горячего цинкования методом Сендзимира (защитный слой цинка 10-20 мкм). | 2428.04 | 2185.24
00-00050895 | CLP1V-050-400 | IEK | Поворот на 90° вертикальный внешний служит для организации вертикального поворота кабельной трассы на 90°. Данный аксессуар поставляется в комплекте с крышкой. Все аксессуары для металлических лотков изготовлены из стали горячего цинкования методом Сендзимира (защитный слой цинка 10-20 мкм). | Уточняйте у менеджера | Уточняйте у менеджера
00-00047725 | CLP1V-050-050 | IEK | Поворот на 90° вертикальный внешний служит для организации вертикального поворота кабельной трассы на 90°. Данный аксессуар поставляется в комплекте с крышкой. Все аксессуары для металлических лотков изготовлены из стали горячего цинкования методом Сендзимира (защитный слой цинка 10-20 мкм). | 1390.8 | 1251.72
00-00050896 | CLP1V-080-100 | IEK | Поворот на 90° вертикальный внешний служит для организации вертикального поворота кабельной трассы на 90°. Данный аксессуар поставляется в комплекте с крышкой. Все аксессуары для металлических лотков изготовлены из стали горячего цинкования методом Сендзимира (защитный слой цинка 10-20 мкм). | 1506.5 | 1355.85
00-00050897 | CLP1V-080-150 | IEK | Поворот на 90° вертикальный внешний служит для организации вертикального поворота кабельной трассы на 90°. Данный аксессуар поставляется в комплекте с крышкой. Все аксессуары для металлических лотков изготовлены из стали горячего цинкования методом Сендзимира (защитный слой цинка 10-20 мкм). | 1786 | 1607.4
00-00050898 | CLP1V-080-200 | IEK | Поворот на 90° вертикальный внешний служит для организации вертикального поворота кабельной трассы на 90°. Данный аксессуар поставляется в комплекте с крышкой. Все аксессуары для металлических лотков изготовлены из стали горячего цинкования методом Сендзимира (защитный слой цинка 10-20 мкм). | 2036.81 | 1833.13
00-00050899 | CLP1V-080-300 | IEK | Поворот на 90° вертикальный внешний служит для организации вертикального поворота кабельной трассы на 90°. Данный аксессуар поставляется в комплекте с крышкой. Все аксессуары для металлических лотков изготовлены из стали горячего цинкования методом Сендзимира (защитный слой цинка 10-20 мкм). | 2561.41 | 2305.27
00-00050900 | CLP1V-080-400 | IEK | Поворот на 90° вертикальный внешний служит для организации вертикального поворота кабельной трассы на 90°. Данный аксессуар поставляется в комплекте с крышкой. Все аксессуары для металлических лотков изготовлены из стали горячего цинкования методом Сендзимира (защитный слой цинка 10-20 мкм). | 2872.71 | 2585.44
00-00050901 | CLP1V-080-500 | IEK | Поворот на 90° вертикальный внешний служит для организации вертикального поворота кабельной трассы на 90°. Данный аксессуар поставляется в комплекте с крышкой. Все аксессуары для металлических лотков изготовлены из стали горячего цинкования методом Сендзимира (защитный слой цинка 10-20 мкм). | Уточняйте у менеджера | Уточняйте у менеджера
00-00134353 | Поворотный кронштейн (591-800) | ПожТехКабель | Поворотный кронштейн универсальный 35x30 | 473.46 | 426.12
00-00051089 | CLP1M-VP-10 | IEK | Подвес V-образный применяется для крепления к несущим поверхностям. | 277.17 | 249.45
00-00051090 | CLP1M-VP-8 | IEK | Подвес V-образный применяется для крепления к несущим поверхностям. | 287.43 | 258.69
00-00149688 | Подвес (PR16.32048) | Промрукав | Предназначен для установки осветительных приборов на лотки металлические, которые прокладываются как с крышкой, так и без неё. Для фиксации на лотках используются боковые отверстия шириной 7,2 мм. Для установки осветительных приборов используются отверстия на основании подвеса шириной 8 мм. Изделия в исполнении AISI изготавливаются из нержавеющих марок стали, обладающих высокой коррозионной стойкостью к агрессивным средам, износостойкостью и высокими прочностными показателями, что позволяет применять изделия в условиях с повышенными эксплуатационными требованиями. | 305.75 | 275.18
00-00149689 | Подвес (PR16.32046) | Промрукав | Предназначен для установки осветительных приборов на лотки металлические, которые прокладываются как с крышкой, так и без неё. Для фиксации на лотках используются боковые отверстия шириной 7,2 мм. Для установки осветительных приборов используются отверстия на основании подвеса шириной 8 мм. Изделия с покрытием по методу Сендзимир – защитное цинковое покрытие, которое нанесено на листовую сталь перед изготовлением. Толщина защитного покрытия варьируется от 10 до 22 мкм. | 278.79 | 250.91
00-00149690 | Подвес (PR16.32047) | Промрукав | Предназначен для установки осветительных приборов на лотки металлические, которые прокладываются как с крышкой, так и без неё. Для фиксации на лотках используются боковые отверстия шириной 7,2 мм. Для установки осветительных приборов используются отверстия на основании подвеса шириной 8 мм. Изделия с покрытием по методу Сендзимир – защитное цинковое покрытие, которое нанесено на листовую сталь перед изготовлением. Толщина защитного покрытия варьируется от 10 до 22 мкм. | 300.75 | 270.68
00-00149691 | Подвес (PR16.32051) | Промрукав | Предназначен для установки осветительных приборов на лотки металлические, которые прокладываются как с крышкой, так и без неё. Для фиксации на лотках используются боковые отверстия шириной 7,2 мм. Для установки осветительных приборов используются отверстия на основании подвеса шириной 8 мм. Изделия с покрытием по методу Сендзимир – защитное цинковое покрытие, которое нанесено на листовую сталь перед изготовлением. Толщина защитного покрытия варьируется от 10 до 22 мкм. | 320.58 | 288.52
00-00149692 | Подвес (PR16.32049) | Промрукав | Предназначен для установки осветительных приборов на лотки металлические, которые прокладываются как с крышкой, так и без неё. Для фиксации на лотках используются боковые отверстия шириной 7,2 мм. Для установки осветительных приборов используются отверстия на основании подвеса шириной 8 мм. Изделия с покрытием по методу Сендзимир – защитное цинковое покрытие, которое нанесено на листовую сталь перед изготовлением. Толщина защитного покрытия варьируется от 10 до 22 мкм. | 289.06 | 260.15
00-00149693 | Подвес (PR16.32050) | Промрукав | Предназначен для установки осветительных приборов на лотки металлические, которые прокладываются как с крышкой, так и без неё. Для фиксации на лотках используются боковые отверстия шириной 7,2 мм. Для установки осветительных приборов используются отверстия на основании подвеса шириной 8 мм. Изделия с покрытием по методу Сендзимир – защитное цинковое покрытие, которое нанесено на листовую сталь перед изготовлением. Толщина защитного покрытия варьируется от 10 до 22 мкм. | 316.24 | 284.62
00-00149694 | Подвес (PR16.32054) | Промрукав | Предназначен для установки осветительных приборов на лотки металлические, которые прокладываются как с крышкой, так и без неё. Для фиксации на лотках используются боковые отверстия шириной 7,2 мм. Для установки осветительных приборов используются отверстия на основании подвеса шириной 8 мм. Изделия с покрытием по методу Сендзимир – защитное цинковое покрытие, которое нанесено на листовую сталь перед изготовлением. Толщина защитного покрытия варьируется от 10 до 22 мкм. | 337.58 | 303.82
00-00149695 | Подвес (PR16.32052) | Промрукав | Предназначен для установки осветительных приборов на лотки металлические, которые прокладываются как с крышкой, так и без неё. Для фиксации на лотках используются боковые отверстия шириной 7,2 мм. Для установки осветительных приборов используются отверстия на основании подвеса шириной 8 мм. Изделия с покрытием по методу Сендзимир – защитное цинковое покрытие, которое нанесено на листовую сталь перед изготовлением. Толщина защитного покрытия варьируется от 10 до 22 мкм. | 303.46 | 273.11
00-00149696 | Подвес (PR16.32053) | Промрукав | Предназначен для установки осветительных приборов на лотки металлические, которые прокладываются как с крышкой, так и без неё. Для фиксации на лотках используются боковые отверстия шириной 7,2 мм. Для установки осветительных приборов используются отверстия на основании подвеса шириной 8 мм. Изделия с покрытием по методу Сендзимир – защитное цинковое покрытие, которое нанесено на листовую сталь перед изготовлением. Толщина защитного покрытия варьируется от 10 до 22 мкм. | 325.86 | 293.27
00-00149697 | Подвес (PR16.32045) | Промрукав | Предназначен для установки осветительных приборов на лотки металлические, которые прокладываются как с крышкой, так и без неё. Для фиксации на лотках используются боковые отверстия шириной 7,2 мм. Для установки осветительных приборов используются отверстия на основании подвеса шириной 8 мм. Изделия с покрытием по методу Сендзимир – защитное цинковое покрытие, которое нанесено на листовую сталь перед изготовлением. Толщина защитного покрытия варьируется от 10 до 22 мкм. | 271.13 | 244.02
00-00149698 | Подвес (PR16.32068) | Промрукав | Предназначен для установки осветительных приборов на лотки металлические, которые прокладываются как с крышкой, так и без неё. Для фиксации на лотках используются боковые отверстия шириной 7,2 мм. Для установки осветительных приборов используются отверстия на основании подвеса шириной 8 мм. Изделия в исполнении AISI изготавливаются из нержавеющих марок стали, обладающих высокой коррозионной стойкостью к агрессивным средам, износостойкостью и высокими прочностными показателями, что позволяет применять изделия в условиях с повышенными эксплуатационными требованиями. | 538.83 | 484.95
00-00149699 | Подвес (PR16.32066) | Промрукав | Предназначен для установки осветительных приборов на лотки металлические, которые прокладываются как с крышкой, так и без неё. Для фиксации на лотках используются боковые отверстия шириной 7,2 мм. Для установки осветительных приборов используются отверстия на основании подвеса шириной 8 мм. Изделия в исполнении AISI изготавливаются из нержавеющих марок стали, обладающих высокой коррозионной стойкостью к агрессивным средам, износостойкостью и высокими прочностными показателями, что позволяет применять изделия в условиях с повышенными эксплуатационными требованиями. | 453.6 | 408.24
00-00149700 | Подвес (PR16.32067) | Промрукав | Предназначен для установки осветительных приборов на лотки металлические, которые прокладываются как с крышкой, так и без неё. Для фиксации на лотках используются боковые отверстия шириной 7,2 мм. Для установки осветительных приборов используются отверстия на основании подвеса шириной 8 мм. Изделия в исполнении AISI изготавливаются из нержавеющих марок стали, обладающих высокой коррозионной стойкостью к агрессивным средам, износостойкостью и высокими прочностными показателями, что позволяет применять изделия в условиях с повышенными эксплуатационными требованиями. | 515.9 | 464.31
00-00149701 | Подвес (PR16.32071) | Промрукав | Предназначен для установки осветительных приборов на лотки металлические, которые прокладываются как с крышкой, так и без неё. Для фиксации на лотках используются боковые отверстия шириной 7,2 мм. Для установки осветительных приборов используются отверстия на основании подвеса шириной 8 мм. Изделия в исполнении AISI изготавливаются из нержавеющих марок стали, обладающих высокой коррозионной стойкостью к агрессивным средам, износостойкостью и высокими прочностными показателями, что позволяет применять изделия в условиях с повышенными эксплуатационными требованиями. | 586.97 | 528.27
00-00149702 | Подвес (PR16.32069) | Промрукав | Предназначен для установки осветительных приборов на лотки металлические, которые прокладываются как с крышкой, так и без неё. Для фиксации на лотках используются боковые отверстия шириной 7,2 мм. Для установки осветительных приборов используются отверстия на основании подвеса шириной 8 мм. Изделия в исполнении AISI изготавливаются из нержавеющих марок стали, обладающих высокой коррозионной стойкостью к агрессивным средам, износостойкостью и высокими прочностными показателями, что позволяет применять изделия в условиях с повышенными эксплуатационными требованиями. | 488.84 | 439.96
00-00149703 | Подвес (PR16.32070) | Промрукав | Предназначен для установки осветительных приборов на лотки металлические, которые прокладываются как с крышкой, так и без неё. Для фиксации на лотках используются боковые отверстия шириной 7,2 мм. Для установки осветительных приборов используются отверстия на основании подвеса шириной 8 мм. Изделия в исполнении AISI изготавливаются из нержавеющих марок стали, обладающих высокой коррозионной стойкостью к агрессивным средам, износостойкостью и высокими прочностными показателями, что позволяет применять изделия в условиях с повышенными эксплуатационными требованиями. | 566.71 | 510.04