03-00009890 | ИПР 514-2/В "Культ" ОЕхiаIICТ6 IР54 | Магнито-Контакт | Извещатель пожарный ручной взрывозащищенный, металлическая педаль до 25В, без световой индикации. Производитель рекомендует использовать датчик вместе с коробкой соединительной УСБ-Ех "Север". Предназначен для круглосуточной работы с целью передачи в шлейф пожарной сигнализации тревожного извещения при включении приводного элемента. Извещатель предназначен для работы в шлейфах приемно – контрольных приборов с величиной тока короткого замыкания не более 20 мА, и имеющих сертифицированные барьеры безопасности с выходными искробезопасными цепями ”i”. | 14160.54 | 14160.54
00-00029377 | ИПР 514-2/В И "Культ" 1ЕхibIIBТ6 IР54 | Магнито-Контакт | Извещатель пожарный ручной взрывозащищенный, металлическая педаль до 25В, со световой индикацией. Производитель рекомендует использовать датчик вместе с коробкой соединительной УСБ-Ех "Север". Предназначен для круглосуточной работы с целью передачи в шлейф пожарной сигнализации тревожного извещения при включении приводного элемента. Извещатель предназначен для работы в шлейфах приемно – контрольных приборов с величиной тока короткого замыкания не более 20 мА, и имеющих сертифицированные барьеры безопасности с выходными искробезопасными цепями ”i”. | 14587.54 | 14587.54
00-00102057 | ИПР 535-Ехd-А "МОРОЗ" | Магнито-Контакт | Извещатель пожарный ручной взрывозащищенный приводится в действие удалением чеки-застежки, корпус из алюминиевого сплава, IP 66. Цвет красный. Дополнительно комплектуется кабельными вводами из нержавеющей стали или никилерованной латуни, которые позволяют ввести: - кабели круглого сечения – К, - кабель с прокладкой в трубе - Т, - бронированный кабель - В, - кабель в металлорукаве - КМ. Извещатель выпускается с одним (0), двумя (угловой 2У и проходной 2П) и тремя (Т) отверстиями под кабельные вводы. Исполнение уточняется при заказе (по умолчанию 2П). | 13149.21 | 12643.47
00-00102063 | ИПР 535-Ехd-А "МОРОЗ" + ВА20 + ВА20 | Магнито-Контакт | Извещатель пожарный ручной взрывозащищенный приводится в действие удалением чеки-застежки, корпус из алюминиевого сплава, IP 66. Цвет красный. Укомплектовано двумя вводами из никелированной латуни (прокладка бронекабеля с внешним диаметром 9-17 мм). Расположение вводов по умолчанию 2П "Проходное", 2У "Угловое" исполнение уточняется при заказе | 16890.42 | 16240.79
00-00102061 | ИПР 535-Ехd-А "МОРОЗ" + ВН20 + ВН20 | Магнито-Контакт | Извещатель пожарный ручной взрывозащищенный приводится в действие удалением чеки-застежки, корпус из алюминиевого сплава, IP 66. Цвет красный. Укомплектовано двумя вводами из никелированной латуни (открытая прокладка кабеля диаметром 6-12 мм). Расположение вводов по умолчанию 2П "Проходное", 2У "Угловое" исполнение уточняется при заказе. | 15738.51 | 15133.19
00-00102064 | ИПР 535-Ехd-А "МОРОЗ" + ВН20D1/2 + ВН20D1/2 | Магнито-Контакт | Извещатель пожарный ручной взрывозащищенный приводится в действие удалением чеки-застежки, корпус из алюминиевого сплава, IP 66. Цвет красный. Укомплектовано двумя вводами из никелированной латуни (прокладка кабеля с внешним диаметром 6-12 мм в трубе Т1/2). Расположение вводов по умолчанию 2П"Проходное", 2У "Угловое" исполнение уточняется при заказе | 16890.42 | 16240.79
00-00102062 | ИПР 535-Ехd-А "МОРОЗ" + ВН20МР15 + ВН20МР15 | Магнито-Контакт | Извещатель пожарный ручной взрывозащищенный приводится в действие удалением чеки-застежки, корпус из алюминиевого сплава, IP 66. Цвет красный. Укомплектовано двумя вводами из никелированной латуни (прокладка кабеля диаметром 6-12 мм в металлорукаве). Расположение вводов по умолчанию 2П "Проходное", 2У "Угловое" исполнение уточняется при заказе | 16315.18 | 15687.68
00-00102059 | ИПР 535-Ехd-А "МОРОЗ" + МКВМ М20 + МКВМ М20 | Магнито-Контакт | Извещатель пожарный ручной взрывозащищенный приводится в действие удалением чеки-застежки, корпус из алюминиевого сплава, IP 66. Цвет красный. Укомплектовано двумя вводами из нержавеющей стали МКВМ М20. Тип штуцера - выбрать. (кабели круглого сечения – К, кабель с прокладкой в трубе - Т, - бронированный кабель - В, кабель в металлорукаве - КМ). Расположение вводов по умолчанию 2П "Проходное", 2У "Угловое" исполнение уточняется при заказе | 26638.14 | 25613.6
00-00102060 | ИПР 535-Ехd-А "МОРОЗ" + МКВМ М25 + МКВМ М25 | Магнито-Контакт | Извещатель пожарный ручной взрывозащищенный приводится в действие удалением чеки-застежки, корпус из алюминиевого сплава, IP 66. Цвет красный. Укомплектовано двумя вводами из нержавеющей стали МКВМ М25. Тип штуцера - выбрать. (кабели круглого сечения – К, кабель с прокладкой в трубе - Т, - бронированный кабель - В, кабель в металлорукаве - КМ) Расположение вводов по умолчанию 2П "Проходное", 2У "Угловое" исполнение уточняется при заказе. | 32397.7 | 31151.63
00-00102058 | ИПР 535-Ехd-В "МОРОЗ" | Магнито-Контакт | Извещатель пожарный ручной взрывозащищенный приводится в действие удалением чеки-застежки после смещения защитного элемента , корпус из алюминиевого сплава, IP 66. Цвет красный. Дополнительно комплектуется кабельными вводами из нержавеющей стали или никилерованной латуни, которые позволяют ввести: - кабели круглого сечения – К, - кабель с прокладкой в трубе - Т, - бронированный кабель - В, - кабель в металлорукаве - КМ Извещатель выпускается с одним, двумя (угловой 2У и проходной 2П) и тремя отверстиями под кабельные вводы. Исполнение уточняется при заказе (по умолчанию 2П). | 13627.39 | 13103.26
00-00016441 | Ручка к ИП 535/В | Магнито-Контакт | Ручка для извещателя пожарного ручного взрывозащищённого ИП 535/В "Север". | 630.74 | 630.74
00-00080323 | УДП 535-50 Север 0Ex iа IIС Т6 Gа Х Пуск Пож(11-17 | Магнито-Контакт | Устройство дистанционного пуска взрывозащищенное приводится в действие смещением защитного элемента и опусканием приводного элемента (ручки) извещателя вниз в направлении стрелок. Пластиковый ввод 11-17 мм. IP 66/67 | 11297.87 | 10863.34
00-00083949 | УДП 535-50 Север 0Ex iа IIС Т6 Gа Х Пуск Пож(13-18 | Магнито-Контакт | Устройство дистанционного пуска взрывозащищенное, приводится в действие смещением защитного элемента и опусканием приводного элемента (ручки) извещателя вниз в направлении стрелок. Пластиковый ввод 13-18 мм. IP 66/67 | 11559.09 | 11114.51
00-00087345 | УДП 535-50 Север 0Ex iа IIС Т6 Gа Х Пуск Пож(6-12) | Магнито-Контакт | Устройство дистанционного пуска взрывозащищенное приводится в действие смещением защитного элемента и опусканием приводного элемента (ручки) извещателя вниз в направлении стрелок. Пластиковый ввод 6-12 мм. IP 66/67 | 10802.56 | 10387.08
00-00116802 | УДП 535-50 Север 0Ex iа IIС Т6 Gа Х Пуск Пож(М25) | Магнито-Контакт | Устройство дистанционного пуска взрывозащищенное, приводится в действие смещением защитного элемента и опусканием приводного элемента (ручки) извещателя вниз в направлении стрелок. Взрывозащищенный металлический кабельный ввод М25 (К, В, В2, T3/4, КМ8, КМ10, КМ12, КМ15, КМ18,КМ20. Второй ввод по запросу. IP 66/67 | 35977.62 | 34593.86
00-00080330 | УДП 535-50 "Север" 0ExiаIIСТ6GаХ "Пуск Пож-я" МКВМ | Магнито-Контакт | Устройство дистанционного пуска взрывозащищенное приводится в действие смещением защитного элемента и опусканием приводного элемента (ручки) извещателя вниз в направлении стрелок. Ввод из нержавейки МКВМ М20В (Бронированный кабель). IP 66/67 | 24932.4 | 23973.46
00-00080331 | УДП 535-50 "Север" 0ExiаIIСТ6GаХ "Пуск Пож-я" МКВМ | Магнито-Контакт | Устройство дистанционного пуска взрывозащищенное приводится в действие смещением защитного элемента и опусканием приводного элемента (ручки) извещателя вниз в направлении стрелок. Ввод из нержавейки МКВМ М20В2 (Бронированный кабель с двойным уплотнением). IP 66/67 | 25526.19 | 24544.42
00-00080324 | УДП 535-50 "Север" 0ExiаIIСТ6GаХ"Пуск Пож-я" МКВМ | Магнито-Контакт | Устройство дистанционного пуска взрывозащищенное приводится в действие смещением защитного элемента и опусканием приводного элемента (ручки) извещателя вниз в направлении стрелок. Ввод из нержавейки МКВМ М20К (открытая прокладка кабеля). IP 66/67 | 23729.1 | 22816.44
00-00080327 | УДП 535-50 "Север" 0ExiаIIСТ6GаХ "Пуск Пож-я" МКВМ | Магнито-Контакт | Устройство дистанционного пуска взрывозащищенное приводится в действие смещением защитного элемента и опусканием приводного элемента (ручки) извещателя вниз в направлении стрелок. Ввод из нержавейки МКВМ М20КМ10 (металлорукав РЗЦ 10мм). IP 66/67 | 24034.56 | 23110.16
00-00080328 | УДП 535-50 "Север" 0ExiаIIСТ6GаХ "Пуск Пож-я" МКВМ | Магнито-Контакт | Устройство дистанционного пуска взрывозащищенное приводится в действие смещением защитного элемента и опусканием приводного элемента (ручки) извещателя вниз в направлении стрелок. Ввод из нержавейки МКВМ М20КМ12 (металлорукав РЗЦ 12мм). IP 66/67 | 24340.02 | 23403.87
00-00080329 | УДП 535-50 "Север" 0ExiаIIСТ6GаХ "Пуск Пож-я" МКВМ | Магнито-Контакт | Устройство дистанционного пуска взрывозащищенное приводится в действие смещением защитного элемента и опусканием приводного элемента (ручки) извещателя вниз в направлении стрелок. Ввод из нержавейки МКВМ М20КМ15 (Металлорукав РЗЦ 15мм)/ МКВМ М20КМ20 (Металлорукав РЗЦ 20мм). IP 66/67 | 24932.4 | 23973.46
00-00080325 | УДП 535-50 "Север" 0ExiаIIСТ6GаХ"Пуск Пож-я" МКВМ | Магнито-Контакт | Устройство дистанционного пуска взрывозащищенное приводится в действие смещением защитного элемента и опусканием приводного элемента (ручки) извещателя вниз в направлении стрелок. Ввод из нержавейки МКВМ М20Т1/2 (труба с резьбой G1/2). IP 66/67 | 23729.1 | 22816.44
00-00080326 | УДП 535-50 "Север" 0ExiаIIСТ6GаХ "Пуск Пож-я" МКВМ | Магнито-Контакт | Устройство дистанционного пуска взрывозащищенное приводится в действие смещением защитного элемента и опусканием приводного элемента (ручки) извещателя вниз в направлении стрелок. Ввод из нержавейки МКВМ М20Т3/4 (труба с резьбой G3/4) . IP 66/67 | 24034.56 | 23110.16
00-00080332 | УДП 535-50 "Север" 0ExiаIIСТ6GаХ "Пуск Пож-я" МКВМ | Магнито-Контакт | Устройство дистанционного пуска взрывозащищенное приводится в действие смещением защитного элемента и опусканием приводного элемента (ручки) извещателя вниз в направлении стрелок. Ввод из нержавейки МКВМ М25 (К, В, В2, T3/4, КМ8, КМ10, КМ12, КМ15, КМ18,КМ20). IP 66/67 | 44490.63 | 42779.45
00-00116801 | УДП 535-50 Север 0Ex iа IIС Т6 Gа Х Пуск Пож(12,5) | Магнито-Контакт | Устройство дистанционного пуска взрывозащищенное, приводится в действие смещением защитного элемента и опусканием приводного элемента (ручки) извещателя вниз в направлении стрелок. Один взрывозащищенный металлический кабельный ввод 20 х1,5, штуцер под небронированный кабель 6 - 18 мм в металлорукаве Ду18. Второй ввод по запросу. IP 66/67 | 17926.72 | 17237.23
00-00116798 | УДП 535-50 Север 0Ex iа IIС Т6 Gа Х Пуск Пож(Ду12) | Магнито-Контакт | Устройство дистанционного пуска взрывозащищенное, приводится в действие смещением защитного элемента и опусканием приводного элемента (ручки) извещателя вниз в направлении стрелок. Один взрывозащищенный металлический кабельный ввод 20 х1,5, штуцер под небронированный кабель 3,1 - 8,6 мм в металлорукаве Ду12. Второй ввод по запросу. IP 66/67 | 17254.41 | 16590.78
00-00116800 | УДП 535-50 Север 0Ex iа IIС Т6 Gа Х Пуск Пож(Ду18) | Магнито-Контакт | Устройство дистанционного пуска взрывозащищенное, приводится в действие смещением защитного элемента и опусканием приводного элемента (ручки) извещателя вниз в направлении стрелок. Один взрывозащищенный металлический кабельный ввод 20 х1,5, штуцер под небронированный кабель 6 - 18 мм в металлорукаве Ду18. Второй ввод по запросу. IP 66/67 | 17926.72 | 17237.23
00-00116796 | УДП 535-50 Север 0Ex iа IIС Т6 Gа Х Пуск Пож(G1/2) | Магнито-Контакт | Устройство дистанционного пуска взрывозащищенное, приводится в действие смещением защитного элемента и опусканием приводного элемента (ручки) извещателя вниз в направлении стрелок. Один металлический кабельный ввод 20 х1,5, штуцер под трубу с резьбой G1/2). Второй ввод по запросу. IP 66/67 | 16582.11 | 15944.33
00-00116799 | УДП 535-50 Север 0Ex iа IIС Т6 Gа Х Пуск Пож(Ду15) | Магнито-Контакт | Устройство дистанционного пуска взрывозащищенное, приводится в действие смещением защитного элемента и опусканием приводного элемента (ручки) извещателя вниз в направлении стрелок. Один взрывозащищенный металлический кабельный ввод 20 х1,5, штуцер под небронированный кабель 6,1 - 11,7 мм в металлорукаве Ду15. Второй ввод по запросу. IP 66/67 | 17926.72 | 17237.23
00-00116797 | УДП 535-50 Север 0Ex iа IIС Т6 Gа Х Пуск Пож(G3/4) | Магнито-Контакт | Устройство дистанционного пуска взрывозащищенное, приводится в действие смещением защитного элемента и опусканием приводного элемента (ручки) извещателя вниз в направлении стрелок. Один металлический кабельный ввод 25 х1,5, штуцер под трубу с резьбой G3/4). Второй ввод по запросу. IP 66/67 | 17254.41 | 16590.78
00-00116794 | УДП 535-50 Север 0Ex iа IIС Т6 Gа Х Пуск Пож(6,1) | Магнито-Контакт | Устройство дистанционного пуска взрывозащищенное, приводится в действие смещением защитного элемента и опусканием приводного элемента (ручки) извещателя вниз в направлении стрелок. Один взрывозащищенный металлический кабельный ввод для открытая прокладка под небронированный кабель 6,1- 11,7 мм, М20 х1,5. Втрой ввод по запросу. IP 66/67 | 16582.11 | 15944.33
00-00116803 | УДП 535-50 Север 0Ex iа IIС Т6 Gа Х Пуск Пож(6,5) | Магнито-Контакт | Устройство дистанционного пуска взрывозащищенное, приводится в действие смещением защитного элемента и опусканием приводного элемента (ручки) извещателя вниз в направлении стрелок. Один взрывозащищенный металлический кабельный ввод для открытая прокладка под небронированный кабель 6,5- 13,9 мм, М20 х1,5. Второй ввод по запросу. IP 66/67 | 16582.11 | 15944.33
00-00102067 | УДП 535-Ехd "МОРОЗ" "АВАРИЙНЫЙ ВЫХОД" | Магнито-Контакт | Устройство дистанционного пуска взрывозащищенное приводится в действие удалением чеки-застежки после смещения защитного элемента , корпус из алюминиевого сплава, IP 66. Цвет зеленый. Дополнительно комплектуется кабельными вводами из нержавеющей стали или никилерованной латуни, которые позволяют ввести: - кабели круглого сечения – К, - кабель с прокладкой в трубе - Т, - бронированный кабель - В, - кабель в металлорукаве - КМ Устройство выпускается с одним (0), двумя (угловое 2У и проходное 2П) и тремя (Т) отверстиями под кабельные вводы. Исполнение уточняется при заказе (по умолчанию 2П). | 14904.91 | 14331.65
00-00102066 | УДП 535-Ехd "МОРОЗ" "ДЫМОУДАЛЕНИЕ" | Магнито-Контакт | Устройство дистанционного пуска взрывозащищенное приводится в действие удалением чеки-застежки после смещения защитного элемента , корпус из алюминиевого сплава, IP 66. Цвет оранжевый. Дополнительно комплектуется кабельными вводами из нержавеющей стали или никилерованной латуни, которые позволяют ввести: - кабели круглого сечения – К, - кабель с прокладкой в трубе - Т, - бронированный кабель - В, - кабель в металлорукаве - КМ Устройство выпускается с одним (0), двумя (угловое 2У и проходное 2П) и тремя (Т) отверстиями под кабельные вводы. Исполнение уточняется при заказе (по умолчанию 2П). | 14989.13 | 14412.62
00-00102065 | УДП 535-Ехd "МОРОЗ" "ПУСК ПОЖАРОТУШЕНИЯ" | Магнито-Контакт | Устройство дистанционного пуска взрывозащищенное приводится в действие удалением чеки-застежки после смещения защитного элемента , корпус из алюминиевого сплава, IP 66. Цвет желтый. Дополнительно комплектуется кабельными вводами из нержавеющей стали или никилерованной латуни, которые позволяют ввести: - кабели круглого сечения – К, - кабель с прокладкой в трубе - Т, - бронированный кабель - В, - кабель в металлорукаве - КМ Устройство выпускается с одним (0), двумя (угловой 2У и проходной 2П) и тремя (Т) отверстиями под кабельные вводы. Исполнение уточняется при заказе (по умолчанию 2П). | 14989.13 | 14412.62
00-00102068 | УДП 535-Ехd "МОРОЗ" "РАЗБЛОКИРОВКА ДВЕРИ" | Магнито-Контакт | Устройство дистанционного пуска взрывозащищенное приводится в действие удалением чеки-застежки после смещения защитного элемента , корпус из алюминиевого сплава, IP 66. Цвет зеленый. Дополнительно комплектуется кабельными вводами из нержавеющей стали или никилерованной латуни, которые позволяют ввести: - кабели круглого сечения – К, - кабель с прокладкой в трубе - Т, - бронированный кабель - В, - кабель в металлорукаве - КМ Устройство выпускается с одним (0), двумя (угловое 2У и проходное 2П) и тремя (Т) отверстиями под кабельные вводы. Исполнение уточняется при заказе (по умолчанию 2П). | 14989.13 | 14412.62
00-00017659 | Тюльпан 2-14 Ex | Полисервис | Извещатель пожарный пламени взрывозащищенный 3 ИК канала (горение углеводородов-4,4 мкм+опорные каналы:4,0 мкм+5,0 мкм), угол обзора 90° на 25 м; Uпит.=8...28 В, Iпотр.=70 мА контр. запыления, авт. подогрев (отключаемый), -55…+55°C | 56920 | 54075
00-00017660 | Тюльпан 2-16 Ex | Полисервис | Извещатель пожарный пламени взрывозащищенный 1 ИК+1УФ каналы (горение углеводородов и металлов-4,4 мкм+200нм), 1УФ каналы, угол обзора 90° на 25 м; Uпит.=8...28 В; Iпотр.=15 мА; -40…+55°C | 35700 | 33915
00-00055220 | Тюльпан 2-16-0-1 Ex | Полисервис | Извещатель пожарный пламени взрывозащищенный Тюльпан 2-16-0-1 Ex (ИП 329/330-13-1 ) предназначен для обнаружения электромагнитного излучения пламени в инфракрасном диапазоне с максимумом спектральной чувствительности на λ1=4,4 мкм и в ультрафиолетовом диапазоне с максимумом спектральной чувствительности на λ2=200 нм и выдачи извещения о пожаре. Применяется на открытых площадях и в помещениях С тяжелыми помеховыми условиями, для обнаружения возгорания углеводородов (в режиме “И”) Со средними помеховыми условиями, для обнаружения любых видов пламён (в режиме “ИЛИ”). | 45900 | 43605
00-00058296 | Тюльпан 2-16-3-2 Ех (для лафетных стволов) | Полисервис | Извещатель пожарный пламени взрывозащищенный предназначен для обнаружения электромагнитного излучения пламени в инфракрасном диапазоне с максимумом спектральной чувствительности на λ1=4,4 мкм и в ультрафиолетовом диапазоне с максимумом спектральной чувствительности на λ2=200 нм и выдачи извещения о пожаре. Применяется на открытых площадях и в помещениях: С тяжелыми помеховыми условиями, для обнаружения возгорания углеводородов (в режиме “И”). Со средними помеховыми условиями, для обнаружения любых видов пламён (в режиме “ИЛИ”). Предназначен для использования в потенциально взрывоопасных средах. Поставляется в алюминиевом корпусе исполнения IP65 с кабельным вводом для монтажа бронированного кабеля. Конструкция обеспечивает взрывозащиту вида взрывонепроницаемая оболочка 1Ex d IIB T5 Gb X. Повышенная скорость обработки сигнала. Индикация режимов “Дежурный”, “Пожар” и “Неисправность”. Шлейф передачи извещения “Пожар”. Шлейф передачи извещения “Неисправность”. Блок клемм расположен внутри к | 74107 | 74107
00-00017656 | Тюльпан 2-18 Ex | Полисервис | Извещатель пожарный пламени взрывозащищенный 1 УФ канал (горение металлов - 200 нм), угол обз. 90° на 25 м, Uпит.=8...28 В, Iпотр.=15 мА, -40...+55°C | 22635 | 21505
00-00017657 | Тюльпан 2-23 Ex | Полисервис | Извещатель пожарный пламени взрывозащищенный 2 ИК канала+ТВ (горение углеводородов-4,4 мкм+опорный канал:4,0 мкм ) угол обзора 90° на 25 м, Uпит.=9..28 В, Iпотр.=70 мА, контр. запыления, авт.подогрев (отключаемый), -55...+55°C. | 51260 | 48695
00-00120106 | ExИП 535-1В-R3-А-3-М20 | Рубеж | Извещатель пожарный ручной взрывозащищённый адресный, предназначен для ручного включения сигнала «Пожар» из взрывоопасных зон в системах охранно-пожарной сигнализации и противопожарной защиты, работающих под управлением приемно-контрольного прибора «R3-Рубеж-2ОП» или прибора «Рубеж-2ОП» прот. R3. | 22635 | 22635
00-00148920 | ExИП 535-1В-R3-А-3-М25 | Рубеж | Извещатель пожарный ручной взрывозащищённый адресный | 22635 | 22635
00-00109123 | ExИП 535-1В-R3-А-M25-18 (350861) | Рубеж | Извещатель пожарный ручной взрывозащищённый адресный, предназначен для ручного включения сигнала «Пожар» из взрывоопасных зон в системах охранно-пожарной сигнализации и противопожарной защиты, работающих под управлением приемно-контрольного прибора «R3-Рубеж-2ОП» или прибора «Рубеж-2ОП» прот. R3. | 22635 | 22635
00-00079806 | ExИП 535-1В-R3-А-MG1/2 (341896) | Рубеж | Извещатель пожарный ручной адресный взрывозащищенный, предназначен для ручного включения сигнала «Пожар» из взрывоопасных зон в системах охранно-пожарной сигнализации и противопожарной защиты, работающих под управлением приемно-контрольного прибора «R3-Рубеж-2ОП» или прибора «Рубеж-2ОП» прот. R3. Материал корпуса алюминиевый сплав, под прокладку кабеля диаметром от 8 до 14 мм в металлорукаве РЗ-Ц(Х)15 через соединитель металлорукава ВМ15 (РКН15, МВ(РКн)15. | 22635 | 22635
00-00148922 | ExИП 535-1В-R3-А-MG1/2 с козырьком 908.3122 | Рубеж | Извещатель пожарный ручной взрывозащищённый адресный | 24209 | 24209
00-00148916 | ExИП 535-1В-R3-А-MG1/2-Класс А | Рубеж | Извещатель пожарный ручной взрывозащищённый адресный | 31917 | 31917
00-00109124 | ExИП 535-1В-R3-А-MG1/2+3-М20 (388612) | Рубеж | Извещатель пожарный ручной взрывозащищённый адресный, предназначен для ручного включения сигнала «Пожар» из взрывоопасных зон в системах охранно-пожарной сигнализации и противопожарной защиты, работающих под управлением приемно-контрольного прибора «R3-Рубеж-2ОП» или прибора «Рубеж-2ОП» прот. R3. | 22635 | 22635
00-00148918 | ExИП 535-1В-R3-А-MG1/2+3-М20-Класс А | Рубеж | Извещатель пожарный ручной взрывозащищённый адресный | 31917 | 31917
00-00079807 | ExИП 535-1В-R3-А-MG3/4 (341897) | Рубеж | Извещатель пожарный ручной адресный взрывозащищенный, предназначен для ручного включения сигнала «Пожар» из взрывоопасных зон в системах охранно-пожарной сигнализации и противопожарной защиты, работающих под управлением приемно-контрольного прибора «R3-Рубеж-2ОП» или прибора «Рубеж-2ОП» прот. R3. Материал корпуса алюминиевый сплав, под прокладку кабеля диаметром от 8 до 14 мм или от 14 до 18 мм в металлорукаве РЗ-Ц(Х)20 через соединитель металлорукава ВМ20 (РКН20, МВ(РКн)20). | 22635 | 22635
00-00148923 | ExИП 535-1В-R3-А-MG3/4 с козырьком 908.3122 | Рубеж | Извещатель пожарный ручной взрывозащищённый адресный | 24209 | 24209
00-00109125 | ExИП 535-1В-R3-А-MG3/4-18 (389691) | Рубеж | Извещатель пожарный ручной взрывозащищённый адресный, предназначен для ручного включения сигнала «Пожар» из взрывоопасных зон в системах охранно-пожарной сигнализации и противопожарной защиты, работающих под управлением приемно-контрольного прибора «R3-Рубеж-2ОП» или прибора «Рубеж-2ОП» прот. R3. | 31917 | 31917
00-00148915 | ExИП 535-1В-R3-А-MG3/4-Класс А | Рубеж | Извещатель пожарный ручной взрывозащищённый адресный | 31917 | 31917
00-00109126 | ExИП 535-1В-R3-А-MG3/4+3-М25 (459211) | Рубеж | Извещатель пожарный ручной взрывозащищённый адресный, предназначен для ручного включения сигнала «Пожар» из взрывоопасных зон в системах охранно-пожарной сигнализации и противопожарной защиты, работающих под управлением приемно-контрольного прибора «R3-Рубеж-2ОП» или прибора «Рубеж-2ОП» прот. R3. | 22635 | 22635
00-00148917 | ExИП 535-1В-R3-А-MG3/4+З-М20-Класс А | Рубеж | Извещатель пожарный ручной взрывозащищённый адресный | 31917 | 31917
00-00109127 | ExИП 535-1В-R3-А-Б-18 (353192) | Рубеж | Извещатель пожарный ручной взрывозащищённый адресный, предназначен для ручного включения сигнала «Пожар» из взрывоопасных зон в системах охранно-пожарной сигнализации и противопожарной защиты, работающих под управлением приемно-контрольного прибора «R3-Рубеж-2ОП» или прибора «Рубеж-2ОП» прот. R3. | 22635 | 22635
00-00079809 | ExИП 535-1В-R3-А-БЗС (341899) | Рубеж | Извещатель пожарный ручной адресный взрывозащищенный, предназначен для ручного включения сигнала «Пожар» из взрывоопасных зон в системах охранно-пожарной сигнализации и противопожарной защиты, работающих под управлением приемно-контрольного прибора «R3-Рубеж-2ОП» или прибора «Рубеж-2ОП» прот. R3. Материал корпуса алюминиевый сплав, под бронированный кабель с возможностью заземления экрана кабеля внутри кабельного ввода, диаметры кабеля со снятой броней – от 8 до 14 мм или от 14 до 18 мм. | 22635 | 22635
00-00148921 | ExИП 535-1В-R3-А-БСЗ с козырьком 908.3122 | Рубеж | Извещатель пожарный ручной взрывозащищённый адресный | 24209 | 24209
00-00109128 | ExИП 535-1В-R3-А-БСЗ-18 (391427) | Рубеж | Извещатель пожарный ручной взрывозащищённый адресный, предназначен для ручного включения сигнала «Пожар» из взрывоопасных зон в системах охранно-пожарной сигнализации и противопожарной защиты, работающих под управлением приемно-контрольного прибора «R3-Рубеж-2ОП» или прибора «Рубеж-2ОП» прот. R3. | 31917 | 31917
00-00148924 | ExИП 535-1В-R3-А-БСЗ-Класс А | Рубеж | Извещатель пожарный ручной взрывозащищённый адресный | 31917 | 31917
00-00151609 | ExИП 535-1В-R3-А-БСЗ+3-М20 (847106) | Рубеж | Извещатель пожарный ручной взрывозащищённый адресный | 22635 | 22635
00-00148919 | ExИП 535-1В-R3-А-З-M20-Класс А | Рубеж | Извещатель пожарный ручной взрывозащищённый адресный | 31917 | 31917
00-00079811 | ExИП 535-1В-R3-А-Т-G1/2 (341902) | Рубеж | Извещатель пожарный ручной адресный взрывозащищенный, предназначен для ручного включения сигнала «Пожар» из взрывоопасных зон в системах охранно-пожарной сигнализации и противопожарной защиты, работающих под управлением приемно-контрольного прибора «R3-Рубеж-2ОП» или прибора «Рубеж-2ОП» прот. R3. Материал корпуса алюминиевый сплав, для прокладки кабеля в трубе с присоединительной резьбой G1/2-В, диаметр наружной изоляции кабеля от 8 до 12 мм. | 22635 | 22635
00-00079812 | ExИП 535-1В-R3-А-Т-G3/4 (341903) | Рубеж | Извещатель пожарный ручной адресный взрывозащищенный, предназначен для ручного включения сигнала «Пожар» из взрывоопасных зон в системах охранно-пожарной сигнализации и противопожарной защиты, работающих под управлением приемно-контрольного прибора «R3-Рубеж-2ОП» или прибора «Рубеж-2ОП» прот. R3. Материал корпуса алюминиевый сплав, для прокладки кабеля в трубе с присоединительной резьбой G3/4-В. | 22635 | 22635
00-00148928 | ExИП 535-1В-R3-ИЗ-А-MG1/2 | Рубеж | Извещатель пожарный ручной взрывозащищённый адресный | 26030 | 26030
00-00148936 | ExИП 535-1В-R3-ИЗ-А-MG1/2-Класс А | Рубеж | Извещатель пожарный ручной взрывозащищённый адресный | 36782 | 36782
00-00151607 | ExИП 535-1В-R3-ИЗ-А-MG1/2-Класс А с козырьком 908. | Рубеж | Извещатель пожарный ручной взрывозащищённый адресный | 30103 | 30103
00-00148927 | ExИП 535-1В-R3-ИЗ-А-MG3/4 | Рубеж | Извещатель пожарный ручной взрывозащищённый адресный | 26030 | 26030
00-00148937 | ExИП 535-1В-R3-ИЗ-А-MG3/4 с козырьком 908.3122 | Рубеж | Извещатель пожарный ручной взрывозащищённый адресный | 27841 | 27841
00-00148934 | ExИП 535-1В-R3-ИЗ-А-MG3/4-18 | Рубеж | Извещатель пожарный ручной взрывозащищённый адресный | 36782 | 36782
00-00148941 | ExИП 535-1В-R3-ИЗ-А-MG3/4-Класс А с коз. 908.3122 | Рубеж | Извещатель пожарный ручной взрывозащищённый адресный | 30103 | 30103
00-00148929 | ExИП 535-1В-R3-ИЗ-А-БСЗ | Рубеж | Извещатель пожарный ручной взрывозащищённый адресный | 26030 | 26030
00-00148935 | ExИП 535-1В-R3-ИЗ-А-БСЗ-18 | Рубеж | Извещатель пожарный ручной взрывозащищённый адресный | 36782 | 36782
00-00148942 | ExИП 535-1В-R3-ИЗ-А-З-М20-Класс А | Рубеж | Извещатель пожарный ручной взрывозащищённый адресный | 36782 | 36782
00-00148943 | ExИП 535-1В-R3-ИЗ-А-З-М20-Класс А с коз. 908.3122 | Рубеж | Извещатель пожарный ручной взрывозащищённый адресный | 30103 | 30103
00-00137438 | ExИП 535-1В-R3-ИЗ-Н-3-М20 (737357) | Рубеж | Извещатель пожарный ручной взрывозащищённый предназначен для ручного включения сигнала «Пожар» из взрывоопасных зон в системах охранно-пожарной сигнализации и противопожарной защиты, работающих под управлением приемно-контрольного прибора «R3-Рубеж-2ОП» или прибора «Рубеж-2ОП» прот. R3. | 42364 | 42364
00-00148931 | ExИП 535-1В-R3-ИЗ-Н-MG1/2 | Рубеж | Извещатель пожарный ручной взрывозащищённый адресный | 42364 | 42364
00-00151568 | ExИП 535-1В-R3-ИЗ-Н-MG1/2-Класс А с козырьком | Рубеж | Извещатель пожарный ручной взрывозащищённый адресный | 45870 | 45870
00-00148930 | ExИП 535-1В-R3-ИЗ-Н-MG3/4 | Рубеж | Извещатель пожарный ручной взрывозащищённый адресный | 42364 | 42364
00-00148939 | ExИП 535-1В-R3-ИЗ-Н-MG3/4 с козырьком 908.3122 | Рубеж | Извещатель пожарный ручной взрывозащищённый адресный | 44173 | 44173
00-00148933 | ExИП 535-1В-R3-ИЗ-Н-MG3/4-18 | Рубеж | Извещатель пожарный ручной взрывозащищённый адресный | 48328 | 48328
00-00148938 | ExИП 535-1В-R3-ИЗ-Н-MG3/4-18 с козырьком 908.3122 | Рубеж | Извещатель пожарный ручной взрывозащищённый адресный | 44173 | 44173
00-00148932 | ExИП 535-1В-R3-ИЗ-Н-БСЗ | Рубеж | Извещатель пожарный ручной взрывозащищённый адресный | 42364 | 42364
00-00148925 | ExИП 535-1В-R3-ИЗ-Н-БСЗ-18 | Рубеж | Извещатель пожарный ручной взрывозащищённый адресный | 48328 | 48328
00-00148940 | ExИП 535-1В-R3-ИЗ-Н-БСЗ-Класс А | Рубеж | Извещатель пожарный ручной взрывозащищённый адресный | 48328 | 48328
00-00148926 | ExИП 535-1В-R3-ИЗ-Н-МG3/4-Класс А | Рубеж | Извещатель пожарный ручной взрывозащищённый адресный | 48328 | 48328
00-00079815 | ExИП 535-1В-R3-Н-MG1/2 (341906) | Рубеж | Извещатель пожарный ручной адресный взрывозащищенный, предназначен для ручного включения сигнала «Пожар» из взрывоопасных зон в системах охранно-пожарной сигнализации и противопожарной защиты, работающих под управлением приемно-контрольного прибора «R3-Рубеж-2ОП» или прибора «Рубеж-2ОП» прот. R3. Материал корпуса нержавеющая сталь 12Х18Н10Т, под прокладку кабеля диаметром от 8 до 14 мм в металлорукаве РЗ-Ц(Х)15 через соединитель металлорукава ВМ15 (РКН15, МВ(РКн)15. | 36838 | 36838
00-00148911 | ExИП 535-1В-R3-Н-MG1/2 с козырьком 908.3122 | Рубеж | Извещатель пожарный ручной взрывозащищённый адресный | 38411 | 38411
00-00148908 | ExИП 535-1В-R3-Н-MG1/2-Класс А | Рубеж | Извещатель пожарный ручной взрывозащищённый адресный | 43463 | 43463
00-00079816 | ExИП 535-1В-R3-Н-MG3/4 (341907) | Рубеж | Извещатель пожарный ручной адресный взрывозащищенный, предназначен для ручного включения сигнала «Пожар» из взрывоопасных зон в системах охранно-пожарной сигнализации и противопожарной защиты, работающих под управлением приемно-контрольного прибора «R3-Рубеж-2ОП» или прибора «Рубеж-2ОП» прот. R3. Материал корпуса нержавеющая сталь 12Х18Н10Т, под прокладку кабеля диаметром от 8 до 14 мм или от 14 до 18 мм в металлорукаве РЗ-Ц(Х)20 через соединитель металлорукава ВМ20 (РКН20, МВ(РКн)20). | 36838 | 36838
00-00148912 | ExИП 535-1В-R3-Н-MG3/4 с козырьком 908.3122 | Рубеж | Извещатель пожарный ручной взрывозащищённый адресный | 38411 | 38411
00-00109129 | ExИП 535-1В-R3-Н-MG3/4-18 (450380) | Рубеж | Извещатель пожарный ручной взрывозащищённый адресный, предназначен для ручного включения сигнала «Пожар» из взрывоопасных зон в системах охранно-пожарной сигнализации и противопожарной защиты, работающих под управлением приемно-контрольного прибора «R3-Рубеж-2ОП» или прибора «Рубеж-2ОП» прот. R3. | 43463 | 43463
00-00148913 | ExИП 535-1В-R3-Н-MG3/4-18-Класс А | Рубеж | Извещатель пожарный ручной взрывозащищённый адресный | 43463 | 43463
00-00151569 | ExИП 535-1В-R3-Н-MG3/4-18+З-М25-Класс А | Рубеж | Извещатель пожарный ручной взрывозащищённый адресный | 43463 | 43463
00-00109130 | ExИП 535-1В-R3-Н-Б-18 (377628) | Рубеж | Извещатель пожарный ручной взрывозащищённый адресный, предназначен для ручного включения сигнала «Пожар» из взрывоопасных зон в системах охранно-пожарной сигнализации и противопожарной защиты, работающих под управлением приемно-контрольного прибора «R3-Рубеж-2ОП» или прибора «Рубеж-2ОП» прот. R3. | 36838 | 36838
00-00079818 | ExИП 535-1В-R3-Н-БЗС (341909) | Рубеж | Извещатель пожарный ручной адресный взрывозащищенный, предназначен для ручного включения сигнала «Пожар» из взрывоопасных зон в системах охранно-пожарной сигнализации и противопожарной защиты, работающих под управлением приемно-контрольного прибора «R3-Рубеж-2ОП» или прибора «Рубеж-2ОП» прот. R3. Материал корпуса нержавеющая сталь 12Х18Н10Т, под бронированный кабель с возможностью заземления экрана кабеля внутри кабельного ввода, диаметры кабеля со снятой броней – от 8 до 14 мм или от 14 до 18 мм. | 36838 | 36838
00-00148910 | ExИП 535-1В-R3-Н-БСЗ с козырьком 908.3122 | Рубеж | Извещатель пожарный ручной взрывозащищённый адресный | 38411 | 38411
00-00109131 | ExИП 535-1В-R3-Н-БСЗ-18 (438575) | Рубеж | Извещатель пожарный ручной взрывозащищённый адресный, предназначен для ручного включения сигнала «Пожар» из взрывоопасных зон в системах охранно-пожарной сигнализации и противопожарной защиты, работающих под управлением приемно-контрольного прибора «R3-Рубеж-2ОП» или прибора «Рубеж-2ОП» прот. R3. | 43463 | 43463
00-00148914 | ExИП 535-1В-R3-Н-БСЗ-Класс А | Рубеж | Извещатель пожарный ручной взрывозащищённый адресный | 43463 | 43463
00-00148909 | ExИП 535-1В-R3-Н-З-M20 | Рубеж | Извещатель пожарный ручной взрывозащищённый адресный | 36838 | 36838
00-00079820 | ExИП 535-1В-R3-Н-Т-G1/2 (341911) | Рубеж | Извещатель пожарный ручной адресный взрывозащищенный, предназначен для ручного включения сигнала «Пожар» из взрывоопасных зон в системах охранно-пожарной сигнализации и противопожарной защиты, работающих под управлением приемно-контрольного прибора «R3-Рубеж-2ОП» или прибора «Рубеж-2ОП» прот. R3. Материал корпуса нержавеющая сталь 12Х18Н10Т, для прокладки кабеля в трубе с присоединительной резьбой G1/2-В, диаметр наружной изоляции кабеля от 8 до 12 мм. | 36838 | 36838
00-00089638 | ЕхУДП-1-R3-А-M20-О ПУСК ДЫМОУДАЛЕНИЯ (391437) | Рубеж | Устройство дистанционного пуска адресное взрывозащищенное, предназначено для подачи из взрывоопасных зон сигнала ручного включения исполнительных устройств в системах охранно-пожарной сигнализации и противопожарной защиты, работающих под управлением приемно-контрольного прибора «R3-Рубеж-2ОП» или прибора «Рубеж-2ОП» прот. R3. Материал корпуса алюминиевый сплав, под прокладку кабеля диаметром от 8 до 14 мм в металлорукаве Герда-МГ-16 через соединитель металлорукава Герда-СГ-Н-М20х1,5, цвет корпуса жёлтый. ЕхУДП-1-R3 выполняет следующие функции: передачу сигнала «Сработка УДП» в приемно-контрольный прибор при нажатии кнопки; индикацию режима работы УДП; тестирование работоспособности с помощью магнита. Устройство дистанционного пуска «ЕхУДП-1-R3» выпускается класса В. Ручное включение ЕхУДП-1-R3 в режим передачи тревожного извещения проводится двумя действиями – разбитием стекла с энергией более 0,29 Дж и далее нажатием кнопки. Устройства дистанционного пуска могут быть применены во вз | 22635 | 22635
00-00079825 | ЕхУДП-1-R3-А-MG1/2-Ж ПУСК ПОЖАРОТУШЕНИЯ (341913) | Рубеж | Устройство дистанционного пуска адресное взрывозащищенное, предназначено для подачи из взрывоопасных зон сигнала ручного включения исполнительных устройств в системах охранно-пожарной сигнализации и противопожарной защиты, работающих под управлением приемно-контрольного прибора «R3-Рубеж-2ОП» или прибора «Рубеж-2ОП» прот. R3. Материал корпуса алюминиевый сплав, под прокладку кабеля диаметром от 8 до 14 мм в металлорукаве РЗ-Ц(Х)15 через соединитель металлорукава ВМ15 (РКН15, МВ(РКн)15, цвет корпуса жёлтый. ЕхУДП-1-R3 выполняет следующие функции: передачу сигнала «Сработка УДП» в приемно-контрольный прибор при нажатии кнопки; индикацию режима работы УДП; тестирование работоспособности с помощью магнита. Устройство дистанционного пуска «ЕхУДП-1-R3» выпускается класса В. Ручное включение ЕхУДП-1-R3 в режим передачи тревожного извещения проводится двумя действиями – разбитием стекла с энергией более 0,29 Дж и далее нажатием кнопки. Устройства дистанционного пуска могут быть применены во | 22635 | 22635
00-00109132 | ЕхУДП-1-R3-А-MG1/2-О ПУСК ДЫМОУДАЛЕНИЯ (464111) | Рубеж | Устройство дистанционного пуска взрывозащищенное адресное, предназначено для подачи из взрывоопасных зон сигнала ручного включения исполнительных устройств в системах охранно-пожарной сигнализации и противопожарной защиты. Работает в составе адресной системы под управлением приемно-контрольного прибора Рубеж, обеспечивающим в АЛС обмен в протоколе R3. ЕхУДП-1-R3 выполняет следующие функции: передачу сигнала «Сработка УДП» в приемно-контрольный прибор при нажатии кнопки; индикацию режима работы УДП; тестирование работоспособности с помощью магнита. Устройство дистанционного пуска «ЕхУДП-1-R3» выпускается класса В. Ручное включение ЕхУДП-1-R3 в режим передачи тревожного извещения проводится двумя действиями – разбитием стекла с энергией более 0,29 Дж и далее нажатием кнопки. Устройства дистанционного пуска могут быть применены во взрывоопасных зонах и помещениях 1 и 2 классов. Вид взрывозащиты «взрывонепроницаемая оболочка», маркировка взрывозащиты по ГОСТ 31610.0‑2014 – 1Ех db IIС Т6 | 22635 | 22635
00-00148864 | ЕхУДП-1-R3-А-MG1/2+3-М20-Ж ПУСК ПОЖАРОТУШЕНИЯ | Рубеж | Устройство дистанционного пуска взрывозащищенное адресное | 22635 | 22635
00-00109133 | ЕхУДП-1-R3-А-MG3/4-18-Ж ПУСК ПОЖАРОТУШЕНИЯ(466241) | Рубеж | Устройство дистанционного пуска взрывозащищенное адресное, предназначено для подачи из взрывоопасных зон сигнала ручного включения исполнительных устройств в системах охранно-пожарной сигнализации и противопожарной защиты. Работает в составе адресной системы под управлением приемно-контрольного прибора Рубеж, обеспечивающим в АЛС обмен в протоколе R3. ЕхУДП-1-R3 выполняет следующие функции: передачу сигнала «Сработка УДП» в приемно-контрольный прибор при нажатии кнопки; индикацию режима работы УДП; тестирование работоспособности с помощью магнита. Устройство дистанционного пуска «ЕхУДП-1-R3» выпускается класса В. Ручное включение ЕхУДП-1-R3 в режим передачи тревожного извещения проводится двумя действиями – разбитием стекла с энергией более 0,29 Дж и далее нажатием кнопки. Устройства дистанционного пуска могут быть применены во взрывоопасных зонах и помещениях 1 и 2 классов. Вид взрывозащиты «взрывонепроницаемая оболочка», маркировка взрывозащиты по ГОСТ 31610.0‑2014 – 1Ех db IIС Т6 | 31917 | 31917
00-00079826 | ЕхУДП-1-R3-А-MG3/4-Ж ПУСК ПОЖАРОТУШЕНИЯ (341914) | Рубеж | Устройство дистанционного пуска адресное взрывозащищенное, предназначено для подачи из взрывоопасных зон сигнала ручного включения исполнительных устройств в системах охранно-пожарной сигнализации и противопожарной защиты, работающих под управлением приемно-контрольного прибора «R3-Рубеж-2ОП» или прибора «Рубеж-2ОП» прот. R3. Материал корпуса алюминиевый сплав, под прокладку кабеля диаметром от 8 до 14 мм или от 14 до 18 мм в металлорукаве РЗ-Ц(Х)20 через соединитель металлорукава ВМ20 (РКН20, МВ(РКн)20), цвет корпуса жёлтый. ЕхУДП-1-R3 выполняет следующие функции: передачу сигнала «Сработка УДП» в приемно-контрольный прибор при нажатии кнопки; индикацию режима работы УДП; тестирование работоспособности с помощью магнита. Устройство дистанционного пуска «ЕхУДП-1-R3» выпускается класса В. Ручное включение ЕхУДП-1-R3 в режим передачи тревожного извещения проводится двумя действиями – разбитием стекла с энергией более 0,29 Дж и далее нажатием кнопки. Устройства дистанционного пуска могу | 22635 | 22635
00-00109134 | ЕхУДП-1-R3-А-MG3/4-О ПУСК ДЫМОУДАЛЕНИЯ (407529) | Рубеж | Устройство дистанционного пуска взрывозащищенное адресное, предназначено для подачи из взрывоопасных зон сигнала ручного включения исполнительных устройств в системах охранно-пожарной сигнализации и противопожарной защиты. Работает в составе адресной системы под управлением приемно-контрольного прибора Рубеж, обеспечивающим в АЛС обмен в протоколе R3. ЕхУДП-1-R3 выполняет следующие функции: передачу сигнала «Сработка УДП» в приемно-контрольный прибор при нажатии кнопки; индикацию режима работы УДП; тестирование работоспособности с помощью магнита. Устройство дистанционного пуска «ЕхУДП-1-R3» выпускается класса В. Ручное включение ЕхУДП-1-R3 в режим передачи тревожного извещения проводится двумя действиями – разбитием стекла с энергией более 0,29 Дж и далее нажатием кнопки. Устройства дистанционного пуска могут быть применены во взрывоопасных зонах и помещениях 1 и 2 классов. Вид взрывозащиты «взрывонепроницаемая оболочка», маркировка взрывозащиты по ГОСТ 31610.0‑2014 – 1Ех db IIС Т6 | 22635 | 22635
00-00109135 | ЕхУДП-1-R3-А-Б-З АВАРИЙНЫЙ ВЫХОД (439372) | Рубеж | Устройство дистанционного пуска взрывозащищенное адресное, предназначено для подачи из взрывоопасных зон сигнала ручного включения исполнительных устройств в системах охранно-пожарной сигнализации и противопожарной защиты. Работает в составе адресной системы под управлением приемно-контрольного прибора Рубеж, обеспечивающим в АЛС обмен в протоколе R3. ЕхУДП-1-R3 выполняет следующие функции: передачу сигнала «Сработка УДП» в приемно-контрольный прибор при нажатии кнопки; индикацию режима работы УДП; тестирование работоспособности с помощью магнита. Устройство дистанционного пуска «ЕхУДП-1-R3» выпускается класса В. Ручное включение ЕхУДП-1-R3 в режим передачи тревожного извещения проводится двумя действиями – разбитием стекла с энергией более 0,29 Дж и далее нажатием кнопки. Устройства дистанционного пуска могут быть применены во взрывоопасных зонах и помещениях 1 и 2 классов. Вид взрывозащиты «взрывонепроницаемая оболочка», маркировка взрывозащиты по ГОСТ 31610.0‑2014 – 1Ех db IIС Т6 | 22635 | 22635
00-00109136 | ЕхУДП-1-R3-А-Б-О ПУСК ДЫМОУДАЛЕНИЯ (439371) | Рубеж | Устройство дистанционного пуска взрывозащищенное адресное, предназначено для подачи из взрывоопасных зон сигнала ручного включения исполнительных устройств в системах охранно-пожарной сигнализации и противопожарной защиты. Работает в составе адресной системы под управлением приемно-контрольного прибора Рубеж, обеспечивающим в АЛС обмен в протоколе R3. ЕхУДП-1-R3 выполняет следующие функции: передачу сигнала «Сработка УДП» в приемно-контрольный прибор при нажатии кнопки; индикацию режима работы УДП; тестирование работоспособности с помощью магнита. Устройство дистанционного пуска «ЕхУДП-1-R3» выпускается класса В. Ручное включение ЕхУДП-1-R3 в режим передачи тревожного извещения проводится двумя действиями – разбитием стекла с энергией более 0,29 Дж и далее нажатием кнопки. Устройства дистанционного пуска могут быть применены во взрывоопасных зонах и помещениях 1 и 2 классов. Вид взрывозащиты «взрывонепроницаемая оболочка», маркировка взрывозащиты по ГОСТ 31610.0‑2014 – 1Ех db IIС Т6 | 22635 | 22635
00-00079828 | ЕхУДП-1-R3-А-БЗС-Ж ПУСК ПОЖАРОТУШЕНИЯ (341920) | Рубеж | Устройство дистанционного пуска адресное взрывозащищенное, предназначено для подачи из взрывоопасных зон сигнала ручного включения исполнительных устройств в системах охранно-пожарной сигнализации и противопожарной защиты, работающих под управлением приемно-контрольного прибора «R3-Рубеж-2ОП» или прибора «Рубеж-2ОП» прот. R3. Материал корпуса алюминиевый сплав, под бронированный кабель с возможностью заземления экрана кабеля внутри кабельного ввода, диаметры кабеля со снятой броней – от 8 до 14 мм или от 14 до 18 мм, цвет корпуса жёлтый. ЕхУДП-1-R3 выполняет следующие функции: передачу сигнала «Сработка УДП» в приемно-контрольный прибор при нажатии кнопки; индикацию режима работы УДП; тестирование работоспособности с помощью магнита. Устройство дистанционного пуска «ЕхУДП-1-R3» выпускается класса В. Ручное включение ЕхУДП-1-R3 в режим передачи тревожного извещения проводится двумя действиями – разбитием стекла с энергией более 0,29 Дж и далее нажатием кнопки. Устройства дистанционног | 22635 | 22635
00-00148865 | ЕхУДП-1-R3-А-БСЗ-18-Ж ПУСК ПОЖАРОТУШЕНИЯ | Рубеж | Устройство дистанционного пуска взрывозащищенное адресное | 31917 | 31917
00-00148866 | ЕхУДП-1-R3-А-БСЗ-О ПУСК | Рубеж | Устройство дистанционного пуска взрывозащищенное адресное | 22635 | 22635
00-00109137 | ЕхУДП-1-R3-А-БСЗ-О ПУСК ДЫМОУДАЛЕНИЯ (394385) | Рубеж | Устройство дистанционного пуска взрывозащищенное адресное, предназначено для подачи из взрывоопасных зон сигнала ручного включения исполнительных устройств в системах охранно-пожарной сигнализации и противопожарной защиты. Работает в составе адресной системы под управлением приемно-контрольного прибора Рубеж, обеспечивающим в АЛС обмен в протоколе R3. ЕхУДП-1-R3 выполняет следующие функции: передачу сигнала «Сработка УДП» в приемно-контрольный прибор при нажатии кнопки; индикацию режима работы УДП; тестирование работоспособности с помощью магнита. Устройство дистанционного пуска «ЕхУДП-1-R3» выпускается класса В. Ручное включение ЕхУДП-1-R3 в режим передачи тревожного извещения проводится двумя действиями – разбитием стекла с энергией более 0,29 Дж и далее нажатием кнопки. Устройства дистанционного пуска могут быть применены во взрывоопасных зонах и помещениях 1 и 2 классов. Вид взрывозащиты «взрывонепроницаемая оболочка», маркировка взрывозащиты по ГОСТ 31610.0‑2014 – 1Ех db IIС Т6 | 22635 | 22635
00-00148867 | ЕхУДП-1-R3-А-БСЗ+3-М20-О ПУСК ДЫМОУДАЛЕНИЯ | Рубеж | Устройство дистанционного пуска взрывозащищенное адресное | 22635 | 22635
00-00109138 | ЕхУДП-1-R3-А-К-О ПУСК ДЫМОУДАЛЕНИЯ (373082) | Рубеж | Устройство дистанционного пуска взрывозащищенное адресное, предназначено для подачи из взрывоопасных зон сигнала ручного включения исполнительных устройств в системах охранно-пожарной сигнализации и противопожарной защиты. Работает в составе адресной системы под управлением приемно-контрольного прибора Рубеж, обеспечивающим в АЛС обмен в протоколе R3. ЕхУДП-1-R3 выполняет следующие функции: передачу сигнала «Сработка УДП» в приемно-контрольный прибор при нажатии кнопки; индикацию режима работы УДП; тестирование работоспособности с помощью магнита. Устройство дистанционного пуска «ЕхУДП-1-R3» выпускается класса В. Ручное включение ЕхУДП-1-R3 в режим передачи тревожного извещения проводится двумя действиями – разбитием стекла с энергией более 0,29 Дж и далее нажатием кнопки. Устройства дистанционного пуска могут быть применены во взрывоопасных зонах и помещениях 1 и 2 классов. Вид взрывозащиты «взрывонепроницаемая оболочка», маркировка взрывозащиты по ГОСТ 31610.0‑2014 – 1Ех db IIС Т6 | 22635 | 22635
00-00079830 | ЕхУДП-1-R3-А-Т-G1/2-Ж ПУСК ПОЖАРОТУШЕНИЯ (341917) | Рубеж | Устройство дистанционного пуска адресное взрывозащищенное, предназначено для подачи из взрывоопасных зон сигнала ручного включения исполнительных устройств в системах охранно-пожарной сигнализации и противопожарной защиты, работающих под управлением приемно-контрольного прибора «R3-Рубеж-2ОП» или прибора «Рубеж-2ОП» прот. R3. Материал корпуса алюминиевый сплав, для прокладки кабеля в трубе с присоединительной резьбой G1/2-В, диаметр наружной изоляции кабеля от 8 до 12 мм, цвет корпуса жёлтый. ЕхУДП-1-R3 выполняет следующие функции: передачу сигнала «Сработка УДП» в приемно-контрольный прибор при нажатии кнопки; индикацию режима работы УДП; тестирование работоспособности с помощью магнита. Устройство дистанционного пуска «ЕхУДП-1-R3» выпускается класса В. Ручное включение ЕхУДП-1-R3 в режим передачи тревожного извещения проводится двумя действиями – разбитием стекла с энергией более 0,29 Дж и далее нажатием кнопки. Устройства дистанционного пуска могут быть применены во взрывоопасных | 22635 | 22635
00-00109139 | ЕхУДП-1-R3-А-Т-G3/4-18-Ж ПУСК ПОЖАРОТУШ.(359789) | Рубеж | Устройство дистанционного пуска взрывозащищенное адресное, предназначено для подачи из взрывоопасных зон сигнала ручного включения исполнительных устройств в системах охранно-пожарной сигнализации и противопожарной защиты. Работает в составе адресной системы под управлением приемно-контрольного прибора Рубеж, обеспечивающим в АЛС обмен в протоколе R3. ЕхУДП-1-R3 выполняет следующие функции: передачу сигнала «Сработка УДП» в приемно-контрольный прибор при нажатии кнопки; индикацию режима работы УДП; тестирование работоспособности с помощью магнита. Устройство дистанционного пуска «ЕхУДП-1-R3» выпускается класса В. Ручное включение ЕхУДП-1-R3 в режим передачи тревожного извещения проводится двумя действиями – разбитием стекла с энергией более 0,29 Дж и далее нажатием кнопки. Устройства дистанционного пуска могут быть применены во взрывоопасных зонах и помещениях 1 и 2 классов. Вид взрывозащиты «взрывонепроницаемая оболочка», маркировка взрывозащиты по ГОСТ 31610.0‑2014 – 1Ех db IIС Т6 | 22635 | 22635
00-00079831 | ЕхУДП-1-R3-А-Т-G3/4-Ж ПУСК ПОЖАРОТУШЕНИЯ (341918) | Рубеж | Устройство дистанционного пуска адресное взрывозащищенное, предназначено для подачи из взрывоопасных зон сигнала ручного включения исполнительных устройств в системах охранно-пожарной сигнализации и противопожарной защиты, работающих под управлением приемно-контрольного прибора «R3-Рубеж-2ОП» или прибора «Рубеж-2ОП» прот. R3. Материал корпуса алюминиевый сплав, для прокладки кабеля в трубе с присоединительной резьбой G3/4-В, цвет корпуса жёлтый. ЕхУДП-1-R3 выполняет следующие функции: передачу сигнала «Сработка УДП» в приемно-контрольный прибор при нажатии кнопки; индикацию режима работы УДП; тестирование работоспособности с помощью магнита. Устройство дистанционного пуска «ЕхУДП-1-R3» выпускается класса В. Ручное включение ЕхУДП-1-R3 в режим передачи тревожного извещения проводится двумя действиями – разбитием стекла с энергией более 0,29 Дж и далее нажатием кнопки. Устройства дистанционного пуска могут быть применены во взрывоопасных зонах и помещениях 1 и 2 классов. Вид взрывозащи | 22635 | 22635
00-00148854 | ЕхУДП-1-R3-ИЗ-А-MG1/2-Ж ПУСК ПОЖАРОТУШЕНИЯ | Рубеж | Устройство дистанционного пуска взрывозащищенное адресное | 26030 | 26030
00-00148853 | ЕхУДП-1-R3-ИЗ-А-MG3/4-18-Ж ПУСК ПОЖАРОТУШЕНИЯ | Рубеж | Устройство дистанционного пуска взрывозащищенное адресное | 36782 | 36782
00-00148861 | ЕхУДП-1-R3-ИЗ-А-MG3/4-18-Ж ПУСК ПОЖ.с коз.908.3122 | Рубеж | Устройство дистанционного пуска взрывозащищенное адресное | 36782 | 36782
00-00148852 | ЕхУДП-1-R3-ИЗ-А-MG3/4-Ж ПУСК ПОЖАРОТУШЕНИЯ | Рубеж | Устройство дистанционного пуска взрывозащищенное адресное | 26030 | 26030
00-00148856 | ЕхУДП-1-R3-ИЗ-А-БСЗ-18-Ж ПУСК ПОЖАРОТУШЕНИЯ | Рубеж | Устройство дистанционного пуска взрывозащищенное адресное | 36782 | 36782
00-00148855 | ЕхУДП-1-R3-ИЗ-А-БСЗ-Ж ПУСК ПОЖАРОТУШЕНИЯ | Рубеж | Устройство дистанционного пуска взрывозащищенное адресное | 26030 | 26030
00-00148863 | ЕхУДП-1-R3-ИЗ-А-З-М20-Ж ПУСК ПОЖАРОТУШЕНИЯ | Рубеж | Устройство дистанционного пуска взрывозащищенное адресное | 26030 | 26030
00-00148851 | ЕхУДП-1-R3-ИЗ-Н-MG1/2-Ж ПУСК ПОЖАРОТУШЕНИЯ | Рубеж | Устройство дистанционного пуска взрывозащищенное адресное | 42364 | 42364
00-00148850 | ЕхУДП-1-R3-ИЗ-Н-MG3/4-18-Ж ПУСК ПОЖАРОТУШЕНИЯ | Рубеж | Устройство дистанционного пуска взрывозащищенное адресное | 48328 | 48328
00-00148857 | ЕхУДП-1-R3-ИЗ-Н-MG3/4-18-О ПУСК ДЫМОУДАЛЕНИЯ | Рубеж | Устройство дистанционного пуска взрывозащищенное адресное | 48328 | 48328
00-00148860 | ЕхУДП-1-R3-ИЗ-Н-MG3/4-18-С ОТКЛЮЧЕНИЕ ВЕНТИЛЯЦИИ | Рубеж | Устройство дистанционного пуска взрывозащищенное адресное | 48328 | 48328
00-00148858 | ЕхУДП-1-R3-ИЗ-Н-MG3/4-18-С ТЕСТ ОЗК | Рубеж | Устройство дистанционного пуска взрывозащищенное адресное | 48328 | 48328
00-00148849 | ЕхУДП-1-R3-ИЗ-Н-MG3/4-Ж ПУСК ПОЖАРОТУШЕНИЯ | Рубеж | Устройство дистанционного пуска взрывозащищенное адресное | 42364 | 42364
00-00148848 | ЕхУДП-1-R3-ИЗ-Н-MG3/4-О ПУСК ДЫМОУДАЛЕНИЯ | Рубеж | Устройство дистанционного пуска взрывозащищенное адресное | 42364 | 42364
00-00148859 | ЕхУДП-1-R3-ИЗ-Н-MG3/4-О ПУСК ДЫМОУД.с коз.908.3122 | Рубеж | Устройство дистанционного пуска взрывозащищенное адресное | 44173 | 44173
00-00148846 | ЕхУДП-1-R3-ИЗ-Н-БСЗ-18-Ж ПУСК ОРОШЕНИЯ РЕЗЕРВУАРА | Рубеж | Устройство дистанционного пуска взрывозащищенное адресное | 48328 | 48328
00-00148845 | ЕхУДП-1-R3-ИЗ-Н-БСЗ-18-Ж ПУСК ПОЖАРОТУШЕНИЯ | Рубеж | Устройство дистанционного пуска взрывозащищенное адресное | 48328 | 48328
00-00148847 | ЕхУДП-1-R3-ИЗ-Н-БСЗ-18-О ПУСК ДРЕНЧЕРНОЙ ЗАВЕСЫ | Рубеж | Устройство дистанционного пуска взрывозащищенное адресное | 48328 | 48328
00-00148862 | ЕхУДП-1-R3-ИЗ-Н-БСЗ-Ж ПУСК ПОЖАРОТ.с коз.908.3122 | Рубеж | Устройство дистанционного пуска взрывозащищенное адресное | 44173 | 44173
00-00109140 | ЕхУДП-1-R3-Н-M20-О ПУСК ДЫМОУДАЛЕНИЯ (388837) | Рубеж | Устройство дистанционного пуска взрывозащищенное адресное, предназначено для подачи из взрывоопасных зон сигнала ручного включения исполнительных устройств в системах охранно-пожарной сигнализации и противопожарной защиты. Работает в составе адресной системы под управлением приемно-контрольного прибора Рубеж, обеспечивающим в АЛС обмен в протоколе R3. ЕхУДП-1-R3 выполняет следующие функции: передачу сигнала «Сработка УДП» в приемно-контрольный прибор при нажатии кнопки; индикацию режима работы УДП; тестирование работоспособности с помощью магнита. Устройство дистанционного пуска «ЕхУДП-1-R3» выпускается класса В. Ручное включение ЕхУДП-1-R3 в режим передачи тревожного извещения проводится двумя действиями – разбитием стекла с энергией более 0,29 Дж и далее нажатием кнопки. Устройства дистанционного пуска могут быть применены во взрывоопасных зонах и помещениях 1 и 2 классов. Вид взрывозащиты «взрывонепроницаемая оболочка», маркировка взрывозащиты по ГОСТ 31610.0‑2014 – 1Ех db IIС Т6 | 36838 | 36838
00-00079834 | ЕхУДП-1-R3-Н-MG1/2-Ж ПУСК ПОЖАРОТУШЕНИЯ (341924) | Рубеж | Устройство дистанционного пуска адресное взрывозащищенное, предназначено для подачи из взрывоопасных зон сигнала ручного включения исполнительных устройств в системах охранно-пожарной сигнализации и противопожарной защиты, работающих под управлением приемно-контрольного прибора «R3-Рубеж-2ОП» или прибора «Рубеж-2ОП» прот. R3. Материал корпуса нержавеющая сталь 12Х18Н10Т, под прокладку кабеля диаметром от 8 до 14 мм в металлорукаве РЗ-Ц(Х)15 через соединитель металлорукава ВМ15 (РКН15, МВ(РКн)15, цвет корпуса жёлтый. ЕхУДП-1-R3 выполняет следующие функции: передачу сигнала «Сработка УДП» в приемно-контрольный прибор при нажатии кнопки; индикацию режима работы УДП; тестирование работоспособности с помощью магнита. Устройство дистанционного пуска «ЕхУДП-1-R3» выпускается класса В. Ручное включение ЕхУДП-1-R3 в режим передачи тревожного извещения проводится двумя действиями – разбитием стекла с энергией более 0,29 Дж и далее нажатием кнопки. Устройства дистанционного пуска могут быть при | 36838 | 36838
00-00148838 | ЕхУДП-1-R3-Н-MG1/2-О ПУСК | Рубеж | Устройство дистанционного пуска взрывозащищенное адресное | 36838 | 36838
00-00148836 | ЕхУДП-1-R3-Н-MG1/2-О ПУСК ДЫМОУДАЛЕНИЯ | Рубеж | Устройство дистанционного пуска взрывозащищенное адресное | 36838 | 36838
00-00148841 | ЕхУДП-1-R3-Н-MG3/4-18-Ж ПУСК ПОЖАРОТУШЕНИЯ | Рубеж | Устройство дистанционного пуска взрывозащищенное адресное | 43463 | 43463
00-00148842 | ЕхУДП-1-R3-Н-MG3/4-18-С ОТКЛЮЧЕНИЕ ВЕНТИЛЯЦИИ | Рубеж | Устройство дистанционного пуска взрывозащищенное адресное | 43463 | 43463
00-00148839 | ЕхУДП-1-R3-Н-MG3/4-18-С ТЕСТ ОЗК | Рубеж | Устройство дистанционного пуска взрывозащищенное адресное | 43463 | 43463
00-00079835 | ЕхУДП-1-R3-Н-MG3/4-Ж ПУСК ПОЖАРОТУШЕНИЯ (341925) | Рубеж | Устройство дистанционного пуска адресное взрывозащищенное, предназначено для подачи из взрывоопасных зон сигнала ручного включения исполнительных устройств в системах охранно-пожарной сигнализации и противопожарной защиты, работающих под управлением приемно-контрольного прибора «R3-Рубеж-2ОП» или прибора «Рубеж-2ОП» прот. R3. Материал корпуса нержавеющая сталь 12Х18Н10Т, под прокладку кабеля диаметром от 8 до 14 мм или от 14 до 18 мм в металлорукаве РЗ-Ц(Х)20 через соединитель металлорукава ВМ20 (РКН20, МВ(РКн)20), цвет корпуса жёлтый. ЕхУДП-1-R3 выполняет следующие функции: передачу сигнала «Сработка УДП» в приемно-контрольный прибор при нажатии кнопки; индикацию режима работы УДП; тестирование работоспособности с помощью магнита. Устройство дистанционного пуска «ЕхУДП-1-R3» выпускается класса В. Ручное включение ЕхУДП-1-R3 в режим передачи тревожного извещения проводится двумя действиями – разбитием стекла с энергией более 0,29 Дж и далее нажатием кнопки. Устройства дистанционного | 36838 | 36838
00-00148835 | ЕхУДП-1-R3-Н-MG3/4-О ПУСК ДЫМОУДАЛЕНИЯ | Рубеж | Устройство дистанционного пуска взрывозащищенное адресное | 36838 | 36838
00-00109141 | ЕхУДП-1-R3-Н-Б-О ПУСК ДЫМОУДАЛЕНИЯ (457098) | Рубеж | Устройство дистанционного пуска взрывозащищенное адресное, предназначено для подачи из взрывоопасных зон сигнала ручного включения исполнительных устройств в системах охранно-пожарной сигнализации и противопожарной защиты. Работает в составе адресной системы под управлением приемно-контрольного прибора Рубеж, обеспечивающим в АЛС обмен в протоколе R3. ЕхУДП-1-R3 выполняет следующие функции: передачу сигнала «Сработка УДП» в приемно-контрольный прибор при нажатии кнопки; индикацию режима работы УДП; тестирование работоспособности с помощью магнита. Устройство дистанционного пуска «ЕхУДП-1-R3» выпускается класса В. Ручное включение ЕхУДП-1-R3 в режим передачи тревожного извещения проводится двумя действиями – разбитием стекла с энергией более 0,29 Дж и далее нажатием кнопки. Устройства дистанционного пуска могут быть применены во взрывоопасных зонах и помещениях 1 и 2 классов. Вид взрывозащиты «взрывонепроницаемая оболочка», маркировка взрывозащиты по ГОСТ 31610.0‑2014 – 1Ех db IIС Т6 | 36838 | 36838
00-00079837 | ЕхУДП-1-R3-Н-БЗС-Ж ПУСК ПОЖАРОТУШЕНИЯ (341927) | Рубеж | Устройство дистанционного пуска адресное взрывозащищенное, предназначено для подачи из взрывоопасных зон сигнала ручного включения исполнительных устройств в системах охранно-пожарной сигнализации и противопожарной защиты, работающих под управлением приемно-контрольного прибора «R3-Рубеж-2ОП» или прибора «Рубеж-2ОП» прот. R3. Материал корпуса нержавеющая сталь 12Х18Н10Т, под бронированный кабель с возможностью заземления экрана кабеля внутри кабельного ввода, диаметры кабеля со снятой броней – от 8 до 14 мм или от 14 до 18 мм, цвет корпуса жёлтый. ЕхУДП-1-R3 выполняет следующие функции: передачу сигнала «Сработка УДП» в приемно-контрольный прибор при нажатии кнопки; индикацию режима работы УДП; тестирование работоспособности с помощью магнита. Устройство дистанционного пуска «ЕхУДП-1-R3» выпускается класса В. Ручное включение ЕхУДП-1-R3 в режим передачи тревожного извещения проводится двумя действиями – разбитием стекла с энергией более 0,29 Дж и далее нажатием кнопки. Устройства дис | 36838 | 36838
00-00109142 | ЕхУДП-1-R3-Н-БСЗ-З АВАРИЙНЫЙ ВЫХОД (457097) | Рубеж | Устройство дистанционного пуска взрывозащищенное адресное, предназначено для подачи из взрывоопасных зон сигнала ручного включения исполнительных устройств в системах охранно-пожарной сигнализации и противопожарной защиты. Работает в составе адресной системы под управлением приемно-контрольного прибора Рубеж, обеспечивающим в АЛС обмен в протоколе R3. ЕхУДП-1-R3 выполняет следующие функции: передачу сигнала «Сработка УДП» в приемно-контрольный прибор при нажатии кнопки; индикацию режима работы УДП; тестирование работоспособности с помощью магнита. Устройство дистанционного пуска «ЕхУДП-1-R3» выпускается класса В. Ручное включение ЕхУДП-1-R3 в режим передачи тревожного извещения проводится двумя действиями – разбитием стекла с энергией более 0,29 Дж и далее нажатием кнопки. Устройства дистанционного пуска могут быть применены во взрывоопасных зонах и помещениях 1 и 2 классов. Вид взрывозащиты «взрывонепроницаемая оболочка», маркировка взрывозащиты по ГОСТ 31610.0‑2014 – 1Ех db IIС Т6 | 36838 | 36838
00-00148840 | ЕхУДП-1-R3-Н-БСЗ-О ПУСК | Рубеж | Устройство дистанционного пуска взрывозащищенное адресное | 36838 | 36838
00-00109143 | ЕхУДП-1-R3-Н-БСЗ-О ПУСК ДЫМОУДАЛЕНИЯ (389011) | Рубеж | Устройство дистанционного пуска взрывозащищенное адресное, предназначено для подачи из взрывоопасных зон сигнала ручного включения исполнительных устройств в системах охранно-пожарной сигнализации и противопожарной защиты. Работает в составе адресной системы под управлением приемно-контрольного прибора Рубеж, обеспечивающим в АЛС обмен в протоколе R3. ЕхУДП-1-R3 выполняет следующие функции: передачу сигнала «Сработка УДП» в приемно-контрольный прибор при нажатии кнопки; индикацию режима работы УДП; тестирование работоспособности с помощью магнита. Устройство дистанционного пуска «ЕхУДП-1-R3» выпускается класса В. Ручное включение ЕхУДП-1-R3 в режим передачи тревожного извещения проводится двумя действиями – разбитием стекла с энергией более 0,29 Дж и далее нажатием кнопки. Устройства дистанционного пуска могут быть применены во взрывоопасных зонах и помещениях 1 и 2 классов. Вид взрывозащиты «взрывонепроницаемая оболочка», маркировка взрывозащиты по ГОСТ 31610.0‑2014 – 1Ех db IIС Т6 | 36838 | 36838
00-00148837 | ЕхУДП-1-R3-Н-З-М20-Ж-ПУСК ПОЖАРОТУШЕНИЯ | Рубеж | Устройство дистанционного пуска взрывозащищенное адресное | 36838 | 36838
00-00079839 | ЕхУДП-1-R3-Н-Т-G1/2-Ж ПУСК ПОЖАРОТУШЕНИЯ (341928) | Рубеж | Устройство дистанционного пуска адресное взрывозащищенное, предназначено для подачи из взрывоопасных зон сигнала ручного включения исполнительных устройств в системах охранно-пожарной сигнализации и противопожарной защиты, работающих под управлением приемно-контрольного прибора «R3-Рубеж-2ОП» или прибора «Рубеж-2ОП» прот. R3. Материал корпуса нержавеющая сталь 12Х18Н10Т, для прокладки кабеля в трубе с присоединительной резьбой G1/2-В, диаметр наружной изоляции кабеля от 8 до 12 мм, цвет корпуса жёлтый. ЕхУДП-1-R3 выполняет следующие функции: передачу сигнала «Сработка УДП» в приемно-контрольный прибор при нажатии кнопки; индикацию режима работы УДП; тестирование работоспособности с помощью магнита. Устройство дистанционного пуска «ЕхУДП-1-R3» выпускается класса В. Ручное включение ЕхУДП-1-R3 в режим передачи тревожного извещения проводится двумя действиями – разбитием стекла с энергией более 0,29 Дж и далее нажатием кнопки. Устройства дистанционного пуска могут быть применены во взры | 36838 | 36838
00-00079840 | ЕхУДП-1-R3-Н-Т-G3/4-Ж ПУСК ПОЖАРОТУШЕНИЯ (341929) | Рубеж | Устройство дистанционного пуска адресное взрывозащищенное, предназначено для подачи из взрывоопасных зон сигнала ручного включения исполнительных устройств в системах охранно-пожарной сигнализации и противопожарной защиты, работающих под управлением приемно-контрольного прибора «R3-Рубеж-2ОП» или прибора «Рубеж-2ОП» прот. R3. Материал корпуса нержавеющая сталь 12Х18Н10Т, для прокладки кабеля в трубе с присоединительной резьбой G3/4-В, цвет корпуса жёлтый. ЕхУДП-1-R3 выполняет следующие функции: передачу сигнала «Сработка УДП» в приемно-контрольный прибор при нажатии кнопки; индикацию режима работы УДП; тестирование работоспособности с помощью магнита. Устройство дистанционного пуска «ЕхУДП-1-R3» выпускается класса В. Ручное включение ЕхУДП-1-R3 в режим передачи тревожного извещения проводится двумя действиями – разбитием стекла с энергией более 0,29 Дж и далее нажатием кнопки. Устройства дистанционного пуска могут быть применены во взрывоопасных зонах и помещениях 1 и 2 классов. Вид | 36838 | 36838
00-00120076 | ИП 102-1В-R3-P-PR-HC-MG1/2-5,0-КМЧ (Под заказ) | Рубеж | Извещатель тепловой точечный максимально-дифференциальный взрывозащищённый | 48741 | 48741
00-00148959 | ИП 102-1В-R3-PR-А-БСЗ-10-КМЧ | Рубеж | Извещатель тепловой точечный максимально-дифференциальный взрывозащищённый | 38928 | 38928
00-00148960 | ИП 102-1В-R3-PR-А-БСЗ-5-КМЧ | Рубеж | Извещатель тепловой точечный максимально-дифференциальный взрывозащищённый | 34028 | 34028
00-00148958 | ИП 102-1В-R3-PR-А-МG1/2-0,15-КМЧ | Рубеж | Извещатель тепловой точечный максимально-дифференциальный взрывозащищённый | 27074 | 27074
00-00148952 | ИП 102-1В-R3-PR-А-МG1/2-40-КМЧ | Рубеж | Извещатель тепловой точечный максимально-дифференциальный взрывозащищённый | 66200 | 66200
00-00148951 | ИП 102-1В-R3-PR-А-МG1/2-50-КМЧ | Рубеж | Извещатель тепловой точечный максимально-дифференциальный взрывозащищённый | 76018 | 76018
00-00148945 | ИП 102-1В-R3-PR-А-МG3/4-0,5-КМЧ | Рубеж | Извещатель тепловой точечный максимально-дифференциальный взрывозащищённый | 27970 | 27970
00-00148950 | ИП 102-1В-R3-PR-НК-MG3/4-10,0-КМЧ | Рубеж | Извещатель тепловой точечный максимально-дифференциальный взрывозащищённый | 53914 | 53914
00-00151605 | ИП 102-1В-R3-PR-НК-БСЗ-0,5 (845579) | Рубеж | Извещатель тепловой точечный максимально-дифференциальный взрывозащищённый | 42043 | 42043
00-00151567 | ИП 102-1В-R3-Р-PR-А-БСЗ-1,0-КМЧ | Рубеж | Извещатель тепловой точечный максимально-дифференциальный взрывозащищённый | 31765 | 31765
00-00148956 | ИП 102-1В-R3-Р-PR-А-БСЗ-3-КМЧ | Рубеж | Извещатель тепловой точечный максимально-дифференциальный взрывозащищённый | 35451 | 35451
00-00148947 | ИП 102-1В-R3-Р-PR-А-МG1/2-2 | Рубеж | Извещатель тепловой точечный максимально-дифференциальный взрывозащищённый | 27403 | 27403
00-00151608 | ИП 102-1В-R3-Р-PR-НК-MG1/2-5,0 (846469) | Рубеж | Извещатель тепловой точечный максимально-дифференциальный взрывозащищённый | 50303 | 50303
00-00148961 | ИП 102-1В-R3-Р-PR-НК-MG1/2+З-М20-0,15-КМЧ | Рубеж | Извещатель тепловой точечный максимально-дифференциальный взрывозащищённый | 46101 | 46101
00-00151597 | ИП 102-1В-R3-Р-PR-НК-MG1/2+З-М20-0,5-КМЧ (844251) | Рубеж | Извещатель тепловой точечный максимально-дифференциальный взрывозащищённый | 46101 | 46101
00-00148954 | ИП 102-1В-R3-Р-PR-НК-MG3/4-1,0-КМЧ | Рубеж | Извещатель тепловой точечный максимально-дифференциальный взрывозащищённый | 44043 | 44043
00-00148949 | ИП 102-1В-R3-Р-PR-НК-MG3/4-18-5,0-КМЧ | Рубеж | Извещатель тепловой точечный максимально-дифференциальный взрывозащищённый | 50118 | 50118
00-00148948 | ИП 102-1В-R3-Р-PR-НК-MG3/4-3,0-КМЧ | Рубеж | Извещатель тепловой точечный максимально-дифференциальный взрывозащищённый | 46473 | 46473
00-00148946 | ИП 102-1В-R3-Р-PR-НК-БСЗ-18-0,2-КМЧ | Рубеж | Извещатель тепловой точечный максимально-дифференциальный взрывозащищённый | 47150 | 47150
00-00148953 | ИП 102-1В-R3-Р-PR-НС-БСЗ-0,15-КМЧ | Рубеж | Извещатель тепловой точечный максимально-дифференциальный взрывозащищённый | 45935 | 45935
00-00148955 | ИП 102-1В-R3-Р-PR-НС-МG3/4-1,0-КМЧ | Рубеж | Извещатель тепловой точечный максимально-дифференциальный взрывозащищённый | 44043 | 44043
00-00148957 | ИП 102-1В-R3-Р-PR-НС-МG3/4+З-М20-5,0 | Рубеж | Извещатель тепловой точечный максимально-дифференциальный взрывозащищённый | 49018 | 49018
00-00148974 | ИП 212-1В-R3-А-MG1/2+З-М20 | Рубеж | Извещатель пожарный дымовой оптико-электронный точечный взрывозащищённый адресный | 28689 | 28689
00-00148976 | ИП 212-1В-R3-А-MG3/4+З-М20 | Рубеж | Извещатель пожарный дымовой оптико-электронный точечный взрывозащищённый адресный | 28689 | 28689
00-00079842 | ИП 212-1В-R3-А-БСЗ (341952) | Рубеж | Извещатель пожарный дымовой оптико-электронный точечный адресный взрывозащищенный, предназначен для обнаружения загораний, сопровождающихся появлением дыма или продуктов горения малой концентрации в закрытых помещениях зданий и сооружений в системах пожарной сигнализации и пожаротушения, работающих под управлением приемно-контрольного прибора «R3-Рубеж-2ОП» или прибора «Рубеж-2ОП» прот. R3. Материал корпуса алюминиевый сплав, под бронированный кабель с возможностью заземления экрана кабеля внутри кабельного ввода, диаметр кабеля со снятой броней – от 5,5 до 14 мм, диаметр внешней оболочки кабеля от 10 до 19 мм. | 28689 | 28689
00-00079845 | ИП 212-1В-R3-А-МG1/2 (341953) | Рубеж | Извещатель пожарный дымовой оптико-электронный точечный адресный взрывозащищенный, предназначен для обнаружения загораний, сопровождающихся появлением дыма или продуктов горения малой концентрации в закрытых помещениях зданий и сооружений в системах пожарной сигнализации и пожаротушения, работающих под управлением приемно-контрольного прибора «R3-Рубеж-2ОП» или прибора «Рубеж-2ОП» прот. R3. Материал корпуса алюминиевый сплав, под прокладку кабеля диаметром от 8 до 12 мм в металлорукаве РЗ-Ц(Х)15 через соединитель металлорукава ВМ15 (РКН15, МВ(РКн)15. | 28689 | 28689
00-00079846 | ИП 212-1В-R3-А-МG3/4 (341954) | Рубеж | Извещатель пожарный дымовой оптико-электронный точечный адресный взрывозащищенный, предназначен для обнаружения загораний, сопровождающихся появлением дыма или продуктов горения малой концентрации в закрытых помещениях зданий и сооружений в системах пожарной сигнализации и пожаротушения, работающих под управлением приемно-контрольного прибора «R3-Рубеж-2ОП» или прибора «Рубеж-2ОП» прот. R3. Материал корпуса алюминиевый сплав, под прокладку кабеля диаметром от 8 до 12 мм в металлорукаве РЗ-Ц(Х)20 через соединитель металлорукава ВМ20 (РКН20, МВ(РКн)20). | 28689 | 28689
00-00079847 | ИП 212-1В-R3-А-Т-G1/2 (341956) | Рубеж | Извещатель пожарный дымовой оптико-электронный точечный адресный взрывозащищенный, предназначен для обнаружения загораний, сопровождающихся появлением дыма или продуктов горения малой концентрации в закрытых помещениях зданий и сооружений в системах пожарной сигнализации и пожаротушения, работающих под управлением приемно-контрольного прибора «R3-Рубеж-2ОП» или прибора «Рубеж-2ОП» прот. R3. Материал корпуса алюминиевый сплав, под прокладку кабеля диаметром от 8 до 12 мм в трубе, резьба на штуцере G1/2-B. | 28689 | 28689
00-00079848 | ИП 212-1В-R3-А-Т-G3/4 (341957) | Рубеж | Извещатель пожарный дымовой оптико-электронный точечный адресный взрывозащищенный, предназначен для обнаружения загораний, сопровождающихся появлением дыма или продуктов горения малой концентрации в закрытых помещениях зданий и сооружений в системах пожарной сигнализации и пожаротушения, работающих под управлением приемно-контрольного прибора «R3-Рубеж-2ОП» или прибора «Рубеж-2ОП» прот. R3. Материал корпуса алюминиевый сплав, под прокладку кабеля диаметром от 8 до 12 мм в трубе, резьба на штуцере G3/4-B. | 28689 | 28689
00-00148975 | ИП 212-1В-R3-Н-MG1/2+3-M20 | Рубеж | Извещатель пожарный дымовой оптико-электронный точечный взрывозащищённый адресный | 43680 | 43680
00-00109151 | ИП 212-1В-R3-Н-Б+К (404839) | Рубеж | Извещатель пожарный дымовой оптико-электронный точечный взрывозащищённый адресный, предназначен для обнаружения загораний, сопровождающихся появлением дыма или продуктов горения малой концентрации в закрытых помещениях зданий и сооружений, и передачи сигнала «Пожар», а также информации о своем техническом состоянии в приемно-контрольный прибор Рубеж по протоколу R3. | 43680 | 43680
00-00079850 | ИП 212-1В-R3-Н-БЗС (341959) | Рубеж | Извещатель пожарный дымовой оптико-электронный точечный адресный взрывозащищенный, предназначен для обнаружения загораний, сопровождающихся появлением дыма или продуктов горения малой концентрации в закрытых помещениях зданий и сооружений в системах пожарной сигнализации и пожаротушения, работающих под управлением приемно-контрольного прибора «R3-Рубеж-2ОП» или прибора «Рубеж-2ОП» прот. R3. Материал корпуса нержавеющая сталь 12Х18Н10Т, под бронированный кабель с возможностью заземления экрана кабеля внутри кабельного ввода, диаметр кабеля со снятой броней – от 5,5 до 14 мм, диаметр внешней оболочки кабеля от 10 до 19 мм. | 43680 | 43680
00-00148973 | ИП 212-1В-R3-Н-З-М20 | Рубеж | Извещатель пожарный дымовой оптико-электронный точечный взрывозащищённый адресный | 43680 | 43680
00-00079853 | ИП 212-1В-R3-Н-МG1/2 (341962) | Рубеж | Извещатель пожарный дымовой оптико-электронный точечный адресный взрывозащищенный, предназначен для обнаружения загораний, сопровождающихся появлением дыма или продуктов горения малой концентрации в закрытых помещениях зданий и сооружений в системах пожарной сигнализации и пожаротушения, работающих под управлением приемно-контрольного прибора «R3-Рубеж-2ОП» или прибора «Рубеж-2ОП» прот. R3. Материал корпуса нержавеющая сталь 12Х18Н10Т, под прокладку кабеля диаметром от 8 до 12 мм в металлорукаве РЗ-Ц(Х)15 через соединитель металлорукава ВМ15 (РКН15, МВ(РКн)15. | 43680 | 43680
00-00079854 | ИП 212-1В-R3-Н-МG3/4 (341963) | Рубеж | Извещатель пожарный дымовой оптико-электронный точечный адресный взрывозащищенный, предназначен для обнаружения загораний, сопровождающихся появлением дыма или продуктов горения малой концентрации в закрытых помещениях зданий и сооружений в системах пожарной сигнализации и пожаротушения, работающих под управлением приемно-контрольного прибора «R3-Рубеж-2ОП» или прибора «Рубеж-2ОП» прот. R3. Материал корпуса нержавеющая сталь 12Х18Н10Т, под прокладку кабеля диаметром от 8 до 12 мм в металлорукаве РЗ-Ц(Х)20 через соединитель металлорукава ВМ20 (РКН20, МВ(РКн)20). | 43680 | 43680
00-00079855 | ИП 212-1В-R3-Н-Т-G1/2 (341964) | Рубеж | Извещатель пожарный дымовой оптико-электронный точечный адресный взрывозащищенный, предназначен для обнаружения загораний, сопровождающихся появлением дыма или продуктов горения малой концентрации в закрытых помещениях зданий и сооружений в системах пожарной сигнализации и пожаротушения, работающих под управлением приемно-контрольного прибора «R3-Рубеж-2ОП» или прибора «Рубеж-2ОП» прот. R3. Материал корпуса нержавеющая сталь 12Х18Н10Т, под прокладку кабеля диаметром от 8 до 12 мм в трубе, резьба на штуцере G1/2-B. | 43680 | 43680
00-00079856 | ИП 212-1В-R3-Н-Т-G3/4 (341965) | Рубеж | Извещатель пожарный дымовой оптико-электронный точечный адресный взрывозащищенный, предназначен для обнаружения загораний, сопровождающихся появлением дыма или продуктов горения малой концентрации в закрытых помещениях зданий и сооружений в системах пожарной сигнализации и пожаротушения, работающих под управлением приемно-контрольного прибора «R3-Рубеж-2ОП» или прибора «Рубеж-2ОП» прот. R3. Материал корпуса нержавеющая сталь 12Х18Н10Т, под прокладку кабеля диаметром от 8 до 12 мм в трубе, резьба на штуцере G3/4-B. | 43680 | 43680
00-00109153 | ИП101-1В-R3-P-РR-А-Б-18 (361327) | Рубеж | Извещатель тепловой точечный максимально-дифференциальный взрывозащищённый, предназначены для подачи извещения о пожаре при повышении температуры контролируемой среды выше допустимой (или скорости повышения температуры) в системах пожарной сигнализации, работающих под управлением приемно-контрольного прибора «R3-Рубеж-2ОП» или прибора «Рубеж-2ОП» прот. R3. | 19691 | 19691
00-00080765 | ИП101-1В-R3-Р-PR-А-К+З-М27 (360441) | Рубеж | Извещатель пожарный тепловой точечный максимально-дифференциальный адресный взрывозащищенный, предназначен для подачи извещения о пожаре при повышении температуры контролируемой среды выше допустимой (или скорости повышения температуры) в системах пожарной сигнализации, работающий под управлением приемно-контрольного прибора «R3-Рубеж-2ОП» или прибора «Рубеж-2ОП» прот. R3. | 19691 | 19691
00-00079857 | ИП101-1В-R3-Р-РR-А-Б (341936) | Рубеж | Извещатель пожарный тепловой точечный максимально-дифференциальный адресный взрывозащищенный, предназначен для подачи извещения о пожаре при повышении температуры контролируемой среды выше допустимой (или скорости повышения температуры) в системах пожарной сигнализации, работающий под управлением приемно-контрольного прибора «R3-Рубеж-2ОП» или прибора «Рубеж-2ОП» прот. R3. Материал корпуса алюминиевый сплав с защитным покрытием, установка на кронштейне, под бронированный кабель. | 19691 | 19691
00-00109154 | ИП101-1В-R3-Р-РR-А-Б+3-М27 (396737) | Рубеж | Извещатель тепловой точечный максимально-дифференциальный взрывозащищённый, предназначены для подачи извещения о пожаре при повышении температуры контролируемой среды выше допустимой (или скорости повышения температуры) в системах пожарной сигнализации, работающих под управлением приемно-контрольного прибора «R3-Рубеж-2ОП» или прибора «Рубеж-2ОП» прот. R3. | 19691 | 19691
00-00079858 | ИП101-1В-R3-Р-РR-А-БСЗ (341937) | Рубеж | Извещатель пожарный тепловой точечный максимально-дифференциальный адресный взрывозащищенный, предназначен для подачи извещения о пожаре при повышении температуры контролируемой среды выше допустимой (или скорости повышения температуры) в системах пожарной сигнализации, работающий под управлением приемно-контрольного прибора «R3-Рубеж-2ОП» или прибора «Рубеж-2ОП» прот. R3. Материал корпуса алюминиевый сплав с защитным покрытием, установка на кронштейне, под бронированный кабель с возможностью заземления экрана кабеля внутри кабельного ввода, диаметры кабеля со снятой броней – от 8 до 14 мм или от 14 до 18 мм. | 27779 | 27779
00-00148964 | ИП101-1В-R3-Р-РR-А-БСЗ-18 | Рубеж | Извещатель тепловой точечный максимально-дифференциальный взрывозащищённый | 27779 | 27779
00-00079859 | ИП101-1В-R3-Р-РR-А-К (325193) | Рубеж | Извещатель пожарный тепловой точечный максимально-дифференциальный адресный взрывозащищенный, предназначен для подачи извещения о пожаре при повышении температуры контролируемой среды выше допустимой (или скорости повышения температуры) в системах пожарной сигнализации, работающий под управлением приемно-контрольного прибора «R3-Рубеж-2ОП» или прибора «Рубеж-2ОП» прот. R3. Материал корпуса алюминиевый сплав с защитным покрытием, установка на кронштейне, для открытой прокладки кабеля. | 19691 | 19691
00-00079860 | ИП101-1В-R3-Р-РR-А-М20 (341934) | Рубеж | Извещатель пожарный тепловой точечный максимально-дифференциальный адресный взрывозащищенный, предназначен для подачи извещения о пожаре при повышении температуры контролируемой среды выше допустимой (или скорости повышения температуры) в системах пожарной сигнализации, работающий под управлением приемно-контрольного прибора «R3-Рубеж-2ОП» или прибора «Рубеж-2ОП» прот. R3. Материал корпуса алюминиевый сплав с защитным покрытием, установка на кронштейне, под прокладку кабеля диаметром от 8 до 14 мм в металлорукаве Герда-МГ-16 через соединитель металлорукава Герда-СГ-Н-М20х1,5. | 19691 | 19691
00-00079861 | ИП101-1В-R3-Р-РR-А-М25 (341935) | Рубеж | Извещатель пожарный тепловой точечный максимально-дифференциальный адресный взрывозащищенный, предназначен для подачи извещения о пожаре при повышении температуры контролируемой среды выше допустимой (или скорости повышения температуры) в системах пожарной сигнализации, работающий под управлением приемно-контрольного прибора «R3-Рубеж-2ОП» или прибора «Рубеж-2ОП» прот. R3. Материал корпуса алюминиевый сплав с защитным покрытием, установка на кронштейне, под прокладку кабеля диаметром от 14 до 18 мм в металлорукаве Герда-МГ-22 через соединитель металлорукава Герда-СГ-Н-М25х1,5. | 19691 | 19691
00-00079862 | ИП101-1В-R3-Р-РR-А-МG1/2 (341938) | Рубеж | Извещатель пожарный тепловой точечный максимально-дифференциальный адресный взрывозащищенный, предназначен для подачи извещения о пожаре при повышении температуры контролируемой среды выше допустимой (или скорости повышения температуры) в системах пожарной сигнализации, работающий под управлением приемно-контрольного прибора «R3-Рубеж-2ОП» или прибора «Рубеж-2ОП» прот. R3. Материал корпуса алюминиевый сплав с защитным покрытием, установка на кронштейне, под прокладку кабеля диаметром от 8 до 14 мм в металлорукаве РЗ-Ц(Х)15 через соединитель металлорукава ВМ15 (РКН15, МВ(РКн)15. | 27779 | 27779
00-00109155 | ИП101-1В-R3-Р-РR-А-МG1/2+З-М27 (401521) | Рубеж | Извещатель тепловой точечный максимально-дифференциальный взрывозащищённый, предназначены для подачи извещения о пожаре при повышении температуры контролируемой среды выше допустимой (или скорости повышения температуры) в системах пожарной сигнализации, работающих под управлением приемно-контрольного прибора «R3-Рубеж-2ОП» или прибора «Рубеж-2ОП» прот. R3. | 19691 | 19691
00-00079863 | ИП101-1В-R3-Р-РR-А-МG3/4 (341939) | Рубеж | Извещатель пожарный тепловой точечный максимально-дифференциальный адресный взрывозащищенный, предназначен для подачи извещения о пожаре при повышении температуры контролируемой среды выше допустимой (или скорости повышения температуры) в системах пожарной сигнализации, работающий под управлением приемно-контрольного прибора «R3-Рубеж-2ОП» или прибора «Рубеж-2ОП» прот. R3. Материал корпуса алюминиевый сплав с защитным покрытием, установка на кронштейне, под прокладку кабеля диаметром от 8 до 18 мм в металлорукаве РЗ-Ц(Х)20 через соединитель металлорукава ВМ20 (РКН20, МВ(РКн)20). | 27779 | 27779
00-00109156 | ИП101-1В-R3-Р-РR-А-МG3/4+З-М27 (459210) | Рубеж | Извещатель тепловой точечный максимально-дифференциальный взрывозащищённый, предназначены для подачи извещения о пожаре при повышении температуры контролируемой среды выше допустимой (или скорости повышения температуры) в системах пожарной сигнализации, работающих под управлением приемно-контрольного прибора «R3-Рубеж-2ОП» или прибора «Рубеж-2ОП» прот. R3. | 19691 | 19691
00-00079864 | ИП101-1В-R3-Р-РR-А-Т-G1/2 (341940) | Рубеж | Извещатель пожарный тепловой точечный максимально-дифференциальный адресный взрывозащищенный, предназначен для подачи извещения о пожаре при повышении температуры контролируемой среды выше допустимой (или скорости повышения температуры) в системах пожарной сигнализации, работающий под управлением приемно-контрольного прибора «R3-Рубеж-2ОП» или прибора «Рубеж-2ОП» прот. R3. Материал корпуса алюминиевый сплав с защитным покрытием, установка на кронштейне, для прокладки кабеля в трубе с присоединительной резьбой G1/2-В, диаметр наружной изоляции кабеля от 8 до 12 мм. | 19691 | 19691
00-00079865 | ИП101-1В-R3-Р-РR-А-Т-G3/4 (341941) | Рубеж | Извещатель пожарный тепловой точечный максимально-дифференциальный адресный взрывозащищенный, предназначен для подачи извещения о пожаре при повышении температуры контролируемой среды выше допустимой (или скорости повышения температуры) в системах пожарной сигнализации, работающий под управлением приемно-контрольного прибора «R3-Рубеж-2ОП» или прибора «Рубеж-2ОП» прот. R3. Материал корпуса алюминиевый сплав с защитным покрытием, установка на кронштейне, для прокладки кабеля в трубе с присоединительной резьбой G3/4-В. | 19691 | 19691
00-00079866 | ИП101-1В-R3-Р-РR-НК-Б (341942) | Рубеж | Извещатель пожарный тепловой точечный максимально-дифференциальный адресный взрывозащищенный, предназначен для подачи извещения о пожаре при повышении температуры контролируемой среды выше допустимой (или скорости повышения температуры) в системах пожарной сигнализации, работающий под управлением приемно-контрольного прибора «R3-Рубеж-2ОП» или прибора «Рубеж-2ОП» прот. R3. Материал корпуса нержавеющая сталь 12Х18Н10Т, установка на кронштейне, под бронированный кабель. | 29355 | 29355
00-00079867 | ИП101-1В-R3-Р-РR-НК-БСЗ (341943) | Рубеж | Извещатель пожарный тепловой точечный максимально-дифференциальный адресный взрывозащищенный, предназначен для подачи извещения о пожаре при повышении температуры контролируемой среды выше допустимой (или скорости повышения температуры) в системах пожарной сигнализации, работающий под управлением приемно-контрольного прибора «R3-Рубеж-2ОП» или прибора «Рубеж-2ОП» прот. R3. Материал корпуса нержавеющая сталь 12Х18Н10Т, установка на кронштейне, под бронированный кабель с возможностью заземления экрана кабеля внутри кабельного ввода, диаметры кабеля со снятой броней – от 8 до 14 мм или от 14 до 18 мм. | 36023 | 36023
00-00079868 | ИП101-1В-R3-Р-РR-НК-К (341944) | Рубеж | Извещатель пожарный тепловой точечный максимально-дифференциальный адресный взрывозащищенный, предназначен для подачи извещения о пожаре при повышении температуры контролируемой среды выше допустимой (или скорости повышения температуры) в системах пожарной сигнализации, работающий под управлением приемно-контрольного прибора «R3-Рубеж-2ОП» или прибора «Рубеж-2ОП» прот. R3. Материал корпуса нержавеющая сталь 12Х18Н10Т, установка на кронштейне, для открытой прокладки кабеля. | 29355 | 29355
00-00079869 | ИП101-1В-R3-Р-РR-НК-М20 (341945) | Рубеж | Извещатель пожарный тепловой точечный максимально-дифференциальный адресный взрывозащищенный, предназначен для подачи извещения о пожаре при повышении температуры контролируемой среды выше допустимой (или скорости повышения температуры) в системах пожарной сигнализации, работающий под управлением приемно-контрольного прибора «R3-Рубеж-2ОП» или прибора «Рубеж-2ОП» прот. R3. Материал корпуса нержавеющая сталь 12Х18Н10Т, установка на кронштейне, под прокладку кабеля диаметром от 8 до 14 мм в металлорукаве Герда-МГ-16 через соединитель металлорукава Герда-СГ-Н-М20х1,5. | 29355 | 29355
00-00079870 | ИП101-1В-R3-Р-РR-НК-М25 (341946) | Рубеж | Извещатель пожарный тепловой точечный максимально-дифференциальный адресный взрывозащищенный, предназначен для подачи извещения о пожаре при повышении температуры контролируемой среды выше допустимой (или скорости повышения температуры) в системах пожарной сигнализации, работающий под управлением приемно-контрольного прибора «R3-Рубеж-2ОП» или прибора «Рубеж-2ОП» прот. R3. Материал корпуса нержавеющая сталь 12Х18Н10Т, установка на кронштейне, под прокладку кабеля диаметром от 14 до 18 мм в металлорукаве Герда-МГ-22 через соединитель металлорукава Герда-СГ-Н-М25х1,5. | 29355 | 29355
00-00079871 | ИП101-1В-R3-Р-РR-НК-МG1/2 (341947) | Рубеж | Извещатель пожарный тепловой точечный максимально-дифференциальный адресный взрывозащищенный, предназначен для подачи извещения о пожаре при повышении температуры контролируемой среды выше допустимой (или скорости повышения температуры) в системах пожарной сигнализации, работающий под управлением приемно-контрольного прибора «R3-Рубеж-2ОП» или прибора «Рубеж-2ОП» прот. R3. Материал корпуса нержавеющая сталь 12Х18Н10Т, установка на кронштейне, под прокладку кабеля диаметром от 8 до 14 мм в металлорукаве РЗ-Ц(Х)15 через соединитель металлорукава ВМ15 (РКН15, МВ(РКн)15. | 36023 | 36023
00-00079872 | ИП101-1В-R3-Р-РR-НК-МG3/4 (341948) | Рубеж | Извещатель пожарный тепловой точечный максимально-дифференциальный адресный взрывозащищенный, предназначен для подачи извещения о пожаре при повышении температуры контролируемой среды выше допустимой (или скорости повышения температуры) в системах пожарной сигнализации, работающий под управлением приемно-контрольного прибора «R3-Рубеж-2ОП» или прибора «Рубеж-2ОП» прот. R3. Материал корпуса нержавеющая сталь 12Х18Н10Т, установка на кронштейне, под прокладку кабеля диаметром от 8 до 18 мм в металлорукаве РЗ-Ц(Х)20 через соединитель металлорукава ВМ20 (РКН20, МВ(РКн)20). | 36023 | 36023
00-00079873 | ИП101-1В-R3-Р-РR-НК-Т-G1/2 (341949) | Рубеж | Извещатель пожарный тепловой точечный максимально-дифференциальный адресный взрывозащищенный, предназначен для подачи извещения о пожаре при повышении температуры контролируемой среды выше допустимой (или скорости повышения температуры) в системах пожарной сигнализации, работающий под управлением приемно-контрольного прибора «R3-Рубеж-2ОП» или прибора «Рубеж-2ОП» прот. R3. Материал корпуса нержавеющая сталь 12Х18Н10Т, установка на кронштейне, для прокладки кабеля в трубе с присоединительной резьбой G1/2-В, диаметр наружной изоляции кабеля от 8 до 12 мм. | 29355 | 29355
00-00079874 | ИП101-1В-R3-Р-РR-НК-Т-G3/4 (341950) | Рубеж | Извещатель пожарный тепловой точечный максимально-дифференциальный адресный взрывозащищенный, предназначен для подачи извещения о пожаре при повышении температуры контролируемой среды выше допустимой (или скорости повышения температуры) в системах пожарной сигнализации, работающий под управлением приемно-контрольного прибора «R3-Рубеж-2ОП» или прибора «Рубеж-2ОП» прот. R3. Материал корпуса нержавеющая сталь 12Х18Н10Т, установка на кронштейне, для прокладки кабеля в трубе с присоединительной резьбой G3/4-В. | 29355 | 29355
00-00109144 | ИП101-1В-R3-РR-А-Б-18 (353193) | Рубеж | Извещатель тепловой точечный максимально-дифференциальный взрывозащищённый, предназначены для подачи извещения о пожаре при повышении температуры контролируемой среды выше допустимой (или скорости повышения температуры) в системах пожарной сигнализации, работающих под управлением приемно-контрольного прибора «R3-Рубеж-2ОП» или прибора «Рубеж-2ОП» прот. R3. | 17901 | 17901
00-00086108 | ИП101-1В-R3-РR-А-БСЗ (355698) | Рубеж | Извещатель пожарный тепловой максимальный и максимально-дифференциальный точечный взрывозащищённый адресный, предназначен для подачи извещения о пожаре при повышении температуры контролируемой среды выше допустимой (или скорости повышения температуры) в системах пожарной сигнализации, работающих под управлением приемно-контрольного прибора «R3-Рубеж-2ОП» или прибора «Рубеж-2ОП» прот. R3. | 17901 | 17901
00-00109145 | ИП101-1В-R3-РR-А-БСЗ-18 (405546) | Рубеж | Извещатель тепловой точечный максимально-дифференциальный взрывозащищённый, предназначены для подачи извещения о пожаре при повышении температуры контролируемой среды выше допустимой (или скорости повышения температуры) в системах пожарной сигнализации, работающих под управлением приемно-контрольного прибора «R3-Рубеж-2ОП» или прибора «Рубеж-2ОП» прот. R3. | 27779 | 27779
00-00109146 | ИП101-1В-R3-РR-А-БСЗ+З-М27-18 (405547) | Рубеж | Извещатель тепловой точечный максимально-дифференциальный взрывозащищённый, предназначены для подачи извещения о пожаре при повышении температуры контролируемой среды выше допустимой (или скорости повышения температуры) в системах пожарной сигнализации, работающих под управлением приемно-контрольного прибора «R3-Рубеж-2ОП» или прибора «Рубеж-2ОП» прот. R3. | 17901 | 17901
00-00109147 | ИП101-1В-R3-РR-А-М25-18 (350860) | Рубеж | Извещатель тепловой точечный максимально-дифференциальный взрывозащищённый, предназначены для подачи извещения о пожаре при повышении температуры контролируемой среды выше допустимой (или скорости повышения температуры) в системах пожарной сигнализации, работающих под управлением приемно-контрольного прибора «R3-Рубеж-2ОП» или прибора «Рубеж-2ОП» прот. R3. | 17901 | 17901
00-00086112 | ИП101-1В-R3-РR-А-МG1/2 (355701) | Рубеж | Извещатель пожарный тепловой максимальный и максимально-дифференциальный точечный взрывозащищённый адресный, предназначен для подачи извещения о пожаре при повышении температуры контролируемой среды выше допустимой (или скорости повышения температуры) в системах пожарной сигнализации, работающих под управлением приемно-контрольного прибора «R3-Рубеж-2ОП» или прибора «Рубеж-2ОП» прот. R3. | 17901 | 17901
00-00109148 | ИП101-1В-R3-РR-А-МG1/2+З-М20 (388611) | Рубеж | Извещатель тепловой точечный максимально-дифференциальный взрывозащищённый, предназначены для подачи извещения о пожаре при повышении температуры контролируемой среды выше допустимой (или скорости повышения температуры) в системах пожарной сигнализации, работающих под управлением приемно-контрольного прибора «R3-Рубеж-2ОП» или прибора «Рубеж-2ОП» прот. R3. | 17901 | 17901
00-00086113 | ИП101-1В-R3-РR-А-МG3/4 (355702) | Рубеж | Извещатель пожарный тепловой максимальный и максимально-дифференциальный точечный взрывозащищённый адресный, предназначен для подачи извещения о пожаре при повышении температуры контролируемой среды выше допустимой (или скорости повышения температуры) в системах пожарной сигнализации, работающих под управлением приемно-контрольного прибора «R3-Рубеж-2ОП» или прибора «Рубеж-2ОП» прот. R3. | 17901 | 17901
00-00109149 | ИП101-1В-R3-РR-А-МG3/4-18 (463303) | Рубеж | Извещатель тепловой точечный максимально-дифференциальный взрывозащищённый, предназначены для подачи извещения о пожаре при повышении температуры контролируемой среды выше допустимой (или скорости повышения температуры) в системах пожарной сигнализации, работающих под управлением приемно-контрольного прибора «R3-Рубеж-2ОП» или прибора «Рубеж-2ОП» прот. R3. | 27779 | 27779
00-00086114 | ИП101-1В-R3-РR-А-Т-G1/2 (355703) | Рубеж | Извещатель пожарный тепловой максимальный и максимально-дифференциальный точечный взрывозащищённый адресный, предназначен для подачи извещения о пожаре при повышении температуры контролируемой среды выше допустимой (или скорости повышения температуры) в системах пожарной сигнализации, работающих под управлением приемно-контрольного прибора «R3-Рубеж-2ОП» или прибора «Рубеж-2ОП» прот. R3. | 17901 | 17901
00-00086115 | ИП101-1В-R3-РR-А-Т-G3/4 (355704) | Рубеж | Извещатель пожарный тепловой максимальный и максимально-дифференциальный точечный взрывозащищённый адресный, предназначен для подачи извещения о пожаре при повышении температуры контролируемой среды выше допустимой (или скорости повышения температуры) в системах пожарной сигнализации, работающих под управлением приемно-контрольного прибора «R3-Рубеж-2ОП» или прибора «Рубеж-2ОП» прот. R3. | 17901 | 17901
00-00148944 | ИП101-1В-R3-РR-НК-MG3/4+З-М20 | Рубеж | Извещатель тепловой точечный максимально-дифференциальный взрывозащищённый | 26686 | 26686
00-00109150 | ИП101-1В-R3-РR-НК-Б-18 (377755) | Рубеж | Извещатель тепловой точечный максимально-дифференциальный взрывозащищённый, предназначены для подачи извещения о пожаре при повышении температуры контролируемой среды выше допустимой (или скорости повышения температуры) в системах пожарной сигнализации, работающих под управлением приемно-контрольного прибора «R3-Рубеж-2ОП» или прибора «Рубеж-2ОП» прот. R3. | 26686 | 26686
00-00086117 | ИП101-1В-R3-РR-НК-БСЗ (355706) | Рубеж | Извещатель пожарный тепловой максимальный и максимально-дифференциальный точечный взрывозащищённый адресный, предназначен для подачи извещения о пожаре при повышении температуры контролируемой среды выше допустимой (или скорости повышения температуры) в системах пожарной сигнализации, работающих под управлением приемно-контрольного прибора «R3-Рубеж-2ОП» или прибора «Рубеж-2ОП» прот. R3. | 26686 | 26686
00-00086121 | ИП101-1В-R3-РR-НК-МG1/2 (355710) | Рубеж | Извещатель пожарный тепловой максимальный и максимально-дифференциальный точечный взрывозащищённый адресный, предназначен для подачи извещения о пожаре при повышении температуры контролируемой среды выше допустимой (или скорости повышения температуры) в системах пожарной сигнализации, работающих под управлением приемно-контрольного прибора «R3-Рубеж-2ОП» или прибора «Рубеж-2ОП» прот. R3. | 26686 | 26686
00-00086122 | ИП101-1В-R3-РR-НК-МG3/4 (355711) | Рубеж | Извещатель пожарный тепловой максимальный и максимально-дифференциальный точечный взрывозащищённый адресный, предназначен для подачи извещения о пожаре при повышении температуры контролируемой среды выше допустимой (или скорости повышения температуры) в системах пожарной сигнализации, работающих под управлением приемно-контрольного прибора «R3-Рубеж-2ОП» или прибора «Рубеж-2ОП» прот. R3. | 26686 | 26686
00-00086123 | ИП101-1В-R3-РR-НК-Т-G1/2 (355712) | Рубеж | Извещатель пожарный тепловой максимальный и максимально-дифференциальный точечный взрывозащищённый адресный, предназначен для подачи извещения о пожаре при повышении температуры контролируемой среды выше допустимой (или скорости повышения температуры) в системах пожарной сигнализации, работающих под управлением приемно-контрольного прибора «R3-Рубеж-2ОП» или прибора «Рубеж-2ОП» прот. R3. | 26686 | 26686
00-00079876 | ТЮЛЬПАН 64/2 Ex-R3 (332472) | Рубеж | Извещатель пожарный пламени взрывозащищенный адресно-аналоговый, предназначен для обнаружения очага открытого естественного пламени и формирования извещения о пожаре при работе во взрывоопасных смесях газов или паров с воздухом. Извещатели работают под управлением приемно-контрольного прибора «R3-Рубеж-2ОП» или прибора «Рубеж-2ОП» прот. R3. Извещатель выполняет следующие функции: обнаружение пламя по пульсирующему и/или постоянному электромагнитному излучению пламени; обработку по специальным алгоритмам результатов измерений и передачу сигнала «Пожар» в приемно-контрольный прибор; индикацию режима работы извещателя. Питание и информационный обмен извещателя осуществляются по двухпроводной АЛС. В системе каждый извещатель занимает один адрес. Извещатель изготавливается с подогревом и предназначен для использования в установках противопожарной защиты зданий или оборудования на открытых площадках. Извещатели могут быть применены во взрывоопасных зонах и помещениях 1 и 2 классов. | 62920 | 62920
00-00055443 | СЗК–25 | Спектрон | Солнцезащитный козырек для извещателей пламени серий Спектрон-204-М/Н, Спектрон-202-М/Н всех модификаций,Спектрон-205-М/Н, Спектрон-401-М всех модификаций, Спектрон-601-М/Н всех модификаций, Спектрон-601-С-М/Н всех модификаций. | 900 | 837
00-00071758 | СЗК–36 | Спектрон | Солнцезащитный козырек для УДП и ИПР серии 535-Exd-Н | 900 | 837
00-00014206 | Спектрон-101-Р-Exd-A | Спектрон | Извещатель пожарный тепловой точечный взрывозащищенный. Корпус - алюминиевый сплав. Маркировка взрывозащиты электронный блок, чувствительный элемент 1Ex db [ia Ga] IIC T6…T4 Gb X/Ex tb [ia Da] IIIC T85ºC…T135ºC Db Х Iдеж 0,05 мА, Iпож 3-25 мА. Uпит - 9...28 В. IP66/IP68. Температурный диапазон от -75°C до +85°C. Температурный диапазон чувствительных элементов -75°C ... +150°C. Программируется (настраивается) как максимальный, максимально-дифференциальный в температурных классах A1, A2, А3, B, C, D, E, A1R, A2R, А3R, BR, CR, DR, ER. Функция самоконтроля. Передача сигнала неисправность по ШС. Габаритные размеры 126х154х104 мм. Для переодической проверки не требуется демонтаж. Магнит для проверки работоспособности в комплекте. Кабельные вводы в комплект не входят, приобретаются отдельно. | 9500 | 8835
00-00081405 | Спектрон-101-Р-Exd-A-Modbus | Спектрон | Извещатель пожарный тепловой точечный взрывозащищенный. Корпус - алюминиевый сплав. Маркировка взрывозащиты электронный блок, чувствительный элемент 1Ex db [ia Ga] IIC T6…T4 Gb X/Ex tb [ia Da] IIIC T85ºC…T135ºC Db Х Цифровой интерфейс по протоколу Modbus/RTU. Iдеж -5 мА, Iпож - 5 мА. Uпит - 9...28 В. IP66/IP68. Температурный диапазон от -75°C до +85°C. Температурный диапазон чувствительных элементов -75°C ... +150°C. Программируется (настраивается) как максимальный, максимально-дифференциальный в температурных классах A1, A2, А3, B, C, D, E, A1R, A2R, А3R, BR, CR, DR, ER. Функция самоконтроля. Передача сигнала неисправность по ШС. Габаритные размеры 126х154х104 мм. Для переодической проверки не требуется демонтаж. Магнит для проверки работоспособности в комплекте. Кабельные вводы в комплект не входят, приобретаются отдельно. | 13500 | 12555
00-00108288 | Спектрон-101-Р-Exd-A-Modbus-ВЭ | Спектрон | Извещатель пожарный тепловой точечный взрывозащищенный. Корпус - алюминиевый сплав. Маркировка взрывозащиты электронный блок, чувствительный элемент 1Ex db [ia Ga] IIC T6…T4 Gb X/Ex tb [ia Da] IIIC T85ºC…T135ºC Db Х Цифровой интерфейс по протоколу Modbus/RTU. Iдеж -5 мА, Iпож - 5 мА. Uпит - 9...28 В. IP66/IP68. Температурный диапазон от -75°C до +85°C. Температурный диапазон чувствительных элементов -75°C ... +150°C. Программируется (настраивается) как максимальный, максимально-дифференциальный в температурных классах A1, A2, А3, B, C, D, E, A1R, A2R, А3R, BR, CR, DR, ER. Функция самоконтроля. Передача сигнала неисправность по ШС. Стандартная длина кабеля выносного чувствительного элемента 1,5 метра, максимальная длина до 35 метров (по заказу). Габаритные размеры 126х154х104 мм. Для переодической проверки не требуется демонтаж. Магнит для проверки работоспособности в комплекте. Кабельные вводы в комплект не входят, приобретаются отдельно. | 14500 | 13485
00-00108286 | Спектрон-101-Р-Exd-A-ВЭ | Спектрон | Извещатель пожарный тепловой точечный взрывозащищенный. Корпус - алюминиевый сплав. Маркировка взрывозащиты электронный блок, чувствительный элемент 1Ex db [ia Ga] IIC T6…T4 Gb X/Ex tb [ia Da] IIIC T85ºC…T135ºC Db Х Iдеж 0,05 мА, Iпож 3-25 мА. Uпит - 9...28 В. IP66/IP68. Температурный диапазон от -75°C до +85°C. Температурный диапазон чувствительных элементов -75°C ... +150°C. Программируется (настраивается) как максимальный, максимально-дифференциальный в температурных классах A1, A2, А3, B, C, D, E, A1R, A2R, А3R, BR, CR, DR, ER. Функция самоконтроля. Передача сигнала неисправность по ШС. Стандартная длина кабеля выносного чувствительного элемента 1,5 метра, максимальная длина до 35 метров (по заказу). Габаритные размеры 126х154х104 мм. Для переодической проверки не требуется демонтаж. Магнит для проверки работоспособности в комплекте. Кабельные вводы в комплект не входят, приобретаются отдельно. | 10500 | 9765
00-00076919 | Спектрон-101-Р-Exd-Н | Спектрон | Извещатель пожарный тепловой взрывозащищенный. Корпус - нержавеющая сталь. Маркировка взрывозащиты электронный блок, чувствительный элемент РВ Ex db [ia Ma] I Mb X/ 1Ex db [ia Ga] IIC T6…T4 Gb X/ Ex tb [ia Da] IIIC T85ºC…T135ºC Db Х Iдеж 0,05 мА, Iпож 3-25 мА. Uпит - 9...28 В. IP66/IP68. Температурный диапазон от -75°C до +85°C. Температурный диапазон чувствительных элементов -75°C ... +150°C. Программируется (настраивается) как максимальный, максимально-дифференциальный в температурных классах A1, A2, А3, B, C, D, E, A1R, A2R, А3R, BR, CR, DR, ER. Функция самоконтроля. Передача сигнала неисправность по ШС. Габаритные размеры 126х154х104 мм. Для переодической проверки не требуется демонтаж. Магнит для проверки работоспособности в комплекте. Кабельные вводы в комплект не входят, приобретаются отдельно. | 22500 | 20925
00-00081406 | Спектрон-101-Р-Exd-Н-Modbus | Спектрон | Извещатель пожарный тепловой взрывозащищенный. Корпус - нержавеющая сталь. Маркировка взрывозащиты электронный блок, чувствительный элемент РВ Ex db [ia Ma] I Mb X/ 1Ex db [ia Ga] IIC T6…T4 Gb X/ Ex tb [ia Da] IIIC T85ºC…T135ºC Db Х Цифровой интерфейс по протоколу Modbus/RTU. Iдеж -5 мА, Iпож - 5 мА. Uпит - 9...28 В. IP66/IP68. Температурный диапазон от -75°C до +85°C. Температурный диапазон чувствительных элементов -75°C ... +150°C. Программируется (настраивается) как максимальный, максимально-дифференциальный в температурных классах A1, A2, А3, B, C, D, E, A1R, A2R, А3R, BR, CR, DR, ER. Функция самоконтроля. Передача сигнала неисправность по ШС. Габаритные размеры 126х154х104 мм. Для переодической проверки не требуется демонтаж. Магнит для проверки работоспособности в комплекте. Кабельные вводы в комплект не входят, приобретаются отдельно. | 27500 | 25575
00-00108291 | Спектрон-101-Р-Exd-Н-Modbus-ВЭ | Спектрон | Извещатель пожарный тепловой взрывозащищенный. Корпус - нержавеющая сталь. Маркировка взрывозащиты электронный блок, чувствительный элемент РВ Ex db [ia Ma] I Mb X/ 1Ex db [ia Ga] IIC T6…T4 Gb X/ Ex tb [ia Da] IIIC T85ºC…T135ºC Db Х Цифровой интерфейс по протоколу Modbus/RTU. Iдеж -5 мА, Iпож - 5 мА. Uпит - 9...28 В. IP66/IP68. Температурный диапазон от -75°C до +85°C. Температурный диапазон чувствительных элементов -75°C ... +150°C. Программируется (настраивается) как максимальный, максимально-дифференциальный в температурных классах A1, A2, А3, B, C, D, E, A1R, A2R, А3R, BR, CR, DR, ER. Функция самоконтроля. Передача сигнала неисправность по ШС. Стандартная длина кабеля выносного чувствительного элемента 1,5 метра, максимальная длина до 35 метров (по заказу). Габаритные размеры 126х154х104 мм. Для переодической проверки не требуется демонтаж. Магнит для проверки работоспособности в комплекте. Кабельные вводы в комплект не входят, приобретаются отдельно. | 28500 | 26505
00-00108289 | Спектрон-101-Р-Exd-Н-ВЭ | Спектрон | Извещатель пожарный тепловой взрывозащищенный. Корпус - нержавеющая сталь. Маркировка взрывозащиты электронный блок, чувствительный элемент РВ Ex db [ia Ma] I Mb X/ 1Ex db [ia Ga] IIC T6…T4 Gb X/ Ex tb [ia Da] IIIC T85ºC…T135ºC Db Х. Iдеж 0,05 мА, Iпож 3-25 мА. Uпит - 9...28 В. IP66/IP68. Температурный диапазон от -75°C до +85°C. Температурный диапазон чувствительных элементов -75°C ... +150°C. Программируется (настраивается) как максимальный, максимально-дифференциальный в температурных классах A1, A2, А3, B, C, D, E, A1R, A2R, А3R, BR, CR, DR, ER. Функция самоконтроля. Передача сигнала неисправность по ШС. Стандартная длина кабеля выносного чувствительного элемента 1,5 метра, максимальная длина до 35 метров (по заказу). Габаритные размеры 126х154х104 мм. Для переодической проверки не требуется демонтаж. Магнит для проверки работоспособности в комплекте. Кабельные вводы в комплект не входят, приобретаются отдельно. | 23500 | 21855
00-00039654 | Спектрон-101-Р-Exi | Спектрон | Извещатель пожарный тепловой точечный. Корпус - полиамид. Подключение - 2-х проводное. Габаритные размеры 80х150х80 мм. Маркировка взрывозащиты РО Ex ia I Ma X/0Ex ia IIC T6…T5 Ga X/Ex ia IIIC T85ºC...T100ºC Da X (электронный блок) РО Ex ia I Ma X/0Ex ia IIC T6…T4 Ga Х/Ex ia IIIC T85ºC...T135ºC Da X (выносной элемент). При установки в шахтах и рудниках питание не выше 12В. Uпит - 9...28 В. Iдеж 0,05 мА, Iпож 3-25 мА. IP66/IP68. Температурный диапазон от - 60°C до + 85°C. Температурный диапазон чувствительных элементов - 75°C ... + 150°C. Программируется (настраивается) как максимальный, максимально-дифференциальный в температурных классах A1, A2, А3, B, C, D, E, A1R, A2R, А3R, BR, CR, DR, ER. Функция самоконтроля. Передача сигнала неисправность по ШС. В комплекте два кабельных ввода. Для переодической проверки не требуется демонтаж. Магнит для проверки работоспособности в комплекте. | 8500 | 7905
00-00108283 | Спектрон-101-Р-Exi-ВЭ | Спектрон | Извещатель пожарный тепловой взрывозащищенный. Корпус - полиамид. Подключение - 2-х проводное. Габаритные размеры 80х150х80 мм. Маркировка взрывозащиты РО Ex ia I Ma X/0Ex ia IIC T6…T5 Ga X/Ex ia IIIC T85ºC...T100ºC Da X (электронный блок) РО Ex ia I Ma X/0Ex ia IIC T6…T4 Ga Х/Ex ia IIIC T85ºC...T135ºC Da X (выносной элемент). При установки в шахтах и рудниках питание не выше 12В. Uпит - 9...28 В. Iдеж 0,05 мА, Iпож 3-25 мА. IP66/IP68. Температурный диапазон от - 60°C до + 85°C. Температурный диапазон чувствительных элементов - 75°C ... + 150°C. Программируется (настраивается) как максимальный, максимально-дифференциальный в температурных классах A1, A2, А3, B, C, D, E, A1R, A2R, А3R, BR, CR, DR, ER. Функция самоконтроля. Передача сигнала неисправность по ШС. Стандартная длина кабеля выносного чувствительного элемента 1,5 метра, максимальная длина до 35 метров (по заказу). В комплекте два кабельных ввода. Для переодической проверки не требуется демонтаж. Магнит для проверки работоспо | 9100 | 8463
00-00039652 | Спектрон-101-Р-Exm | Спектрон | Извещатель пожарный тепловой точечный. Корпус - полиамид. Маркировка взрывозащиты РО Ех ma [ia] 1 Ma X/Ga/GЪ Ех ia/eb+mb IIC T6…T5 Gb Х/Ex tb IIIC T85ºC…T100ºC Db X (электронный блок), РО Ex ia I Ma X/0Ex ia IIC T6…T4 Ga Х/Ex ia IIIC T85ºC...T135ºC Da X (выносной элемент). При установки в шахтах и рудниках питание не выше 12В. Uпит - 9...28В. Iдеж 0,05 мА, Iпож 3-25 мА. IP66/IP68. Температурный диапазон от -60°C до +85°C. Температурный диапазон чувствительных элементов -75°C ... +150°C. Программируется (настраивается) как максимальный, максимально-дифференциальный в температурных классах A1, A2, А3, B, C, D, E, A1R, A2R, А3R, BR, CR, DR, ER. Функция самоконтроля. Передача сигнала неисправность по ШС. В комплекте два кабельных ввода. Для переодической проверки не требуется демонтаж. Магнит для проверки работоспособности в комплекте. | 8500 | 7905
00-00108284 | Спектрон-101-Р-Exm-ВЭ | Спектрон | Извещатель пожарный тепловой взрывозащищенный. Корпус - полиамид. Маркировка взрывозащиты РО Ех ma [ia] 1 Ma X/Ga/GЪ Ех ia/eb+mb IIC T6…T5 Gb Х/Ex tb IIIC T85ºC…T100ºC Db X (электронный блок), РО Ex ia I Ma X/0Ex ia IIC T6…T4 Ga Х/Ex ia IIIC T85ºC...T135ºC Da X (выносной элемент). При установки в шахтах и рудниках питание не выше 12В. Uпит - 9...28В. Iдеж 0,05 мА, Iпож 3-25 мА. IP66/IP68. Температурный диапазон от -60°C до +85°C. Температурный диапазон чувствительных элементов -75°C ... +150°C. Программируется (настраивается) как максимальный, максимально-дифференциальный в температурных классах A1, A2, А3, B, C, D, E, A1R, A2R, А3R, BR, CR, DR, ER. Функция самоконтроля. Передача сигнала неисправность по ШС. Стандартная длина кабеля выносного чувствительного элемента 1,5 метра, максимальная длина до 35 метров (по заказу). В комплекте два кабельных ввода. Для переодической проверки не требуется демонтаж. Магнит для проверки работоспособности в комплекте. | 9100 | 8463
00-00014207 | Спектрон-101-Т-Р-Exd-A | Спектрон | Извещатель пожарный тепловой точечный взрывозащищенный. Корпус - алюминиевый сплав. Маркировка взрывозащиты электронный блок, чувствительный элемент 1Ex db [ia Ga] IIC T6…T4 Gb X/Ex tb [ia Da] IIIC T85ºC…T135ºC Db Х Iдеж 0,05 мА, Iпож 30мА. Uпит - 9...28 В. IP66/IP68. Температурный диапазон от -75°C до +85°C. Температурный диапазон чувствительных элементов -75°C ... +150°C. Программируется (настраивается) как максимальный, максимально-дифференциальный в температурных классах A1, A2, А3, B, C, D, E, A1R, A2R, А3R, BR, CR, DR, ER. Функция самоконтроля. Передача сигнала неисправность по ШС. Габаритные размеры 126х154х104 мм. Для переодической проверки не требуется демонтаж. Магнит для проверки работоспособности в комплекте. Кабельные вводы в комплект не входят, приобретаются отдельно. | 12500 | 11625
00-00108287 | Спектрон-101-Т-Р-Exd-A-ВЭ | Спектрон | Извещатель пожарный тепловой взрывозащищенный. Корпус - алюминиевый сплав. Маркировка взрывозащиты электронный блок, чувствительный элемент 1Ex db [ia Ga] IIC T6…T4 Gb X/Ex tb [ia Da] IIIC T85ºC…T135ºC Db Х Iдеж 0,05 мА, Iпож 30мА. Uпит - 9...28 В. IP66/IP68. Температурный диапазон от -75°C до +85°C. Температурный диапазон чувствительных элементов -75°C ... +150°C. Программируется (настраивается) как максимальный, максимально-дифференциальный в температурных классах A1, A2, А3, B, C, D, E, A1R, A2R, А3R, BR, CR, DR, ER. Функция самоконтроля. Передача сигнала неисправность по ШС. Стандартная длина кабеля выносного чувствительного элемента 1,5 метра, максимальная длина до 35 метров (по заказу). Габаритные размеры 126х154х104 мм. Для переодической проверки не требуется демонтаж. Магнит для проверки работоспособности в комплекте. Кабельные вводы в комплект не входят, приобретаются отдельно. | 13500 | 12555
00-00014208 | Спектрон-101-Т-Р-Exd-Н | Спектрон | Извещатель пожарный тепловой точечный взрывозащищенный ИП 101-Спектрон-Т-Р предназначен для выдачи электрического сигнала "ПОЖАР" в линию связи приемо-контрольного прибора в зависимости от скорости повышения температуры и заданного температурного класса. Для 2-х и 4-х проводных ШС. Материал корпуса нержавеющаяя сталь (12Х18Н10Т). Степень защиты IP 68. Программируется (настраивается) как максимальный, дифференциальный, максимально-дифференциальный в температурных классах A1, A2, А3, B, C, D, E, A1R, A2R, А3R, BR, CR, DR, ER. Рудничная маркировка взрывозащиты РВ Exd[ia]I X / 1Exd[ia]IICT4/Т5/Т6 X. U-шс.9...28В. I в деж. режиме 0,25 мА, I в режиме ПОЖАР задает пользователь. IP68. 130х170х110. Температурный диапазон -55°C ... +85°C. | 25500 | 23715
00-00108290 | Спектрон-101-Т-Р-Exd-Н-ВЭ | Спектрон | Извещатель пожарный тепловой взрывозащищенный. Корпус - нержавеющая сталь. Маркировка взрывозащиты электронный блок, чувствительный элемент РВ Ex db [ia Ma] I Mb X/ 1Ex db [ia Ga] IIC T6…T4 Gb X/ Ex tb [ia Da] IIIC T85ºC…T135ºC Db Х Iдеж 0,05 мА, Iпож -30 мА | 26500 | 24645
00-00058155 | Спектрон-202-Exi | Спектрон | Извещатель пожарный пламени взрывозащищенный, Корпус - ABS-пластик. Габаритные размеры (ВхШхГ) 158х84х73 мм. Температурный диапазон от - 55 до + 75°С | 16500 | 15345
00-00039637 | Спектрон-202-Exi-М | Спектрон | Извещатель пожарный пламени взрывозащищенный, Корпус - оцинкованная сталь. Габаритные размеры (ВхШхГ) 123х109х104 мм. Температурный диапазон от - 55 до + 85°С. Угол обзора 90°. Дальность обнаружения пламени - 25 м по ТП5 и ТП6. 4 режима работы с разной чувствительностью и дальностью обнаружения. Функция самотестирования, передача сигнала неисправность. 2-х и 4-х проводное подключение. Uпит.9...26В. 2-х(I деж - 0,46мА, I пож - 3-26мА) и 4-х(I деж - 5мА, I пож - 27мА). IP66/IP68. Магнит для проверки работоспособности в комплекте. Маркировка взрывозащиты. РО Ex ia I Ma X/0Ex ia IIC T6 Ga Х/Ex ia IIIC T85ºC Da X. При установке в шахтах и рудниках питание не выше 12В. | 18500 | 17205
00-00055265 | Спектрон-202-Exi-Н | Спектрон | Извещатель пожарный пламени взрывозащищенный. Корпус - нержавеющая сталь. Габаритные размеры (ВхШхГ) 123х109х104 мм. Температурный диапазон от - 55 до + 85°С. | 21500 | 19995
00-00058154 | Спектрон-202-Exm | Спектрон | Извещатель пожарный пламени взрывозащищенный, корпус - ABS-пластик. Маркировка взрывозащиты. Габаритные размеры (ВхШхГ) 158х84х73 мм. | 16500 | 15345
00-00039638 | Спектрон-202-Exm-М | Спектрон | Извещатель пожарный пламени взрывозащищенный, корпус - оцинкованная сталь. Категория помехоустойчивости - 3. Для закрытых помещений. Угол обзора 90°. Дальность обнаружения пламени - 25 м по ТП5 и ТП6. 4 режима работы с разной чувствительностью и дальностью обнаружения, угол обзора 90°, Функция самотестирования, передача сигнала неисправность. 2-х и 4-х проводное подключение. Uпит.9...26В. 2-х (I деж - 0,46мА, I пож - 3,3-26мА) и 4-х (I деж - 5мА, I пож - 27мА). IP66/IP68. Магнит для проверки работоспособности в комплекте. Маркировка взрывозащиты. PB Ex mb I Mb X/1Ex mb IIC T6 Gb X/Ex mb IIIC T85ºC Db X. Габаритные размеры (ВхШхГ) 123х109х104 мм. Температурный диапазон от - 55 до + 85°С. | 18500 | 17205
00-00055264 | Спектрон-202-Exm-Н | Спектрон | Извещатель пожарный пламени взрывозащищенный. Корпус - нержавеющая сталь. Габаритные размеры (ВхШхГ) 123х109х104 мм. Температурный диапазон от - 55 до + 85°С. | 21500 | 19995
00-00014198 | Спектрон-401-Exd-H | Спектрон | Извещатель пожарный пламени взрывозащищенный. Корпус - нержавеющая сталь. Инерционность 3, 7, 15, 22 с (выбирает пользователь). 2-х и 4-х проводное подключение. Uпит - 9...32 В. 2-х(I деж - 0,35мА, I пож -3-15мА) и 4-х(I деж - 5мА, I пож - 26мА. Температурный диапазон: -55°С до +135°С. Маркировка взрывозащиты РВ Ex db I Mb/1Ex db IIC T6...T4 Gb/Ex tb IIIC T85ºC...T135ºC Db. Угол обзора 100°. Функция самотестирования, передача сигнала неисправность. IP66/IP68. Габаритные размеры 231х140х315. Солнцезащитный козырек в комплекте. Кабельные вводы в комплект не входят, приобретаются отдельно. | 68500 | 63705
00-00108269 | Спектрон-401-Exd-H-HART | Спектрон | Извещатель пожарный пламени взрывозащищенный. Корпус - нержавеющая сталь. Инерционность 3, 7, 15, 22 с (выбирает пользователь). Только 4-х проводное подключение.Uпит - 24…32В. Iдеж- 20 мА, I пож- 50 мА. I подогрева до 270мА. Маркировка взрывозащиты РВ Ex db I Mb/1Ex db IIC T6...T4 Gb/Ex tb IIIC T85ºC...T135ºC Db. Цифровой интерфейс по протоколу HART и Modbus/RTU | 71500 | 66495
00-00108268 | Спектрон-401-Exd-H-Modbus | Спектрон | Извещатель пожарный пламени взрывозащищенный. Корпус - нержавеющая сталь. Инерционность 3, 7, 15, 22 с (выбирает пользователь). Только 4-х проводное подключение. Uпит - 9 ÷ 32В. Iдеж- 15 мА, I пож- 35 мА. I подогрева до 270мА. Маркировка взрывозащиты РВ Ex db I Mb/1Ex db IIC T6...T4 Gb/Ex tb IIIC T85ºC...T135ºC Db. Цифровой интерфейс по протоколу Modbus/RTU | 68500 | 63705
00-00014197 | Спектрон-401-Exd-M | Спектрон | Извещатель пожарный пламени взрывозащищенный. Корпус - оцинкованная сталь. Инерционность 3, 7, 15, 22 с (выбирает пользователь). 2-х и 4-х проводное подключение. Uпит - 9...32 В. 2-х(I деж - 0,35мА, I пож -3-15мА) и 4-х(I деж - 5мА, I пож - 26мА. Температурный диапазон: -55°С до +135°С. Маркировка взрывозащиты РВ Ex db I Mb/1Ex db IIC T6...T4 Gb/Ex tb IIIC T85ºC...T135ºC Db. Угол обзора 100°. Функция самотестирования, передача сигнала неисправность. IP66/IP68. Габаритные размеры 231х140х315. Солнцезащитный козырек в комплекте. Кабельные вводы в комплект не входят, приобретаются отдельно. | 54500 | 50685
00-00108265 | Спектрон-401-Exd-M-HART | Спектрон | Извещатель пожарный пламени взрывозащищенный. Корпус - оцинкованная сталь. Инерционность 3, 7, 15, 22 с (выбирает пользователь). Только 4-х проводное подключение. Uпит - 24…32В. При 24В Iдеж- 20 мА, I пож- 50 мА. I подогрева до 270мА. Температурный диапазон: -55°С до +135°С, с подогревом от -70°С до +135°С. Маркировка взрывозащиты РВ Ex db I Mb/1Ex db IIC T6...T4 Gb/Ex tb IIIC T85ºC...T135ºC Db. Цифровой интерфейс по протоколу HART 7 и Modbus/RTU. Угол обзора 100°. Функция самотестирования, передача сигнала неисправность. IP66/IP68. Габаритные размеры 231х140х315. Солнцезащитный козырек в комплекте. Кабельные вводы в комплект не входят, приобретаются отдельно | 57500 | 53475
00-00108264 | Спектрон-401-Exd-M-Modbus | Спектрон | Извещатель пожарный пламени взрывозащищенный. Корпус - оцинкованная сталь. Инерционность 3, 7, 15, 22 с (выбирает пользователь). Только 4-х проводное подключение. Uпит - 9 ÷ 32В. Iдеж- 15 мА, I пож- 35 мА. I подогрева до 270мА. Маркировка взрывозащиты РВ Ex db I Mb/1Ex db IIC T6...T4 Gb/Ex tb IIIC T85ºC...T135ºC Db. Цифровой интерфейс по протоколу Modbus/RTU | 54500 | 50685
00-00031123 | Спектрон-401-Exd-А | Спектрон | Извещатель пожарный пламени взрывозащищенный. Корпус - алюминиевый сплав. Инерционность 3, 7, 15, 22 с (выбирает пользователь). 2-х и 4-х проводное подключение. Uпит - 9...32 В. 2-х(I деж - 0,35мА, I пож -3-15мА) и 4-х(I деж - 5мА, I пож - 26мА. Температурный диапазон: -55°С до +135°С. Маркировка взрывозащиты 1Ex db IIC T6...T4 Gb/Ex tb IIIC T85ºC...T135ºC Db. Угол обзора 100°. Функция самотестирования, передача сигнала неисправность. IP66/IP68. Габаритные размеры 231х140х315. Солнцезащитный козырек в комплекте. Кабельные вводы в комплект не входят, приобретаются отдельно. | 50500 | 46965
00-00108261 | Спектрон-401-Exd-А-HART | Спектрон | Извещатель пожарный пламени взрывозащищенный. Корпус - алюминиевый сплав. Инерционность 3, 7, 15, 22 с (выбирает пользователь). Только 4-х проводное подключение. Uпит - 24…32В. При 24В Iдеж- 20 мА, I пож- 50 мА. I подогрева до 270мА. Температурный диапазон: -55°С до +135°С, с подогревом от -70°С до +135°С. Маркировка взрывозащиты 1Ex db IIC T6...T4 Gb/Ex tb IIIC T85ºC...T135ºC Db. Цифровой интерфейс по протоколу HART 7 и Modbus/RTU. Угол обзора 100°. Функция самотестирования, передача сигнала неисправность. IP66/IP68. Габаритные размеры 231х140х315. Солнцезащитный козырек в комплекте. Кабельные вводы в комплект не входят, приобретаются отдельно. | 53500 | 49755
00-00108260 | Спектрон-401-Exd-А-Modbus | Спектрон | Извещатель пожарный пламени взрывозащищенный. Корпус - алюминиевый сплав. Инерционность 3, 7, 15, 22 с (выбирает пользователь). Только 4-х проводное подключение. Uпит - 9 ÷ 32В. Iдеж- 15 мА, I пож- 35 мА. I подогрева до 270мА. Маркировка взрывозащиты 1Ex db IIC T6...T4 Gb/Ex tb IIIC T85ºC...T135ºC Db. Цифровой интерфейс по протоколу Modbus/RTU | 50500 | 46965
00-00033934 | Спектрон-401-Exi | Спектрон | Извещатель пожарный пламени взрывозащищенный. Корпус - ABS-пластик. Инерционность 5, 10, 15, 25 с (выбирает пользователь). Габаритные размеры (ВхШхГ) 158х84х73 мм. Температурный диапазон от - 55 до + 75°С. Угол обзора 100°. Дальность обнаружения пламени - 50 м по ТП5 и ТП6. Функция самотестирования, передача сигнал неисправность. 2-х и 4-х проводное подключение, Uпит - 9...26 В. 2-х(I деж - 0,35мА, I пож - 2,8-26мА) и 4-х(I деж - 5мА, I пож - 30мА). IP66/IP68. Маркировка взрывозащиты РО Ex ia I Ma X/0Ex ia IIC T6 Ga Х/Ex ia IIIC T85ºC Da X. При установке в шахтах и рудниках питание не выше 12В. . | 24500 | 22785
00-00033924 | Спектрон-401-Exi-М | Спектрон | Извещатель пожарный пламени взрывозащищенный. Корпус - оцинкованная сталь. Инерционность 5, 10, 15, 25 с (выбирает пользователь). Габаритные размеры (ВхШхГ) 123х109х104 мм. Температурный диапазон от - 55 до + 85°С. Угол обзора 100°. Дальность обнаружения пламени - 50 м по ТП5 и ТП6. Функция самотестирования, передача сигнал неисправность. 2-х и 4-х проводное подключение, Uпит - 9...26 В. 2-х(I деж - 0,35мА, I пож - 2,8-26мА) и 4-х(I деж - 5мА, I пож - 30мА). IP66/IP68. Маркировка взрывозащиты РО Ex ia I Ma X/0Ex ia IIC T6 Ga Х/Ex ia IIIC T85ºC Da X. При установке в шахтах и рудниках питание не выше 12В. | 25500 | 23715
00-00033927 | Спектрон-401-Exm | Спектрон | Извещатель пожарный пламени взрывозащищенный, Корпус - ABS-пластик. Инерционность 5, 10, 15, 25 с (выбирает пользователь). Габаритные размеры (ВхШхГ) 158х84х73 мм. Температурный диапазон от - 55 до + 75°С. Угол обзора 100°. Дальность обнаружения пламени - 50 м по ТП5 и ТП6. Функция самоконтроля, передача сигнала неисправность. 2-х и 4-х проводное подключение, Uпит - 9...26 В. 2-х(I деж - 0,35мА, I пож - 2,8-26мА) и 4-х(I деж - 5мА, I пож - 30мА). IP66/IP68. Маркировка взрывозащиты. PB Ex mb I Mb X/1Ex mb IIC T6 Gb X/Ex mb IIIC T85ºC Db X. | 24500 | 22785
00-00033928 | Спектрон-401-Exm-М | Спектрон | Извещатель пожарный пламени взрывозащищенный, Корпус - оцинкованная сталь. Инерционность 5, 10, 15, 25 с (выбирает пользователь). Габаритные размеры (ВхШхГ) 123х109х104 мм. Температурный диапазон от - 55 до + 85°С. Угол обзора 100°. Дальность обнаружения пламени - 50 м по ТП5 и ТП6. Функция самоконтроля, передача сигнала неисправность. 2-х и 4-х проводное подключение, Uпит - 9...26 В. 2-х(I деж - 0,35мА, I пож - 2,8-26мА) и 4-х(I деж - 5мА, I пож - 30мА). IP66/IP68. Маркировка взрывозащиты. PB Ex mb I Mb X/1Ex mb IIC T6 Gb X/Ex mb IIIC T85ºC Db X. | 25500 | 23715
00-00014200 | Спектрон-401.01-Exd-H | Спектрон | Быстродействующий извещатель пламени, реагирующий на "вспышку". Корпус - нержавеющая сталь. Инерционность 0,1; 0,2; 0,4; 0,8 с (выбирает пользователь). 2-х и 4-х проводное подключение. Uпит - 9...32 В. 2-х(I деж - 0,35мА, I пож -3-15мА) и 4-х(I деж - 5мА, I пож - 26мА. Температурный диапазон: -55°С до +135°С. Маркировка взрывозащиты РВ Ex db I Mb/1Ex db IIC T6...T4 Gb/Ex tb IIIC T85ºC...T135ºC Db. Угол обзора 100°. Функция самотестирования, передача сигнала неисправность. IP66/IP68. Габаритные размеры 231х140х315. Солнцезащитный козырек в комплекте. Кабельные вводы в комплект не входят, приобретаются отдельно. | 70500 | 65565
00-00108271 | Спектрон-401.01-Exd-H-HART | Спектрон | Быстродействующий извещатель пламени, реагирующий на "вспышку". Корпус - нержавеющая сталь. Инерционность 0,1; 0,2; 0,4; 0,8 с (выбирает пользователь). Только 4-х проводное подключение. Uпит - 24…32В. При 24В Iдеж- 20 мА, I пож- 50 мА. I подогрева 270мА. Температурный диапазон: -55°С до +135°С, с подогревом от -70°С до +135°С. Маркировка взрывозащиты РВ Ex db I Mb/1Ex db IIC T6...T4 Gb/Ex tb IIIC T85ºC...T135ºC Db. Цифровой интерфейс по протоколу HART 7 и Modbus/RTU. Угол обзора 100°. Функция самотестирования, передача сигнала неисправность. IP66/IP68. Габаритные размеры 231х140х315. Солнцезащитный козырек в комплекте. Кабельные вводы в комплект не входят, приобретаются отдельно. | 73500 | 68355
00-00108270 | Спектрон-401.01-Exd-H-Modbus | Спектрон | Быстродействующий извещатель пламени, реагирующий на "вспышку". Корпус - нержавеющая сталь. Инерционность 0,1; 0,2; 0,4; 0,8 с (выбирает пользователь). Только 4-х проводное подключение. Uпит - 9 ÷ 32В. При 12В Iдеж- 15 мА, I пож- 35 мА. I подогрева до 270мА. Температурный диапазон: -55°С до +135°С, с подогревом от -70°С до +135°С. Маркировка взрывозащиты РВ Ex db I Mb/1Ex db IIC T6...T4 Gb/Ex tb IIIC T85ºC...T135ºC Db. Цифровой интерфейс по протоколу Modbus/RTU. Угол обзора 100°. Функция самотестирования, передача сигнала неисправность. IP66/IP68. Габаритные размеры 231х140х315. Солнцезащитный козырек в комплекте. Кабельные вводы в комплект не входят, приобретаются отдельно. | 70500 | 65565
00-00014199 | Спектрон-401.01-Exd-M | Спектрон | Быстродействующий извещатель пламени, реагирующий на "вспышку". Корпус - оцинкованная сталь. Инерционность 0,1; 0,2; 0,4; 0,8 с (выбирает пользователь). 2-х и 4-х проводное подключение. Uпит - 9...32 В. 2-х(I деж - 0,35мА, I пож -3-15мА) и 4-х(I деж - 5мА, I пож - 26мА. Температурный диапазон: -55°С до +135°С. Маркировка взрывозащиты РВ Ex db I Mb/1Ex db IIC T6...T4 Gb/Ex tb IIIC T85ºC...T135ºC Db. Угол обзора 100°. Функция самотестирования, передача сигнала неисправность. IP66/IP68. Габаритные размеры 231х140х315. Солнцезащитный козырек в комплекте. Кабельные вводы в комплект не входят, приобретаются отдельно. | 56500 | 52545
00-00108267 | Спектрон-401.01-Exd-M-HART | Спектрон | Быстродействующий извещатель пламени, реагирующий на "вспышку". Корпус - оцинкованная сталь. Инерционность 0,1; 0,2; 0,4; 0,8 с (выбирает пользователь). Только 4-х проводное подключение.Uпит - 24…32В. При 24В Iдеж- 20 мА, I пож- 50 мА. I подогревом 270мА. Температурный диапазон: -55°С до +135°С, с подогревом от -70°С до +135°С. Маркировка взрывозащиты РВ Ex db I Mb/1Ex db IIC T6...T4 Gb/Ex tb IIIC T85ºC...T135ºC Db. Цифровой интерфейс по протоколу HART 7 и Modbus/RTU. Угол обзора 100°. Функция самотестирования, передача сигнала неисправность. IP66/IP68. Габаритные размеры 231х140х315. Солнцезащитный козырек в комплекте. Кабельные вводы в комплект не входят, приобретаются отдельно. | 59500 | 55335
00-00108266 | Спектрон-401.01-Exd-M-Modbus | Спектрон | Извещатель пожарный пламени взрывозащищенный. Быстродействующий извещатель пламени, реагирующий на "вспышку". Корпус - оцинкованная сталь. Инерционность 0,1; 0,2; 0,4; 0,8 с (выбирает пользователь). Только 4-х проводное подключение. Uпит - 9 ÷ 32В. При 12В Iдеж- 15 мА, I пож- 35 мА. I подогрева 270мА. Температурный диапазон: -55°С до +135°С, с подогревом от -70°С до +135°С. Маркировка взрывозащиты РВ Ex db I Mb/1Ex db IIC T6...T4 Gb/Ex tb IIIC T85ºC...T135ºC Db. Цифровой интерфейс по протоколу Modbus/RTU. Угол обзора 100°. Функция самотестирования, передача сигнала неисправность. IP66/IP68. Габаритные размеры 231х140х315. Солнцезащитный козырек в комплекте. Кабельные вводы в комплект не входят, приобретаются отдельно. | 56500 | 52545
00-00039651 | Спектрон-401.01-Exd-А | Спектрон | Быстродействующий извещатель пламени, реагирующий на "вспышку". Корпус - алюминиевый сплав. Инерционность 0,1; 0,2; 0,4; 0,8 с (выбирает пользователь). 2-х и 4-х проводное подключение. Uпит - 9...32 В. 2-х(I деж - 0,35мА, I пож -3-15мА) и 4-х(I деж - 5мА, I пож - 26мА. Температурный диапазон: -55°С до +135°С. Маркировка взрывозащиты 1Ex db IIC T6...T4 Gb/Ex tb IIIC T85ºC...T135ºC Db. Угол обзора 100°. Функция самотестирования, передача сигнала неисправность. IP66/IP68. Габаритные размеры 231х140х315. Солнцезащитный козырек в комплекте. Кабельные вводы в комплект не входят, приобретаются отдельно. | 52500 | 48825
00-00108263 | Спектрон-401.01-Exd-А-HART | Спектрон | Быстродействующий извещатель пламени, реагирующий на "вспышку". Корпус - алюминиевый сплав. Инерционность 0,1; 0,2; 0,4; 0,8 с (выбирает пользователь). Только 4-х проводное подключение. Uпит - 24…32В. При 24В Iдеж- 20 мА, I пож- 50 мА.I подогрева до 270мА. Температурный диапазон: -55°С до +135°С, с подогревом от -70°С до +135°С. Маркировка взрывозащиты 1Ex db IIC T6...T4 Gb/Ex tb IIIC T85ºC...T135ºC Db. Цифровой интерфейс по протоколу HART 7 и Modbus/RTU. Угол обзора 100°. Функция самотестирования, передача сигнала неисправность. IP66/IP68. Габаритные размеры 231х140х315. Солнцезащитный козырек в комплекте. Кабельные вводы в комплект не входят, приобретаются отдельно. | 55500 | 51615
00-00108262 | Спектрон-401.01-Exd-А-Modbus | Спектрон | Быстродействующий извещатель пламени, реагирующий на "вспышку". Корпус - алюминиевый сплав. Инерционность 0,1; 0,2; 0,4; 0,8 с (выбирает пользователь). Только 4-х проводное подключение. Uпит - 9 ÷ 32В. При 12В Iдеж- 15 мА, I пож- 35 мА. I подогрева до 270мА. Температурный диапазон: -55°С до +135°С, с подогревом от -70°С до +135°С. Маркировка взрывозащиты 1Ex db IIC T6...T4 Gb/Ex tb IIIC T85ºC...T135ºC Db. Цифровой интерфейс по протоколу Modbus/RTU. Угол обзора 100°. Функция самотестирования, передача сигнала неисправность. IP66/IP68. Габаритные размеры 231х140х315. Солнцезащитный козырек в комплекте. Кабельные вводы в комплект не входят, приобретаются отдельно. | 52500 | 48825
00-00033925 | Спектрон-401.01-Exi | Спектрон | Извещатель пожарный пламени взрывозащищенный, Корпус - ABS-пластик. Инерционность 0,1; 0,2, 0,3, 0,5 с (выбирает пользователь). Габаритные размеры (ВхШхГ) 158х84х73 мм. Температурный диапазон от - 55 до + 75°С. Угол обзора 100°. Дальность обнаружения пламени - 50 м по ТП5 и ТП6. Функция самотестирования, передача сигнал неисправность. 2-х и 4-х проводное подключение, Uпит - 9...26 В. 2-х(I деж - 0,35мА, I пож - 2,8-26мА) и 4-х(I деж - 5мА, I пож - 30мА). IP66/IP68. Маркировка взрывозащиты РО Ex ia I Ma X/0Ex ia IIC T6 Ga Х/Ex ia IIIC T85ºC Da X. При установке в шахтах и рудниках питание не выше 12В. | 25500 | 23715
00-00033926 | Спектрон-401.01-Exi-M | Спектрон | Извещатель пожарный пламени взрывозащищенный, Корпус - оцинкованная сталь. Инерционность 0,1; 0,2, 0,3, 0,5 с (выбирает пользователь). Габаритные размеры (ВхШхГ) 123х109х104 мм. Температурный диапазон от - 55 до + 85°С. Угол обзора 100°. Дальность обнаружения пламени - 50 м по ТП5 и ТП6. Функция самотестирования, передача сигнал неисправность. 2-х и 4-х проводное подключение, Uпит - 9...26 В. 2-х(I деж - 0,35мА, I пож - 2,8-26мА) и 4-х(I деж - 5мА, I пож - 30мА). IP66/IP68. Маркировка взрывозащиты РО Ex ia I Ma X/0Ex ia IIC T6 Ga Х/Ex ia IIIC T85ºC Da X. При установке в шахтах и рудниках питание не выше 12В. | 27500 | 25575
00-00033929 | Спектрон-401.01-Exm | Спектрон | Извещатель пожарный пламени взрывозащищенный, Корпус - ABS-пластик. Инерционность 0,1; 0,2, 0,3, 0,5 с (выбирает пользователь). Габаритные размеры (ВхШхГ) 158х84х73 мм. Температурный диапазон от - 55 до + 75°С. | 25500 | 23715
00-00033930 | Спектрон-401.01-Exm-M | Спектрон | Извещатель пожарный пламени взрывозащищенный, УФ, быстродействующий, реагирующий на "вспышку",инерционность 0,1; 0,5; 1; 2 секунды. Корпус - алюминиевый сплав. Габаритные разм. 123х109х104 Выполнен в соответствии с требованиями на взрывозащищенное оборудование с видом взрывозащиты «герметизация компаундом m», имеющее уровень взрывозащиты «взрывобезопасный» с маркировкой 1Ex mb IIC T6 Gb по ГОСТ 31610.0. Может устанавливаться во взрывоопасных зонах классов «1» и «2» закрытых помещений. Конструкция прибора и схема расположения датчика, позволяет получить результирующую диаграмму обнаружения источников возгорания в виде 100°-го конуса. | 27500 | 25575
00-00076901 | Спектрон-501-Exd-H | Спектрон | Извещатель пожарный пламени взрывозащищенный. Корпус - нержавеющая сталь. Маркировка взрывозащиты РВ Ex db I Mb/1Ex db IIC T6...T4 Gb/Ex tb IIIC T85ºC...T135ºC Db. | 101500 | 94395
00-00076900 | Спектрон-501-Exd-M | Спектрон | Извещатель пожарный пламени взрывозащищенный. Корпус - оцинкованная сталь. Маркировка взрывозащиты РВ Ex db I Mb/1Ex db IIC T6...T4 Gb/Ex tb IIIC T85ºC...T135ºC Db. | 84500 | 78585
00-00076899 | Спектрон-501-Exd-А | Спектрон | Извещатель пожарный пламени взрывозащищенный. Корпус - алюминиевый сплав. Маркировка взрывозащиты . 1Ex db IIC T6...T4 Gb/Ex tb IIIC T85ºC...T135ºC Db | 79500 | 73935
00-00076936 | Спектрон-512-Exd-А-ИПР-А | Спектрон | Извещатель пожарный ручной взрывозащищенный. Исполнение по классу "А". Корпус - алюминиевый сплав. Маркировка взрывозащиты. 1Ex db IIC T6 Gb/Ex tb IIIC T85ºC Db 2-х(I деж - 0,03мА, I пож - 3,3-35мА) и 4-х(I деж - 5мА, I пож - 3,3-35мА). IP66/IP68. Температурный диапазон от - 70°C до + 85°C. Uпит - 9...28 В. Габаритные размеры 123х106х122. Кабельные вводы в комплект не входят, приобретаются отдельно. | 19500 | 18135
00-00108273 | Спектрон-512-Exd-А-ИПР-А исп.01 | Спектрон | Извещатель пожарный ручной взрывозащищенный. Исполнение по классу "А". Корпус - алюминиевый сплав. Маркировка взрывозащиты. 1Ex db IIC T6 Gb/Ex tb IIIC T85ºC Db. 2-х(I деж - 0,03мА, I пож - 3,3-35мА) и 4-х(I деж - 5мА, I пож - 3,3-35мА). IP66/IP68. Температурный диапазон от - 55°C до + 85°C. Uпит - 9...28 В. Габаритные размеры 123х106х122. Кабельные вводы в комплект не входят, приобретаются отдельно. | 17500 | 16275
00-00076938 | Спектрон-512-Exd-А-ИПР-А-HART | Спектрон | Извещатель пожарный ручной взрывозащищенный. Исполнение по классу "А". Корпус - алюминиевый сплав. Маркировка взрывозащиты. 1Ex db IIC T6 Gb/Ex tb IIIC T85ºC Db Цифровой интерфейс по протоколу HART.I деж - 10мА, I пож - 30мА. IP66/IP68. Температурный диапазон от - 70°C до + 85°C. Uпит - 9...28 В. Габаритные размеры 123х106х122. Кабельные вводы в комплект не входят, приобретаются отдельно. | 24500 | 22785
00-00076939 | Спектрон-512-Exd-А-ИПР-А-Modbus | Спектрон | Извещатель пожарный ручной взрывозащищенный. Исполнение по классу "А". Корпус - алюминиевый сплав. Маркировка взрывозащиты. 1Ex db IIC T6 Gb/Ex tb IIIC T85ºC Db Цифровой интерфейс по протоколу Modbus/RTU.I деж - 10мА, I пож - 10мА. IP66/IP68. Температурный диапазон от - 70°C до + 85°C. Uпит - 9...28 В. Габаритные размеры 123х106х122. Кабельные вводы в комплект не входят, приобретаются отдельно. | 24500 | 22785
00-00076937 | Спектрон-512-Exd-А-ИПР-В | Спектрон | Извещатель пожарный ручной взрывозащищенный. Исполнение по классу "В". Материал корпуса - алюминиевый сплав. Маркировка взрывозащиты. 1Ex db IIC T6 Gb/Ex tb IIIC T85ºC Db 2-х(I деж - 0,03мА, I пож - 3,3-35мА) и 4-х(I деж - 5мА, I пож - 3,3-35мА). IP66/IP68. Температурный диапазон от - 70°C до + 85°C. Uпит - 9...28 В. Габаритные размеры 123х106х122. Кабельные вводы в комплект не входят, приобретаются отдельно. | 20500 | 19065
00-00108274 | Спектрон-512-Exd-А-ИПР-В исп.01 | Спектрон | Извещатель пожарный ручной взрывозащищенный. Исполнение по классу "В". Материал корпуса - алюминиевый сплав. Маркировка взрывозащиты. 1Ex db IIC T6 Gb/Ex tb IIIC T85ºC Db 2-х(I деж - 0,03мА, I пож - 3,3-35мА) и 4-х(I деж - 5мА, I пож - 3,3-35мА). IP66/IP68. Температурный диапазон от - 55°C до + 85°C. Uпит - 9...28 В. Габаритные размеры 123х106х122. Кабельные вводы в комплект не входят, приобретаются отдельно. | 18500 | 17205
00-00076940 | Спектрон-512-Exd-А-ИПР-В-HART | Спектрон | Извещатель пожарный ручной взрывозащищенный. Исполнение по классу "В". Корпус - алюминиевый сплав. Маркировка взрывозащиты 1Ex db IIC T6 Gb/Ex tb IIIC T85ºC Db Цифровой интерфейс по протоколу HART. I деж - 10мА, I пож - 30мА. IP66/IP68. Температурный диапазон от - 70°C до + 85°C. Uпит - 9...28 В. Габаритные размеры 123х106х122. Кабельные вводы в комплект не входят, приобретаются отдельно. | 24500 | 22785
00-00076941 | Спектрон-512-Exd-А-ИПР-В-Modbus | Спектрон | Извещатель пожарный ручной взрывозащищенный. Исполнение по классу "В". Корпус - алюминиевый сплав. Маркировка взрывозащиты 1Ex db IIC T6 Gb/Ex tb IIIC T85ºC Db Цифровой интерфейс по протоколу Modbus/RTU. I деж - 10мА, I пож - 10мА. IP66/IP68. Температурный диапазон от - 70°C до + 85°C. Uпит - 9...28 В. Габаритные размеры 123х106х122. Кабельные вводы в комплект не входят, приобретаются отдельно. | 24500 | 22785
00-00076920 | Спектрон-512-Exd-А-УДП-01 | Спектрон | Устройство дистанционного пуска взрывозащищенное "ПУСК ПОЖАРОТУШЕНИЯ" (желтый). Корпус - алюминиевый сплав. Маркировка взрывозащиты. 1Ex db IIC T6 Gb/Ex tb IIIC T85ºC Db 2-х(I деж - 0,03мА, I пож - 3,3-35мА) и 4-х(I деж - 5мА, I пож - 3,3-35мА). Температурный диапазон от -70°C до +85°C. IP66/IP68. Uпит - 9...28 В. Габаритные размеры 123х106х122. Кабельные вводы в комплект не входят, приобретаются отдельно. | 20500 | 19065
00-00108277 | Спектрон-512-Exd-А-УДП-01 исп.01 | Спектрон | Устройство дистанционного пуска. "ПУСК ПОЖАРОТУШЕНИЯ" (желтый). Корпус - алюминиевый сплав. Маркировка взрывозащиты. 1Ex db IIC T6 Gb/Ex tb IIIC T85ºC Db 2-х(I деж - 0,03мА, I пож - 3,3-35мА) и 4-х(I деж - 5мА, I пож - 3,3-35мА) Температурный диапазон от -55°C до +85°C. IP66/IP68. Uпит - 9...28 В. Габаритные размеры 123х106х122. Кабельные вводы в комплект не входят, приобретаются отдельно | 18500 | 17205
00-00076942 | Спектрон-512-Exd-А-УДП-01-HART | Спектрон | Устройство дистанционного пуска взрывозащищенное "ПУСК ПОЖАРОТУШЕНИЯ" (желтый). Корпус - алюминиевый сплав. Маркировка взрывозащиты. 1Ex db IIC T6 Gb/Ex tb IIIC T85ºC Db Цифровой интерфейс по протоколу HART. I деж - 10мА, I пож - 30мА. Температурный диапазон от -70°C до +85°C. IP66/IP68. Uпит - 9...28 В. Габаритные размеры 123х106х122. Кабельные вводы в комплект не входят, приобретаются отдельно. | 24500 | 22785
00-00076943 | Спектрон-512-Exd-А-УДП-01-Modbus | Спектрон | Устройство дистанционного пуска взрывозащищенное "ПУСК ПОЖАРОТУШЕНИЯ" (желтый). Корпус - алюминиевый сплав. Маркировка взрывозащиты. 1Ex db IIC T6 Gb/Ex tb IIIC T85ºC Db Цифровой интерфейс по протоколу Modbus/RTU. I деж - 10мА, I пож - 10мА. Температурный диапазон от -70°C до +85°C. IP66/IP68. Uпит - 9...28 В. Габаритные размеры 123х106х122. Кабельные вводы в комплект не входят, приобретаются отдельно. | 24500 | 22785
00-00076921 | Спектрон-512-Exd-А-УДП-02 | Спектрон | Устройство дистанционного пуска взрывозащищенное "ПУСК ДЫМОУДАЛЕНИЯ" (оранжевый). Корпус - алюминиевый сплав. Маркировка взрывозащиты. 1Ex db IIC T6 Gb/Ex tb IIIC T85ºC Db 2-х(I деж - 0,03мА, I пож - 3,3-35мА) и 4-х(I деж - 5мА, I пож - 3,3-35мА). Температурный диапазон от -70°C до +85°C. IP66/IP68. Uпит - 9...28 В. Габаритные размеры 123х106х122. Кабельные вводы в комплект не входят, приобретаются отдельно | 20500 | 19065
00-00108278 | Спектрон-512-Exd-А-УДП-02 исп.01 | Спектрон | Устройство дистанционного пуска взрывозащищенное "ПУСК ДЫМОУДАЛЕНИЯ" (оранжевый). Корпус - алюминиевый сплав. Маркировка взрывозащиты. 1Ex db IIC T6 Gb/Ex tb IIIC T85ºC Db 2-х(I деж - 0,03мА, I пож - 3,3-35мА) и 4-х(I деж - 5мА, I пож - 3,3-35мА). Температурный диапазон от -55°C до +85°C. IP66/IP68. Uпит - 9...28 В. Габаритные размеры 123х106х122. Кабельные вводы в комплект не входят, приобретаются отдельно. | 18500 | 17205
00-00076944 | Спектрон-512-Exd-А-УДП-02-HART | Спектрон | Устройство дистанционного пуска взрывозащищенное "ПУСК ДЫМОУДАЛЕНИЯ" (оранжевый). Корпус - алюминиевый сплав. Маркировка взрывозащиты. 1Ex db IIC T6 Gb/Ex tb IIIC T85ºC Db Цифровой интерфейс по протоколу HART. I деж - 10мА, I пож - 30мА. Температурный диапазон от -70°C до +85°C. IP66/IP68. Uпит - 9...28 В. Габаритные размеры 123х106х122. Кабельные вводы в комплект не входят, приобретаются отдельно. | 24500 | 22785
00-00076945 | Спектрон-512-Exd-А-УДП-02-Modbus | Спектрон | Устройство дистанционного пуска взрывозащищенное "ПУСК ДЫМОУДАЛЕНИЯ" (оранжевый). Корпус - алюминиевый сплав. Маркировка взрывозащиты. 1Ex db IIC T6 Gb/Ex tb IIIC T85ºC Db Цифровой интерфейс по протоколу Modbus/RTU. I деж - 10мА, I пож - 10мА. Температурный диапазон от -70°C до +85°C. IP66/IP68. Uпит - 9...28 В. Габаритные размеры 123х106х122. Кабельные вводы в комплект не входят, приобретаются отдельно. | 24500 | 22785
00-00076922 | Спектрон-512-Exd-А-УДП-03 | Спектрон | Устройство дистанционного пуска взрывозащищенное "АВАРИЙНЫЙ ВЫХОД" (зеленый). Корпус - алюминиевый сплав. Маркировка взрывозащиты. 1Ex db IIC T6 Gb/Ex tb IIIC T85ºC Db 2-х(I деж - 0,03мА, I пож - 3,3-35мА) и 4-х(I деж - 5мА, I пож - 3,3-35мА). Температурный диапазон от -70°C до +85°C. IP66/IP68. Uпит - 9...28 В. Габаритные размеры 123х106х122. Кабельные вводы в комплект не входят, приобретаются отдельно. | 20500 | 19065
00-00108279 | Спектрон-512-Exd-А-УДП-03 исп.01 | Спектрон | Извещатель пожарный ручной взрывозащищенный "АВАРИЙНЫЙ ВЫХОД" (зеленый). Корпус - алюминиевый сплав. Маркировка взрывозащиты. 1Ex db IIC T6 Gb/Ex tb IIIC T85ºC Db 2-х(I деж - 0,03мА, I пож - 3,3-35мА) и 4-х(I деж - 5мА, I пож - 3,3-35мА). Температурный диапазон от -55°C до +85°C. IP66/IP68. Uпит - 9...28 В. Габаритные размеры 123х106х122. Кабельные вводы в комплект не входят, приобретаются отдельно. | 18500 | 17205
00-00076946 | Спектрон-512-Exd-А-УДП-03-HART | Спектрон | Устройство дистанционного пуска взрывозащищенное "АВАРИЙНЫЙ ВЫХОД" (зеленый). Корпус - алюминиевый сплав. Маркировка взрывозащиты. 1Ex db IIC T6 Gb/Ex tb IIIC T85ºC Db Цифровой интерфейс по протоколу HART. I деж - 10мА, I пож - 30мА. Температурный диапазон от -70°C до +85°C. IP66/IP68. Uпит - 9...28 В. Габаритные размеры 123х106х122. Кабельные вводы в комплект не входят, приобретаются отдельно. | 24500 | 22785
00-00076947 | Спектрон-512-Exd-А-УДП-03-Modbus | Спектрон | Устройство дистанционного пуска взрывозащищенное "АВАРИЙНЫЙ ВЫХОД" (зеленый). Корпус - алюминиевый сплав. Маркировка взрывозащиты. 1Ex db IIC T6 Gb/Ex tb IIIC T85ºC Db Цифровой интерфейс по протоколу Modbus/RTU. I деж - 10мА, I пож - 10мА. Температурный диапазон от -70°C до +85°C. IP66/IP68. Uпит - 9...28 В. Габаритные размеры 123х106х122. Кабельные вводы в комплект не входят, приобретаются отдельно. | 24500 | 22785
00-00028590 | Спектрон-512-Exd-Н-ИПР-А | Спектрон | Извещатель пожарный ручной взрывозащищенный Исполнение по классу "А". Материал корпуса - нержавеющая сталь. Маркировка взрывозащиты. РВ Ex db I Mb/1Ex db IIC T6 Gb/Ex tb IIIC T85ºC Db 2-х(I деж - 0,03мА, I пож - 3,3-35мА) и 4-х(I деж - 5мА, I пож - 3,3-35мА). IP66/IP68. Температурный диапазон от - 70°C до + 85°C. Uпит - 9...28 В. Габаритные размеры 123х106х122. Кабельные вводы в комплект не входят, приобретаются отдельно. | 31500 | 29295
00-00108275 | Спектрон-512-Exd-Н-ИПР-А исп.01 | Спектрон | Извещатель пожарный ручной взрывозащищенный. Исполнение по классу "А". Материал корпуса - нержавеющая сталь. Маркировка взрывозащиты. РВ Ex db I Mb/1Ex db IIC T6 Gb/Ex tb IIIC T85ºC Db 2-х(I деж - 0,03мА, I пож - 3,3-35мА) и 4-х(I деж - 5мА, I пож - 3,3-35мА). IP66/IP68. Температурный диапазон от - 55°C до + 85°C. Uпит - 9...28 В. Габаритные размеры 123х106х122. Кабельные вводы в комплект не входят, приобретаются отдельно. | 29500 | 27435
00-00071701 | Спектрон-512-Exd-Н-ИПР-А-HART | Спектрон | Извещатель пожарный ручной взрывозащищенный, исполнение по классу "А". Корпус - нержавеющая сталь. Маркировка взрывозащиты. РВ Ex db I Mb/1Ex db IIC T6 Gb/Ex tb IIIC T85ºC Db Цифровой интерфейс по протоколу HART. I деж - 10мА, I пож - 30мА. IP66/IP68. Температурный диапазон от - 70°C до + 85°C. Uпит - 9...28 В. Габаритные размеры 123х106х122. Кабельные вводы в комплект не входят, приобретаются отдельно. | 35500 | 33015
00-00071702 | Спектрон-512-Exd-Н-ИПР-А-Modbus | Спектрон | Извещатель пожарный ручной взрывозащищенный, исполнение по классу "А". Корпус - нержавеющая сталь. Маркировка взрывозащиты. РВ Ex db I Mb/1Ex db IIC T6 Gb/Ex tb IIIC T85ºC Db Цифровой интерфейс по протоколу Modbus/RTU. I деж - 10мА, I пож - 10мА. IP66/IP68. Температурный диапазон от - 70°C до + 85°C. Uпит - 9...28 В. Габаритные размеры 123х106х122. Кабельные вводы в комплект не входят, приобретаются отдельно. | 35500 | 33015
00-00028591 | Спектрон-512-Exd-Н-ИПР-В | Спектрон | Извещатель пожарный ручной взрывозащищенный исполнение по классу "В". Материал корпуса - нержавеющая сталь. Маркировка взрывозащиты. РВ Ex db I Mb/1Ex db IIC T6 Gb/Ex tb IIIC T85ºC Db. 2-х(I деж - 0,03мА, I пож - 3,3-35мА) и 4-х(I деж - 5мА, I пож - 3,3-35мА). IP66/IP68. Температурный диапазон от - 70°C до + 85°C. Uпит - 9...28 В. Габаритные размеры 123х106х122. Кабельные вводы в комплект не входят, приобретаются отдельно. | 32500 | 30225
00-00108276 | Спектрон-512-Exd-Н-ИПР-В исп.01 | Спектрон | Извещатель пожарный ручной взрывозащищенный. Исполнение по классу "В". Материал корпуса - нержавеющая сталь. Маркировка взрывозащиты. РВ Ex db I Mb/1Ex db IIC T6 Gb/Ex tb IIIC T85ºC Db 2-х(I деж - 0,03мА, I пож - 3,3-35мА) и 4-х(I деж - 5мА, I пож - 3,3-35мА). IP66/IP68. Температурный диапазон от - 55°C до + 85°C. Uпит - 9...28 В. Габаритные размеры 123х106х122. Кабельные вводы в комплект не входят, приобретаются отдельно. | 30500 | 28365
00-00071703 | Спектрон-512-Exd-Н-ИПР-В-HART | Спектрон | Извещатель пожарный ручной взрывозащищенный, исполнение по классу "В". Корпус - нержавеющая сталь. Маркировка взрывозащиты. РВ Ex db I Mb/1Ex db IIC T6 Gb/Ex tb IIIC T85ºC Db Цифровой интерфейс по протоколу HART. I деж - 10мА, I пож - 30мА. IP66/IP68. Температурный диапазон от - 70°C до + 85°C. Uпит - 9...28 В. Габаритные размеры 123х106х122. Кабельные вводы в комплект не входят, приобретаются отдельно. | 37500 | 34875
00-00071704 | Спектрон-512-Exd-Н-ИПР-В-Modbus | Спектрон | Извещатель пожарный ручной взрывозащищенный, исполнение по классу "В". Корпус - нержавеющая сталь. Маркировка взрывозащиты. РВ Ex db I Mb/1Ex db IIC T6 Gb/Ex tb IIIC T85ºC Db Цифровой интерфейс по протоколу Modbus/RTU. I деж - 10мА, I пож - 10мА. IP66/IP68. Температурный диапазон от - 70°C до + 85°C. Uпит - 9...28 В. Габаритные размеры 123х106х122. Кабельные вводы в комплект не входят, приобретаются отдельно. | 37500 | 34875
00-00028593 | Спектрон-512-Exd-Н-УДП-01 | Спектрон | Устройство дистанционного пуска"ПУСК ПОЖАРОТУШЕНИЯ" (желтый). Корпус - нержавеющая сталь. Маркировка взрывозащиты. РВ Ex db I Mb/1Ex db IIC T6 Gb/ Ex tb IIIC T85ºC Db. 2-х(I деж - 0,03мА, I пож - 3,3-35мА) и 4-х(I деж - 5мА, I пож - 3,3-35мА). Температурный диапазон от -70°C до +85°C. IP66/IP68. Uпит - 9...28 В. Габаритные размеры 123х106х122. Кабельные вводы в комплект не входят, приобретаются отдельно. | 32500 | 30225
00-00108280 | Спектрон-512-Exd-Н-УДП-01 исп.01 | Спектрон | Устройство дистанционного пуска "ПУСК ПОЖАРОТУШЕНИЯ" (желтый). Корпус - нержавеющая сталь. Маркировка взрывозащиты. РВ Ex db I Mb/1Ex db IIC T6 Gb/ Ex tb IIIC T85ºC Db 2-х(I деж - 0,03мА, I пож - 3,3-35мА) и 4-х(I деж - 5мА, I пож - 3,3-35мА). Температурный диапазон от -55°C до +85°C. IP66/IP68. Uпит - 9...28 В. Габаритные размеры 123х106х122. Кабельные вводы в комплект не входят, приобретаются отдельно. | 29500 | 27435
00-00071726 | Спектрон-512-Exd-Н-УДП-01-HART | Спектрон | Устройство дистанционного пуска взрывозащищенное "ПУСК ПОЖАРОТУШЕНИЯ" (желтый). Корпус - нержавеющая сталь. Маркировка взрывозащиты. РВ Ex db I Mb/1Ex db IIC T6 Gb/ Ex tb IIIC T85ºC Db Цифровой интерфейс по протоколу HART. I деж - 10мА, I пож - 30мА. Температурный диапазон от -70°C до +85°C. IP66/IP68. Uпит - 9...28 В. Габаритные размеры 123х106х122. Кабельные вводы в комплект не входят, приобретаются отдельно. | 37500 | 34875
00-00071729 | Спектрон-512-Exd-Н-УДП-01-Modbus | Спектрон | Устройство дистанционного пуска взрывозащищенное "ПУСК ПОЖАРОТУШЕНИЯ" (желтый). Корпус - нержавеющая сталь. Маркировка взрывозащиты. РВ Ex db I Mb/1Ex db IIC T6 Gb/ Ex tb IIIC T85ºC Db Цифровой интерфейс по протоколу Modbus/RTU. I деж - 10мА, I пож - 10мА. Температурный диапазон от -70°C до +85°C. IP66/IP68. Uпит - 9...28 В. Габаритные размеры 123х106х122. Кабельные вводы в комплект не входят, приобретаются отдельно. | 37500 | 34875
00-00029731 | Спектрон-512-Exd-Н-УДП-02 | Спектрон | Устройство дистанционного пуска взрывозащищенное "ПУСК ДЫМОУДАЛЕНИЯ" (оранжевый). Корпус - нержавеющая сталь. Маркировка взрывозащиты. РВ Ex db I Mb/1Ex db IIC T6 Gb/ Ex tb IIIC T85ºC Db. 2-х(I деж - 0,03мА, I пож - 3,3-35мА) и 4-х(I деж - 5мА, I пож - 3,3-35мА).Температурный диапазон от -70°C до +85°C. IP66/IP68. Uпит - 9...28 В. Габаритные размеры 123х106х122. Кабельные вводы в комплект не входят, приобретаются отдельно. | 32500 | 30225
00-00108281 | Спектрон-512-Exd-Н-УДП-02 исп.01 | Спектрон | Устройство дистанционного пуска взрывозащищенное "ПУСК ДЫМОУДАЛЕНИЯ" (оранжевый). Корпус - нержавеющая сталь. Маркировка взрывозащиты. РВ Ex db I Mb/1Ex db IIC T6 Gb/ Ex tb IIIC T85ºC Db 2-х(I деж - 0,03мА, I пож - 3,3-35мА) и 4-х(I деж - 5мА, I пож - 3,3-35мА). Температурный диапазон от -55°C до +85°C. IP66/IP68. Uпит - 9...28 В. Габаритные размеры 123х106х122. Кабельные вводы в комплект не входят, приобретаются отдельно. | 29500 | 27435
00-00071727 | Спектрон-512-Exd-Н-УДП-02-HART | Спектрон | Устройство дистанционного пуска взрывозащищенное "ПУСК ДЫМОУДАЛЕНИЯ" (оранжевый). Корпус - нержавеющая сталь. Маркировка взрывозащиты. РВ Ex db I Mb/1Ex db IIC T6 Gb/ Ex tb IIIC T85ºC Db Цифровой интерфейс по протоколу HART. I деж - 10мА, I пож - 30мА. Температурный диапазон от -70°C до +85°C. IP66/IP68. Uпит - 9...28 В. Габаритные размеры 123х106х122. Кабельные вводы в комплект не входят, приобретаются отдельно. | 37500 | 34875
00-00071730 | Спектрон-512-Exd-Н-УДП-02-Modbus | Спектрон | Устройство дистанционного пуска взрывозащищенное "ПУСК ДЫМОУДАЛЕНИЯ" (оранжевый). Корпус - нержавеющая сталь. Маркировка взрывозащиты. РВ Ex db I Mb/1Ex db IIC T6 Gb/ Ex tb IIIC T85ºC Db Цифровой интерфейс по протоколу Modbus/RTU. I деж - 10мА, I пож - 10мА. Температурный диапазон от -70°C до +85°C. IP66/IP68. Uпит - 9...28 В. Габаритные размеры 123х106х122. Кабельные вводы в комплект не входят, приобретаются отдельно. | 37500 | 34875
00-00029732 | Спектрон-512-Exd-Н-УДП-03 | Спектрон | Устройство дистанционного пуска взрывозащищенное "АВАРИЙНЫЙ ВЫХОД" (зеленый). Корпус - нержавеющая сталь. Маркировка взрывозащиты. РВ Ex db I Mb/1Ex db IIC T6 Gb/ Ex tb IIIC T85ºC Db. 2-х(I деж - 0,03мА, I пож - 3,3-35мА) и 4-х(I деж - 5мА, I пож - 3,3-35мА). Температурный диапазон от -70°C до +85°C. IP66/IP68. Uпит - 9...28 В. Габаритные размеры 123х106х122. Кабельные вводы в комплект не входят, приобретаются отдельно. | 32500 | 30225
00-00108282 | Спектрон-512-Exd-Н-УДП-03 исп.01 | Спектрон | Устройство дистанционного пуска взрывозащищенное "АВАРИЙНЫЙ ВЫХОД" (зеленый). Корпус - нержавеющая сталь. Маркировка взрывозащиты. РВ Ex db I Mb/1Ex db IIC T6 Gb/ Ex tb IIIC T85ºC Db 2-х(I деж - 0,03мА, I пож - 3,3-35мА) и 4-х(I деж - 5мА, I пож - 3,3-35мА). Температурный диапазон от -55°C до +85°C. IP66/IP68. Uпит - 9...28 В. Габаритные размеры 123х106х122. Кабельные вводы в комплект не входят, приобретаются отдельно. | 29500 | 27435
00-00071728 | Спектрон-512-Exd-Н-УДП-03-HART | Спектрон | Устройство дистанционного пуска взрывозащищенное ""АВАРИЙНЫЙ ВЫХОД" (зеленый). Корпус - нержавеющая сталь. Маркировка взрывозащиты. РВ Ex db I Mb/1Ex db IIC T6 Gb/ Ex tb IIIC T85ºC Db Цифровой интерфейс по протоколу HART. I деж - 10мА, I пож - 30мА. Температурный диапазон от -70°C до +85°C. IP66/IP68. Uпит - 9...28 В. Габаритные размеры 123х106х122. Кабельные вводы в комплект не входят, приобретаются отдельно. | 37500 | 34875
00-00071731 | Спектрон-512-Exd-Н-УДП-03-Modbus | Спектрон | Устройство дистанционного пуска взрывозащищенное "АВАРИЙНЫЙ ВЫХОД" (зеленый). Корпус - нержавеющая сталь. Маркировка взрывозащиты. РВ Ex db I Mb/1Ex db IIC T6 Gb/ Ex tb IIIC T85ºC Db Цифровой интерфейс по протоколу Modbus/RTU. I деж - 10мА, I пож - 10мА. Температурный диапазон от -70°C до +85°C. IP66/IP68. Uпит - 9...28 В. Габаритные размеры 123х106х122. Кабельные вводы в комплект не входят, приобретаются отдельно. | 37500 | 34875
00-00071691 | Спектрон-535-Exd-А-ИПР-А | Спектрон | Извещатель пожарный ручной взрывозащищенный предназначен для передачи сигнала "ПОЖАР" при ручном включении приводного элемента. Uпит - 9...28В. Температурный диапазон от - 70°C до + 85°C. IP66/IP68. Кабельные вводы в комплект не входят, приобретаются отдельно. Исполнение по классу "А". Корпус - алюминиевый сплав. Маркировка взрывозащиты. 1Ex db IIC T6 Gb/Ex tb IIIC T85ºC Db 2-х(I деж - 0,03мА, I пож - 3,3-35мА) и 4-х(I деж - 5мА, I пож - 3,3-35мА). Габаритные размеры 156х130х74 | 9500 | 8835
00-00058160 | Спектрон-535-Exd-А-ИПР-В | Спектрон | Извещатель пожарный пламени взрывозащищенный, исполнение по классу "В". Корпус - алюминиевый сплав. Маркировка взрывозащиты 1Ex db IIC T6 Gb/Ex tb IIIC T85ºC Db 2-х(I деж - 0,03мА, I пож - 3,3-35мА) и 4-х(I деж - 5мА, I пож - 3,3-35мА). Габаритные размеры 156х130х98. Uпит - 9...28В. Температурный диапазон от - 70°C до + 85°C. IP66/IP68. Кабельные вводы в комплект не входят, приобретаются отдельно. | 11500 | 10695
00-00071693 | Спектрон-535-Exd-А-ИПР-В-HART | Спектрон | Извещатель пожарный ручной взрывозащищенный исполнение по классу "В". Корпус - алюминиевый сплав. Маркировка взрывозащиты.1Ex db IIC T6 Gb/Ex tb IIIC T85ºC Db Цифровой интерфейс по протоколу HART. I деж - 10 мА, I пож - 30мА. Габаритные размеры 156х130х98. Uпит - 9...28В. Температурный диапазон от - 70°C до + 85°C. IP66/IP68. Кабельные вводы в комплект не входят, приобретаются отдельно. | 12500 | 11625
00-00071694 | Спектрон-535-Exd-А-ИПР-В-Modbus | Спектрон | Извещатель пожарный ручной взрывозащищенный, исполнение по классу "В". Корпус - алюминиевый сплав. Маркировка взрывозащиты.1Ex db IIC T6 Gb/Ex tb IIIC T85ºC Db Цифровой интерфейс по протоколу Modbus/RTU. I деж - 10 мА, I пож - 10 мА. Габаритные размеры 156х130х98. Uпит - 9...28В. Температурный диапазон от - 70°C до + 85°C. IP66/IP68. Кабельные вводы в комплект не входят, приобретаются отдельно. | 12500 | 11625
00-00058165 | Спектрон-535-Exd-А-УДП-01 | Спектрон | Устройство дистанционного пуска"ПУСК ПОЖАРОТУШЕНИЯ" (желтый). Корпус - алюминиевый сплав. Маркировка взрывозащиты. 1Ex db IIC T6 Gb/Ex tb IIIC T85ºC Db. 2-х(I деж - 0,03мА, I пож - 3,3-35мА) и 4-х(I деж - 5мА, I пож - 3,3-35мА). Габаритные размеры 156х130х98. Uпит - 9...28В. IP66/IP68. Температурный диапазон от - 70°C до + 85°C. Кабельные вводы в комплект не входят, приобретаются отдельно. | 11500 | 10695
00-00071708 | Спектрон-535-Exd-А-УДП-01-HART | Спектрон | Устройство дистанционного пуска взрывозащищенное"ПУСК ПОЖАРОТУШЕНИЯ" (желтый). Корпус - алюминиевый сплав. Маркировка взрывозащиты. 1Ex db IIC T6 Gb/Ex tb IIIC T85ºC Db Цифровой интерфейс по протоколу HART. I деж - 10мА, I пож - 30мА. Габаритные размеры 156х130х98. Uпит - 9...28В. IP66/IP68. Температурный диапазон от - 70°C до + 85°C. Кабельные вводы в комплект не входят, приобретаются отдельно. | 12500 | 11625
00-00071711 | Спектрон-535-Exd-А-УДП-01-Modbus | Спектрон | Устройство дистанционного пуска взрывозащищенное "ПУСК ПОЖАРОТУШЕНИЯ" (желтый). Корпус - алюминиевый сплав. Маркировка взрывозащиты. 1Ex db IIC T6 Gb/Ex tb IIIC T85ºC Db Цифровой интерфейс по протоколу Modbus/RTU. I деж - 10мА, I пож - 10мА. Габаритные размеры 156х130х98. Uпит - 9...28В. IP66/IP68. Температурный диапазон от - 70°C до + 85°C. Кабельные вводы в комплект не входят, приобретаются отдельно. | 12500 | 11625
00-00058166 | Спектрон-535-Exd-А-УДП-02 | Спектрон | Извещатель пожарный пламени взрывозащищенный, "ПУСК ДЫМОУДАЛЕНИЯ"(оранжевый) Корпус - алюминиевый сплав. Маркировка взрывозащиты 1Ex db IIC T6 Gb / Ex tb IIIC T85°C Db. | 11500 | 10695
00-00071709 | Спектрон-535-Exd-А-УДП-02-HART | Спектрон | Устройство дистанционного пуска взрывозащищенное "ПУСК ДЫМОУДАЛЕНИЯ" (оранжевый). Корпус - алюминиевый сплав. Маркировка взрывозащиты. 1Ex db IIC T6 Gb/Ex tb IIIC T85ºC Db Цифровой интерфейс по протоколу HART. I деж - 10мА, I пож - 30мА. Габаритные размеры 156х130х98. Uпит - 9...28В. IP66/IP68. Температурный диапазон от - 70°C до + 85°C. Кабельные вводы в комплект не входят, приобретаются отдельно. | 12500 | 11625
00-00071712 | Спектрон-535-Exd-А-УДП-02-Modbus | Спектрон | Устройство дистанционного пуска взрывозащищенное "ПУСК ДЫМОУДАЛЕНИЯ" (оранжевый). Корпус - алюминиевый сплав. Маркировка взрывозащиты. 1Ex db IIC T6 Gb/Ex tb IIIC T85ºC Db Цифровой интерфейс по протоколу Modbus/RTU. I деж - 10мА, I пож - 10мА. Габаритные размеры 156х130х98.Uпит - 9...28В. IP66/IP68. Температурный диапазон от - 70°C до + 85°C. Кабельные вводы в комплект не входят, приобретаются отдельно. | 12500 | 11625
00-00058167 | Спектрон-535-Exd-А-УДП-03 | Спектрон | Извещатель пожарный пламени взрывозащищенный, "АВАРИЙНЫЙ ВЫХОД" (зеленый) Корпус - алюминиевый сплав АК12. Маркировка взрывозащиты 1Ex db IIC T6 Gb / Ex tb IIIC T85°C Db. | 11500 | 10695
00-00071710 | Спектрон-535-Exd-А-УДП-03-HART | Спектрон | Устройство дистанционного пуска взрывозащищенное "АВАРИЙНЫЙ ВЫХОД" (зеленый). Корпус - алюминиевый сплав. Маркировка взрывозащиты. 1Ex db IIC T6 Gb/Ex tb IIIC T85ºC Db Цифровой интерфейс по протоколу HART. I деж - 10мА, I пож - 30мА. Габаритные размеры 156х130х98. Uпит - 9...28В. IP66/IP68. Температурный диапазон от - 70°C до + 85°C. Кабельные вводы в комплект не входят, приобретаются отдельно. | 12500 | 11625
00-00071713 | Спектрон-535-Exd-А-УДП-03-Modbus | Спектрон | Устройство дистанционного пуска взрывозащищенное "АВАРИЙНЫЙ ВЫХОД" (зеленый). Корпус - алюминиевый сплав. Маркировка взрывозащиты. 1Ex db IIC T6 Gb/Ex tb IIIC T85ºC Db Цифровой интерфейс по протоколу Modbus/RTU. I деж - 10мА, I пож - 10мА. Габаритные размеры 156х130х98 Uпит - 9...28В. IP66/IP68. Температурный диапазон от - 70°C до + 85°C. Кабельные вводы в комплект не входят, приобретаются отдельно. | 12500 | 11625
00-00071692 | Спектрон-535-Exd-Н-ИПР-А | Спектрон | Извещатель пожарный ручной взрывозащищенный, исполнение по классу "А". Корпус - нержавеющая сталь. Маркировка взрывозащиты.РВ Ex db I Mb/1Ex db IIC T6 Gb/Ex tb IIIC T85ºC Db 2-х(I деж - 0,03мА, I пож - 3,3-35мА) и 4-х(I деж - 5мА, I пож - 3,3-35мА). Габаритные размеры 140х130х74. Uпит - 9...28В. Температурный диапазон от - 70°C до + 85°C. IP66/IP68. Кабельные вводы в комплект не входят, приобретаются отдельно. | 22500 | 20925
00-00058161 | Спектрон-535-Exd-Н-ИПР-В | Спектрон | Извещатель пожарный пламени взрывозащищенный, исполнение по классу "В". Корпус - нержавеющая сталь. Маркировка взрывозащиты. РВ Ex db I Mb/1Ex db IIC T6 Gb/Ex tb IIIC T85ºC Db 2-х(I деж - 0,03мА, I пож - 3,3-35мА) и 4-х(I деж - 5мА, I пож - 3,3-35мА). Габаритные размеры 143х130х98. Uпит - 9...28В. Температурный диапазон от - 70°C до + 85°C. IP66/IP68. Кабельные вводы в комплект не входят, приобретаются отдельно. | 23500 | 21855
00-00071695 | Спектрон-535-Exd-Н-ИПР-В-HART | Спектрон | Извещатель пожарный ручной взрывозащищенный, исполнение по классу "В". Корпус - нержавеющая сталь. Маркировка взрывозащиты. РВ Ex db I Mb/1Ex db IIC T6 Gb/Ex tb IIIC T85ºC Db Цифровой интерфейс по протоколу HART.I деж - 10 мА, I пож - 30 мА. Габаритные размеры 143х130х98. Uпит - 9...28В. Температурный диапазон от - 70°C до + 85°C. IP66/IP68. Кабельные вводы в комплект не входят, приобретаются отдельно. | 26300 | 24459
00-00071696 | Спектрон-535-Exd-Н-ИПР-В-Modbus | Спектрон | Извещатель пожарный ручной взрывозащищенный, исполнение по классу "В" Корпус - нержавеющая сталь. Маркировка взрывозащиты. РВ Ex db I Mb/1Ex db IIC T6 Gb/Ex tb IIIC T85ºC Db Цифровой интерфейс по протоколу Modbus/RTU.I деж - 10 мА, I пож - 10 мА. Габаритные размеры 143х130х98. Uпит - 9...28В. Температурный диапазон от - 70°C до + 85°C. IP66/IP68. Кабельные вводы в комплект не входят, приобретаются отдельно. | 26300 | 24459
00-00029726 | Спектрон-535-Exd-Н-УДП-01 | Спектрон | Устройство дистанционного пуска. Uпит - 9...28В. IP66/IP68. Температурный диапазон от - 70°C до + 85°C. Кабельные вводы в комплект не входят, приобретаются отдельно. "ПУСК ПОЖАРОТУШЕНИЯ" (желтый). Корпус - нержавеющая сталь. Маркировка взрывозащиты. РВ Ex db I Mb/1Ex db IIC T6 Gb/ Ex tb IIIC T85ºC Db. 2-х(I деж - 0,03мА, I пож - 3,3-35мА) и 4-х(I деж - 5мА, I пож - 3,3-35мА). Габаритные размеры 143х130х98 | 23500 | 21855
00-00071714 | Спектрон-535-Exd-Н-УДП-01-HART | Спектрон | Устройство дистанционного пуска взрывозащищенное "ПУСК ПОЖАРОТУШЕНИЯ" (желтый). Корпус - нержавеющая сталь. Маркировка взрывозащиты. РВ Ex db I Mb/1Ex db IIC T6 Gb/ Ex tb IIIC T85ºC Db Цифровой интерфейс по протоколу HART. I деж - 10мА, I пож - 30мА. Габаритные размеры 143х130х98. Uпит - 9...28В. IP66/IP68. Температурный диапазон от - 70°C до + 85°C. Кабельные вводы в комплект не входят, приобретаются отдельно. | 26500 | 24645
00-00071717 | Спектрон-535-Exd-Н-УДП-01-Modbus | Спектрон | Устройство дистанционного пуска взрывозащищенное "ПУСК ПОЖАРОТУШЕНИЯ" (желтый). Корпус - нержавеющая сталь. Маркировка взрывозащиты. РВ Ex db I Mb/1Ex db IIC T6 Gb/ Ex tb IIIC T85ºC Db Цифровой интерфейс по протоколу Modbus/RTU. I деж - 10мА, I пож - 10мА. Габаритные размеры 143х130х98. Uпит - 9...28В. IP66/IP68. Температурный диапазон от - 70°C до + 85°C. Кабельные вводы в комплект не входят, приобретаются отдельно. | 26500 | 24645
00-00029727 | Спектрон-535-Exd-Н-УДП-02 | Спектрон | Извещатель пожарный ручной взрывозащищенный "ПУСК ДЫМОУДАЛЕНИЯ"(оранжевый) Корпус - нержавеющая сталь 12Х18Н10Т. Маркировка взрывозащиты РВ ЕхdI/1ExdIICТ6. | 23500 | 21855
00-00071715 | Спектрон-535-Exd-Н-УДП-02-HART | Спектрон | Устройство дистанционного пуска взрывозащищенное "ПУСК ДЫМОУДАЛЕНИЯ"(оранжевый). Корпус - нержавеющая сталь. Маркировка взрывозащиты РВ Ехd I Mb / 1Ex db IIC T6 Gb / Ex tb IIIC T85°C Db. Цифровой интерфейс по протоколу HART. Предназначено для ручного запуска систем пожаротушения, дымоудаления, оповещения и эвакуации. | 26500 | 24645
00-00071718 | Спектрон-535-Exd-Н-УДП-02-Modbus | Спектрон | Устройство дистанционного пуска взрывозащищенное "ПУСК ДЫМОУДАЛЕНИЯ"(оранжевый). Корпус - нержавеющая сталь. Маркировка взрывозащиты РВ Ехd I Mb / 1Ex db IIC T6 Gb / Ex tb IIIC T85°C Db. Цифровой интерфейс по протоколу Modbus/RTU. Предназначено для ручного запуска систем пожаротушения, дымоудаления, оповещения и эвакуации. | 26500 | 24645
00-00029728 | Спектрон-535-Exd-Н-УДП-03 | Спектрон | Устройство дистанционного пуска. "АВАРИЙНЫЙ ВЫХОД" (зеленый). Корпус - нержавеющая сталь. Маркировка взрывозащиты. РВ Ex db I Mb/1Ex db IIC T6 Gb/ Ex tb IIIC T85ºC Db. 2-х(I деж - 0,03мА, I пож - 3,3-35мА) и 4-х(I деж - 5мА, I пож - 3,3-35мА). Габаритные размеры 143х130х98. Uпит - 9...28В. IP66/IP68. Температурный диапазон от - 70°C до + 85°C. Кабельные вводы в комплект не входят, приобретаются отдельно. | 23500 | 21855
00-00071716 | Спектрон-535-Exd-Н-УДП-03-HART | Спектрон | Устройство дистанционного пуска взрывозащищенное "АВАРИЙНЫЙ ВЫХОД" (зеленый). Корпус - нержавеющая сталь. Маркировка взрывозащиты. РВ Ex db I Mb/1Ex db IIC T6 Gb/ Ex tb IIIC T85ºC Db Цифровой интерфейс по протоколу HART. I деж - 10мА, I пож - 30мА. Габаритные размеры 143х130х98.Uпит - 9...28В. IP66/IP68. Температурный диапазон от - 70°C до + 85°C. Кабельные вводы в комплект не входят, приобретаются отдельно. | 26500 | 24645
00-00071719 | Спектрон-535-Exd-Н-УДП-03-Modbus | Спектрон | Устройство дистанционного пуска взрывозащищенное "АВАРИЙНЫЙ ВЫХОД" (зеленый). Корпус - нержавеющая сталь. Маркировка взрывозащиты. РВ Ex db I Mb/1Ex db IIC T6 Gb/ Ex tb IIIC T85ºC Db Цифровой интерфейс по протоколу Modbus/RTU. I деж - 10мА, I пож - 10мА. Габаритные размеры 143х130х98. Uпит - 9...28В. IP66/IP68. Температурный диапазон от - 70°C до + 85°C. Кабельные вводы в комплект не входят, приобретаются отдельно. | 26500 | 24645
00-00086195 | Спектрон-535-Exi-ИПР-В | Спектрон | Извещатель пожарный ручной взрывозащищенный для взрывоопасных зон классов "0", "1" и "2". Исполнение по классу "В". Предназначены для передачи сигнала "ПОЖАР" при ручном включении приводного элемента. Маркировка взрывозащиты РО Ex ia I Ma X/0Ex ia IIC T6 Ga Х/Ex ia IIIC T85ºC Da X. При установки в шахтах и рудниках питание не выше 12В. Напряжение питания: от 9 до 28В. Ток потребления в режиме "Дежурный" - 100 мкА, в режиме "Пожар" - 4,3 мА. | 7500 | 6975
00-00090836 | Спектрон-535-Exi-ИПР-В исп. 01 | Спектрон | Извещатель пожарный ручной взрывозащищенный. Исполнение по классу "В". 4-х проводное подключение. Предназначен для передачи сигнала "ПОЖАР" при ручном включении приводного элемента. Маркировка взрывозащиты РО Ex ia I Ma X/0Ex ia IIC T6 Ga Х/Ex ia IIIC T85ºC Da X. | 7700 | 7161
00-00086196 | Спектрон-535-Exi-УДП-01 | Спектрон | Устройство дистанционного пуска. Предназначено для ручного включения систем "ПОЖАРОТУШЕНИЯ", "ДЫМОУДАЛЕНИЯ", "ЭВАКУАЦИИ". IP66/68. Маркировка взрывозащиты РО Ex ia I Ma X/0Ex ia IIC T6 Ga Х/Ex ia IIIC T85ºC Da X. В комплекте два кабельных ввода. При установки в шахтах и рудниках питание не выше 12В. Напряжение питания: от 9 до 28В. Температурный диапазон от - 60 до + 70°С. "ПУСК ПОЖАРОТУШЕНИЯ" (желтый). 2-х проводное подключение. Ток потребления в режиме "Дежурный" - 0,02 мА, в режиме "Пожар" - 2,5-26 мА | 7500 | 6975
00-00090837 | Спектрон-535-Exi-УДП-01 исп.01 | Спектрон | Устройство дистанционного пуска взрывозащищенное. Предназначен для ручного включения систем "ПОЖАРОТУШЕНИЯ", "ДЫМОУДАЛЕНИЯ", "ЭВАКУАЦИИ". IP66/68. Маркировка взрывозащиты РО Ex ia I Ma X/0Ex ia IIC T6 Ga Х/Ex ia IIIC T85ºC Da X. В комплекте два кабельных ввода. При установки в шахтах и рудниках питание не выше 12В. Напряжение питания: от 9 до 28В. Температурный диапазон от - 60 до + 70°С. "ПУСК ПОЖАРОТУШЕНИЯ" (желтый). 4-х проводное подключение. Ток потребления в режиме "Дежурный" - 0,02 мА, в режиме "Пожар" - 35мА. | 7700 | 7161
00-00086197 | Спектрон-535-Exi-УДП-02 | Спектрон | Устройство дистанционного пуска. Предназначены для ручного включения систем "ПОЖАРОТУШЕНИЯ", "ДЫМОУДАЛЕНИЯ", "ЭВАКУАЦИИ". IP66/68. Маркировка взрывозащиты РО Ex ia I Ma X/0Ex ia IIC T6 Ga Х/Ex ia IIIC T85ºC Da X. В комплекте два кабельных ввода. При установки в шахтах и рудниках питание не выше 12В. Напряжение питания: от 9 до 28В. Температурный диапазон от - 60 до + 70°С. "ПУСК ДЫМОУДАЛЕНИЯ" (оранжевый). 2-х проводное подключение. Ток потребления в режиме "Дежурный" - 0,02 мА, в режиме "Пожар" - 2,5-26 мА | 7500 | 6975
00-00090838 | Спектрон-535-Exi-УДП-02 исп.01 | Спектрон | Устройство дистанционного пуска взрывозащищенное. Предназначено для ручного включения систем "ПОЖАРОТУШЕНИЯ", "ДЫМОУДАЛЕНИЯ", "ЭВАКУАЦИИ". IP66/68. Маркировка взрывозащиты РО Ex ia I Ma X/0Ex ia IIC T6 Ga Х/Ex ia IIIC T85ºC Da X. В комплекте два кабельных ввода. При установки в шахтах и рудниках питание не выше 12В. Напряжение питания: от 9 до 28В. Температурный диапазон от - 60 до + 70°С. "ПУСК ДЫМОУДАЛЕНИЯ" (оранжевый). 4-х проводное подключение. Ток потребления в режиме "Дежурный" - 0,02 мА, в режиме "Пожар" - 35мА. | 7700 | 7161
00-00086198 | Спектрон-535-Exi-УДП-03 | Спектрон | Устройство дистанционного пуска взрывозащищенное для взрывоопасных зон классов "0", "1" и "2". для ручного включения систем "ПОЖАРОТУШЕНИЯ", "ДЫМОУДАЛЕНИЯ", "ЭВАКУАЦИИ". IP66/68. Маркировка взрывозащиты РО Ex ia I Ma X/0Ex ia IIC T6 Ga Х/Ex ia IIIC T85ºC Da X. В комплекте два кабельных ввода. При установки в шахтах и рудниках питание не выше 12В. Напряжение питания: от 9 до 28В. Температурный диапазон от - 60 до + 70°С."АВАРИЙНЫЙ ВЫХОД" (зеленый). 2-х проводное подключение. Ток потребления в режиме "Дежурный" - 0,02 мА, в режиме "Пожар" - 2,5-26 мА | 7500 | 6975
00-00090839 | Спектрон-535-Exi-УДП-03 исп.01 | Спектрон | Устройство дистанционного пуска взрывозащищенное. Предназначено для ручного включения систем "ПОЖАРОТУШЕНИЯ", "ДЫМОУДАЛЕНИЯ", "ЭВАКУАЦИИ". IP66/68. Маркировка взрывозащиты РО Ex ia I Ma X/0Ex ia IIC T6 Ga Х/Ex ia IIIC T85ºC Da X. В комплекте два кабельных ввода. При установки в шахтах и рудниках питание не выше 12В. Напряжение питания: от 9 до 28В. Температурный диапазон от - 60 до + 70°С. "АВАРИЙНЫЙ ВЫХОД" (зеленый). 4-х проводное подключение. Ток потребления в режиме "Дежурный" - 0,02 мА, в режиме "Пожар" - 35мА. | 7700 | 7161
00-00086199 | Спектрон-535-Exm-ИПР-В | Спектрон | Извещатель пожарный ручной взрывозащищенный, предназначен для передачи сигнала "ПОЖАР" при ручном включении приводного элемента. IP66/68. Маркировка взрывозащиты PB Ex eb mb I Mb X/1Ex eb mb IIC T6 Gb X. В комплекте два кабельных ввода. Напряжение питания: от 9 до 28В. Температурный диапазон от - 60 до + 70°С. Исполнение по классу "В". 2-х проводное подключение. Ток потребления в режиме "Дежурный" - 0,02 мА, в режиме "Пожар" - 2,5-26 мА | 7500 | 6975
00-00090840 | Спектрон-535-Exm-ИПР-В исп.01 | Спектрон | Извещатель пожарный ручной взрывозащищенный, предназначен для передачи сигнала "ПОЖАР" при ручном включении приводного элемента. IP66/68. Маркировка взрывозащиты PB Ex eb mb I Mb X/1Ex eb mb IIC T6 Gb X. В комплекте два кабельных ввода. Напряжение питания: от 9 до 28В. Температурный диапазон от - 60 до + 70°С. Исполнение по классу "В". 4-х проводное подключение. Ток потребления в режиме "Дежурный" - 0,02 мА, в режиме "Пожар" - 35мА. | 7700 | 7161
00-00086200 | Спектрон-535-Exm-УДП-01 | Спектрон | Устройство дистанционного пуска взрывозащищенное для взрывоопасных зон классов "1" и "2".Предназначено для ручного включения систем "ПОЖАРОТУШЕНИЯ", "ДЫМОУДАЛЕНИЯ", "ЭВАКУАЦИИ". IP66/68. Маркировка взрывозащиты PB Ex eb mb I Mb X/1Ex eb mb IIC T6 Gb X. В комплекте два кабельных ввода. Напряжение питания: от 9 до 28В. Температурный диапазон от - 60 до + 70°С. "ПУСК ПОЖАРОТУШЕНИЯ" (желтый). 2-х проводное подключение. Ток потребления в режиме "Дежурный" - 0,02 мА, в режиме "Пожар" - 2,5-26 мА | 7500 | 6975
00-00090841 | Спектрон-535-Exm-УДП-01 исп.01 | Спектрон | Устройство дистанционного пуска взрывозащищенное "ПУСК ПОЖАРОТУШЕНИЯ" (желтый). 4-х проводное подключение. Ток потребления в режиме "Дежурный" - 0,02 мА, в режиме "Пожар" - 35мА. Маркировка взрывозащиты PB Ex eb mb I Mb X/1Ex eb mb IIC T6 Gb X. В комплекте два кабельных ввода. Напряжение питания: от 9 до 28В. Температурный диапазон от - 60 до + 70°С | 7700 | 7161
00-00086201 | Спектрон-535-Exm-УДП-02 | Спектрон | Устройство дистанционного пуска взрывозащищенное для взрывоопасных зон классов "1" и "2". Предназначены для ручного включения систем "ПУСК ДЫМОУДАЛЕНИЯ" (оранжевый). 2-х проводное подключение. Ток потребления в режиме "Дежурный" - 0,02 мА, в режиме "Пожар" - 2,5-26 мА. Маркировка взрывозащиты PB Ex eb mb I Mb X/1Ex eb mb IIC T6 Gb X. В комплекте два кабельных ввода. Напряжение питания: от 9 до 28В. Температурный диапазон от - 60 до + 70°С | 7500 | 6975
00-00090842 | Спектрон-535-Exm-УДП-02 исп.01 | Спектрон | Устройство дистанционного пуска взрывозащищенное "ПУСК ДЫМОУДАЛЕНИЯ" (оранжевый). 4-х проводное подключение. Ток потребления в режиме "Дежурный" - 0,02 мА, в режиме "Пожар" - 35мА. Маркировка взрывозащиты PB Ex eb mb I Mb X/1Ex eb mb IIC T6 Gb X. В комплекте два кабельных ввода. Напряжение питания: от 9 до 28В. Температурный диапазон от - 60 до + 70°С | 7700 | 7161
00-00086202 | Спектрон-535-Exm-УДП-03 | Спектрон | Устройство дистанционного пуска взрывозащищенное. Предназначено для ручного включения системы ""АВАРИЙНЫЙ ВЫХОД" (зеленый). 2-х проводное подключение. Ток потребления в режиме "Дежурный" - 0,02 мА, в режиме "Пожар" - 2,5-26 мА. IP66/68. Маркировка взрывозащиты PB Ex eb mb I Mb X/1Ex eb mb IIC T6 Gb X. В комплекте два кабельных ввода. Напряжение питания: от 9 до 28В. Температурный диапазон от - 60 до + 70°С | 7500 | 6975
00-00090843 | Спектрон-535-Exm-УДП-03 исп.01 | Спектрон | Устройство дистанционного пуска взрывозащищенное "АВАРИЙНЫЙ ВЫХОД" (зеленый). 4-х проводное подключение. Ток потребления в режиме "Дежурный" - 0,02 мА, в режиме "Пожар" - 35мА. IP66/68. Маркировка взрывозащиты PB Ex eb mb I Mb X/1Ex eb mb IIC T6 Gb X. В комплекте два кабельных ввода. Напряжение питания: от 9 до 28В. Температурный диапазон от - 60 до + 70°С | 7700 | 7161
00-00016090 | Спектрон-601-Exd-H | Спектрон | Извещатель пожарный пламени ИК/УФ. Корпус - нержавеющая сталь. Uпит - 9 ÷ 32В. При 12В Iдеж- 15 мА, I пож- 35 мА. I подогрева до 270мА. Маркировка взрывозащиты РВ Ex db I Mb/1Ex db IIC T6...T4 Gb/Ex tb IIIC T85ºC...T135ºC Db. Цифровой интерфейс по протоколу Modbus/RTU. Угол обзора 90°. Инерционность 3, 10, 15, 22 с (выбирает пользователь). Температурный диапазон от -70°С до +135°С. Регулировка чувствительности "Далеко"/"Близко". Функция самотестирования, передача сигнала неисправность. IP66/IP68. Габаритные размеры (ВхШхГ) 231х140х315. Солнцезащитный козырек в комплекте. Кабельные вводы в комплект не входят, приобретаются отдельно. | 117500 | 109275
00-00014205 | Спектрон-601-Exd-H-HART | Спектрон | Извещатель пожарный пламени взрывозащищенный. Корпус - нержавеющая сталь. Uпит - 24…32В. При 24В Iдеж- 20 мА, I пож- 50 мА. II подогрева до 270мА. Маркировка взрывозащиты РВ Ex db I Mb/1Ex db IIC T6...T4 Gb/Ex tb IIIC T85ºC...T135ºC Db. Цифровой интерфейс по протоколу HART 7 и Modbus/RTU.Угол обзора 90°. Инерционность 3, 10, 15, 22 с (выбирает пользователь). Температурный диапазон от -70°С до +135°С. Регулировка чувствительности "Далеко"/"Близко". Функция самотестирования, передача сигнала неисправность. IP66/IP68. Габаритные размеры (ВхШхГ) 231х140х315. Солнцезащитный козырек в комплекте. Кабельные вводы в комплект не входят, приобретаются отдельно. | 123500 | 114855
00-00016089 | Спектрон-601-Exd-M | Спектрон | Извещатель пожарный пламени взрывозащищенный. Корпус - оцинкованная сталь. Uпит - 9 ÷ 32В. При 12В Iдеж- 15 мА, I пож- 35 мА.I подогрева до 270мА. Маркировка взрывозащиты РВ Ex db I Mb/1Ex db IIC T6...T4 Gb/Ex tb IIIC T85ºC...T135ºC Db. Цифровой интерфейс по протоколу Modbus/RTU. Угол обзора 90°. Инерционность 3, 10, 15, 22 с (выбирает пользователь). Температурный диапазон от -70°С до +135°С. Регулировка чувствительности "Далеко"/"Близко". Функция самотестирования, передача сигнала неисправность. IP66/IP68. Габаритные размеры (ВхШхГ) 231х140х315. Солнцезащитный козырек в комплекте. Кабельные вводы в комплект не входят, приобретаются отдельно. | 101500 | 94395
00-00014203 | Спектрон-601-Exd-M-HART | Спектрон | Извещатель пожарный пламени взрывозащищенный. Корпус - оцинкованная сталь. Uпит - 24…32В. При 24В Iдеж- 20 мА, I пож- 50 мА. I подогрева до 270мА. Маркировка взрывозащиты РВ Ex db I Mb/1Ex db IIC T6...T4 Gb/Ex tb IIIC T85ºC...T135ºC Db. Цифровой интерфейс по протоколу HART 7 и Modbus/RTU | 106500 | 99045
00-00039645 | Спектрон-601-Exd-А | Спектрон | Извещатель пожарный пламени взрывозащищенный, Корпус - алюминиевый сплав. Uпит - 9 ÷ 32В. При 12В Iдеж- 15 мА, I пож- 35 мА. I подогрева до 270мА. Маркировка взрывозащиты 1Ex db IIC T6...T4 Gb/Ex tb IIIC T85ºC...T135ºC Db. Цифровой интерфейс по протоколу Modbus/RTU. Угол обзора 90°. Инерционность 3, 10, 15, 22 с (выбирает пользователь). Температурный диапазон от -70°С до +135°С. Регулировка чувствительности "Далеко"/"Близко". Функция самотестирования, передача сигнала неисправность. IP66/IP68. Габаритные размеры (ВхШхГ) 231х140х315. Солнцезащитный козырек в комплекте. Кабельные вводы в комплект не входят, приобретаются отдельно. | 95500 | 88815
00-00055266 | Спектрон-601-Exd-А-HART | Спектрон | Извещатель пожарный пламени взрывозащищенный. Корпус - алюминиевый сплав. Цифровой интерфейс по протоколу HART. Возможность задания адреса. Uпит - 18...28В. Iдеж- 50 мА, I пож- 70 мА. I с подогревом до 250мА. Маркировка взрывозащиты 1ЕхdIICT6. Угол обзора 90°. Инерционность 3, 10, 15, 22 с (выбирает пользователь). Температурный диапазон от -70°С до +135°С. Регулировка чувствительности "Далеко"/"Близко". Функция самотестирования, передача сигнала неисправность. IP66/IP68. Габаритные размеры (ВхШхГ) 231х140х315. Солнцезащитный козырек в комплекте. Кабельные вводы в комплект не входят, приобретаются отдельно. | 100500 | 93465
00-00076890 | Спектрон-601-Exd-А-В | Спектрон | Извещатель пожарный пламени взрывозащищенный. Корпус - алюминиевый сплав. Uпит - 9 ÷ 28В. I потребление без подогрева не более 150мА, I подогрева до 270 мА. Маркировка взрывозащиты 1Ex db IIC T6...T4 Gb/Ex tb IIIC T85ºC...T135ºC Db. Цифровой интерфейс по протоколу Modbus/RTU. Видеомодуль - аналоговый. Угол обзора 90°. Инерционность 3, 10, 15, 22 с (выбирает пользователь). Температурный диапазон от -70°С до +135°С. Регулировка чувствительности "Далеко"/"Близко". Функция самотестирования, передача сигнала неисправность. IP66/IP68. Габаритные размеры (ВхШхГ) 245х140х315. Солнцезащитный козырек в комплекте. Кабельные вводы в комплект не входят, приобретаются отдельно. | 125500 | 116715
00-00076892 | Спектрон-601-Exd-А-В-HART | Спектрон | Извещатель пожарный пламени взрывозащищенный. Корпус - алюминиевый сплав. Uпит -24 ÷ 28В. I потребление без подогрева не более 150мА, I подогрева до 270 мА. Маркировка взрывозащиты 1Ex db IIC T6...T4 Gb/Ex tb IIIC T85ºC...T135ºC Db. Цифровой интерфейс по протоколу HART 7 и Modbus/RTU. Видеомодуль - аналоговый. Угол обзора 90°. Инерционность 3, 10, 15, 22 с (выбирает пользователь). Температурный диапазон от -70°С до +135°С. Регулировка чувствительности "Далеко"/"Близко". Функция самотестирования, передача сигнала неисправность. IP66/IP68. Габаритные размеры (ВхШхГ) 245х140х315. Солнцезащитный козырек в комплекте. Кабельные вводы в комплект не входят, приобретаются отдельно. | 130500 | 121365
00-00076891 | Спектрон-601-Exd-А-В-IP | Спектрон | Извещатель пожарный пламени взрывозащищенный. Корпус - алюминиевый сплав. Uпит - 16 ÷ 28В. I потребление без подогрева не более 250мА, I подогрева до 270 мА. Маркировка взрывозащиты 1Ex db IIC T6...T4 Gb/Ex tb IIIC T85ºC...T135ºC Db. Цифровой интерфейс по протоколу Modbus/RTU. Видеомодуль - IP с разрешением 2 Мп, объектив 3,6 мм. Угол обзора 90°. Инерционность 3, 10, 15, 22 с (выбирает пользователь). Температурный диапазон от -70°С до +135°С. Регулировка чувствительности "Далеко"/"Близко". Функция самотестирования, передача сигнала неисправность. IP66/IP68. Габаритные размеры (ВхШхГ) 245х140х315. Солнцезащитный козырек в комплекте. Кабельные вводы в комплект не входят, приобретаются отдельно. | 125500 | 116715
00-00076893 | Спектрон-601-Exd-А-В-IP-HART | Спектрон | Извещатель пожарный пламени взрывозащищенный. Корпус - алюминиевый сплав. Uпит - 24...28В. I потребление без подогрева не более 250мА, I подогрева до 270 мА. Маркировка взрывозащиты 1Ex db IIC T6...T4 Gb/Ex tb IIIC T85ºC...T135ºC Db. Цифровой интерфейс по протоколу HART 7 и Modbus/RTU. Видеомодуль - IP с разрешением 2 Мп, объектив 3,6 мм. Угол обзора 90°. Инерционность 3, 10, 15, 22 с (выбирает пользователь). Температурный диапазон от -70°С до +135°С. Регулировка чувствительности "Далеко"/"Близко". Функция самотестирования, передача сигнала неисправность. IP66/IP68. Габаритные размеры (ВхШхГ) 245х140х315. Солнцезащитный козырек в комплекте. Кабельные вводы в комплект не входят, приобретаются отдельно. | 130500 | 121365
00-00076894 | Спектрон-601-Exd-Н-В | Спектрон | Извещатель пожарный пламени взрывозащищенный. Корпус - нержавеющая сталь. Uпит - 12...28В. Iдеж- 6 мА, I пож- 30 мА. I с подогревом до 320мА. Маркировка взрывозащиты РВ Ex db I Mb/1Ex db IIC T6...T4 Gb/Ex tb IIIC T85ºC...T135ºC Db Цифровой интерфейс Modbus/RTU. Видеомодуль - Аналоговый. Предназначен для систем пожаротушения и систем пожарной сигнализации на объектах нефтегазовых отраслей и их инфраструктуры. | 152500 | 141825
00-00076896 | Спектрон-601-Exd-Н-В-HART | Спектрон | Извещатель пожарный пламени взрывозащищенный. Корпус - нержавеющая сталь. Uпит - 18...28В. Iдеж- 50 мА, I пож- 70 мА. I с подогревом до 320мА. Маркировка взрывозащиты РВ Ex db I Mb/1Ex db IIC T6...T4 Gb/Ex tb IIIC T85ºC...T135ºC Db Цифровой интерфейс по протоколу HART и Modbus/RTU. Видеомодуль - Аналоговый. Предназначен для систем пожаротушения и систем пожарной сигнализации на объектах нефтегазовых отраслей и их инфраструктуры. | 157500 | 146475
00-00076895 | Спектрон-601-Exd-Н-В-IP | Спектрон | Извещатель пожарный пламени взрывозащищенный. Корпус - нержавеющая сталь. Uпит - 12...28В. Iдеж- 20 мА, I пож- 45 мА. I с подогревом до 305 мА. Маркировка взрывозащиты РВ Ex db I Mb/1Ex db IIC T6...T4 Gb/Ex tb IIIC T85ºC...T135ºC Db Цифровой интерфейс Modbus/RTU. Видеомодуль - IP с разрешением 2 Мп, объектив 3,6 мм. Предназначен для систем пожаротушения и систем пожарной сигнализации на объектах нефтегазовых отраслей и их инфраструктуры. | 152500 | 141825
00-00076897 | Спектрон-601-Exd-Н-В-IP-HART | Спектрон | Извещатель пожарный пламени взрывозащищенный. Корпус - нержавеющая сталь. Uпит - 18...28В. Iдеж- 50 мА, I пож- 70 мА. I с подогревом до 320мА. Маркировка взрывозащиты РВ Ex db I Mb/1Ex db IIC T6...T4 Gb/Ex tb IIIC T85ºC...T135ºC Db Цифровой интерфейс по протоколу HART и Modbus/RTU. Видеомодуль - IP с разрешением 2 Мп, объектив 3,6 мм. Предназначен для систем пожаротушения и систем пожарной сигнализации на объектах нефтегазовых отраслей и их инфраструктуры. | 157500 | 146475
00-00014201 | Спектрон-601-Exi | Спектрон | Извещатель пожарный пламени с видом взрывозащиты "искробезопасная цепь" (Exia) , Корпус - ABS-пластик. Габаритные размеры (ВхШхГ) 158х84х73 мм. Температурный диапазон от - 55 до + 75°С. Угол обзора 90°. Дальность обнаружения пламени - 30 м по ТП5 и ТП6. 4 режима работы с разной чувствительностью и дальностью обнаружения. 2-х и 4-х проводное подключение 2-х(I деж - 0,71мА, I пож - 3-26мА) и 4-х(I деж - 5мА, I пож -30мА) Функция самотестирования, передача сигнала неисправность. Uпит - 9...30В. IP66/IP68. Маркировка взрывозащиты РО Ex ia I Ma X/0Ex ia IIC T6 Ga Х/Ex ia IIIC T85ºC Da X. При установке в шахтах и рудниках питание не выше 12В. | 37500 | 34875
03-00010765 | Спектрон-601-Exi-M | Спектрон | Извещатель пожарный пламени с видом взрывозащиты "искробезопасная цепь" (Exia),Корпус - оцинкованная сталь. Габаритные размеры (ВхШхГ)13х109х104 мм. Температурный диапазон от - 55 до + 85°С. Угол обзора 90°. Дальность обнаружения пламени - 30 м по ТП5 и ТП6. 4 режима работы с разной чувствительностью и дальностью обнаружения. 2-х и 4-х проводное подключение 2-х(I деж - 0,71мА, I пож - 3-26мА) и 4-х(I деж - 5мА, I пож -30мА) Функция самотестирования, передача сигнала неисправность. Uпит - 9...30В. IP66/IP68. Маркировка взрывозащиты РО Ex ia I Ma X/0Ex ia IIC T6 Ga Х/Ex ia IIIC T85ºC Da X. При установке в шахтах и рудниках питание не выше 12В. | 39500 | 36735
00-00039644 | Спектрон-601-Exi-Н | Спектрон | Извещатель пожарный пламени взрывозащищенный, Корпус - нержавеющая сталь. Габаритные размеры (ВхШхГ135х109х104 мм. Температурный диапазон от - 55 до + 85°С. Угол обзора 90°. Дальность обнаружения пламени - 30 м по ТП5 и ТП6. 4 режима работы с разной чувствительностью и дальностью обнаружения. 2-х и 4-х проводное подключение 2-х(I деж - 0,71мА, I пож - 3-26мА) и 4-х(I деж - 5мА, I пож -30мА) Функция самотестирования, передача сигнала неисправность. Uпит - 9...30В. IP66/IP68. Маркировка взрывозащиты РО Ex ia I Ma X/0Ex ia IIC T6 Ga Х/Ex ia IIIC T85ºC Da X. При установке в шахтах и рудниках питание не выше 12В. | 43500 | 40455
00-00028782 | Спектрон-601-Exi-С | Спектрон | Извещатель пожарный пламени взрывозащищенный. Корпус - ABS-пластик. Габаритные размеры (ВхШхГ)158х84х73 мм. Температурный диапазон от - 55 до + 75°С.Угол обзора 90°. Дальность обнаружения пламени - 30 м по ТП5 и ТП6. 4 режима работы с разной чувствительностью и дальностью обнаружения 2-х и 4-х проводное подключение 2-х(I деж - 0,71мА, I пож - 3-26мА) и 4-х(I деж - 5мА, I пож -30мА). Функция самотестирования, передача сигнала неисправность. Uпит - 9...30В. IP66/IP68. Маркировка взрывозащиты РО Ex ia I Ma X/0Ex ia IIC T6 Ga X/Ex ia IIIC T85C Da X. При установке в шахтах и рудниках питание не выше 12В. | 44500 | 41385
00-00039642 | Спектрон-601-Exi-С-М | Спектрон | Извещатель пожарный пламени взрывозащищенный, Корпус - оцинкованная сталь. Габаритные размеры (ВхШхГ)135х109х104 мм. Температурный диапазон от - 55 до + 85°С. Угол обзора 90°. Дальность обнаружения пламени - 30 м по ТП5 и ТП6. 4 режима работы с разной чувствительностью и дальностью обнаружения 2-х и 4-х проводное подключение 2-х(I деж - 0,71мА, I пож - 3-26мА) и 4-х(I деж - 5мА, I пож -30мА). Функция самотестирования, передача сигнала неисправность. Uпит - 9...30В. IP66/IP68. Маркировка взрывозащиты РО Ex ia I Ma X/0Ex ia IIC T6 Ga X/Ex ia IIIC T85C Da X. При установке в шахтах и рудниках питание не выше 12В. | 47500 | 44175
00-00039643 | Спектрон-601-Exi-С-Н | Спектрон | Извещатель пожарный пламени взрывозащищенный, Корпус - нержавеющая сталь. Габаритные размеры (ВхШхГ)135х109х104 мм. Температурный диапазон от - 55 до + 85°С. Угол обзора 90°. Дальность обнаружения пламени - 30 м по ТП5 и ТП6. 4 режима работы с разной чувствительностью и дальностью обнаружения 2-х и 4-х проводное подключение 2-х(I деж - 0,71мА, I пож - 3-26мА) и 4-х(I деж - 5мА, I пож -30мА). Функция самотестирования, передача сигнала неисправность. Uпит - 9...30В. IP66/IP68. Маркировка взрывозащиты РО Ex ia I Ma X/0Ex ia IIC T6 Ga X/Ex ia IIIC T85C Da X. При установке в шахтах и рудниках питание не выше 12В. | 51500 | 47895
00-00033922 | Спектрон-601-Exm | Спектрон | Извещатель пожарный пламени взрывозащищенный, Корпус - ABS-пластик. Габаритные размеры (ВхШхГ) 158х84х73 мм. Температурный диапазон от - 55 до + 75°С. Угол обзора 90°. Дальность обнаружения пламени - 30 м по ТП5 и ТП6. 4 режима работы с разной чувствительностью и дальностью обнаружения. 2-х и 4-х проводное подключение 2-х(I деж - 0,71мА, I пож - 3-26мА) и 4-х(I деж - 5мА, I пож -30мА). Функция самотестирования, передача сигнала неисправность. Uпит - 9...30В. IP66/IP68. Маркировка взрывозащиты. PB Ex mb I Mb X/1Ex mb IIC T6 Gb X/Ex mb IIIC T85ºC Db X. | 37500 | 34875
00-00033923 | Спектрон-601-Exm-M | Спектрон | Извещатель пожарный пламени взрывозащищенный, Корпус - оцинкованная сталь. Габаритные размеры (ВхШхГ)135х109х104 мм. Температурный диапазон от - 55 до + 85°С. Угол обзора 90°. Дальность обнаружения пламени - 30 м по ТП5 и ТП6. 4 режима работы с разной чувствительностью и дальностью обнаружения. 2-х и 4-х проводное подключение 2-х(I деж - 0,71мА, I пож - 3-26мА) и 4-х(I деж - 5мА, I пож -30мА). Функция самотестирования, передача сигнала неисправность. Uпит - 9...30В. IP66/IP68. Маркировка взрывозащиты. PB Ex mb I Mb X/1Ex mb IIC T6 Gb X/Ex mb IIIC T85ºC Db X. | 39500 | 36735
00-00039641 | Спектрон-601-Exm-Н | Спектрон | Извещатель пожарный пламени взрывозащищенный, Корпус - нержавеющая сталь. Габаритные размеры (ВхШхГ)135х109х104 мм. Температурный диапазон от - 55 до + 85°С. Угол обзора 90°. Дальность обнаружения пламени - 30 м по ТП5 и ТП6. 4 режима работы с разной чувствительностью и дальностью обнаружения. 2-х и 4-х проводное подключение 2-х(I деж - 0,71мА, I пож - 3-26мА) и 4-х(I деж - 5мА, I пож -30мА). Функция самотестирования, передача сигнала неисправность. Uпит - 9...30В. IP66/IP68. Маркировка взрывозащиты. PB Ex mb I Mb X/1Ex mb IIC T6 Gb X/Ex mb IIIC T85ºC Db X. | 43500 | 40455
00-00033920 | Спектрон-601-Exm-С | Спектрон | Извещатель пожарный пламени взрывозащищенный сверхпомехоустойчивый к тяжелым оптическим помехам. Корпус - ABS-пластик. Габаритные размеры (ВхШхГ)158х84х73 мм. Температурный диапазон от - 55 до + 75°С. Угол обзора 90°. Дальность обнаружения пламени - 30 м по ТП5 и ТП6. 4 режима работы с разной чувствительностью и дальностью обнаружения. 2-х и 4-х проводное подключение 2-х(I деж - 0,71мА, I пож - 3-26мА) и 4-х(I деж - 5мА, I пож -30мА). Функция самотестирования, передача сигнала неисправность. Uпит - 9...30В. IP66/IP68. Маркировка взрывозащиты. PB Ex mb I Mb X/1Ex mb IIC T6 Gb X/Ex mb IIIC T85ºC Db X. | 44500 | 41385
00-00039639 | Спектрон-601-Exm-С-М | Спектрон | Извещатель пожарный пламени взрывозащищенный, Корпус - оцинкованная сталь. Габаритные размеры (ВхШхГ)135х109х104 мм. Температурный диапазон от - 55 до + 85°С. Угол обзора 90°. Дальность обнаружения пламени - 30 м по ТП5 и ТП6. 4 режима работы с разной чувствительностью и дальностью обнаружения. 2-х и 4-х проводное подключение 2-х(I деж - 0,71мА, I пож - 3-26мА) и 4-х(I деж - 5мА, I пож -30мА). Функция самотестирования, передача сигнала неисправность. Uпит - 9...30В. IP66/IP68. Маркировка взрывозащиты. PB Ex mb I Mb X/1Ex mb IIC T6 Gb X/Ex mb IIIC T85ºC Db X. | 47500 | 44175
00-00039640 | Спектрон-601-Exm-С-Н | Спектрон | Извещатель пожарный пламени взрывозащищенный, Корпус - нержавеющая сталь. Габаритные размеры (ВхШхГ)135х109х104 мм. Температурный диапазон от - 55 до + 85°С. Угол обзора 90°. Дальность обнаружения пламени - 30 м по ТП5 и ТП6. 4 режима работы с разной чувствительностью и дальностью обнаружения. 2-х и 4-х проводное подключение 2-х(I деж - 0,71мА, I пож - 3-26мА) и 4-х(I деж - 5мА, I пож -30мА). Функция самотестирования, передача сигнала неисправность. Uпит - 9...30В. IP66/IP68. Маркировка взрывозащиты. PB Ex mb I Mb X/1Ex mb IIC T6 Gb X/Ex mb IIIC T85ºC Db X. | 51500 | 47895
00-00076889 | Спектрон-701-Exd-H | Спектрон | Извещатель пожарный пламени взрывозащищенный. Корпус - нержавеющая сталь. Маркировка взрывозащиты РВ Ex db I Mb/1Ex db IIC T6...T4 Gb/Ex tb IIIC T85ºC...T135ºC Db. | 101500 | 94395
00-00076888 | Спектрон-701-Exd-M | Спектрон | Извещатель пожарный пламени взрывозащищенный. Корпус - оцинкованная сталь. Маркировка взрывозащиты РВ Ex db I Mb/1Ex db IIC T6...T4 Gb/Ex tb IIIC T85ºC...T135ºC Db. | 84500 | 78585
00-00076887 | Спектрон-701-Exd-А | Спектрон | Извещатель пожарный пламени взрывозащищенный. Корпус - алюминиевый сплав. Маркировка взрывозащиты 1Ex db IIC T6...T4 Gb/Ex tb IIIC T85ºC...T135ºC Db. | 79500 | 73935
00-00039649 | Спектрон-801-Exd-H | Спектрон | Извещатель пожарный пламени взрывозащищенный, Корпус - нержавеющая сталь. Uпит - 9…32В. При 12В Iдеж- 15 мА, I пож- 35 мА.. I подогрева до 270мА. Маркировка взрывозащиты РВ Ex db I Mb/1Ex db IIC T6...T4 Gb/Ex tb IIIC T85ºC...T135ºC Db (рудничное исп). Цифровой интерфейс по протоколу Modbus/RTU. Угол обзора 90°. Инерционность 5, 10, 15, 25 с (выбирает пользователь). Температурный диапазон от -70°С до +135°С. IP66/IP68. Регулировка чувствительности "Далеко"/"Близко". Функция самотестирования, передача сигнала неисправность. Габаритные размеры (ВхШхГ) 231х140х315. Солнцезащитный козырек в комплекте. Кабельные вводы в комплект не входят, приобретаются отдельно. | 118500 | 110205
00-00039650 | Спектрон-801-Exd-H-HART | Спектрон | Извещатель пожарный пламени взрывозащищенный, Корпус - нержавеющая сталь. Возможность задания адреса. Uпит - 24...32В. При 24В Iдеж- 20 мА, I пож- 50 мА. I подогрева до 270мА. Маркировка взрывозащиты РВ Ex db I Mb/1Ex db IIC T6...T4 Gb/Ex tb IIIC T85ºC...T135ºC Db (рудничное исп). Цифровой интерфейс по протоколу HART 7 и Modbus/RTU. Угол обзора 90°. Инерционность 5, 10, 15, 25 с (выбирает пользователь). Температурный диапазон от -70°С до +135°С. IP66/IP68. Регулировка чувствительности "Далеко"/"Близко". Функция самотестирования, передача сигнала неисправность. Габаритные размеры (ВхШхГ) 231х140х315. Солнцезащитный козырек в комплекте. Кабельные вводы в комплект не входят, приобретаются отдельно. | 123500 | 114855
00-00039647 | Спектрон-801-Exd-M | Спектрон | Извещатель пожарный пламени взрывозащищенный, Корпус - оцинкованная сталь. Uпит -9..32В. При 12В Iдеж- 15 мА, I пож- 35 мА.. I подогрева до 270мА. Маркировка взрывозащиты РВ Ex db I Mb/1Ex db IIC T6...T4 Gb/Ex tb IIIC T85ºC...T135ºC Db (рудничное исп). Цифровой интерфейс по протоколу Modbus/RTU. Угол обзора 90°. Инерционность 5, 10, 15, 25 с (выбирает пользователь). Температурный диапазон от -70°С до +135°С. IP66/IP68. Регулировка чувствительности "Далеко"/"Близко". Функция самотестирования, передача сигнала неисправность. Габаритные размеры (ВхШхГ) 231х140х315. Солнцезащитный козырек в комплекте. Кабельные вводы в комплект не входят, приобретаются отдельно. | 101500 | 94395
00-00039648 | Спектрон-801-Exd-M-HART | Спектрон | Извещатель пожарный пламени взрывозащищенный, Корпус - оцинкованная сталь. Возможность задания адреса. Uпит - 24...32В. При 24В Iдеж- 20 мА, I пож- 50 мА. I подогрева до 270мА. Маркировка взрывозащиты РВ Ex db I Mb/1Ex db IIC T6...T4 Gb/Ex tb IIIC T85ºC...T135ºC Db (рудничное исп). Цифровой интерфейс по протоколу HART 7 и Modbus/RTU.Угол обзора 90°. Инерционность 5, 10, 15, 25 с (выбирает пользователь). Температурный диапазон от -70°С до +135°С. IP66/IP68. Регулировка чувствительности "Далеко"/"Близко". Функция самотестирования, передача сигнала неисправность. Габаритные размеры (ВхШхГ) 231х140х315. Солнцезащитный козырек в комплекте. Кабельные вводы в комплект не входят, приобретаются отдельно. | 105500 | 98115
00-00039646 | Спектрон-801-Exd-А | Спектрон | Извещатель пожарный пламени взрывозащищенный. Корпус - алюминиевый сплав. Uпит -9..32В. При 12В Iдеж- 15 мА, I пож- 35 мА. I подогрева до 270 мА. Маркировка взрывозащиты 1Ex db IIC T6...T4 Gb/Ex tb IIIC T85ºC...T135ºC Db. Цифровой интерфейс по протоколу Modbus/RTU. Угол обзора 90°. Инерционность 5, 10, 15, 25 с (выбирает пользователь). Температурный диапазон от -70°С до +135°С. IP66/IP68. Регулировка чувствительности "Далеко"/"Близко". Функция самотестирования, передача сигнала неисправность. Габаритные размеры (ВхШхГ) 231х140х315. Солнцезащитный козырек в комплекте. Кабельные вводы в комплект не входят, приобретаются отдельно. | 95500 | 88815
00-00055268 | Спектрон-801-Exd-А-HART | Спектрон | Извещатель пожарный пламени взрывозащищенный. Корпус - алюминиевый сплав. Возможность задания адреса. Uпит - 24…32В. При 24В Iдеж- 20 мА, I пож- 50 мА. I подогрева до 270мА. Маркировка взрывозащиты 1Ex db IIC T6...T4 Gb/Ex tb IIIC T85ºC...T135ºC Db. Цифровой интерфейс по протоколу HART 7 и Modbus/RTU. Угол обзора 90°. Инерционность 5, 10, 15, 25 с (выбирает пользователь). Температурный диапазон от -70°С до +135°С. IP66/IP68. Регулировка чувствительности "Далеко"/"Близко". Функция самотестирования, передача сигнала неисправность. Габаритные размеры (ВхШхГ) 231х140х315. Солнцезащитный козырек в комплекте. Кабельные вводы в комплект не входят, приобретаются отдельно. | 100500 | 93465
00-00071671 | Спектрон-801-Exi | Спектрон | Извещатель пожарный пламени взрывозащищенный, Корпус - ABS-пластик. Габаритные размеры (ВхШхГ) 158х84х73 мм. Температурный диапазон от - 55 до + 75°С. Угол обзора 90°. Дальность действия ТП5-25м, ТП6-30м. 4 режима работы с разной дальностью и временем обнаружения очагов пламени. Имеется функция передачи сигнала неисправность, тестируется с помощью тестового фонаря, но только при 4-х проводном подключении. . 2-х(I деж - 1мА, I пож - 3,3-26мА) и 4-х(I деж - 5,5мА, I пож - 30мА) Uпит - 9...30В. IP66/IP68. Маркировка взрывозащиты РО Ex ia I Ma X/0Ex ia IIC T6 Ga Х/Ex ia IIIC T85ºC Da X. При установке в шахтах и рудниках питание не выше 12В. | 39500 | 36735
00-00071672 | Спектрон-801-Exi-М | Спектрон | Извещатель пожарный пламени взрывозащищенный, Корпус - оцинкованная сталь. Габаритные размеры (ВхШхГ) 145х111х111 мм. Температурный диапазон от - 55 до + 85°С. Угол обзора 90°. Дальность действия ТП5-25м, ТП6-30м. 4 режима работы с разной дальностью и временем обнаружения очагов пламени. Имеется функция передачи сигнала неисправность, тестируется с помощью тестового фонаря, но только при 4-х проводном подключении. . 2-х(I деж - 1мА, I пож - 3,3-26мА) и 4-х(I деж - 5,5мА, I пож - 30мА) Uпит - 9...30В. IP66/IP68. Маркировка взрывозащиты РО Ex ia I Ma X/0Ex ia IIC T6 Ga Х/Ex ia IIIC T85ºC Da X. При установке в шахтах и рудниках питание не выше 12В. | 41500 | 38595
00-00071673 | Спектрон-801-Exi-Н | Спектрон | Извещатель пожарный пламени взрывозащищенный, Корпус - нержавеющая сталь. Габаритные размеры (ВхШхГ) 145х111х111 мм. Температурный диапазон от - 55 до + 85°С. Угол обзора 90°. Дальность действия ТП5-25м, ТП6-30м. 4 режима работы с разной дальностью и временем обнаружения очагов пламени. Имеется функция передачи сигнала неисправность, тестируется с помощью тестового фонаря, но только при 4-х проводном подключении. . 2-х(I деж - 1мА, I пож - 3,3-26мА) и 4-х(I деж - 5,5мА, I пож - 30мА) Uпит - 9...30В. IP66/IP68. Маркировка взрывозащиты РО Ex ia I Ma X/0Ex ia IIC T6 Ga Х/Ex ia IIIC T85ºC Da X. При установке в шахтах и рудниках питание не выше 12В. | 45500 | 42315
00-00071662 | Спектрон-801-Exm | Спектрон | Извещатель пожарный пламени взрывозащищенный, Корпус - ABS-пластик. Габаритные размеры (ВхШхГ) 158х84х73 мм. Температурный диапазон от - 55 до + 75°С. Угол обзора 90°. Дальность действия ТП5-25м, ТП6-30м. режима работы с разной дальностью и временем обнаружения очагов пламени. Имеется функция передачи сигнала неисправность, тестируется с помощью тестового фонаря, но только при 4-х проводном подключении. . 2-х(I деж - 1мА, I пож - 3,3-26мА) и 4-х(I деж - 5,5мА, I пож - 30мА). Uпит - 9...30В. IP66/IP68. Маркировка взрывозащиты. PB Ex mb I Mb X/1Ex mb IIC T6 Gb X/Ex mb IIIC T85ºC Db X. | 39500 | 36735
00-00071663 | Спектрон-801-Exm-М | Спектрон | Извещатель пожарный пламени взрывозащищенный, Корпус - оцинкованная сталь. Габаритные размеры (ВхШхГ) 145х111х111 мм. Температурный диапазон от - 55 до + 85°С. Угол обзора 90°. Дальность действия ТП5-25м, ТП6-30м. режима работы с разной дальностью и временем обнаружения очагов пламени. Имеется функция передачи сигнала неисправность, тестируется с помощью тестового фонаря, но только при 4-х проводном подключении. . 2-х(I деж - 1мА, I пож - 3,3-26мА) и 4-х(I деж - 5,5мА, I пож - 30мА). Uпит - 9...30В. IP66/IP68. Маркировка взрывозащиты. PB Ex mb I Mb X/1Ex mb IIC T6 Gb X/Ex mb IIIC T85ºC Db X. | 41500 | 38595
00-00071664 | Спектрон-801-Exm-Н | Спектрон | Извещатель пожарный пламени взрывозащищенный. Корпус - нержавеющая сталь. Габаритные размеры (ВхШхГ) 145х111х111 мм. Температурный диапазон от - 55 до + 85°С. Угол обзора 90°. Дальность действия ТП5-25м, ТП6-30м. режима работы с разной дальностью и временем обнаружения очагов пламени. Имеется функция передачи сигнала неисправность, тестируется с помощью тестового фонаря, но только при 4-х проводном подключении. . 2-х(I деж - 1мА, I пож - 3,3-26мА) и 4-х(I деж - 5,5мА, I пож - 30мА). Uпит - 9...30В. IP66/IP68. Маркировка взрывозащиты. PB Ex mb I Mb X/1Ex mb IIC T6 Gb X/Ex mb IIIC T85ºC Db X. | 45500 | 42315
00-00071683 | Спектрон-804-Exd-А-HART | Спектрон | Извещатель пожарный пламени взрывозащищенный, корпус - алюминиевый сплав. Маркировка взрывозащиты 1Ex db IIC T6...T4 Gb X / Ex tb IIIC T85ºC...T135ºC Db X. Цифровой интерфейс по по протоколу HART или Modbus/RTU. Применяется на открытых площадках и в закрытых помещениях. Имеет функции: самотестирования, функция запыленности, подогрев оптики, передача сигнала неисправность, регулировка с 4 режимами дальности и 4 режимами чувствительности, гальваническая развязка межу источником питания извещателя и источником питания подогрева, многокаскадная грозозащита, функция изменения настроек с помощью настроечного фонаря. Так же возможна привязка извещателей к определённому фонарю с помощью идентификационного кода, функция не передачи сигнала пожар, в линию связи во время тестирования фонарем, функция не передачи сигнала пожар, в линию связи во время тестирования магнитом. Максимальная площадь защиты 2800 кв.м. Дальность обнаружения по ТП-5 60 метров, по ТП-6 50 метров, соответствует классу 1. | 103500 | 96255
00-00076883 | Спектрон-804-Exd-А-В-HART | Спектрон | Извещатель пожарный пламени взрывозащищенный. Корпус - алюминиевый сплав. Маркировка взрывозащиты 1Ex db IIC T6...T4 Gb/Ex tb IIIC T85ºC...T135ºC Db. Цифровой интерфейс по протоколу HART и Modbus/RTU. Видеомодуль - Аналоговый. | 130500 | 121365
00-00076884 | Спектрон-804-Exd-А-В-IP-HART | Спектрон | Извещатель пожарный пламени взрывозащищенный. Корпус - алюминиевый сплав. Маркировка взрывозащиты 1Ex db IIC T6...T4 Gb/Ex tb IIIC T85ºC...T135ºC Db. Цифровой интерфейс по протоколу HART и Modbus/RTU. Видеомодуль - IP с разрешением 2 Мп, объектив 3,6 мм. | 130500 | 121365
00-00071684 | Спектрон-804-Exd-М-HART | Спектрон | Извещатель пожарный пламени взрывозащищенный, корпус - оцинкованная сталь. Маркировка взрывозащиты PB Ex db I Mb X / 1Ex db IIC T6...T4 Gb X / Ex tb IIIC T85ºC...T135ºC Db X (рудничное исп). Цифровой интерфейс по по протоколу HART или Modbus/RTU. Применяется на открытых площадках и в закрытых помещениях. Имеет функции: самотестирования, функция запыленности, подогрев оптики, передача сигнала неисправность, регулировка с 4 режимами дальности и 4 режимами чувствительности, гальваническая развязка межу источником питания извещателя и источником питания подогрева, многокаскадная грозозащита, функция изменения настроек с помощью настроечного фонаря. Так же возможна привязка извещателей к определённому фонарю с помощью идентификационного кода, функция не передачи сигнала пожар, в линию связи во время тестирования фонарем, функция не передачи сигнала пожар, в линию связи во время тестирования магнитом. Максимальная площадь защиты 2800 кв.м. Дальность обнаружения по ТП-5 60 метров, по ТП-6 | 108500 | 100905
00-00071685 | Спектрон-804-Exd-Н-HART | Спектрон | Извещатель пожарный пламени взрывозащищенный, корпус - нержавеющая сталь. Маркировка взрывозащиты PB Ex db I Mb X / 1Ex db IIC T6...T4 Gb X / Ex tb IIIC T85ºC...T135ºC Db X (рудничное исп). Цифровой интерфейс по по протоколу HART или Modbus/RTU. Применяется на открытых площадках и в закрытых помещениях. Имеет функции: самотестирования, функция запыленности, подогрев оптики, передача сигнала неисправность, регулировка с 4 режимами дальности и 4 режимами чувствительности, гальваническая развязка межу источником питания извещателя и источником питания подогрева, многокаскадная грозозащита, функция изменения настроек с помощью настроечного фонаря. Так же возможна привязка извещателей к определённому фонарю с помощью идентификационного кода, функция не передачи сигнала пожар, в линию связи во время тестирования фонарем, функция не передачи сигнала пожар, в линию связи во время тестирования магнитом. Максимальная площадь защиты 2800 кв.м. Дальность обнаружения по ТП-5 60 метров, по ТП-6 | 125500 | 116715
00-00076885 | Спектрон-804-Exd-Н-В-HART | Спектрон | Извещатель пожарный пламени взрывозащищенный. Корпус - нержавеющая сталь. Маркировка взрывозащиты РВ Ex db I Mb/1Ex db IIC T6...T4 Gb/Ex tb IIIC T85ºC...T135ºC Db Цифровой интерфейс по протоколу HART и Modbus/RTU. Видеомодуль - Аналоговый. | 157500 | 146475
00-00076886 | Спектрон-804-Exd-Н-В-IP-HART | Спектрон | Извещатель пожарный пламени взрывозащищенный. Корпус - нержавеющая сталь. Маркировка взрывозащиты РВ Ex db I Mb/1Ex db IIC T6...T4 Gb/Ex tb IIIC T85ºC...T135ºC Db Цифровой интерфейс по протоколу HART и Modbus/RTU. Видеомодуль - IP с разрешением 2 Мп, объектив 3,6 мм. | 157500 | 146475
00-00071674 | Спектрон-804-Exi | Спектрон | Извещатель пожарный пламени взрывозащищенный. Корпус - ABS-пластик. Габаритные размеры (ВхШхГ) 158х84х73 мм. 2-х(I деж - 1мА, I пож - 3,3-26мА) и 4-х(I деж - 5,5мА, I пож - 30мА) Температурный диапазон от - 55 до + 75°С. 2-х и 4-х проводное подключение. Угол обзора 90°. Дальность действия ТП5-50м. ТП6-55м 4 режима работы с разной чувствительностью и дальностью обнаружения. Имеется функция передачи сигнала неисправность, тестируется с помощью тестового фонаря, но только при 4-х проводном подключении. Uпит - 9...26В. IP66/IP68. Маркировка взрывозащиты РО Ex ia I Ma X/0Ex ia IIC T6 Ga Х/Ex ia IIIC T85ºC Da X. При установке в шахтах и рудниках питание не выше 12В. | 46500 | 43245
00-00071677 | Спектрон-804-Exi-HART | Спектрон | Извещатель пожарный пламени взрывозащищенный, Корпус - ABS-пластик. Габаритные размеры (ВхШхГ) 158х84х73 мм. Цифровой интерфейс по протоколу HART. I деж - 10мА, I пож - 30мА. Температурный диапазон от - 55 до + 75°С. 4-х проводное подключение. Угол обзора 90°. Дальность действия ТП5-50м. ТП6-55м 4 режима работы с разной чувствительностью и дальностью обнаружения. Имеется функция передачи сигнала неисправность, тестируется с помощью тестового фонаря, но только при 4-х проводном подключении. Uпит - 9...26В. IP66/IP68. Маркировка взрывозащиты РО Ex ia I Ma X/0Ex ia IIC T6 Ga Х/Ex ia IIIC T85ºC Da X. При установке в шахтах и рудниках питание не выше 12В. | 48500 | 45105
00-00084388 | Спектрон-804-Exi-Modbus | Спектрон | Извещатель пожарный пламени взрывозащищенный. Корпус - ABS-пластик. Габаритные размеры (ВхШхГ) 158х84х73 мм. Цифровой интерфейс по по протоколу Modbus/RTU. I деж - 6мА, I пож - 10мА. Температурный диапазон от - 55 до + 75°С. 4-х проводное подключение. Угол обзора 90°. Дальность действия ТП5-50м. ТП6-55м 4 режима работы с разной чувствительностью и дальностью обнаружения. Имеется функция передачи сигнала неисправность, тестируется с помощью тестового фонаря, но только при 4-х проводном подключении. Uпит - 9...26В. IP66/IP68. Маркировка взрывозащиты РО Ex ia I Ma X/0Ex ia IIC T6 Ga Х/Ex ia IIIC T85ºC Da X. При установке в шахтах и рудниках питание не выше 12В. | 48500 | 45105
00-00071675 | Спектрон-804-Exi-М | Спектрон | Извещатель пожарный пламени взрывозащищенный,Корпус - оцинкованная сталь. Габаритные размеры (ВхШхГ) 145х111х111 мм. 2-х(I деж - 1мА, I пож - 3,3-26мА) и 4-х(I деж - 5,5мА, I пож - 30мА) Температурный диапазон от - 55 до + 85°С. 2-х и 4-х проводное подключение. Угол обзора 90°. Дальность действия ТП5-50м. ТП6-55м 4 режима работы с разной чувствительностью и дальностью обнаружения. Имеется функция передачи сигнала неисправность, тестируется с помощью тестового фонаря, но только при 4-х проводном подключении. Uпит - 9...26В. IP66/IP68. Маркировка взрывозащиты РО Ex ia I Ma X/0Ex ia IIC T6 Ga Х/Ex ia IIIC T85ºC Da X. При установке в шахтах и рудниках питание не выше 12В. | 48500 | 45105
00-00071678 | Спектрон-804-Exi-М-HART | Спектрон | Извещатель пожарный пламени взрывозащищенный, Корпус - оцинкованная сталь. Габаритные размеры (ВхШхГ)145х111х111 мм.Цифровой интерфейс по протоколу HART. I деж - 10мА, I пож - 30мА. Температурный диапазон от - 55 до + 85°С. 4-х проводное подключение. Угол обзора 90°. Дальность действия ТП5-50м. ТП6-55м 4 режима работы с разной чувствительностью и дальностью обнаружения. Имеется функция передачи сигнала неисправность, тестируется с помощью тестового фонаря, но только при 4-х проводном подключении. Uпит - 9...26В. IP66/IP68. Маркировка взрывозащиты РО Ex ia I Ma X/0Ex ia IIC T6 Ga Х/Ex ia IIIC T85ºC Da X. При установке в шахтах и рудниках питание не выше 12В. | 50500 | 46965
00-00084389 | Спектрон-804-Exi-М-Modbus | Спектрон | Извещатель пожарный пламени взрывозащищенный. Корпус - оцинкованная сталь. Габаритные размеры (ВхШхГ) 145х111х111 мм. Цифровой интерфейс по протоколу Modbus/RTU. I деж - 6мА, I пож - 10мА Температурный диапазон от - 55 до + 85°С. 4-х проводное подключение. Угол обзора 90°. Дальность действия ТП5-50м. ТП6-55м 4 режима работы с разной чувствительностью и дальностью обнаружения. Имеется функция передачи сигнала неисправность, тестируется с помощью тестового фонаря, но только при 4-х проводном подключении. Uпит - 9...26В. IP66/IP68. Маркировка взрывозащиты РО Ex ia I Ma X/0Ex ia IIC T6 Ga Х/Ex ia IIIC T85ºC Da X. При установке в шахтах и рудниках питание не выше 12В. | 50500 | 46965
00-00071676 | Спектрон-804-Exi-Н | Спектрон | Извещатель пожарный пламени взрывозащищенный, Корпус - нержавеющая сталь. Габаритные размеры (ВхШхГ) 145х111х111 мм.2-х(I деж - 1мА, I пож - 3,3-26мА) и 4-х(I деж - 5,5мА, I пож - 30мА) Температурный диапазон от - 55 до + 85°С. 2-х и 4-х проводное подключение. Угол обзора 90°. Дальность действия ТП5-50м. ТП6-55м 4 режима работы с разной чувствительностью и дальностью обнаружения. Имеется функция передачи сигнала неисправность, тестируется с помощью тестового фонаря, но только при 4-х проводном подключении. Uпит - 9...26В. IP66/IP68. Маркировка взрывозащиты РО Ex ia I Ma X/0Ex ia IIC T6 Ga Х/Ex ia IIIC T85ºC Da X. При установке в шахтах и рудниках питание не выше 12В. | 52500 | 48825
00-00071679 | Спектрон-804-Exi-Н-HART | Спектрон | Извещатель пожарный пламени взрывозащищенный, Корпус - нержавеющая сталь. Габаритные размеры (ВхШхГ) 145х111х111 мм. Цифровой интерфейс по протоколу HART. I деж - 10мА, I пож - 30мА. Температурный диапазон от - 55 до + 85°С. 4-х проводное подключение. Угол обзора 90°. Дальность действия ТП5-50м. ТП6-55м 4 режима работы с разной чувствительностью и дальностью обнаружения. Имеется функция передачи сигнала неисправность, тестируется с помощью тестового фонаря, но только при 4-х проводном подключении. Uпит - 9...26В. IP66/IP68. Маркировка взрывозащиты РО Ex ia I Ma X/0Ex ia IIC T6 Ga Х/Ex ia IIIC T85ºC Da X. При установке в шахтах и рудниках питание не выше 12В. | 54500 | 50685
00-00084390 | Спектрон-804-Exi-Н-Modbus | Спектрон | Извещатель пожарный пламени взрывозащищенный. Корпус - нержавеющая сталь. Габаритные размеры (ВхШхГ) 145х111х111 мм. Цифровой интерфейс по протоколу Modbus/RTU. I деж - 6мА, I пож - 10мА. Температурный диапазон от - 55 до + 85°С. 4-х проводное подключение Угол обзора 90°. Дальность действия ТП5-50м. ТП6-55м 4 режима работы с разной чувствительностью и дальностью обнаружения. Имеется функция передачи сигнала неисправность, тестируется с помощью тестового фонаря, но только при 4-х проводном подключении. Uпит - 9...26В. IP66/IP68. Маркировка взрывозащиты РО Ex ia I Ma X/0Ex ia IIC T6 Ga Х/Ex ia IIIC T85ºC Da X. При установке в шахтах и рудниках питание не выше 12В. | 54500 | 50685
00-00071665 | Спектрон-804-Exm | Спектрон | Извещатель пожарный пламени взрывозащищенный. Корпус - ABS-пластик. Габаритные размеры (ВхШхГ) 158х84х73 мм. 2-х(I деж - 1мА, I пож - 3,3-26мА) и 4-х(I деж - 5,5мА, I пож - 30мА) Температурный диапазон от - 55 до + 75°С. 2-х и 4-х проводное подключение. Угол обзора 90°.Дальность действия ТП5-50м. ТП6-55м. 4 режима работы с разной чувствительностью и дальностью обнаружения. Имеется функция передачи сигнала неисправность, тестируется с помощью тестового фонаря, но только при 4-х проводном подключении. Uпит - 9...26В. IP66/IP68. Маркировка взрывозащиты. PB Ex mb I Mb X/1Ex mb IIC T6 Gb X/Ex mb IIIC T85ºC Db X. | 46500 | 43245
00-00071668 | Спектрон-804-Exm-HART | Спектрон | Извещатель пожарный пламени взрывозащищенный, корпус - ABS-пластик. Габаритные размеры (ВхШхГ) 158х84х73 мм. Температурный диапазон от - 55 до + 75°С. Применяется на открытых площадках и в закрытых помещениях с тяжелыми оптическими помехами. Максимальная площадь защиты 500 кв.м. Угол обзора 90°. Дальность действия - 25 м по ТП5 и ТП6. 4 режима работы с разной чувствительностью и дальностью обнаружения. Имеются функции самотестирования и передачи сигнала неисправность, тестируется с помощью тестового фонаря, но только при 4-х проводном подключении. Возможна привязка извещателей к определённому фонарю с помощью идентификационного кода. Функция не передачи сигнала ПОЖАР в линию связи во время тестирования фонарем, функция не передачи сигнала ПОЖАР в линию связи во время тестирования магнитом. I деж - 9мА, I пож - 25мА. Только 4-х проводное подключение. Uпит - 12...32В. IP66/IP68. Магнит для проверки работоспособности в комплекте. Маркировка взрывозащиты РВ Ex mb I Mb X / 1Ex mb IIC Т4...T | 48500 | 45105
00-00084391 | Спектрон-804-Exm-Modbus | Спектрон | Извещатель пожарный пламени взрывозащищенный. Корпус - ABS-пластик. Габаритные размеры (ВхШхГ) 158х84х73 мм. Цифровой интерфейс по по протоколу Modbus/RTU.I деж - 6мА, I пож - 10мА. Температурный диапазон от - 55 до + 75°С. 4-х проводное подключение. Угол обзора 90°.Дальность действия ТП5-50м. ТП6-55м. 4 режима работы с разной чувствительностью и дальностью обнаружения. Имеется функция передачи сигнала неисправность, тестируется с помощью тестового фонаря, но только при 4-х проводном подключении. Uпит - 9...26В. IP66/IP68. Маркировка взрывозащиты. PB Ex mb I Mb X/1Ex mb IIC T6 Gb X/Ex mb IIIC T85ºC Db X. | 48500 | 45105
00-00071666 | Спектрон-804-Exm-М | Спектрон | Извещатель пожарный пламени взрывозащищенный. Корпус - оцинкованная сталь. Габаритные размеры (ВхШхГ) 145х111х111 мм. 2-х(I деж - 1мА, I пож - 3,3-26мА) и 4-х(I деж - 5,5мА, I пож - 30мА) Температурный диапазон от - 55 до + 85°С. 2-х и 4-х проводное подключение. Угол обзора 90°.Дальность действия ТП5-50м. ТП6-55м. 4 режима работы с разной чувствительностью и дальностью обнаружения. Имеется функция передачи сигнала неисправность, тестируется с помощью тестового фонаря, но только при 4-х проводном подключении. Uпит - 9...26В. IP66/IP68. Маркировка взрывозащиты. PB Ex mb I Mb X/1Ex mb IIC T6 Gb X/Ex mb IIIC T85ºC Db X. | 48500 | 45105
00-00071669 | Спектрон-804-Exm-М-HART | Спектрон | Извещатель пожарный пламени взрывозащищенный, Корпус - оцинкованная сталь. Габаритные размеры (ВхШхГ) 145х111х111 мм. Цифровой интерфейс по протоколу HART. I деж - 10мА, I пож - 30мА. Температурный диапазон от - 55 до + 85°С. 4-х проводное подключение. Угол обзора 90°.Дальность действия ТП5-50м. ТП6-55м. 4 режима работы с разной чувствительностью и дальностью обнаружения. Имеется функция передачи сигнала неисправность, тестируется с помощью тестового фонаря, но только при 4-х проводном подключении. Uпит - 9...26В. IP66/IP68. Маркировка взрывозащиты. PB Ex mb I Mb X/1Ex mb IIC T6 Gb X/Ex mb IIIC T85ºC Db X. | 50500 | 46965
00-00084392 | Спектрон-804-Exm-М-Modbus | Спектрон | Извещатель пожарный пламени взрывозащищенный. Корпус - оцинкованная сталь. Габаритные размеры (ВхШхГ) 145х111х111 мм. Цифровой интерфейс по протоколу Modbus/RTU. I деж - 6мА, I пож - 10мА Температурный диапазон от - 55 до + 85°С. 4-х проводное подключение. Угол обзора 90°.Дальность действия ТП5-50м. ТП6-55м. 4 режима работы с разной чувствительностью и дальностью обнаружения. Имеется функция передачи сигнала неисправность, тестируется с помощью тестового фонаря, но только при 4-х проводном подключении. Uпит - 9...26В. IP66/IP68. Маркировка взрывозащиты. PB Ex mb I Mb X/1Ex mb IIC T6 Gb X/Ex mb IIIC T85ºC Db X. | 50500 | 46965
00-00071667 | Спектрон-804-Exm-Н | Спектрон | Извещатель пожарный пламени взрывозащищенный, корпус - нержавеющая сталь. Габаритные размеры (ВхШхГ) 135х109х104 мм. Температурный диапазон от - 55 до + 85°С (кратковременно до 125°С). Применяется на открытых площадках и в закрытых помещениях с тяжелыми оптическими помехами. Максимальная площадь защиты 500 кв.м. Угол обзора 90°. Дальность действия - 25 м по ТП5 и ТП6. 4 режима работы с разной чувствительностью и дальностью обнаружения. Имеются функции самотестирования и передачи сигнала неисправность, тестируется с помощью тестового фонаря, но только при 4-х проводном подключении. Возможна привязка извещателей к определённому фонарю с помощью идентификационного кода. Функция не передачи сигнала ПОЖАР в линию связи во время тестирования фонарем, функция не передачи сигнала ПОЖАР в линию связи во время тестирования магнитом. I деж - 9мА, I пож - 25мА. Только 4-х проводное подключение. Uпит - 12...32В. IP66/IP68. Магнит для проверки работоспособности в комплекте. Маркировка взрывозащиты Р | 52500 | 48825
00-00071670 | Спектрон-804-Exm-Н-HART | Спектрон | Извещатель пожарный пламени взрывозащищенный,Корпус - нержавеющая сталь. Габаритные размеры (ВхШхГ) 145х111х111 мм. Цифровой интерфейс по протоколу HART. I деж - 10мА, I пож - 30мА. Температурный диапазон от - 55 до + 85°С. 4-х проводное подключение. Угол обзора 90°.Дальность действия ТП5-50м. ТП6-55м. 4 режима работы с разной чувствительностью и дальностью обнаружения. Имеется функция передачи сигнала неисправность, тестируется с помощью тестового фонаря, но только при 4-х проводном подключении. Uпит - 9...26В. IP66/IP68. Маркировка взрывозащиты. PB Ex mb I Mb X/1Ex mb IIC T6 Gb X/Ex mb IIIC T85ºC Db X. | 54500 | 50685
00-00084393 | Спектрон-804-Exm-Н-Modbus | Спектрон | Извещатель пожарный пламени взрывозащищенный. Корпус - нержавеющая сталь. Габаритные размеры (ВхШхГ) 145х111х111 мм. Цифровой интерфейс по протоколу Modbus/RTU. I деж - 6мА, I пож - 10мА. Температурный диапазон от - 55 до + 85°С. 4-х проводное подключение. Угол обзора 90°.Дальность действия ТП5-50м. ТП6-55м. 4 режима работы с разной чувствительностью и дальностью обнаружения. Имеется функция передачи сигнала неисправность, тестируется с помощью тестового фонаря, но только при 4-х проводном подключении. Uпит - 9...26В. IP66/IP68. Маркировка взрывозащиты. PB Ex mb I Mb X/1Ex mb IIC T6 Gb X/Ex mb IIIC T85ºC Db X. | 54500 | 50685
00-00071680 | Спектрон-901-Exd-А-HART | Спектрон | Извещатель пожарный пламени взрывозащищенный, корпус - алюминиевый сплав. Маркировка взрывозащиты 1Ex db IIC T6...T4 Gb X / Ex tb IIIC T85ºC...T135ºC Db X. Цифровой интерфейс по по протоколу HART или Modbus/RTU. Применяется на открытых площадках и в закрытых помещениях. Имеет функции: самотестирования, функция запыленности, подогрев оптики, передача сигнала неисправность, регулировка с 4 режимами дальности и 4 режимами чувствительности, гальваническая развязка межу источником питания извещателя и источником питания подогрева, многокаскадная грозозащита, функция изменения настроек с помощью настроечного фонаря. Возможна привязка извещателей к определённому фонарю с помощью идентификационного кода, функция не передачи сигнала ПОЖАР, в линию связи во время тестирования фонарем, функция не передачи сигнала ПОЖАР, в линию связи во время тестирования магнитом. Максимальная площадь защиты 2800 кв.м. Дальность обнаружения по ТП-5 - 60 метров, по ТП-6 - 50 метров. Угол обзора 90°. Инерционнос | 113500 | 105555
00-00076878 | Спектрон-901-Exd-А-В-HART | Спектрон | Извещатель пожарный пламени взрывозащищенный. Корпус - алюминиевый сплав. Маркировка взрывозащиты 1Ex db IIC T6...T4 Gb/Ex tb IIIC T85ºC...T135ºC Db. Цифровой интерфейс по по протоколу HART и Modbus/RTU. Видеомодуль - Аналоговый. | 140500 | 130665
00-00076879 | Спектрон-901-Exd-А-В-IP-HART | Спектрон | Извещатель пожарный пламени взрывозащищенный с видеомодулем. Корпус - алюминиевый сплав. Маркировка взрывозащиты 1Ex db IIC T6...T4 Gb/Ex tb IIIC T85ºC...T135ºC Db. I не более 250мА. I подогрева не более 270мА. Видеомодуль - IP с разрешением 2 Мп, объектив 3,6 мм. HART 7. Угол обзора 90°. Инерционность 3, 5, 15, 25 с (выбирает пользователь). Uпит - 24 ÷ 28В.Только 4-х проводное подключение. Цифровой интерфейс по протоколу HART 7 и Modbus/RTU. Температурный диапазон от -70°С до +135°С. IP66/IP68. Габаритные размеры (ВхШхГ) 245х290х315. Солнцезащитный козырек в комплекте. Кабельные вводы в комплект не входят, приобретаются отдельно. | 140500 | 130665
00-00071681 | Спектрон-901-Exd-М-HART | Спектрон | Извещатель пожарный пламени взрывозащищенный, корпус - оцинкованная сталь. Маркировка взрывозащиты PB Ex db I Mb X / 1Ex db IIC T6...T4 Gb X / Ex tb IIIC T85ºC...T135ºC Db X (рудничное исп). Цифровой интерфейс по по протоколу HART или Modbus/RTU. Применяется на открытых площадках и в закрытых помещениях. Имеет функции: самотестирования, функция запыленности, подогрев оптики, передача сигнала неисправность, регулировка с 4 режимами дальности и 4 режимами чувствительности, гальваническая развязка межу источником питания извещателя и источником питания подогрева, многокаскадная грозозащита, функция изменения настроек с помощью настроечного фонаря. Возможна привязка извещателей к определённому фонарю с помощью идентификационного кода, функция не передачи сигнала ПОЖАР, в линию связи во время тестирования фонарем, функция не передачи сигнала ПОЖАР, в линию связи во время тестирования магнитом. Максимальная площадь защиты 2800 кв.м. Дальность обнаружения по ТП-5 - 60 метров, по ТП-6 - 50 м | 118500 | 110205
00-00071682 | Спектрон-901-Exd-Н-HART | Спектрон | Извещатель пожарный пламени взрывозащищенный, корпус - нержавеющая сталь. Маркировка взрывозащиты PB Ex db I Mb X / 1Ex db IIC T6...T4 Gb X / Ex tb IIIC T85ºC...T135ºC Db X (рудничное исп). Цифровой интерфейс по по протоколу HART или Modbus/RTU. Применяется на открытых площадках и в закрытых помещениях. Имеет функции: самотестирования, функция запыленности, подогрев оптики, передача сигнала неисправность, регулировка с 4 режимами дальности и 4 режимами чувствительности, гальваническая развязка межу источником питания извещателя и источником питания подогрева, многокаскадная грозозащита, функция изменения настроек с помощью настроечного фонаря. Возможна привязка извещателей к определённому фонарю с помощью идентификационного кода, функция не передачи сигнала ПОЖАР, в линию связи во время тестирования фонарем, функция не передачи сигнала ПОЖАР, в линию связи во время тестирования магнитом. Максимальная площадь защиты 2800 кв.м. Дальность обнаружения по ТП-5 - 60 метров, по ТП-6 - 50 ме | 135500 | 126015
00-00076880 | Спектрон-901-Exd-Н-В-HART | Спектрон | Извещатель пожарный пламени взрывозащищенный. Корпус - нержавеющая сталь. Маркировка взрывозащиты 1Ex db IIC T6...T4 Gb/Ex tb IIIC T85ºC...T135ºC Db. Цифровой интерфейс по по протоколу HART и Modbus/RTU. Видеомодуль - Аналоговый. | 167500 | 155775
00-00076881 | Спектрон-901-Exd-Н-В-IP-HART | Спектрон | Извещатель пожарный пламени взрывозащищенный. Корпус - нержавеющая сталь. Маркировка взрывозащиты РВ Ex db I Mb/1Ex db IIC T6...T4 Gb/Ex tb IIIC T85ºC...T135ºC Db (рудничное исп). Цифровой интерфейс по по протоколу HART и Modbus/RTU. Видеомодуль - IP с разрешением 2 Мп, объектив 3,6 мм. | 167500 | 155775
00-00055269 | Спектрон-ДИП-31-Exd-А | Спектрон | Извещатель пожарный дымовой точечный взрывозащищенный. Корпус - алюминиевый сплав. Маркировка взрывозащиты. 1Ex db ia IIC T6 Gb/Ex tb [ia] IIIC T85°C Db. Uпит - 10...30 В. Iдеж 0,14 мА, Iпож 5-20 мА . IP68/IP41. Температурный диапазон от - 45°C до + 60°C. Чувствительность 0,05…0,2 дБ/м. Подключение 2-х проводное. Габаритные размеры 123х122х82 мм. Кабельные вводы в комплект не входят, приобретаются отдельно. | 21500 | 19995
00-00055270 | Спектрон-ДИП-31-Exd-Н | Спектрон | Извещатель пожарный дымовой точечный взрывозащищенный. Корпус - нержавеющая сталь. Маркировка взрывозащиты. РВ Ех db [ia] I Mb/1Ex db [ia] IIC T6 Gb Ex tb [ia] IIIC T85°C Db. Uпит - 10...30 В. Iдеж 0,14 мА, Iпож 5-20 мА . IP68/IP41. Температурный диапазон от - 45°C до + 60°C. Чувствительность 0,05…0,2 дБ/м. Подключение 2-х проводное. Габаритные размеры 123х122х82 мм. Кабельные вводы в комплект не входят, приобретаются отдельно. | 31500 | 29295
00-00086203 | Спектрон-ДИП-31-Exi | Спектрон | Извещатель пожарный дымовой точечный взрывозащищенный. Корпус - полиамид. Маркировка взрывозащиты РО Ex ia I Ma X/0Ex ia IIC T6 Ga Х/Ex ia IIIC T85ºC Da X. Uпит - 10...30 В. Iдеж 0,14 мА, Iпож 5-20 мА . IP68/IP41. Температурный диапазон от - 45°C до + 60°C. Чувствительность 0,05…0,2 дБ/м. Подключение 2-х проводное. В комплекте два кабельных ввода. | 12500 | 11625
00-00086204 | Спектрон-ДИП-31-Exm | Спектрон | Извещатель пожарный дымовой точечный взрывозащищенный для взрывоопасных зон классов "1" и "2". Корпус - пластик. Маркировка взрывозащиты PB Ex mb I Mb X/1Ex mb IIC T6 Gb X/Ex mb IIIC T85ºC Db X. Предназначены для обнаружения возгораний, сопровождающихся выделением дыма и продуктов сгорания. Uпит - 10...30 В. Iдеж 0,14 мА, Iпож 5-20 мА . IP68/IP41. Температурный диапазон от - 45°C до + 60°C. Чувствительность 0,05…2 дБ/м. Подключение 2-х проводное. Кабельные вводы в стоимость не входят. При заказе указывать тип кабельных вводов. | 12500 | 11625
00-00028548 | Спектрон-ИТ–12-Exd (красный) | Спектрон | Взрывозащищенный излучатель для дистанционной настройки работоспособности взрывозащищенных извещателей серий Спектрон-202, Спектрон-600-С, Спектрон-801, Спектрон-804, Спектрон-900-Exd, Спектрон-800-Exd, Спектрон-600-Exd, Спектрон-401-Exd-Modbus/HART, Спектрон-401.01-Exd-Modbus/HART. Дальность действия - 25 м. 1Ex db IIC T6 Gb Х / Ex tb IIIC T85°C Db Х. | 83500 | 77655
00-00028547 | Спектрон-ИТ–12-Exd (черный) | Спектрон | Излучатель тестовый взрывозащищенный для дистанционной проверки работоспособности взрывозащищенных извещателей серий Спектрон-202, Спектрон-600-С, Спектрон-801, Спектрон-804, Спектрон-900-Exd, Спектрон-800-Exd, Спектрон-600-Exd, Спектрон-401-Exd-Modbus/HART, Спектрон-401.01-Exd-Modbus/HART. Дальность действия - 25 м. 1Ex db IIC T6 Gb Х / Ex tb IIIC T85°C Db Х | 55500 | 51615
03-00000308 | АГАТ ИБ (ИПР 513-2 ИБ) | Специнформатика-СИ НПП | Извещатель пожарный ручной взрывозащищенный, предназначен для передачи тревожных извещений о пожаре на приемно-контрольные приборы систем пожарной (охранно-пожарной) сигнализации административных, производственных, и жилых зданий, школ, больниц и других объектов, включая объекты, в которых имеются помещения с взрывоопасной средой. | 1276.23 | 1250.71
03-00004893 | ИД-2-ИБ (ИП 212-18 ИБ) | Специнформатика-СИ НПП | Извещатель пожарный дымовой взрывозащищенный малогабаритный предназначен для обнаружения загораний в помещениях с взрывоопасной средой всех категорий на различных объектах и формирует извещение о пожаре в шлейфе сигнализации приемно-контрольных приборов при задымлении среды в защищаемом помещении в пределах от 0,10 до 0,20 дБ/м. | 3201.17 | 3137.14
03-00005692 | МАК-ДМ-ИБ исп.01 (ИП101-18-А2R ИБ) | Специнформатика-СИ НПП | Извещатель пожарный тепловой максимально-дифференциальный взрывозащищенный, предназначен для обнаружения загораний, сопровождающихся повышением температуры в закрытых помещениях производственных, административных и других зданий, формирования извещения о пожаре в шлейфе сигнализации приемно-контрольных приборов, автоматических установок пожаротушения, противодымной защиты зданий и сооружений, других устройств пожарной автоматики, при нарастании температуры в защищаемом помещении со скоростью 5С/мин. и выше или при температуре окружающей среды (54…70)С и выше. | 1567.08 | 1535.73
03-00009433 | УФИС ИБ (ИП 329-СИ-1 ИБ) | Специнформатика-СИ НПП | Извещатель пожарный пламени взрывозащищенный, реагирует как на прямое, так и на отраженное от стен помещения излучение и вспышки пламени очага пожара в ультрафиолетовой области спектра и предназначен для обнаружения загорания практически всех веществ и материалов, включая ЛВЖ, ГЖ, сжиженный газ и другие вещества, горение которых происходит с низкой дымообразующей способностью, а также очагов пожара в виде электрической дуги. | 11591.36 | 11359.53
03-00010049 | СПЭК-2314 | СПЭК | Извещатель пожарный дымовой оптико-электронный линейный предназначен для обнаружения продуктов горения (дыма) в системах противопожарной защиты зданий, сооружений, помещений и оборудования и формирования сигнала «Пожар», 1 луч, до 100 м, 2 частоты, взрывозащита 1Ex d IIB T5 Gb X. | 255000 | 255000
00-00112605 | ВП-И-ПР (i) PO Ex ia I Ma X, 0Ex ia IIC T6 Ga X | ИП Раченков А.В. | Извещатель пожарный ручной взрывозащищенный, РО Ex ia I Ma X или 0Ex ia IIC T6 Ga X - рудничное особовзрывобезопасное оборудование с искробезопасной электрической цепью, с искробезопасными соединительными клеммами. -60 ≤ T ≤ 75 °C IP67/IP66 (поГОСТ-14254) Ii=20мА, Ui=27В, Pi=0,7Вт Сi=0,01мкФ, Li=0.1мГн | Уточняйте у менеджера | Уточняйте у менеджера
00-00112606 | ВП-И-ПР (i) РВ Ex ib I Mb X, 1Ex ib IIC T6 Gb X | ИП Раченков А.В. | Извещатель пожарный ручной взрывозащищенный, РВ Ex ib I Mb X или 1Ex ib IIC T6 Gb X - рудничное взрывозащищенное оборудование с искробезопасной электрической цепью, с искробезопасными соединительными клеммами. -60 ≤ T ≤ 75 °C IP67/IP66 (поГОСТ-14254) Ii=20мА, Ui=27В, Pi=0,7Вт Сi=0,01мкФ, Li=0.1мГн | Уточняйте у менеджера | Уточняйте у менеджера
00-00135531 | ИП 103-2/1 (компл.01), ШТ1/2"+ШТ1/2", класс B | Эридан | Извещатель пожарный тепловой максимальный взрывозащищенный 1Exdm (ia) IICT6X, Н.З., t-сраб. 69...85°С, корпус - алюминий, I-комм.1А, IP67, t-раб.-55...+85°С, 265х86х255мм. В комплекте 2 штуцера под трубную разводку G1/2". | 10309 | 10309
00-00135752 | ИП 103-2/1 (компл.01), ШТ1/2"+ШТ1/2", класс C | Эридан | Извещатель пожарный тепловой максимальный взрывозащищенный 1Exdm (ia) IICT6X, Н.З., t-сраб. 84…100°С, корпус - алюминий, I-комм.1А, IP67, t-раб.-55...+85°С, 265х86х255мм. В комплекте 2 штуцера под трубную разводку G1/2". | 10309 | 10309
00-00135668 | ИП 103-2/1 (компл.02), КВБ12+КВБ12, класс B | Эридан | Извещатель пожарный тепловой максимальный взрывозащищенный 1Exdm (ia) IICT6X, Н.З., t-сраб. 69...85°С, корпус - алюминий, I-комм.1А, IP67, t-раб.-55...+85°С, 265х86х255мм. В комплекте 2 кабельных ввода под бронированный кабель или металлорукав (12мм). | 10919 | 10919
00-00135703 | ИП 103-2/1 (компл.02), КВБ12+КВБ12, класс C | Эридан | Извещатель пожарный тепловой максимальный взрывозащищенный 1Exdm (ia) IICT6X, Н.З., t-сраб. 84…100°С, корпус - алюминий, I-комм.1А, IP67, t-раб.-55...+85°С, 265х86х255мм. В комплекте 2 кабельных ввода под бронированный кабель или металлорукав (12мм). | 10919 | 10919
00-00135700 | ИП 103-2/1 (компл.03), ШТ1/2"+ЗГ, класс B | Эридан | Извещатель пожарный тепловой максимальный взрывозащищенный 1Exdm (ia) IICT6X, Н.З., t-сраб. 69...85°С, корпус - алюминий, I-комм.1А, IP67, t-раб.-55...+85°С, 265х86х255мм. В комплекте 1 штуцер под трубную разводку G1/2" и 1 оконечная заглушка. | 10126 | 10126
00-00135591 | ИП 103-2/1 (компл.03), ШТ1/2"+ЗГ, класс C | Эридан | Извещатель пожарный тепловой максимальный взрывозащищенный 1Exdm (ia) IICT6X, Н.З., t-сраб. 84…100°С, корпус - алюминий, I-комм.1А, IP67, t-раб.-55...+85°С, 265х86х255мм. В комплекте 1 штуцер под трубную разводку G1/2" и 1 оконечная заглушка. | 10126 | 10126
00-00135717 | ИП 103-2/1 (компл.04), КВБ12+ЗГ, класс B | Эридан | Извещатель пожарный тепловой максимальный взрывозащищенный 1Exdm (ia) IICT6X, Н.З., t-сраб. 69...85°С, корпус - алюминий, I-комм.1А, IP67, t-раб.-55...+85°С, 265х86х255мм. В комплекте 1 кабельный ввод и 1 оконечная заглушка (12мм). | 10431 | 10431
00-00135702 | ИП 103-2/1 (компл.05), ШТ1/2"+ОЭ, класс B | Эридан | Извещатель пожарный тепловой максимальный взрывозащищенный 1Exdm (ia) IICT6X, Н.З., t-сраб. 69...85°С, корпус - алюминий, I-комм.1А, IP67, t-раб.-55...+85°С, 265х86х255мм. В комплекте 1 штуцер под трубную разводку G1/2" и 1 оконечный элемент контроля шлейфа со световой индикацией. | 11773 | 11773
00-00135676 | ИП 103-2/1 (компл.09), КВМ15+ОЭ, класс B | Эридан | Извещатель пожарный тепловой максимальный взрывозащищенный, пассивный, корпус - алюминий, t-сраб. 69-85С (класс В), Тсреды -55...+50С, 1ExdIIBT4X, IP57. В комплекте 1 кабельный ввод и 1 оконечный элемент контроля шлейфа со световой индикацией (15 мм) | 12322 | 12322
00-00135584 | ИП 103-2/1, класс A3 (64-76)°C | Эридан | Извещатель пожарный тепловой максимальный взрывозащищенный 1Exdm (ia) IICT6X, Н.З., t-сраб.64…76°С, корпус - алюминий, I-комм.1А, IP67, t-раб.-55...+85°С, 265х86х255мм. Кабельные вводы в комплект поставки не входят и заказываются отдельно. | 8723 | 8723
00-00135537 | ИП 103-2/1, класс B (69-85)°C | Эридан | Извещатель пожарный тепловой максимальный взрывозащищенный 1Exdm (ia) IICT6X, Н.З., t-сраб.69…85°С, корпус - алюминий, I-комм.1А, IP67, t-раб.-55...+85°С, 265х86х255мм. Кабельные вводы в комплект поставки не входят и заказываются отдельно. | 8723 | 8723
00-00135892 | ИП 103-2/1, класс C (84-100)°C | Эридан | Извещатель пожарный тепловой максимальный взрывозащищенный 1Exdm (ia) IICT6X, Н.З., t-сраб.84…100°С, корпус - алюминий, I-комм.1А, IP67, t-раб.-55...+85°С, 265х86х255мм. Кабельные вводы в комплект поставки не входят и заказываются отдельно. | 8723 | 8723
00-00135557 | ИП101-07а-RS-А, И1, класс A1-E или "P"(ук.при зак) | Эридан | Извещатель пожарный тепловой взрывозащищенный программируемый адресный, в едином корпусе с чувствительным элементом в виде жесткой трубки, протокол Modbus RTU, класс A1...E, P (по заявке), U-пит.8...28В, I-потр.20мА (max), IP66/IP67, t-раб.-60...+100°С, 128х104х81мм. Необходимый температурный класс указывается в комментарий к заказу. Кабельные вводы в комплект поставки не входят и заказываются отдельно. Извещатель применяется в адресных системах пожарной сигнализации или автоматизированных системах управления технологическими процессами и предназначен для обнаружения возгорания, сопровождающегося повышением температуры внутри контролируемого пространства, и передачи на прибор или устройство верхнего уровня величины температуры контролируемой среды, а также признака пожара при превышении температурой контролируемой среды установленных порогов температуры и/или скорости повышения температуры. Извещатель ИП101-07а-RS предназначен для передачи информационного цифрового сигнала по стандартн | 13908 | 13908
00-00135592 | ИП101-07а-RS-А, И2, класс A1-E или "P"(ук.при зак) | Эридан | Извещатель пожарный тепловой взрывозащищенный программируемый адресный, с выносным чувствительным элементом (кабельным термодатчиком), протокол Modbus RTU, класс A1...E, P (по заявке), U-пит.8...28В, I-потр.20мА (max), IP66/IP67, t-раб.-60...+100°С, 128х104х81мм. Необходимый температурный класс указывается в комментарий к заказу. Кабельные вводы в комплект поставки не входят и заказываются отдельно. Извещатель применяется в адресных системах пожарной сигнализации или автоматизированных системах управления технологическими процессами и предназначен для обнаружения возгорания, сопровождающегося повышением температуры внутри контролируемого пространства, и передачи на прибор или устройство верхнего уровня величины температуры контролируемой среды, а также признака пожара при превышении температурой контролируемой среды установленных порогов температуры и/или скорости повышения температуры. Извещатель ИП101-07а-RS предназначен для передачи информационного цифрового сигнала по стандартному | 15494 | 15494
00-00135722 | ИП101-07вт-А, КВБ12+КВБ12, класс D (99-115)°C | Эридан | Извещатель пожарный тепловой максимальный программируемый высокотемпературный двухпроводный взрывозащищенный 1Exdm (ia) IICT6X, 2 схемы включения, t-сраб. 99...115°C, корпус - алюминий, длина кабеля ЧЭ 1.5м (до 30м на заказ), U-шс.8...28В, I-деж.200мкА, IP67, t-раб.-55... +85°C, 200х94х60мм. В комплекте 2 кабельных ввода для монтажа бронированным кабелем или металлорукавом, d брони до 12мм. Извещатель применяется в системах пожарной сигнализации и предназначен для обнаружения возгорания, сопровождающегося повышением температуры внутри контролируемого пространства, и выдачи электрического сигнала при повышении температуры окружающей среды выше заданного значения (или скорости повышения температуры), путем размыкания или замыкания цепи шлейфа пожарной сигнализации. Извещатель не является средством измерения и не подлежит обязательной поверке. Извещатель может эксплуатироваться в различных климатических зонах (УХЛ1, ХЛ1, ОМ1 и др.) в диапазоне температур согласно п.2.11 настоящего РЭ в ат | 17019 | 17019
00-00135753 | ИП101-07вт-А, КВБ12+КВБ12, класс H (159-250)°C | Эридан | Извещатель пожарный тепловой максимальный программируемый высокотемпературный 2-х проводный взрывозащищенный 1Exdm (ia) IICT6X, 2 схемы включения, t-сраб. 159...250°С, корпус - алюминий, длина кабеля ЧЭ 1.5м (до 30м на заказ), U-шс.8...28В, I-деж.200мкА, IP67, t-раб.-55... +85°С, 200х94х60мм. В комплекте 2 кабельных ввода под бронированный кабель или металлорукав (12мм). Извещатель применяется в системах пожарной сигнализации и предназначен для обнаружения возгорания, сопровождающегося повышением температуры внутри контролируемого пространства, и выдачи электрического сигнала при повышении температуры окружающей среды выше заданного значения (или скорости повышения температуры), путем размыкания или замыкания цепи шлейфа пожарной сигнализации. Извещатель не является средством измерения и не подлежит обязательной поверке. Извещатель может эксплуатироваться в различных климатических зонах (УХЛ1, ХЛ1, ОМ1 и др.) в диапазоне температур согласно п.2.11 настоящего РЭ в атмосфере типа II или | 17019 | 17019
00-00135816 | ИП101-07вт-А, класс A1 - H (ук.при заказе) | Эридан | Извещатель пожарный тепловой максимальный программируемый высокотемпературный двухпроводный взрывозащищенный 1Exdm (ia) IICT6X, 2 схемы включения, класс A1...H (по заявке), корпус - алюминий, длина кабеля ЧЭ 1.5м (до 30м на заказ), U-шс.8...28В, I-деж.200мкА, IP67, t-раб.-55... +85°C, 200х94х60мм. Необходимый температурный класс указывается в комментарий к заказу. Кабельные вводы в комплект поставки не входят и заказываются отдельно. Извещатель применяется в системах пожарной сигнализации и предназначен для обнаружения возгорания, сопровождающегося повышением температуры внутри контролируемого пространства, и выдачи электрического сигнала при повышении температуры окружающей среды выше заданного значения (или скорости повышения температуры), путем размыкания или замыкания цепи шлейфа пожарной сигнализации. Извещатель не является средством измерения и не подлежит обязательной поверке. Извещатель может эксплуатироваться в различных климатических зонах (УХЛ1, ХЛ1, ОМ1 и др.) в диапазоне т | 14823 | 14823
00-00135629 | ИП101-07вт-А, ШТ1/2"+ЗГ, класс D (99-115)°C | Эридан | Извещатель пожарный тепловой максимальный программируемый высокотемпературный двухпроводный взрывозащищенный 1Exdm (ia) IICT6X, 2 схемы включения, t-сраб. 99...115°C, корпус - алюминий, длина кабеля ЧЭ 1.5м (до 30м на заказ), U-шс.8...28В, I-деж.200мкА, IP67, t-раб.-55... +85°C, 200х94х60мм. В комплекте 1 штуцер под трубную разводку G1/2" и 1 оконечная заглушка. Извещатель применяется в системах пожарной сигнализации и предназначен для обнаружения возгорания, сопровождающегося повышением температуры внутри контролируемого пространства, и выдачи электрического сигнала при повышении температуры окружающей среды выше заданного значения (или скорости повышения температуры), путем размыкания или замыкания цепи шлейфа пожарной сигнализации. Извещатель не является средством измерения и не подлежит обязательной поверке. Извещатель может эксплуатироваться в различных климатических зонах (УХЛ1, ХЛ1, ОМ1 и др.) в диапазоне температур согласно п.2.11 настоящего РЭ в атмосфере типа II или III по ГО | 16226 | 16226
00-00135925 | ИП101-07вт-А, ШТ1/2"+ЗГ, класс E (114-130)°C | Эридан | Извещатель пожарный тепловой максимальный программируемый высокотемпературный 2-х проводный взрывозащищенный 1Exdm (ia) IICT6X, 2 схемы включения, t-сраб. 129...145°С, корпус - алюминий, длина кабеля ЧЭ 1.5м (до 30м на заказ), U-шс.8...28В, I-деж.200мкА, IP67, t-раб.-55... +85°С, 200х94х60мм. В комплекте 1 штуцер под трубную разводку G1/2" и 1 оконечная заглушка. Извещатель применяется в системах пожарной сигнализации и предназначен для обнаружения возгорания, сопровождающегося повышением температуры внутри контролируемого пространства, и выдачи электрического сигнала при повышении температуры окружающей среды выше заданного значения (или скорости повышения температуры), путем размыкания или замыкания цепи шлейфа пожарной сигнализации. Извещатель не является средством измерения и не подлежит обязательной поверке. Извещатель может эксплуатироваться в различных климатических зонах (УХЛ1, ХЛ1, ОМ1 и др.) в диапазоне температур согласно п.2.11 настоящего РЭ в атмосфере типа II или III по Г | 16226 | 16226
00-00135522 | ИП101-07вт-А, ШТ1/2"+ШТ1/2", класс D (99-115)°C | Эридан | Извещатель пожарный тепловой максимальный программируемый высокотемпературный двухпроводный взрывозащищенный 1Exdm (ia) IICT6X, 2 схемы включения, t-сраб. 99...115°C, корпус - алюминий, длина кабеля ЧЭ 1.5м (до 30м на заказ), U-шс.8...28В, I-деж.200мкА, IP67, t-раб.-55... +85°C, 200х94х60мм. В комплекте 2 штуцера под трубную разводку G1/2". Извещатель применяется в системах пожарной сигнализации и предназначен для обнаружения возгорания, сопровождающегося повышением температуры внутри контролируемого пространства, и выдачи электрического сигнала при повышении температуры окружающей среды выше заданного значения (или скорости повышения температуры), путем размыкания или замыкания цепи шлейфа пожарной сигнализации. Извещатель не является средством измерения и не подлежит обязательной поверке. Извещатель может эксплуатироваться в различных климатических зонах (УХЛ1, ХЛ1, ОМ1 и др.) в диапазоне температур согласно п.2.11 настоящего РЭ в атмосфере типа II или III по ГОСТ 15150-69. Степень з | 16409 | 16409
00-00135844 | ИП101-07вт-А, ШТ1/2"+ШТ1/2", класс E (114-130)°C | Эридан | Извещатель пожарный тепловой максимальный программируемый высокотемпературный 2-х проводный взрывозащищенный 1Exdm (ia) IICT6X, 2 схемы включения, t-сраб. 114...130°С, корпус - алюминий, длина кабеля ЧЭ 1.5м (до 30м на заказ), U-шс.8...28В, I-деж.200мкА, IP67, t-раб.-55... +85°С, 200х94х60мм. В комплекте 2 штуцера под трубную разводку G1/2". Извещатель применяется в системах пожарной сигнализации и предназначен для обнаружения возгорания, сопровождающегося повышением температуры внутри контролируемого пространства, и выдачи электрического сигнала при повышении температуры окружающей среды выше заданного значения (или скорости повышения температуры), путем размыкания или замыкания цепи шлейфа пожарной сигнализации. Извещатель не является средством измерения и не подлежит обязательной поверке. Извещатель может эксплуатироваться в различных климатических зонах (УХЛ1, ХЛ1, ОМ1 и др.) в диапазоне температур согласно п.2.11 настоящего РЭ в атмосфере типа II или III по ГОСТ 15150-69. Степень | 16409 | 16409
00-00135725 | ИП101-07вт-А, ШТ1/2"+ШТ1/2", класс F (129-145)°C | Эридан | Извещатель пожарный тепловой максимальный программируемый высокотемпературный 2-х проводный взрывозащищенный 1Exdm (ia) IICT6X, 2 схемы включения, t-сраб. 129...145°С, корпус - алюминий, длина кабеля ЧЭ 1.5м (до 30м на заказ), U-шс.8...28В, I-деж.200мкА, IP67, t-раб.-55... +85°С, 200х94х60мм. В комплекте 2 штуцера под трубную разводку G1/2". Извещатель применяется в системах пожарной сигнализации и предназначен для обнаружения возгорания, сопровождающегося повышением температуры внутри контролируемого пространства, и выдачи электрического сигнала при повышении температуры окружающей среды выше заданного значения (или скорости повышения температуры), путем размыкания или замыкания цепи шлейфа пожарной сигнализации. Извещатель не является средством измерения и не подлежит обязательной поверке. Извещатель может эксплуатироваться в различных климатических зонах (УХЛ1, ХЛ1, ОМ1 и др.) в диапазоне температур согласно п.2.11 настоящего РЭ в атмосфере типа II или III по ГОСТ 15150-69. Степень | 16409 | 16409
00-00135900 | ИП101-07вт-А, ШТ1/2"+ШТ1/2", класс G (144-160)°C | Эридан | Извещатель пожарный тепловой максимальный программируемый высокотемпературный 2-х проводный взрывозащищенный 1Exdm (ia) IICT6X, 2 схемы включения, t-сраб. 144...160°С, корпус - алюминий, длина кабеля ЧЭ 1.5м (до 30м на заказ), U-шс.8...28В, I-деж.200мкА, IP67, t-раб.-55... +85°С, 200х94х60мм. В комплекте 2 штуцера под трубную разводку G1/2". Извещатель применяется в системах пожарной сигнализации и предназначен для обнаружения возгорания, сопровождающегося повышением температуры внутри контролируемого пространства, и выдачи электрического сигнала при повышении температуры окружающей среды выше заданного значения (или скорости повышения температуры), путем размыкания или замыкания цепи шлейфа пожарной сигнализации. Извещатель не является средством измерения и не подлежит обязательной поверке. Извещатель может эксплуатироваться в различных климатических зонах (УХЛ1, ХЛ1, ОМ1 и др.) в диапазоне температур согласно п.2.11 настоящего РЭ в атмосфере типа II или III по ГОСТ 15150-69. Степень | 16409 | 16409
00-00135773 | ИП101-07вт-А, ШТ1/2"+ШТ1/2", класс H (159-250)°C | Эридан | Извещатель пожарный тепловой максимальный программируемый высокотемпературный 2-х проводный взрывозащищенный 1Exdm (ia) IICT6X, 2 схемы включения, t-сраб. 159...250°С, корпус - алюминий, длина кабеля ЧЭ 1.5м (до 30м на заказ), U-шс.8...28В, I-деж.200мкА, IP67, t-раб.-55... +85°С, 200х94х60мм. В комплекте 2 штуцера под трубную разводку G1/2". Извещатель применяется в системах пожарной сигнализации и предназначен для обнаружения возгорания, сопровождающегося повышением температуры внутри контролируемого пространства, и выдачи электрического сигнала при повышении температуры окружающей среды выше заданного значения (или скорости повышения температуры), путем размыкания или замыкания цепи шлейфа пожарной сигнализации. Извещатель не является средством измерения и не подлежит обязательной поверке. Извещатель может эксплуатироваться в различных климатических зонах (УХЛ1, ХЛ1, ОМ1 и др.) в диапазоне температур согласно п.2.11 настоящего РЭ в атмосфере типа II или III по ГОСТ 15150-69. Степень | 16409 | 16409
00-00135899 | ИП101-07е-А, КВБ12+ЗГ, класс A2 (54-70)°C | Эридан | Извещатель пожарный тепловой максимальный, корпус-алюминий, Тсреды (-55…+50) °С, 1ExdmIICT6X, IP68. В комплекте 1 кабельный ввод и 1 оконечная заглушка (12 мм). Извещатель применяется в системах пожарной сигнализации и предназначен для подачи извещения о пожаре при повышении температуры контролируемой среды выше заданного значения путем размыкания (замыкания) цепи шлейфа пожарной сигнализации. Извещатель не является средством измерения и не подлежит обязательной поверке. Извещатель может эксплуатироваться в различных климатических зонах (УХЛ1, ХЛ1, ОМ1 и др.) в диапазоне температур согласно п.2.11 настоящего РЭ в атмосфере типа II или III по ГОСТ 15150-69. Степень защиты извещателя от воздействия пыли и воды IP66/IP67 по ГОСТ 14254-2015 (IEC 60529:2013). | 11285 | 11285
00-00135760 | ИП101-07е-А, КВБ12+ЗГ, класс A3 (64-76)°C | Эридан | Извещатель пожарный тепловой максимальный двухпроводный взрывозащищенный 1Exdm (ia) IICT6X, 2 схемы включения, t-сраб. 64...76°C, корпус - алюминий, U-шс.8...28В, I-деж.30мкА, IP67, t-раб.-55...+85°C, 180х94х160мм. В комплекте 1 кабельный ввод и 1 оконечная заглушка (12мм). Извещатель применяется в системах пожарной сигнализации и предназначен для подачи извещения о пожаре при повышении температуры контролируемой среды выше заданного значения путем размыкания (замыкания) цепи шлейфа пожарной сигнализации. Извещатель не является средством измерения и не подлежит обязательной поверке. Извещатель может эксплуатироваться в различных климатических зонах (УХЛ1, ХЛ1, ОМ1 и др.) в диапазоне температур согласно п.2.11 настоящего РЭ в атмосфере типа II или III по ГОСТ 15150-69. Степень защиты извещателя от воздействия пыли и воды IP66/IP67 по ГОСТ 14254-2015 (IEC 60529:2013). | 11285 | 11285
00-00135843 | ИП101-07е-А, КВБ12+ЗГ, класс B (69-85)°C | Эридан | Извещатель пожарный тепловой максимальный 2-х проводный взрывозащищенный 1Exdm (ia) IICT6X, 2 схемы включения, t-сраб. 69...85°С, корпус - алюминий, U-шс.8...28В, I-деж.30мкА, IP67, t-раб.-55...+85°С, 180х94х160мм. В комплекте 1 кабельный ввод и 1 оконечная заглушка. Извещатель применяется в системах пожарной сигнализации и предназначен для подачи извещения о пожаре при повышении температуры контролируемой среды выше заданного значения путем размыкания (замыкания) цепи шлейфа пожарной сигнализации. Извещатель не является средством измерения и не подлежит обязательной поверке. Извещатель может эксплуатироваться в различных климатических зонах (УХЛ1, ХЛ1, ОМ1 и др.) в диапазоне температур согласно п.2.11 настоящего РЭ в атмосфере типа II или III по ГОСТ 15150-69. Степень защиты извещателя от воздействия пыли и воды IP66/IP67 по ГОСТ 14254-2015 (IEC 60529:2013). | 11285 | 11285
00-00135724 | ИП101-07е-А, КВБ12+ЗГ, класс C (84-100)°C | Эридан | Извещатель пожарный тепловой максимальный 2-х проводный взрывозащищенный 1Exdm (ia) IICT6X, 2 схемы включения, t-сраб. 84...100°С, корпус - алюминий, U-шс.8...28В, I-деж.30мкА, IP67, t-раб.-55...+100°С, 180х94х160мм. В комплекте 1 кабельный ввод и 1 оконечная заглушка. Извещатель применяется в системах пожарной сигнализации и предназначен для подачи извещения о пожаре при повышении температуры контролируемой среды выше заданного значения путем размыкания (замыкания) цепи шлейфа пожарной сигнализации. Извещатель не является средством измерения и не подлежит обязательной поверке. Извещатель может эксплуатироваться в различных климатических зонах (УХЛ1, ХЛ1, ОМ1 и др.) в диапазоне температур согласно п.2.11 настоящего РЭ в атмосфере типа II или III по ГОСТ 15150-69. Степень защиты извещателя от воздействия пыли и воды IP66/IP67 по ГОСТ 14254-2015 (IEC 60529:2013). | 11285 | 11285
00-00135742 | ИП101-07е-А, КВБ12+ЗГ, класс D (99-115)°C | Эридан | Извещатель пожарный тепловой максимальный 2-х проводный взрывозащищенный 1Exdm (ia) IICT6X, 2 схемы включения, t-сраб. 99...115°С, корпус - алюминий, U-шс.8...28В, I-деж.30мкА, IP67, t-раб.-55...+115°С, 180х94х160мм. В комплекте 1 кабельный ввод и 1 оконечная заглушка. Извещатель применяется в системах пожарной сигнализации и предназначен для подачи извещения о пожаре при повышении температуры контролируемой среды выше заданного значения путем размыкания (замыкания) цепи шлейфа пожарной сигнализации. Извещатель не является средством измерения и не подлежит обязательной поверке. Извещатель может эксплуатироваться в различных климатических зонах (УХЛ1, ХЛ1, ОМ1 и др.) в диапазоне температур согласно п.2.11 настоящего РЭ в атмосфере типа II или III по ГОСТ 15150-69. Степень защиты извещателя от воздействия пыли и воды IP66/IP67 по ГОСТ 14254-2015 (IEC 60529:2013). | 11285 | 11285
00-00135872 | ИП101-07е-А, КВБ12+КВБ12, класс A1 (54-65)°C | Эридан | Извещатель пожарный тепловой максимальный, корпус-алюминий, t-сраб.54…65°С (А1), Тсреды (-55…+50) °С, 1ExdmIICT6X, IP68. В комплекте 2 кабельных ввода под бронированный кабель или металлорукав (12 мм). Извещатель применяется в системах пожарной сигнализации и предназначен для подачи извещения о пожаре при повышении температуры контролируемой среды выше заданного значения путем размыкания (замыкания) цепи шлейфа пожарной сигнализации. Извещатель не является средством измерения и не подлежит обязательной поверке. Извещатель может эксплуатироваться в различных климатических зонах (УХЛ1, ХЛ1, ОМ1 и др.) в диапазоне температур согласно п.2.11 настоящего РЭ в атмосфере типа II или III по ГОСТ 15150-69. Степень защиты извещателя от воздействия пыли и воды IP66/IP67 по ГОСТ 14254-2015 (IEC 60529:2013). | 11773 | 11773
00-00135772 | ИП101-07е-А, КВБ12+КВБ12, класс A2 (54-70)°C | Эридан | Извещатель пожарный тепловой максимальный, корпус-алюминий, Тсреды (-55…+50) °С, 1ExdmIICT6X, IP68. В комплекте 2 кабельных ввода под бронированный кабель или металлорукав (12 мм). Извещатель применяется в системах пожарной сигнализации и предназначен для подачи извещения о пожаре при повышении температуры контролируемой среды выше заданного значения путем размыкания (замыкания) цепи шлейфа пожарной сигнализации. Извещатель не является средством измерения и не подлежит обязательной поверке. Извещатель может эксплуатироваться в различных климатических зонах (УХЛ1, ХЛ1, ОМ1 и др.) в диапазоне температур согласно п.2.11 настоящего РЭ в атмосфере типа II или III по ГОСТ 15150-69. Степень защиты извещателя от воздействия пыли и воды IP66/IP67 по ГОСТ 14254-2015 (IEC 60529:2013). | 11773 | 11773
00-00135514 | ИП101-07е-А, КВБ12+КВБ12, класс A3 (64-76)°C | Эридан | Извещатель пожарный тепловой максимальный двухпроводный взрывозащищенный 1Exdm (ia) IICT6X, 2 схемы включения, t-сраб. 64...76°C, корпус - алюминий, U-шс.8...28В, I-деж.30мкА, IP67, t-раб.-55...+85°C, 180х94х160мм. В комплекте 2 кабельных ввода под бронированный кабель или металлорукав (12мм). Извещатель применяется в системах пожарной сигнализации и предназначен для подачи извещения о пожаре при повышении температуры контролируемой среды выше заданного значения путем размыкания (замыкания) цепи шлейфа пожарной сигнализации. Извещатель не является средством измерения и не подлежит обязательной поверке. Извещатель может эксплуатироваться в различных климатических зонах (УХЛ1, ХЛ1, ОМ1 и др.) в диапазоне температур согласно п.2.11 настоящего РЭ в атмосфере типа II или III по ГОСТ 15150-69. Степень защиты извещателя от воздействия пыли и воды IP66/IP67 по ГОСТ 14254-2015 (IEC 60529:2013). | 11773 | 11773
00-00135603 | ИП101-07е-А, КВБ12+КВБ12, класс B (69-85)°C | Эридан | Извещатель пожарный тепловой максимальный 2-х проводный взрывозащищенный 1Exdm (ia) IICT6X, 2 схемы включения, t-сраб. 69...85°С, корпус - алюминий, U-шс.8...28В, I-деж.30мкА, IP67, t-раб.-55...+85°С, 180х94х160мм. В комплекте 2 кабельных ввода под бронированный кабель или металлорукав (12мм). Извещатель применяется в системах пожарной сигнализации и предназначен для подачи извещения о пожаре при повышении температуры контролируемой среды выше заданного значения путем размыкания (замыкания) цепи шлейфа пожарной сигнализации. Извещатель не является средством измерения и не подлежит обязательной поверке. Извещатель может эксплуатироваться в различных климатических зонах (УХЛ1, ХЛ1, ОМ1 и др.) в диапазоне температур согласно п.2.11 настоящего РЭ в атмосфере типа II или III по ГОСТ 15150-69. Степень защиты извещателя от воздействия пыли и воды IP66/IP67 по ГОСТ 14254-2015 (IEC 60529:2013). | 11773 | 11773
00-00135805 | ИП101-07е-А, КВБ12+КВБ12, класс C (84-100)°C | Эридан | Извещатель пожарный тепловой максимальный 2-х проводный взрывозащищенный 1Exdm (ia) IICT6X, 2 схемы включения, t-сраб. 84...100°С, корпус - алюминий, U-шс.8...28В, I-деж.30мкА, IP67, t-раб.-55...+100°С, 180х94х160мм. В комплекте 2 кабельных ввода под бронированный кабель или металлорукав (12мм). Извещатель применяется в системах пожарной сигнализации и предназначен для подачи извещения о пожаре при повышении температуры контролируемой среды выше заданного значения путем размыкания (замыкания) цепи шлейфа пожарной сигнализации. Извещатель не является средством измерения и не подлежит обязательной поверке. Извещатель может эксплуатироваться в различных климатических зонах (УХЛ1, ХЛ1, ОМ1 и др.) в диапазоне температур согласно п.2.11 настоящего РЭ в атмосфере типа II или III по ГОСТ 15150-69. Степень защиты извещателя от воздействия пыли и воды IP66/IP67 по ГОСТ 14254-2015 (IEC 60529:2013). | 11773 | 11773
00-00135608 | ИП101-07е-А, КВБ12+КВБ12, класс D (99-115)°C | Эридан | Извещатель пожарный тепловой максимальный двухпроводный взрывозащищенный 1Exdm (ia) IICT6X, 2 схемы включения, t-сраб. 99...115°C, корпус - алюминий, U-шс.8...28В, I-деж.30мкА, IP67, t-раб.-55...+115°C, 180х94х160мм. В комплекте 2 кабельных ввода под бронированный кабель или металлорукав (12мм). Извещатель применяется в системах пожарной сигнализации и предназначен для подачи извещения о пожаре при повышении температуры контролируемой среды выше заданного значения путем размыкания (замыкания) цепи шлейфа пожарной сигнализации. Извещатель не является средством измерения и не подлежит обязательной поверке. Извещатель может эксплуатироваться в различных климатических зонах (УХЛ1, ХЛ1, ОМ1 и др.) в диапазоне температур согласно п.2.11 настоящего РЭ в атмосфере типа II или III по ГОСТ 15150-69. Степень защиты извещателя от воздействия пыли и воды IP66/IP67 по ГОСТ 14254-2015 (IEC 60529:2013). | 11773 | 11773
00-00135858 | ИП101-07е-А, КВБ12+ОЭ, класс A2 (54-70)°C | Эридан | Извещатель пожарный тепловой максимальный 2-х проводный взрывозащищенный 1Exdm (ia) IICT6X, 2 схемы включения, t-сраб. 54...70°С, корпус - алюминий, U-шс.8...28В, I-деж.30мкА, IP67, t-раб.-55...+85°С, 180х94х160мм. В комплекте 1 кабельный ввод и 1 оконечный элемент контроля шлейфа со световой индикацией. Извещатель применяется в системах пожарной сигнализации и предназначен для подачи извещения о пожаре при повышении температуры контролируемой среды выше заданного значения путем размыкания (замыкания) цепи шлейфа пожарной сигнализации. Извещатель не является средством измерения и не подлежит обязательной поверке. Извещатель может эксплуатироваться в различных климатических зонах (УХЛ1, ХЛ1, ОМ1 и др.) в диапазоне температур согласно п.2.11 настоящего РЭ в атмосфере типа II или III по ГОСТ 15150-69. Степень защиты извещателя от воздействия пыли и воды IP66/IP67 по ГОСТ 14254-2015 (IEC 60529:2013). | 12932 | 12932
00-00135709 | ИП101-07е-А, КВБ12+ОЭ, класс A3 (64-76)°C | Эридан | Извещатель пожарный тепловой максимальный двухпроводный взрывозащищенный 1Exdm (ia) IICT6X, 2 схемы включения, t-сраб. 64...76°C, корпус - алюминий, U-шс.8...28В, I-деж.30мкА, IP67, t-раб.-55...+85°C, 180х94х160мм. В комплекте 1 кабельный ввод и 1 оконечный элемент контроля шлейфа со световой индикацией (12мм). Извещатель применяется в системах пожарной сигнализации и предназначен для подачи извещения о пожаре при повышении температуры контролируемой среды выше заданного значения путем размыкания (замыкания) цепи шлейфа пожарной сигнализации. Извещатель не является средством измерения и не подлежит обязательной поверке. Извещатель может эксплуатироваться в различных климатических зонах (УХЛ1, ХЛ1, ОМ1 и др.) в диапазоне температур согласно п.2.11 настоящего РЭ в атмосфере типа II или III по ГОСТ 15150-69. Степень защиты извещателя от воздействия пыли и воды IP66/IP67 по ГОСТ 14254-2015 (IEC 60529:2013). | 12932 | 12932
00-00135920 | ИП101-07е-А, КВБ12+ОЭ, класс B (69-85)°C | Эридан | Извещатель пожарный тепловой максимальный 2-х проводный взрывозащищенный 1Exdm (ia) IICT6X, 2 схемы включения, t-сраб. 69...85°С, корпус - алюминий, U-шс.8...28В, I-деж.30мкА, IP67, t-раб.-55...+100°С, 180х94х160мм. В комплекте 1 кабельный ввод и 1 оконечный элемент контроля шлейфа со световой индикацией. Извещатель применяется в системах пожарной сигнализации и предназначен для подачи извещения о пожаре при повышении температуры контролируемой среды выше заданного значения путем размыкания (замыкания) цепи шлейфа пожарной сигнализации. Извещатель не является средством измерения и не подлежит обязательной поверке. Извещатель может эксплуатироваться в различных климатических зонах (УХЛ1, ХЛ1, ОМ1 и др.) в диапазоне температур согласно п.2.11 настоящего РЭ в атмосфере типа II или III по ГОСТ 15150-69. Степень защиты извещателя от воздействия пыли и воды IP66/IP67 по ГОСТ 14254-2015 (IEC 60529:2013). | 12932 | 12932
00-00135824 | ИП101-07е-А, КВБ12+ОЭ, класс C (84-100)°C | Эридан | Извещатель пожарный тепловой максимальный 2-х проводный взрывозащищенный 1Exdm (ia) IICT6X, 2 схемы включения, t-сраб. 84...100°С, корпус - алюминий, U-шс.8...28В, I-деж.30мкА, IP67, t-раб.-55...+100°С, 180х94х160мм. В комплекте 1 кабельный ввод и 1 оконечный элемент контроля шлейфа со световой индикацией. Извещатель применяется в системах пожарной сигнализации и предназначен для подачи извещения о пожаре при повышении температуры контролируемой среды выше заданного значения путем размыкания (замыкания) цепи шлейфа пожарной сигнализации. Извещатель не является средством измерения и не подлежит обязательной поверке. Извещатель может эксплуатироваться в различных климатических зонах (УХЛ1, ХЛ1, ОМ1 и др.) в диапазоне температур согласно п.2.11 настоящего РЭ в атмосфере типа II или III по ГОСТ 15150-69. Степень защиты извещателя от воздействия пыли и воды IP66/IP67 по ГОСТ 14254-2015 (IEC 60529:2013). | 12932 | 12932
00-00135919 | ИП101-07е-А, КВБ12+ОЭ, класс D (99-115)°C | Эридан | Извещатель пожарный тепловой максимальный, корпус-алюминий, класс D, t-сраб. 99-115С, Тсреды-55…+50С 1ExdmIICT6X, IP68. В комплекте 1 кабельный ввод и 1 оконечный элемент контроля шлейфа. Извещатель применяется в системах пожарной сигнализации и предназначен для подачи извещения о пожаре при повышении температуры контролируемой среды выше заданного значения путем размыкания (замыкания) цепи шлейфа пожарной сигнализации. Извещатель не является средством измерения и не подлежит обязательной поверке. Извещатель может эксплуатироваться в различных климатических зонах (УХЛ1, ХЛ1, ОМ1 и др.) в диапазоне температур согласно п.2.11 настоящего РЭ в атмосфере типа II или III по ГОСТ 15150-69. Степень защиты извещателя от воздействия пыли и воды IP66/IP67 по ГОСТ 14254-2015 (IEC 60529:2013). | 12932 | 12932
00-00135635 | ИП101-07е-А, КВБ17+КВБ17, класс A3 (64-76)°C | Эридан | Извещатель пожарный тепловой максимальный взрывозащищенный 1Exdm (ia) IICT6X; 2-х проводный, 2 схемы включения; t-сраб.64…76°С; U-шс.8…28 В, I-деж.30 мкА; IP67, t-раб.-55…+85°С, 180х94х160мм. В комплекте два кабельных ввода под бронекабель 17 мм. Алюминиевый корпус. Извещатель применяется в системах пожарной сигнализации и предназначен для подачи извещения о пожаре при повышении температуры контролируемой среды выше заданного значения путем размыкания (замыкания) цепи шлейфа пожарной сигнализации. Извещатель не является средством измерения и не подлежит обязательной поверке. Извещатель может эксплуатироваться в различных климатических зонах (УХЛ1, ХЛ1, ОМ1 и др.) в диапазоне температур согласно п.2.11 настоящего РЭ в атмосфере типа II или III по ГОСТ 15150-69. Степень защиты извещателя от воздействия пыли и воды IP66/IP67 по ГОСТ 14254-2015 (IEC 60529:2013). | 11773 | 11773
00-00135787 | ИП101-07е-А, КВМ15+ЗГ, класс A2 (54-70)°C | Эридан | Извещатель пожарный тепловой максимальный, корпус-алюминий, Тсреды (-55…+50) °C, 1ExdmIICT6X, IP68. В комплекте 1 кабельный ввод и 1 оконечная заглушка (15мм). Извещатель применяется в системах пожарной сигнализации и предназначен для подачи извещения о пожаре при повышении температуры контролируемой среды выше заданного значения путем размыкания (замыкания) цепи шлейфа пожарной сигнализации. Извещатель не является средством измерения и не подлежит обязательной поверке. Извещатель может эксплуатироваться в различных климатических зонах (УХЛ1, ХЛ1, ОМ1 и др.) в диапазоне температур согласно п.2.11 настоящего РЭ в атмосфере типа II или III по ГОСТ 15150-69. Степень защиты извещателя от воздействия пыли и воды IP66/IP67 по ГОСТ 14254-2015 (IEC 60529:2013). | 11529 | 11529
00-00135563 | ИП101-07е-А, КВМ15+ЗГ, класс A3 (64-76)°C | Эридан | Извещатель пожарный тепловой максимальный двухпроводный взрывозащищенный 1Exdm (ia) IICT6X, 2 схемы включения, t-сраб. 64...76°C, корпус - алюминий, U-шс.8...28В, I-деж.30мкА, IP67, t-раб.-55...+85°C, 180х94х160мм. В комплекте 1 кабельный ввод и 1 оконечная заглушка (15мм). Извещатель применяется в системах пожарной сигнализации и предназначен для подачи извещения о пожаре при повышении температуры контролируемой среды выше заданного значения путем размыкания (замыкания) цепи шлейфа пожарной сигнализации. Извещатель не является средством измерения и не подлежит обязательной поверке. Извещатель может эксплуатироваться в различных климатических зонах (УХЛ1, ХЛ1, ОМ1 и др.) в диапазоне температур согласно п.2.11 настоящего РЭ в атмосфере типа II или III по ГОСТ 15150-69. Степень защиты извещателя от воздействия пыли и воды IP66/IP67 по ГОСТ 14254-2015 (IEC 60529:2013). | 11529 | 11529
00-00135804 | ИП101-07е-А, КВМ15+КВМ15, класс A1 (54-65)°C | Эридан | Извещатель пожарный тепловой максимальный, корпус-алюминий, класс С, t-сраб. 54-65С, Тсреды-55…+50С 1ExdmIICT6X, IP68. В комплекте 2 кабельных ввода под бронированный кабель или металлорукав (15 мм). Извещатель применяется в системах пожарной сигнализации и предназначен для подачи извещения о пожаре при повышении температуры контролируемой среды выше заданного значения путем размыкания (замыкания) цепи шлейфа пожарной сигнализации. Извещатель не является средством измерения и не подлежит обязательной поверке. Извещатель может эксплуатироваться в различных климатических зонах (УХЛ1, ХЛ1, ОМ1 и др.) в диапазоне температур согласно п.2.11 настоящего РЭ в атмосфере типа II или III по ГОСТ 15150-69. Степень защиты извещателя от воздействия пыли и воды IP66/IP67 по ГОСТ 14254-2015 (IEC 60529:2013). | 12261 | 12261
00-00135654 | ИП101-07е-А, КВМ15+КВМ15, класс A2 (54-70)°C | Эридан | Извещатель пожарный тепловой максимальный, корпус-алюминий, Тсреды (-55…+50) °C, 1ExdmIICT6X, IP68. В комплекте 2 кабельных ввода под бронированный кабель или металлорукав (15 мм). Извещатель применяется в системах пожарной сигнализации и предназначен для подачи извещения о пожаре при повышении температуры контролируемой среды выше заданного значения путем размыкания (замыкания) цепи шлейфа пожарной сигнализации. Извещатель не является средством измерения и не подлежит обязательной поверке. Извещатель может эксплуатироваться в различных климатических зонах (УХЛ1, ХЛ1, ОМ1 и др.) в диапазоне температур согласно п.2.11 настоящего РЭ в атмосфере типа II или III по ГОСТ 15150-69. Степень защиты извещателя от воздействия пыли и воды IP66/IP67 по ГОСТ 14254-2015 (IEC 60529:2013). | 12261 | 12261
00-00135533 | ИП101-07е-А, КВМ15+КВМ15, класс A3 (64-76)°C | Эридан | Извещатель пожарный тепловой максимальный двухпроводный взрывозащищенный 1Exdm (ia) IICT6X, 2 схемы включения, t-сраб. 64...76°C, корпус - алюминий, U-шс.8...28В, I-деж.30мкА, IP67, t-раб.-55...+85°C, 180х94х160мм. В комплекте 2 кабельных ввода под бронированный кабель или металлорукав (15мм). Извещатель применяется в системах пожарной сигнализации и предназначен для подачи извещения о пожаре при повышении температуры контролируемой среды выше заданного значения путем размыкания (замыкания) цепи шлейфа пожарной сигнализации. Извещатель не является средством измерения и не подлежит обязательной поверке. Извещатель может эксплуатироваться в различных климатических зонах (УХЛ1, ХЛ1, ОМ1 и др.) в диапазоне температур согласно п.2.11 настоящего РЭ в атмосфере типа II или III по ГОСТ 15150-69. Степень защиты извещателя от воздействия пыли и воды IP66/IP67 по ГОСТ 14254-2015 (IEC 60529:2013). | 12261 | 12261
00-00135918 | ИП101-07е-А, КВМ15+КВМ15, класс C (84-100)°C | Эридан | Извещатель пожарный тепловой максимальный, корпус-алюминий, класс С, t-сраб. 84-100°С, Тсреды-55…+50С 1ExdmIICT6X, IP68. В комплекте 2 кабельных ввода под бронированный кабель или металлорукав (15 мм). Извещатель применяется в системах пожарной сигнализации и предназначен для подачи извещения о пожаре при повышении температуры контролируемой среды выше заданного значения путем размыкания (замыкания) цепи шлейфа пожарной сигнализации. Извещатель не является средством измерения и не подлежит обязательной поверке. Извещатель может эксплуатироваться в различных климатических зонах (УХЛ1, ХЛ1, ОМ1 и др.) в диапазоне температур согласно п.2.11 настоящего РЭ в атмосфере типа II или III по ГОСТ 15150-69. Степень защиты извещателя от воздействия пыли и воды IP66/IP67 по ГОСТ 14254-2015 (IEC 60529:2013). | 12261 | 12261
00-00135885 | ИП101-07е-А, КВМ15+ОЭ, класс A1 (54-65)°C | Эридан | Извещатель пожарный тепловой максимальный, корпус-алюминий, класс С, t-сраб. 54-65С, Тсреды-55…+50С 1ExdmIICT6X, IP68. В комплекте 1 кабельный ввод и 1 оконечный элемент контроля шлейфа со световой индикацией (15 мм). Извещатель применяется в системах пожарной сигнализации и предназначен для подачи извещения о пожаре при повышении температуры контролируемой среды выше заданного значения путем размыкания (замыкания) цепи шлейфа пожарной сигнализации. Извещатель не является средством измерения и не подлежит обязательной поверке. Извещатель может эксплуатироваться в различных климатических зонах (УХЛ1, ХЛ1, ОМ1 и др.) в диапазоне температур согласно п.2.11 настоящего РЭ в атмосфере типа II или III по ГОСТ 15150-69. Степень защиты извещателя от воздействия пыли и воды IP66/IP67 по ГОСТ 14254-2015 (IEC 60529:2013). | 13176 | 13176
00-00135740 | ИП101-07е-А, КВМ15+ОЭ, класс A3 (64-76)°C | Эридан | Извещатель пожарный тепловой максимальный двухпроводный взрывозащищенный 1Exdm (ia) IICT6X, 2 схемы включения, t-сраб. 64...76°C, корпус - алюминий, U-шс.8...28В, I-деж.30мкА, IP67, t-раб.-55...+85°C, 180х94х160мм. В комплекте 1 кабельный ввод и 1 оконечный элемент контроля шлейфа со световой индикацией (15мм). Извещатель применяется в системах пожарной сигнализации и предназначен для подачи извещения о пожаре при повышении температуры контролируемой среды выше заданного значения путем размыкания (замыкания) цепи шлейфа пожарной сигнализации. Извещатель не является средством измерения и не подлежит обязательной поверке. Извещатель может эксплуатироваться в различных климатических зонах (УХЛ1, ХЛ1, ОМ1 и др.) в диапазоне температур согласно п.2.11 настоящего РЭ в атмосфере типа II или III по ГОСТ 15150-69. Степень защиты извещателя от воздействия пыли и воды IP66/IP67 по ГОСТ 14254-2015 (IEC 60529:2013). | 13176 | 13176
00-00135898 | ИП101-07е-А, КВМ15+ОЭ, класс C (84-100)°C | Эридан | Извещатель пожарный тепловой максимальный 2-х проводный взрывозащищенный 1Exdm (ia) IICT6X, 2 схемы включения, t-сраб. 84…100°С (С), корпус - алюминий, U-шс.8...28В, I-деж.30мкА, IP67, t-раб.-55...+115°С, 180х94х160мм. В комплекте 1 кабельный ввод и 1 оконечный элемент контроля шлейфа со световой индикацией (15мм). Извещатель применяется в системах пожарной сигнализации и предназначен для подачи извещения о пожаре при повышении температуры контролируемой среды выше заданного значения путем размыкания (замыкания) цепи шлейфа пожарной сигнализации. Извещатель не является средством измерения и не подлежит обязательной поверке. Извещатель может эксплуатироваться в различных климатических зонах (УХЛ1, ХЛ1, ОМ1 и др.) в диапазоне температур согласно п.2.11 настоящего РЭ в атмосфере типа II или III по ГОСТ 15150-69. Степень защиты извещателя от воздействия пыли и воды IP66/IP67 по ГОСТ 14254-2015 (IEC 60529:2013). | 13176 | 13176
00-00135897 | ИП101-07е-А, КВМ15+ОЭ, класс D (99-115)°C | Эридан | Извещатель пожарный тепловой максимальный 2-х проводный взрывозащищенный 1Exdm (ia) IICT6X, 2 схемы включения, t-сраб. 99...115°С, корпус - алюминий, U-шс.8...28В, I-деж.30мкА, IP67, t-раб.-55...+115°С, 180х94х160мм. В комплекте 1 кабельный ввод и 1 оконечный элемент контроля шлейфа со световой индикацией (15мм). Извещатель применяется в системах пожарной сигнализации и предназначен для подачи извещения о пожаре при повышении температуры контролируемой среды выше заданного значения путем размыкания (замыкания) цепи шлейфа пожарной сигнализации. Извещатель не является средством измерения и не подлежит обязательной поверке. Извещатель может эксплуатироваться в различных климатических зонах (УХЛ1, ХЛ1, ОМ1 и др.) в диапазоне температур согласно п.2.11 настоящего РЭ в атмосфере типа II или III по ГОСТ 15150-69. Степень защиты извещателя от воздействия пыли и воды IP66/IP67 по ГОСТ 14254-2015 (IEC 60529:2013). | 13176 | 13176
00-00135775 | ИП101-07е-А, КВМ20+ЗГ, класс A3 (64-76)°C | Эридан | Извещатель пожарный тепловой максимальный взрывозащищенный 1Exdm (ia) IICT6X; 2-х проводный, 2 схемы включения; t-сраб.64…76°С; U-шс.8…28 В, I-деж.30 мкА; IP67, t-раб.-55…+85°С, 180х94х160мм. В комплекте кабельный ввод под кабель в металлорукаве 20 мм и заглушка. Алюминиевый корпус. Извещатель применяется в системах пожарной сигнализации и предназначен для подачи извещения о пожаре при повышении температуры контролируемой среды выше заданного значения путем размыкания (замыкания) цепи шлейфа пожарной сигнализации. Извещатель не является средством измерения и не подлежит обязательной поверке. Извещатель может эксплуатироваться в различных климатических зонах (УХЛ1, ХЛ1, ОМ1 и др.) в диапазоне температур согласно п.2.11 настоящего РЭ в атмосфере типа II или III по ГОСТ 15150-69. Степень защиты извещателя от воздействия пыли и воды IP66/IP67 по ГОСТ 14254-2015 (IEC 60529:2013). | 11529 | 11529
00-00135806 | ИП101-07е-А, КВМ20+КВМ20, класс A3 (64-76)°C | Эридан | Извещатель пожарный тепловой максимальный взрывозащищенный 1Exdm (ia) IICT6X; 2-х проводный, 2 схемы включения; t-сраб.64…76°С; U-шс.8…28 В, I-деж.30 мкА; IP67, t-раб.-55…+85°С, 180х94х160мм. В комплекте два кабельных ввода под кабель в металлорукаве 20 мм. Алюминиевый корпус. Извещатель применяется в системах пожарной сигнализации и предназначен для подачи извещения о пожаре при повышении температуры контролируемой среды выше заданного значения путем размыкания (замыкания) цепи шлейфа пожарной сигнализации. Извещатель не является средством измерения и не подлежит обязательной поверке. Извещатель может эксплуатироваться в различных климатических зонах (УХЛ1, ХЛ1, ОМ1 и др.) в диапазоне температур согласно п.2.11 настоящего РЭ в атмосфере типа II или III по ГОСТ 15150-69. Степень защиты извещателя от воздействия пыли и воды IP66/IP67 по ГОСТ 14254-2015 (IEC 60529:2013). | 12261 | 12261
00-00135540 | ИП101-07е-А, класс A1 - E (указывается при заказе) | Эридан | Извещатель пожарный тепловой максимальный двухпроводный взрывозащищенный 1Exdm (ia) IICT6X, 2 схемы включения, класс А1...Е (по заявке), корпус - алюминий, U-шс.8...28В, I-деж.30мкА, IP67, t-раб.-55...+85°C, 180х94х160мм. Необходимый температурный класс указывается в комментарий к заказу. Кабельные вводы в комплект поставки не входят и заказываются отдельно. Извещатель применяется в системах пожарной сигнализации и предназначен для подачи извещения о пожаре при повышении температуры контролируемой среды выше заданного значения путем размыкания (замыкания) цепи шлейфа пожарной сигнализации. Извещатель не является средством измерения и не подлежит обязательной поверке. Извещатель может эксплуатироваться в различных климатических зонах (УХЛ1, ХЛ1, ОМ1 и др.) в диапазоне температур согласно п.2.11 настоящего РЭ в атмосфере типа II или III по ГОСТ 15150-69. Степень защиты извещателя от воздействия пыли и воды IP66/IP67 по ГОСТ 14254-2015 (IEC 60529:2013). | 9577 | 9577
00-00135567 | ИП101-07е-А, класс A1 (54-65)°C | Эридан | Извещатель пожарный тепловой максимальный, взрывозащищенный 1ExdmIICT6X; IP68, t-сраб.54…65°С, t-раб.-55…+50°C, Без кабельных вводов. Алюминиевый корпус. Извещатель применяется в системах пожарной сигнализации и предназначен для подачи извещения о пожаре при повышении температуры контролируемой среды выше заданного значения путем размыкания (замыкания) цепи шлейфа пожарной сигнализации. Извещатель не является средством измерения и не подлежит обязательной поверке. Извещатель может эксплуатироваться в различных климатических зонах (УХЛ1, ХЛ1, ОМ1 и др.) в диапазоне температур согласно п.2.11 настоящего РЭ в атмосфере типа II или III по ГОСТ 15150-69. Степень защиты извещателя от воздействия пыли и воды IP66/IP67 по ГОСТ 14254-2015 (IEC 60529:2013). | 9577 | 9577
00-00135873 | ИП101-07е-А, класс A2 (54-70)°C | Эридан | Извещатель пожарный тепловой максимальный, взрывозащищенный 1ExdmIICT6X; IP68, t-сраб.54…70°С, t-раб.-55…+50°C, Без кабельных вводов. Алюминиевый корпус. Извещатель применяется в системах пожарной сигнализации и предназначен для подачи извещения о пожаре при повышении температуры контролируемой среды выше заданного значения путем размыкания (замыкания) цепи шлейфа пожарной сигнализации. Извещатель не является средством измерения и не подлежит обязательной поверке. Извещатель может эксплуатироваться в различных климатических зонах (УХЛ1, ХЛ1, ОМ1 и др.) в диапазоне температур согласно п.2.11 настоящего РЭ в атмосфере типа II или III по ГОСТ 15150-69. Степень защиты извещателя от воздействия пыли и воды IP66/IP67 по ГОСТ 14254-2015 (IEC 60529:2013). | 9577 | 9577
00-00135678 | ИП101-07е-А, класс A3 (64-76)°C | Эридан | Извещатель пожарный тепловой максимальный, корпус-алюминий, t-сраб.64-76°С(А3), Тсреды (-55…+50) °C, 1ExdmIICT6X, IP68. В комплекте 1 кабельный ввод и 1 оконечная заглушка (15мм). Извещатель применяется в системах пожарной сигнализации и предназначен для подачи извещения о пожаре при повышении температуры контролируемой среды выше заданного значения путем размыкания (замыкания) цепи шлейфа пожарной сигнализации. Извещатель не является средством измерения и не подлежит обязательной поверке. Извещатель может эксплуатироваться в различных климатических зонах (УХЛ1, ХЛ1, ОМ1 и др.) в диапазоне температур согласно п.2.11 настоящего РЭ в атмосфере типа II или III по ГОСТ 15150-69. Степень защиты извещателя от воздействия пыли и воды IP66/IP67 по ГОСТ 14254-2015 (IEC 60529:2013). | 9577 | 9577
00-00135604 | ИП101-07е-А, класс B (69-85)°C | Эридан | Извещатель пожарный тепловой максимальный, взрывозащищенный 1ExdmIICT6X; IP68, t-сраб.69…85°С, t-раб.-55…+50°C, Без кабельных вводов. Алюминиевый корпус. Извещатель применяется в системах пожарной сигнализации и предназначен для подачи извещения о пожаре при повышении температуры контролируемой среды выше заданного значения путем размыкания (замыкания) цепи шлейфа пожарной сигнализации. Извещатель не является средством измерения и не подлежит обязательной поверке. Извещатель может эксплуатироваться в различных климатических зонах (УХЛ1, ХЛ1, ОМ1 и др.) в диапазоне температур согласно п.2.11 настоящего РЭ в атмосфере типа II или III по ГОСТ 15150-69. Степень защиты извещателя от воздействия пыли и воды IP66/IP67 по ГОСТ 14254-2015 (IEC 60529:2013). | 9577 | 9577
00-00135774 | ИП101-07е-А, класс C (84-100)°C | Эридан | Извещатель пожарный тепловой максимальный, взрывозащищенный 1ExdmIICT6X; IP68, t-сраб.84…100°С, t-раб.-55…+50°C, Без кабельных вводов. Алюминиевый корпус. Извещатель применяется в системах пожарной сигнализации и предназначен для подачи извещения о пожаре при повышении температуры контролируемой среды выше заданного значения путем размыкания (замыкания) цепи шлейфа пожарной сигнализации. Извещатель не является средством измерения и не подлежит обязательной поверке. Извещатель может эксплуатироваться в различных климатических зонах (УХЛ1, ХЛ1, ОМ1 и др.) в диапазоне температур согласно п.2.11 настоящего РЭ в атмосфере типа II или III по ГОСТ 15150-69. Степень защиты извещателя от воздействия пыли и воды IP66/IP67 по ГОСТ 14254-2015 (IEC 60529:2013). | 9577 | 9577
00-00135825 | ИП101-07е-А, класс D (99-115)°C | Эридан | Извещатель пожарный тепловой максимальный, взрывозащищенный 1ExdmIICT6X; IP68, t-сраб.99…115°С, t-раб.-55…+50°C, Без кабельных вводов. Алюминиевый корпус. Извещатель применяется в системах пожарной сигнализации и предназначен для подачи извещения о пожаре при повышении температуры контролируемой среды выше заданного значения путем размыкания (замыкания) цепи шлейфа пожарной сигнализации. Извещатель не является средством измерения и не подлежит обязательной поверке. Извещатель может эксплуатироваться в различных климатических зонах (УХЛ1, ХЛ1, ОМ1 и др.) в диапазоне температур согласно п.2.11 настоящего РЭ в атмосфере типа II или III по ГОСТ 15150-69. Степень защиты извещателя от воздействия пыли и воды IP66/IP67 по ГОСТ 14254-2015 (IEC 60529:2013). | 9577 | 9577
00-00135723 | ИП101-07е-А, класс E (114-130)°C | Эридан | Извещатель пожарный тепловой максимальный, взрывозащищенный 1ExdmIICT6X; IP68, t-сраб.114…130°С, t-раб.-55…+50°C, Без кабельных вводов. Алюминиевый корпус. Извещатель применяется в системах пожарной сигнализации и предназначен для подачи извещения о пожаре при повышении температуры контролируемой среды выше заданного значения путем размыкания (замыкания) цепи шлейфа пожарной сигнализации. Извещатель не является средством измерения и не подлежит обязательной поверке. Извещатель может эксплуатироваться в различных климатических зонах (УХЛ1, ХЛ1, ОМ1 и др.) в диапазоне температур согласно п.2.11 настоящего РЭ в атмосфере типа II или III по ГОСТ 15150-69. Степень защиты извещателя от воздействия пыли и воды IP66/IP67 по ГОСТ 14254-2015 (IEC 60529:2013). | 9577 | 9577
00-00135914 | ИП101-07е-А, ШТ1/2"+ЗГ, класс A1 (54-65)°C | Эридан | Извещатель пожарный тепловой максимальный 2-х проводный взрывозащищенный 1Exdm (ia) IICT6X, 2 схемы включения, t-сраб. 54...65°С, корпус - алюминий, U-шс.8...28В, I-деж.30мкА, IP67, t-раб.-55...+85°С, 180х94х160мм. В комплекте 1 штуцер под трубную разводку G1/2" и 1 оконечная заглушка. Извещатель применяется в системах пожарной сигнализации и предназначен для подачи извещения о пожаре при повышении температуры контролируемой среды выше заданного значения путем размыкания (замыкания) цепи шлейфа пожарной сигнализации. Извещатель не является средством измерения и не подлежит обязательной поверке. Извещатель может эксплуатироваться в различных климатических зонах (УХЛ1, ХЛ1, ОМ1 и др.) в диапазоне температур согласно п.2.11 настоящего РЭ в атмосфере типа II или III по ГОСТ 15150-69. Степень защиты извещателя от воздействия пыли и воды IP66/IP67 по ГОСТ 14254-2015 (IEC 60529:2013). | 10980 | 10980
00-00135566 | ИП101-07е-А, ШТ1/2"+ЗГ, класс A3 (64-76)°C | Эридан | Извещатель пожарный тепловой максимальный двухпроводный взрывозащищенный 1Exdm (ia) IICT6X, 2 схемы включения, t-сраб. 64...76°C, корпус - алюминий, U-шс.8...28В, I-деж.30мкА, IP67, t-раб.-55...+85°C, 180х94х160мм. В комплекте 1 штуцер под трубную разводку G1/2" и 1 оконечная заглушка. Извещатель применяется в системах пожарной сигнализации и предназначен для подачи извещения о пожаре при повышении температуры контролируемой среды выше заданного значения путем размыкания (замыкания) цепи шлейфа пожарной сигнализации. Извещатель не является средством измерения и не подлежит обязательной поверке. Извещатель может эксплуатироваться в различных климатических зонах (УХЛ1, ХЛ1, ОМ1 и др.) в диапазоне температур согласно п.2.11 настоящего РЭ в атмосфере типа II или III по ГОСТ 15150-69. Степень защиты извещателя от воздействия пыли и воды IP66/IP67 по ГОСТ 14254-2015 (IEC 60529:2013). | 10980 | 10980
00-00135786 | ИП101-07е-А, ШТ1/2"+ЗГ, класс D (99-115)°C | Эридан | Извещатель пожарный тепловой максимальный 2-х проводный взрывозащищенный 1Exdm (ia) IICT6X, 2 схемы включения, t-сраб. 99...115°С, корпус - алюминий, U-шс.8...28В, I-деж.30мкА, IP67, t-раб.-55...+115°С, 180х94х160мм. В комплекте 1 штуцер под трубную разводку G1/2" и 1 оконечная заглушка. Извещатель применяется в системах пожарной сигнализации и предназначен для подачи извещения о пожаре при повышении температуры контролируемой среды выше заданного значения путем размыкания (замыкания) цепи шлейфа пожарной сигнализации. Извещатель не является средством измерения и не подлежит обязательной поверке. Извещатель может эксплуатироваться в различных климатических зонах (УХЛ1, ХЛ1, ОМ1 и др.) в диапазоне температур согласно п.2.11 настоящего РЭ в атмосфере типа II или III по ГОСТ 15150-69. Степень защиты извещателя от воздействия пыли и воды IP66/IP67 по ГОСТ 14254-2015 (IEC 60529:2013). | 10980 | 10980
00-00135913 | ИП101-07е-А, ШТ1/2"+ОЭ, класс A1 (54-65)°C | Эридан | Извещатель пожарный тепловой максимальный, корпус - алюминий, Тсреды -55…+50С, 1ExdmIICT6X, IP68. В комплекте 1 штуцер под трубную разводку G1/2" и 1 оконечный элемент контроля шлейфа со световой индикацией. Извещатель применяется в системах пожарной сигнализации и предназначен для подачи извещения о пожаре при повышении температуры контролируемой среды выше заданного значения путем размыкания (замыкания) цепи шлейфа пожарной сигнализации. Извещатель не является средством измерения и не подлежит обязательной поверке. Извещатель может эксплуатироваться в различных климатических зонах (УХЛ1, ХЛ1, ОМ1 и др.) в диапазоне температур согласно п.2.11 настоящего РЭ в атмосфере типа II или III по ГОСТ 15150-69. Степень защиты извещателя от воздействия пыли и воды IP66/IP67 по ГОСТ 14254-2015 (IEC 60529:2013). | 12627 | 12627
00-00135602 | ИП101-07е-А, ШТ1/2"+ОЭ, класс A3 (64-76)°C | Эридан | Извещатель пожарный тепловой максимальный двухпроводный взрывозащищенный 1Exdm (ia) IICT6X, 2 схемы включения, t-сраб. 64...76°C, корпус - алюминий, U-шс.8...28В, I-деж.30мкА, IP67, t-раб.-55...+85°C, 180х94х160мм. В комплекте 1 штуцер под трубную разводку G1/2" и 1 оконечный элемент контроля шлейфа со световой индикацией. Извещатель применяется в системах пожарной сигнализации и предназначен для подачи извещения о пожаре при повышении температуры контролируемой среды выше заданного значения путем размыкания (замыкания) цепи шлейфа пожарной сигнализации. Извещатель не является средством измерения и не подлежит обязательной поверке. Извещатель может эксплуатироваться в различных климатических зонах (УХЛ1, ХЛ1, ОМ1 и др.) в диапазоне температур согласно п.2.11 настоящего РЭ в атмосфере типа II или III по ГОСТ 15150-69. Степень защиты извещателя от воздействия пыли и воды IP66/IP67 по ГОСТ 14254-2015 (IEC 60529:2013). | 12627 | 12627
00-00135785 | ИП101-07е-А, ШТ1/2"+ШТ1/2", класс A2 (54-70)°C | Эридан | Извещатель пожарный тепловой максимальный 2-х проводный взрывозащищенный 1Exdm (ia) IICT6X, 2 схемы включения, t-сраб. 54...70°С, корпус - алюминий, U-шс.8...28В, I-деж.30мкА, IP67, t-раб.-55...+85°С, 180х94х160мм. В комплекте 2 штуцера под трубную разводку G1/2". Извещатель применяется в системах пожарной сигнализации и предназначен для подачи извещения о пожаре при повышении температуры контролируемой среды выше заданного значения путем размыкания (замыкания) цепи шлейфа пожарной сигнализации. Извещатель не является средством измерения и не подлежит обязательной поверке. Извещатель может эксплуатироваться в различных климатических зонах (УХЛ1, ХЛ1, ОМ1 и др.) в диапазоне температур согласно п.2.11 настоящего РЭ в атмосфере типа II или III по ГОСТ 15150-69. Степень защиты извещателя от воздействия пыли и воды IP66/IP67 по ГОСТ 14254-2015 (IEC 60529:2013). | 11163 | 11163
00-00135553 | ИП101-07е-А, ШТ1/2"+ШТ1/2", класс A3 (64-76)°C | Эридан | Извещатель пожарный тепловой максимальный двухпроводный взрывозащищенный 1Exdm (ia) IICT6X, 2 схемы включения, t-сраб. 64...76°C, корпус - алюминий, U-шс.8...28В, I-деж.30мкА, IP67, t-раб.-55...+85°C, 180х94х160мм. В комплекте 2 штуцера под трубную разводку G1/2". Извещатель применяется в системах пожарной сигнализации и предназначен для подачи извещения о пожаре при повышении температуры контролируемой среды выше заданного значения путем размыкания (замыкания) цепи шлейфа пожарной сигнализации. Извещатель не является средством измерения и не подлежит обязательной поверке. Извещатель может эксплуатироваться в различных климатических зонах (УХЛ1, ХЛ1, ОМ1 и др.) в диапазоне температур согласно п.2.11 настоящего РЭ в атмосфере типа II или III по ГОСТ 15150-69. Степень защиты извещателя от воздействия пыли и воды IP66/IP67 по ГОСТ 14254-2015 (IEC 60529:2013). | 11163 | 11163
00-00135842 | ИП101-07е-А, ШТ1/2"+ШТ1/2", класс D (99-115)°C | Эридан | Извещатель пожарный тепловой максимальный 2-х проводный взрывозащищенный 1Exdm (ia) IICT6X, 2 схемы включения, t-сраб. 99…115°С, корпус - алюминий, U-шс.8...28В, I-деж.30мкА, IP67, t-раб.-55...+85°С, 180х94х160мм. В комплекте 2 штуцера под трубную разводку G1/2". Извещатель применяется в системах пожарной сигнализации и предназначен для подачи извещения о пожаре при повышении температуры контролируемой среды выше заданного значения путем размыкания (замыкания) цепи шлейфа пожарной сигнализации. Извещатель не является средством измерения и не подлежит обязательной поверке. Извещатель может эксплуатироваться в различных климатических зонах (УХЛ1, ХЛ1, ОМ1 и др.) в диапазоне температур согласно п.2.11 настоящего РЭ в атмосфере типа II или III по ГОСТ 15150-69. Степень защиты извещателя от воздействия пыли и воды IP66/IP67 по ГОСТ 14254-2015 (IEC 60529:2013). | 11163 | 11163
00-00135857 | ИП101-07ем-А, И1, КВБ12+КВБ12, класс A1 (54-65)°C | Эридан | Извещатель пожарный тепловой максимальный, программируемый, корпус - алюминий, t-сраб. (54-65) °С, Тсреды (-55…+50) °С, 1Exdm (ia) IICT6X, IP67. В комплекте 2 кабельных ввода под бронированный кабель или металлорукав (12мм). Извещатель применяется в системах пожарной сигнализации и предназначен для обнаружения возгорания, сопровождающегося повышением температуры внутри контролируемого пространства, и выдачи электрического сигнала при повышении температуры контролируемой среды выше заданного значения, путем размыкания или замыкания цепи шлейфа пожарной сигнализации. Извещатель может эксплуатироваться в различных климатических зонах (УХЛ1, ХЛ1, ОМ1 и др.) в диапазоне температур согласно п.2.11 Руководства по эксплуатации (РЭ), категория размещения 1, тип атмосферы II или III по ГОСТ 15150-69. Степень защиты извещателя от воздействия пыли и воды IP66/IP67 по ГОСТ 14254-2015 (IEC 60529:2013). | 11773 | 11773
00-00135644 | ИП101-07ем-А, И1, КВБ12+КВБ12, класс A3 (64-76)°C | Эридан | Извещатель пожарный тепловой максимальный, программируемый, корпус-алюминий, t-сраб. 64-76С, Тсреды-55…+50С 1Exdm (ia) IICT6X, IP67. В комплекте 2 кабельных ввода под бронированный кабель или металлорукав (12мм). Извещатель применяется в системах пожарной сигнализации и предназначен для обнаружения возгорания, сопровождающегося повышением температуры внутри контролируемого пространства, и выдачи электрического сигнала при повышении температуры контролируемой среды выше заданного значения, путем размыкания или замыкания цепи шлейфа пожарной сигнализации. Извещатель может эксплуатироваться в различных климатических зонах (УХЛ1, ХЛ1, ОМ1 и др.) в диапазоне температур согласно п.2.11 Руководства по эксплуатации (РЭ), категория размещения 1, тип атмосферы II или III по ГОСТ 15150-69. Степень защиты извещателя от воздействия пыли и воды IP66/IP67 по ГОСТ 14254-2015 (IEC 60529:2013). | 11773 | 11773
00-00135741 | ИП101-07ем-А, И1, КВБ12+КВБ12, класс C (84-100)°C | Эридан | Извещатель пожарный тепловой максимальный программируемый 2-х проводный взрывозащищенный 1Exdm (ia) IICT6X, 2 схемы включения, t-сраб. 84...100°С, корпус - алюминий, U-шс.8...28В, I-деж.200мкА, IP67, t-раб.-55...+100°С, 180х94х200мм. В комплекте 2 кабельных ввода под бронированный кабель или металлорукав (12мм). Извещатель применяется в системах пожарной сигнализации и предназначен для обнаружения возгорания, сопровождающегося повышением температуры внутри контролируемого пространства, и выдачи электрического сигнала при повышении температуры контролируемой среды выше заданного значения, путем размыкания или замыкания цепи шлейфа пожарной сигнализации. Извещатель может эксплуатироваться в различных климатических зонах (УХЛ1, ХЛ1, ОМ1 и др.) в диапазоне температур согласно п.2.11 Руководства по эксплуатации (РЭ), категория размещения 1, тип атмосферы II или III по ГОСТ 15150-69. Степень защиты извещателя от воздействия пыли и воды IP66/IP67 по ГОСТ 14254-2015 (IEC 60529:2013). | 11773 | 11773
00-00135856 | ИП101-07ем-А, И1, КВБ12+ОЭ, класс A3 (64-76)°C | Эридан | Извещатель пожарный тепловой максимальный, программируемый, корпус-алюминий, t-сраб. 64-76С, Тсреды-55…+50С 1Exdm (ia) IICT6X, IP67. В комплекте 1 кабельный ввод и 1 оконечный элемент контроля шлейфа со световой индикацией (12мм). Извещатель применяется в системах пожарной сигнализации и предназначен для обнаружения возгорания, сопровождающегося повышением температуры внутри контролируемого пространства, и выдачи электрического сигнала при повышении температуры контролируемой среды выше заданного значения, путем размыкания или замыкания цепи шлейфа пожарной сигнализации. Извещатель может эксплуатироваться в различных климатических зонах (УХЛ1, ХЛ1, ОМ1 и др.) в диапазоне температур согласно п.2.11 Руководства по эксплуатации (РЭ), категория размещения 1, тип атмосферы II или III по ГОСТ 15150-69. Степень защиты извещателя от воздействия пыли и воды IP66/IP67 по ГОСТ 14254-2015 (IEC 60529:2013). | 12932 | 12932
00-00135884 | ИП101-07ем-А, И1, КВМ15+КВМ15, класс A3 (64-76)°C | Эридан | Извещатель пожарный тепловой максимальный, программируемый, корпус-алюминий, t-сраб. 64-76С, Тсреды (-55…+50) С 1Exdm (ia) IICT6X, IP67. В комплекте 2 кабельных ввода КВМ15. Извещатель применяется в системах пожарной сигнализации и предназначен для обнаружения возгорания, сопровождающегося повышением температуры внутри контролируемого пространства, и выдачи электрического сигнала при повышении температуры контролируемой среды выше заданного значения, путем размыкания или замыкания цепи шлейфа пожарной сигнализации. Извещатель может эксплуатироваться в различных климатических зонах (УХЛ1, ХЛ1, ОМ1 и др.) в диапазоне температур согласно п.2.11 Руководства по эксплуатации (РЭ), категория размещения 1, тип атмосферы II или III по ГОСТ 15150-69. Степень защиты извещателя от воздействия пыли и воды IP66/IP67 по ГОСТ 14254-2015 (IEC 60529:2013). | 12261 | 12261
00-00133232 | ИП101-07ем-А, И1, КВМ15+КВМ15, класс D (99-115)°C | Эридан | Извещатель пожарный тепловой максимальный, программируемый, корпус-алюминий, t-сраб. 99—115С, Тсреды-55…+50С 1Exdm (ia) IICT6X, IP67. В комплекте 2 кабельных ввода под бронированный кабель или металлорукав (15мм). Извещатель применяется в системах пожарной сигнализации и предназначен для обнаружения возгорания, сопровождающегося повышением температуры внутри контролируемого пространства, и выдачи электрического сигнала при повышении температуры контролируемой среды выше заданного значения, путем размыкания или замыкания цепи шлейфа пожарной сигнализации. Извещатель может эксплуатироваться в различных климатических зонах (УХЛ1, ХЛ1, ОМ1 и др.) в диапазоне температур согласно п.2.11 Руководства по эксплуатации (РЭ), категория размещения 1, тип атмосферы II или III по ГОСТ 15150-69. Степень защиты извещателя от воздействия пыли и воды IP66/IP67 по ГОСТ 14254-2015 (IEC 60529:2013). | 12261 | 12261
00-00135721 | ИП101-07ем-А, И1, КВМ15+ОЭ, класс D (99-115)°C | Эридан | Извещатель пожарный тепловой максимальный, программируемый, корпус-алюминий, t-сраб. 99—115С, Тсреды-55…+50С 1Exdm (ia) IICT6X, IP67. В комплекте 1 кабельный ввод и 1 оконечный элемент контроля шлейфа со световой индикацией (15мм). Извещатель применяется в системах пожарной сигнализации и предназначен для обнаружения возгорания, сопровождающегося повышением температуры внутри контролируемого пространства, и выдачи электрического сигнала при повышении температуры контролируемой среды выше заданного значения, путем размыкания или замыкания цепи шлейфа пожарной сигнализации. Извещатель может эксплуатироваться в различных климатических зонах (УХЛ1, ХЛ1, ОМ1 и др.) в диапазоне температур согласно п.2.11 Руководства по эксплуатации (РЭ), категория размещения 1, тип атмосферы II или III по ГОСТ 15150-69. Степень защиты извещателя от воздействия пыли и воды IP66/IP67 по ГОСТ 14254-2015 (IEC 60529:2013). | 13176 | 13176
00-00135535 | ИП101-07ем-А, И1, класс A1 - E или "P"(ук.при зак) | Эридан | Извещатель пожарный тепловой максимальный программируемый двухпроводный взрывозащищенный 1Exdm (ia) IICT6X, в едином корпусе с чувствительным элементом в виде жесткой трубки, 2 схемы включения, класс А1...Е, Р (по заявке), корпус - алюминий, U-шс.8...28В, I-деж.200мкА, IP67, t-раб.-60...+85°C, 128х104х81мм. Необходимый температурный класс указывается в комментарий к заказу. Кабельные вводы в комплект поставки не входят и заказываются отдельно. Извещатель применяется в системах пожарной сигнализации и предназначен для обнаружения возгорания, сопровождающегося повышением температуры внутри контролируемого пространства, и выдачи электрического сигнала при повышении температуры контролируемой среды выше заданного значения, путем размыкания или замыкания цепи шлейфа пожарной сигнализации. Извещатель может эксплуатироваться в различных климатических зонах (УХЛ1, ХЛ1, ОМ1 и др.) в диапазоне температур согласно п.2.11 Руководства по эксплуатации (РЭ), категория размещения 1, тип атмосферы II и | 9577 | 9577
00-00135640 | ИП101-07ем-А, И1, ШТ1/2"+ЗГ, класс A3 (64-76)°C | Эридан | Извещатель пожарный тепловой максимальный программируемый двухпроводный взрывозащищенный 1Exdm (ia) IICT6X, 2 схемы включения, t-сраб. 64...76°C, корпус - алюминий, U-шс.8...28В, I-деж.200мкА, IP67, t-раб.-55...+85°C, 180х94х200мм. В комплекте 1 штуцер под трубную разводку G1/2" и 1 оконечная заглушка. Извещатель применяется в системах пожарной сигнализации и предназначен для обнаружения возгорания, сопровождающегося повышением температуры внутри контролируемого пространства, и выдачи электрического сигнала при повышении температуры контролируемой среды выше заданного значения, путем размыкания или замыкания цепи шлейфа пожарной сигнализации. Извещатель может эксплуатироваться в различных климатических зонах (УХЛ1, ХЛ1, ОМ1 и др.) в диапазоне температур согласно п.2.11 Руководства по эксплуатации (РЭ), категория размещения 1, тип атмосферы II или III по ГОСТ 15150-69. Степень защиты извещателя от воздействия пыли и воды IP66/IP67 по ГОСТ 14254-2015 (IEC 60529:2013). | 10980 | 10980
00-00135823 | ИП101-07ем-А, И1, ШТ1/2"+ЗГ, класс C (84-100)°C | Эридан | Извещатель пожарный тепловой максимальный программируемый 2-х проводный взрывозащищенный 1Exdm (ia) IICT6X, 2 схемы включения, t-сраб. 84...100°C, корпус - алюминий, U-шс.8...28В, I-деж.200мкА, IP67, t-раб.-55...+85°C, 180х94х200мм. В комплекте 1 штуцер под трубную разводку G1/2" и 1 оконечная заглушка. Извещатель применяется в системах пожарной сигнализации и предназначен для обнаружения возгорания, сопровождающегося повышением температуры внутри контролируемого пространства, и выдачи электрического сигнала при повышении температуры контролируемой среды выше заданного значения, путем размыкания или замыкания цепи шлейфа пожарной сигнализации. Извещатель может эксплуатироваться в различных климатических зонах (УХЛ1, ХЛ1, ОМ1 и др.) в диапазоне температур согласно п.2.11 Руководства по эксплуатации (РЭ), категория размещения 1, тип атмосферы II или III по ГОСТ 15150-69. Степень защиты извещателя от воздействия пыли и воды IP66/IP67 по ГОСТ 14254-2015 (IEC 60529:2013). | 10980 | 10980
00-00135871 | ИП101-07ем-А, И1, ШТ1/2"+ЗГ, класс D (99-115)°C | Эридан | Извещатель пожарный тепловой максимальный, программируемый, корпус-алюминий, t-сраб. 99-115С, Тсреды (-55…+50) С 1Exdm (ia) IICT6X, IP67. В комплекте 1 штуцер под трубную разводку G1/2" и 1 оконечная заглушка. Извещатель применяется в системах пожарной сигнализации и предназначен для обнаружения возгорания, сопровождающегося повышением температуры внутри контролируемого пространства, и выдачи электрического сигнала при повышении температуры контролируемой среды выше заданного значения, путем размыкания или замыкания цепи шлейфа пожарной сигнализации. Извещатель может эксплуатироваться в различных климатических зонах (УХЛ1, ХЛ1, ОМ1 и др.) в диапазоне температур согласно п.2.11 Руководства по эксплуатации (РЭ), категория размещения 1, тип атмосферы II или III по ГОСТ 15150-69. Степень защиты извещателя от воздействия пыли и воды IP66/IP67 по ГОСТ 14254-2015 (IEC 60529:2013). | 10980 | 10980
00-00135704 | ИП101-07ем-А, И1, ШТ1/2"+ОЭ, класс D (99-115)°C | Эридан | Извещатель пожарный тепловой максимальный, программируемый, корпус-алюминий, t-сраб. 99—115С, Тсреды-55…+50С 1Exdm (ia) IICT6X, IP67. В комплекте 1 штуцер под трубную разводку G1/2" и 1 оконечный элемент контроля шлейфа со световой индикацией. Извещатель применяется в системах пожарной сигнализации и предназначен для обнаружения возгорания, сопровождающегося повышением температуры внутри контролируемого пространства, и выдачи электрического сигнала при повышении температуры контролируемой среды выше заданного значения, путем размыкания или замыкания цепи шлейфа пожарной сигнализации. Извещатель может эксплуатироваться в различных климатических зонах (УХЛ1, ХЛ1, ОМ1 и др.) в диапазоне температур согласно п.2.11 Руководства по эксплуатации (РЭ), категория размещения 1, тип атмосферы II или III по ГОСТ 15150-69. Степень защиты извещателя от воздействия пыли и воды IP66/IP67 по ГОСТ 14254-2015 (IEC 60529:2013). | 12627 | 12627
00-00135555 | ИП101-07ем-А, И1, ШТ1/2"+ШТ1/2", класс D (99-115)° | Эридан | Извещатель пожарный тепловой максимальный программируемый двухпроводный взрывозащищенный 1Exdm (ia) IICT6X, 2 схемы включения, t-сраб. 99...115°C, корпус - алюминий, U-шс.8...28В, I-деж.200мкА, IP67, t-раб.-55...+115°C, 180х94х200мм. В комплекте 2 штуцера под трубную разводку G1/2". Извещатель применяется в системах пожарной сигнализации и предназначен для обнаружения возгорания, сопровождающегося повышением температуры внутри контролируемого пространства, и выдачи электрического сигнала при повышении температуры контролируемой среды выше заданного значения, путем размыкания или замыкания цепи шлейфа пожарной сигнализации. Извещатель может эксплуатироваться в различных климатических зонах (УХЛ1, ХЛ1, ОМ1 и др.) в диапазоне температур согласно п.2.11 Руководства по эксплуатации (РЭ), категория размещения 1, тип атмосферы II или III по ГОСТ 15150-69. Степень защиты извещателя от воздействия пыли и воды IP66/IP67 по ГОСТ 14254-2015 (IEC 60529:2013). | 11163 | 11163
00-00135573 | ИП101-07ем-А, И2, класс A1 - E или "P"(ук.при зак) | Эридан | Извещатель пожарный тепловой максимальный программируемый двухпроводный взрывозащищенный 1Exdm (ia) IICT6X, с выносным чувствительным элементом (кабельным термодатчиком), 2 схемы включения, класс А1...Е, Р (по заявке), корпус - алюминий, U-шс.8...28В, I-деж.200мкА, IP67, t-раб.-60...+85°C, 128х104х81мм. Необходимый температурный класс указывается в комментарий к заказу. Кабельные вводы в комплект поставки не входят и заказываются отдельно. Извещатель применяется в системах пожарной сигнализации и предназначен для обнаружения возгорания, сопровождающегося повышением температуры внутри контролируемого пространства, и выдачи электрического сигнала при повышении температуры контролируемой среды выше заданного значения, путем размыкания или замыкания цепи шлейфа пожарной сигнализации. Извещатель может эксплуатироваться в различных климатических зонах (УХЛ1, ХЛ1, ОМ1 и др.) в диапазоне температур согласно п.2.11 Руководства по эксплуатации (РЭ), категория размещения 1, тип атмосферы II или I | 11285 | 11285
00-00135575 | ИП101-07мд-А, И1, КВБ12+ЗГ, класс A2R (54-70)°C | Эридан | Извещатель пожарный тепловой максимально-дифференциальный программируемый двухпроводный взрывозащищенный 1Exdm (ia) IICT6X, 2 схемы включения, t-сраб. 54...70°C, Δt=10°C/мин (5°, 20°, 30° на заказ), корпус - алюминий, U-шс.8...28В, I-деж.200мкА, IP67, t-раб.-55...+85°C, 180х94х200мм. В комплекте 1 кабельный ввод и 1 оконечная заглушка. Извещатель применяется в системах пожарной сигнализации и предназначен для обнаружения возгорания, сопровождающегося повышением температуры внутри контролируемого пространства, и выдачи электрического сигнала при повышении температуры окружающей среды выше заданного значения (или скорости повышения температуры), путем размыкания или замыкания цепи шлейфа пожарной сигнализации. Извещатель не является средством измерения и не подлежит обязательной поверке. Извещатель может эксплуатироваться в различных климатических зонах (УХЛ1, ХЛ1, ОМ1 и др.) в диапазоне температур согласно п.2.11 настоящего РЭ в атмосфере типа II или III по ГОСТ 15150-69. Степень защиты | 11285 | 11285
00-00135669 | ИП101-07мд-А, И1, КВБ12+КВБ12, класс A1R (54-65)°C | Эридан | Извещатель пожарный тепловой максимально-дифференциальный, корпус - алюминий, t-сраб. 54-65С, Тсреды -55…+50С, 1Exdm (ia) IICT6X, IP67. В комплекте 2 кабельных ввода под бронированный кабель или металлорукав (12мм). Извещатель применяется в системах пожарной сигнализации и предназначен для обнаружения возгорания, сопровождающегося повышением температуры внутри контролируемого пространства, и выдачи электрического сигнала при повышении температуры окружающей среды выше заданного значения (или скорости повышения температуры), путем размыкания или замыкания цепи шлейфа пожарной сигнализации. Извещатель не является средством измерения и не подлежит обязательной поверке. Извещатель может эксплуатироваться в различных климатических зонах (УХЛ1, ХЛ1, ОМ1 и др.) в диапазоне температур согласно п.2.11 настоящего РЭ в атмосфере типа II или III по ГОСТ 15150-69. Степень защиты извещателя от воздействия пыли и воды IP66/IP67 по ГОСТ 14254-2015 (IEC 60529:2013). | 11773 | 11773
00-00135896 | ИП101-07мд-А, И1, КВБ12+КВБ12, класс CR (84-100)°C | Эридан | Извещатель пожарный тепловой максимально-дифференциальный программируемый 2-х проводный взрывозащищенный 1Exdm (ia) IICT6X, 2 схемы включения, t-сраб. 84...100°С, Δt=10°C/мин (5°, 20°, 30° на заказ), корпус - алюминий, U-шс.8...28В, I-деж.200мкА, IP67, t-раб.-55...+100°С, 180х94х200мм. В комплекте 2 кабельных ввода под бронированный кабель или металлорукав (12мм). Извещатель применяется в системах пожарной сигнализации и предназначен для обнаружения возгорания, сопровождающегося повышением температуры внутри контролируемого пространства, и выдачи электрического сигнала при повышении температуры окружающей среды выше заданного значения (или скорости повышения температуры), путем размыкания или замыкания цепи шлейфа пожарной сигнализации. Извещатель не является средством измерения и не подлежит обязательной поверке. Извещатель может эксплуатироваться в различных климатических зонах (УХЛ1, ХЛ1, ОМ1 и др.) в диапазоне температур согласно п.2.11 настоящего РЭ в атмосфере типа II или III по | 11773 | 11773
00-00135677 | ИП101-07мд-А, И1, КВБ12+ОЭ, класс A1R (54-65)°C | Эридан | Извещатель пожарный тепловой максимально-дифференциальный программируемый двухпроводный взрывозащищенный 1Exdm (ia) IICT6X, 2 схемы включения, t-сраб. 54...65°C, Δt=10°C/мин (5°, 20°, 30° на заказ), корпус - алюминий, U-шс.8...28В, I-деж.200мкА, IP67, t-раб.-55...+85°C, 180х94х200мм. В комплекте 1 кабельный ввод и 1 оконечный элемент контроля шлейфа со световой индикацией. Извещатель применяется в системах пожарной сигнализации и предназначен для обнаружения возгорания, сопровождающегося повышением температуры внутри контролируемого пространства, и выдачи электрического сигнала при повышении температуры окружающей среды выше заданного значения (или скорости повышения температуры), путем размыкания или замыкания цепи шлейфа пожарной сигнализации. Извещатель не является средством измерения и не подлежит обязательной поверке. Извещатель может эксплуатироваться в различных климатических зонах (УХЛ1, ХЛ1, ОМ1 и др.) в диапазоне температур согласно п.2.11 настоящего РЭ в атмосфере типа II ил | 12932 | 12932
00-00135690 | ИП101-07мд-А, И1, КВМ15+КВМ15, класс A3R (64-76)°C | Эридан | Извещатель пожарный тепловой максимально-дифференциальный программируемый двухпроводный взрывозащищенный 1Exdm (ia) IICT6X, 2 схемы включения, t-сраб. 64...76°C, Δt=10°C/мин (5°, 20°, 30° на заказ), корпус - алюминий, U-шс.8...28В, I-деж.200мкА, IP67, t-раб.-55...+85°C, 180х94х200мм. В комплекте 2 кабельных ввода для монтажа металлорукавом, d условного прохода до 15мм. Извещатель применяется в системах пожарной сигнализации и предназначен для обнаружения возгорания, сопровождающегося повышением температуры внутри контролируемого пространства, и выдачи электрического сигнала при повышении температуры окружающей среды выше заданного значения (или скорости повышения температуры), путем размыкания или замыкания цепи шлейфа пожарной сигнализации. Извещатель не является средством измерения и не подлежит обязательной поверке. Извещатель может эксплуатироваться в различных климатических зонах (УХЛ1, ХЛ1, ОМ1 и др.) в диапазоне температур согласно п.2.11 настоящего РЭ в атмосфере типа II или II | 12261 | 12261
00-00135545 | ИП101-07мд-А, И1, КВМ15+ОЭ, класс A3R (64-76)°C | Эридан | Извещатель пожарный тепловой максимально-дифференциальный программируемый двухпроводный взрывозащищенный 1Exdm (ia) IICT6X, 2 схемы включения, t-сраб. 64...76°C, Δt=10°C/мин (5°, 20°, 30° на заказ), корпус - алюминий, U-шс.8...28В, I-деж.200мкА, IP67, t-раб.-55...+85°C, 180х94х200мм. В комплекте 1 кабельный ввод для монтажа металлорукавом, d условного прохода до 15мм и 1 оконечный элемент контроля шлейфа со световой индикацией. Извещатель применяется в системах пожарной сигнализации и предназначен для обнаружения возгорания, сопровождающегося повышением температуры внутри контролируемого пространства, и выдачи электрического сигнала при повышении температуры окружающей среды выше заданного значения (или скорости повышения температуры), путем размыкания или замыкания цепи шлейфа пожарной сигнализации. Извещатель не является средством измерения и не подлежит обязательной поверке. Извещатель может эксплуатироваться в различных климатических зонах (УХЛ1, ХЛ1, ОМ1 и др.) в диапазоне темпера | 13176 | 13176
00-00135632 | ИП101-07мд-А, И1, класс A1R - ER (ук.при заказе) | Эридан | Извещатель пожарный тепловой максимально-дифференциальный двухпроводный взрывозащищенный 1Ех db [ia Ga] IIC T4/T5/T6 Gb X, в едином корпусе с чувствительным элементом в виде жесткой трубки, корпус - алюминий, класс A1R...ER (по заявке), t-раб.-60…+85°C, IP66/IP67. Необходимый температурный класс указывается в комментарий к заказу. Кабельные вводы в комплект поставки не входят и заказываются отдельно. Извещатель применяется в системах пожарной сигнализации и предназначен для обнаружения возгорания, сопровождающегося повышением температуры внутри контролируемого пространства, и выдачи электрического сигнала при повышении температуры окружающей среды выше заданного значения (или скорости повышения температуры), путем размыкания или замыкания цепи шлейфа пожарной сигнализации. Извещатель не является средством измерения и не подлежит обязательной поверке. Извещатель может эксплуатироваться в различных климатических зонах (УХЛ1, ХЛ1, ОМ1 и др.) в диапазоне температур согласно п.2.11 настояще | 9577 | 9577
00-00135618 | ИП101-07мд-А, И1, ШТ1/2"+ЗГ, класс CR (84-100)°C | Эридан | Извещатель пожарный тепловой максимально-дифференциальный программируемый двухпроводный взрывозащищенный 1Exdm (ia) IICT6X, 2 схемы включения, t-сраб. 84...100°C, Δt=10°C/мин (5°, 20°, 30° на заказ), корпус - алюминий, U-шс.8...28В, I-деж.200мкА, IP67, t-раб.-55...+100°C, 180х94х200мм. В комплекте 1 штуцер под трубную разводку G1/2" и 1 оконечная заглушка. Извещатель применяется в системах пожарной сигнализации и предназначен для обнаружения возгорания, сопровождающегося повышением температуры внутри контролируемого пространства, и выдачи электрического сигнала при повышении температуры окружающей среды выше заданного значения (или скорости повышения температуры), путем размыкания или замыкания цепи шлейфа пожарной сигнализации. Извещатель не является средством измерения и не подлежит обязательной поверке. Извещатель может эксплуатироваться в различных климатических зонах (УХЛ1, ХЛ1, ОМ1 и др.) в диапазоне температур согласно п.2.11 настоящего РЭ в атмосфере типа II или III по ГОСТ 151 | 10980 | 10980
00-00135759 | ИП101-07мд-А, И1, ШТ1/2"+ШТ1/2", класс A1R (54-65) | Эридан | Извещатель пожарный тепловой максимально-дифференциальный двухпроводный взрывозащищенный 1Exdm(ia)IICT6X, корпус - алюминий, t-сраб. 54...65°C, Т-раб.-55…+50°C, IP67. В комплекте 2 штуцера под трубную разводку G1/2". Извещатель применяется в системах пожарной сигнализации и предназначен для обнаружения возгорания, сопровождающегося повышением температуры внутри контролируемого пространства, и выдачи электрического сигнала при повышении температуры окружающей среды выше заданного значения (или скорости повышения температуры), путем размыкания или замыкания цепи шлейфа пожарной сигнализации. Извещатель не является средством измерения и не подлежит обязательной поверке. Извещатель может эксплуатироваться в различных климатических зонах (УХЛ1, ХЛ1, ОМ1 и др.) в диапазоне температур согласно п.2.11 настоящего РЭ в атмосфере типа II или III по ГОСТ 15150-69. Степень защиты извещателя от воздействия пыли и воды IP66/IP67 по ГОСТ 14254-2015 (IEC 60529:2013). | 11163 | 11163
00-00135631 | ИП101-07мд-А, И2, класс A1R - ER (ук.при заказе) | Эридан | Извещатель пожарный тепловой максимально-дифференциальный двухпроводный взрывозащищенный 1Ех db [ia Ga] IIC T4/T5/T6 Gb X, с выносным чувствительным элементом (кабельным термодатчиком), корпус - алюминий, класс A1R...ER (по заявке), t-раб.-60…+85°C, IP66/IP67. Необходимый температурный класс указывается в комментарий к заказу. Кабельные вводы в комплект поставки не входят и заказываются отдельно. Извещатель применяется в системах пожарной сигнализации и предназначен для обнаружения возгорания, сопровождающегося повышением температуры внутри контролируемого пространства, и выдачи электрического сигнала при повышении температуры окружающей среды выше заданного значения (или скорости повышения температуры), путем размыкания или замыкания цепи шлейфа пожарной сигнализации. Извещатель не является средством измерения и не подлежит обязательной поверке. Извещатель может эксплуатироваться в различных климатических зонах (УХЛ1, ХЛ1, ОМ1 и др.) в диапазоне температур согласно п.2.11 настоящего Р | 11285 | 11285
00-00115153 | ИП535-07е-А | Эридан | Извещатель пожарный ручной взрывозащищенный, 1Ex db IIC T6 Gb; НЗ/НР; U-пит.8…28 В, I-потр.70 мкА; индикация дежурного режима; IP66/IP67, t-раб.-60…+85°C, 120х135х110 мм (без кабельных вводов), масса извещателя не более 1 кг (без кабельных вводов). Корпус из алюминиевого сплава. Класс извещателя в соответствии с ГОСТ Р 53325-2012: А (активация одним действием). Кабельные вводы в комплект поставки не входят и заказываются отдельно. Извещатель пожарный ручной взрывозащищенный применяется в системах пожарной сигнализации и пожаротушения и предназначен для ручного включения сигнала пожарной тревоги во взрывоопасных зонах или зонах общепромышленного назначения. Извещатель может эксплуатироваться в различных климатических зонах (УХЛ1, ХЛ1, ОМ1 и др.) в диапазоне температур от минус 60°С до плюс 85°С, категория размещения 1, тип атмосферы II или III по ГОСТ 15150-69, степень защиты оболочки извещателя от воздействия пыли и влаги соответствует IP66/IР67/IР69 по ГОСТ 14254-2015 (IEC 60529:2013) | 10980 | 10980
00-00119200 | ИП535-07е-А-Н | Эридан | Извещатель пожарный ручной взрывозащищенный PB Ex db I Mb/1Ех db IIC T6 Gb (для взрывоопасных газовых сред) и Ex tb IIIC Т85°C Db (для взрывоопасных пылевых сред), активация одним действием, корпус - нерж.сталь, 2-х проводное подключение, U-шс. 8...28 В, I-потр. ≤70 мкА; IP66/IP67/IP69, t-раб.-60…+85°C; габ.размеры 120х135х110 мм, масса 2,1 кг. Кабельные вводы в комплект поставки не входят и заказываются отдельно. Извещатель пожарный ручной взрывозащищенный применяется в системах пожарной сигнализации и пожаротушения и предназначен для ручного включения сигнала пожарной тревоги во взрывоопасных зонах или зонах общепромышленного назначения. Извещатель может эксплуатироваться в различных климатических зонах (УХЛ1, ХЛ1, ОМ1 и др.) в диапазоне температур от минус 60°С до плюс 85°С, категория размещения 1, тип атмосферы II или III по ГОСТ 15150-69, степень защиты оболочки извещателя от воздействия пыли и влаги соответствует IP66/IР67/IР69 по ГОСТ 14254-2015 (IEC 60529:2013). | 17934 | 17934
00-00135712 | ИП535-07е-А, ЗГ+ЗГ | Эридан | Извещатель пожарный ручной взрывозащищенный, 1Ex db IIC T6 Gb; НЗ/НР; U-пит.8…28 В, I-потр.70 мкА; индикация дежурного режима; IP66/IP67, t-раб.-60…+85°C, 120х135х110 мм (без кабельных вводов), масса извещателя не более 1 кг (без кабельных вводов). Корпус из алюминиевого сплава. Класс извещателя в соответствии с ГОСТ Р 53325-2012: А (активация одним действием). В комплекте две заглушки. Извещатель пожарный ручной взрывозащищенный применяется в системах пожарной сигнализации и пожаротушения и предназначен для ручного включения сигнала пожарной тревоги во взрывоопасных зонах или зонах общепромышленного назначения. Извещатель может эксплуатироваться в различных климатических зонах (УХЛ1, ХЛ1, ОМ1 и др.) в диапазоне температур от минус 60°С до плюс 85°С, категория размещения 1, тип атмосферы II или III по ГОСТ 15150-69, степень защиты оболочки извещателя от воздействия пыли и влаги соответствует IP66/IР67/IР69 по ГОСТ 14254-2015 (IEC 60529:2013). | 12200 | 12200
00-00074815 | ИП535-07е-А, КВБ12+ЗГ | Эридан | Извещатель пожарный ручной взрывозащищенный, 1Ex db IIC T6 Gb; НЗ/НР; U-пит.8…28 В, I-потр.70 мкА; индикация дежурного режима; IP66/IP67, t-раб.-60…+85°C, 120х135х110 мм (без кабельных вводов), масса извещателя не более 1 кг (без кабельных вводов). Корпус из алюминиевого сплава. Класс извещателя в соответствии с ГОСТ Р 53325-2012: А (активация одним действием). Корпус из алюминиевого сплава. В комплекте 1 кабельный ввод и 1 оконечная заглушка. Извещатель пожарный ручной взрывозащищенный применяется в системах пожарной сигнализации и пожаротушения и предназначен для ручного включения сигнала пожарной тревоги во взрывоопасных зонах или зонах общепромышленного назначения. Извещатель может эксплуатироваться в различных климатических зонах (УХЛ1, ХЛ1, ОМ1 и др.) в диапазоне температур от минус 60°С до плюс 85°С, категория размещения 1, тип атмосферы II или III по ГОСТ 15150-69, степень защиты оболочки извещателя от воздействия пыли и влаги соответствует IP66/IР67/IР69 по ГОСТ 14254-2015 (IE | 12688 | 12688
00-00088451 | ИП535-07е-А, КВБ12+КВБ12 | Эридан | Извещатель пожарный ручной взрывозащищенный, 1Ex db IIC T6 Gb; НЗ/НР; U-пит.8…28 В, I-потр.70 мкА; индикация дежурного режима; IP66/IP67, t-раб.-60…+85°C, 120х135х110 мм (без кабельных вводов), масса извещателя не более 1 кг (без кабельных вводов). Корпус из алюминиевого сплава. Класс извещателя в соответствии с ГОСТ Р 53325-2012: А (активация одним действием). Корпус из алюминиевого сплава. В комплекте 2 кабельных ввода под бронированный кабель или металлорукав. Извещатель пожарный ручной взрывозащищенный применяется в системах пожарной сигнализации и пожаротушения и предназначен для ручного включения сигнала пожарной тревоги во взрывоопасных зонах или зонах общепромышленного назначения. Извещатель может эксплуатироваться в различных климатических зонах (УХЛ1, ХЛ1, ОМ1 и др.) в диапазоне температур от минус 60°С до плюс 85°С, категория размещения 1, тип атмосферы II или III по ГОСТ 15150-69, степень защиты оболочки извещателя от воздействия пыли и влаги соответствует IP66/IР67/IР69 по | 13176 | 13176
00-00107528 | ИП535-07е-А, КВБ17+ЗГ | Эридан | Извещатель пожарный ручной взрывозащищенный, 1Ex db IIC T6 Gb; НЗ/НР; U-пит.8…28 В, I-потр.70 мкА; индикация дежурного режима; IP66/IP67, t-раб.-60…+85°C, 120х135х110 мм (без кабельных вводов), масса извещателя не более 1 кг (без кабельных вводов). Корпус из алюминиевого сплава. Класс извещателя в соответствии с ГОСТ Р 53325-2012: А (активация одним действием). Корпус из алюминиевого сплава. В комплекте с кабельным вводом под бронекабель диаметром до 17 мм и заглушкой. Извещатель пожарный ручной взрывозащищенный применяется в системах пожарной сигнализации и пожаротушения и предназначен для ручного включения сигнала пожарной тревоги во взрывоопасных зонах или зонах общепромышленного назначения. Извещатель может эксплуатироваться в различных климатических зонах (УХЛ1, ХЛ1, ОМ1 и др.) в диапазоне температур от минус 60°С до плюс 85°С, категория размещения 1, тип атмосферы II или III по ГОСТ 15150-69, степень защиты оболочки извещателя от воздействия пыли и влаги соответствует IP66/IР67/I | 12688 | 12688
00-00101062 | ИП535-07е-А, КВБ17+КВБ17 | Эридан | Извещатель пожарный ручной взрывозащищенный, 1Ex db IIC T6 Gb; НЗ/НР; U-пит.8…28 В, I-потр.70 мкА; индикация дежурного режима; IP66/IP67, t-раб.-60…+85°C, 120х135х110 мм (без кабельных вводов), масса извещателя не более 1 кг (без кабельных вводов). Корпус из алюминиевого сплава. Класс извещателя в соответствии с ГОСТ Р 53325-2012: А (активация одним действием). Корпус из алюминиевого сплава. В комплекте с двумя кабельными вводами под бронекабель диаметром до 17 мм. Извещатель пожарный ручной взрывозащищенный применяется в системах пожарной сигнализации и пожаротушения и предназначен для ручного включения сигнала пожарной тревоги во взрывоопасных зонах или зонах общепромышленного назначения. Извещатель может эксплуатироваться в различных климатических зонах (УХЛ1, ХЛ1, ОМ1 и др.) в диапазоне температур от минус 60°С до плюс 85°С, категория размещения 1, тип атмосферы II или III по ГОСТ 15150-69, степень защиты оболочки извещателя от воздействия пыли и влаги соответствует IP66/IР67/IР69 | 13176 | 13176
00-00135779 | ИП535-07е-А, КВБМ20+КВБМ20 | Эридан | Извещатель пожарный ручной взрывозащищенный, 1Ex db IIC T6 Gb; НЗ/НР; U-пит.8…28 В, I-потр.70 мкА; индикация дежурного режима; IP66/IP67, t-раб.-60…+85°C, 120х135х110 мм (без кабельных вводов), масса извещателя не более 1 кг (без кабельных вводов). Корпус из алюминиевого сплава. Класс извещателя в соответствии с ГОСТ Р 53325-2012: А (активация одним действием). В комплекте 2 кабельных ввода КВБМ20. Извещатель пожарный ручной взрывозащищенный применяется в системах пожарной сигнализации и пожаротушения и предназначен для ручного включения сигнала пожарной тревоги во взрывоопасных зонах или зонах общепромышленного назначения. Извещатель может эксплуатироваться в различных климатических зонах (УХЛ1, ХЛ1, ОМ1 и др.) в диапазоне температур от минус 60°С до плюс 85°С, категория размещения 1, тип атмосферы II или III по ГОСТ 15150-69, степень защиты оболочки извещателя от воздействия пыли и влаги соответствует IP66/IР67/IР69 по ГОСТ 14254-2015 (IEC 60529:2013). | 14274 | 14274
00-00135903 | ИП535-07е-А, КВБМ25+КВБМ25 | Эридан | Извещатель пожарный ручной взрывозащищенный, 1Ex db IIC T6 Gb; НЗ/НР; U-пит.8…28 В, I-потр.70 мкА; индикация дежурного режима; IP66/IP67, t-раб.-60…+85°C, 120х135х110 мм (без кабельных вводов), масса извещателя не более 1 кг (без кабельных вводов). Корпус из алюминиевого сплава. Класс извещателя в соответствии с ГОСТ Р 53325-2012: А (активация одним действием). В комплекте 2 кабельных ввода КВБМ25. Извещатель пожарный ручной взрывозащищенный применяется в системах пожарной сигнализации и пожаротушения и предназначен для ручного включения сигнала пожарной тревоги во взрывоопасных зонах или зонах общепромышленного назначения. Извещатель может эксплуатироваться в различных климатических зонах (УХЛ1, ХЛ1, ОМ1 и др.) в диапазоне температур от минус 60°С до плюс 85°С, категория размещения 1, тип атмосферы II или III по ГОСТ 15150-69, степень защиты оболочки извещателя от воздействия пыли и влаги соответствует IP66/IР67/IР69 по ГОСТ 14254-2015 (IEC 60529:2013). | 14274 | 14274
00-00135744 | ИП535-07е-А, КВБУ14+ЗГ | Эридан | Извещатель пожарный ручной взрывозащищенный, 1Ex db IIC T6 Gb; НЗ/НР; U-пит.8…28 В, I-потр.70 мкА; индикация дежурного режима; IP66/IP67, t-раб.-60…+85°C, 120х135х110 мм (без кабельных вводов), масса извещателя не более 1 кг (без кабельных вводов). Корпус из алюминиевого сплава. Класс извещателя в соответствии с ГОСТ Р 53325-2012: А (активация одним действием). В комплекте КВБУ14+ЗГ. Извещатель пожарный ручной взрывозащищенный применяется в системах пожарной сигнализации и пожаротушения и предназначен для ручного включения сигнала пожарной тревоги во взрывоопасных зонах или зонах общепромышленного назначения. Извещатель может эксплуатироваться в различных климатических зонах (УХЛ1, ХЛ1, ОМ1 и др.) в диапазоне температур от минус 60°С до плюс 85°С, категория размещения 1, тип атмосферы II или III по ГОСТ 15150-69, степень защиты оболочки извещателя от воздействия пыли и влаги соответствует IP66/IР67/IР69 по ГОСТ 14254-2015 (IEC 60529:2013). | 12993 | 12993
00-00057123 | ИП535-07е-А, КВБУ14+КВБУ14 | Эридан | Извещатель пожарный ручной взрывозащищенный, 1Ex db IIC T6 Gb; НЗ/НР; U-пит.8…28 В, I-потр.70 мкА; индикация дежурного режима; IP66/IP67, t-раб.-60…+85°C, 120х135х110 мм (без кабельных вводов), масса извещателя не более 1 кг (без кабельных вводов). Корпус из алюминиевого сплава. Класс извещателя в соответствии с ГОСТ Р 53325-2012: А (активация одним действием). В комплекте КВБУ14+КВБУ14. Извещатель пожарный ручной взрывозащищенный применяется в системах пожарной сигнализации и пожаротушения и предназначен для ручного включения сигнала пожарной тревоги во взрывоопасных зонах или зонах общепромышленного назначения. Извещатель может эксплуатироваться в различных климатических зонах (УХЛ1, ХЛ1, ОМ1 и др.) в диапазоне температур от минус 60°С до плюс 85°С, категория размещения 1, тип атмосферы II или III по ГОСТ 15150-69, степень защиты оболочки извещателя от воздействия пыли и влаги соответствует IP66/IР67/IР69 по ГОСТ 14254-2015 (IEC 60529:2013). | 13786 | 13786
00-00135829 | ИП535-07е-А, КВБУ14+ОЭ | Эридан | Извещатель пожарный ручной взрывозащищенный, 1Ex db IIC T6 Gb; НЗ/НР; U-пит.8…28 В, I-потр.70 мкА; индикация дежурного режима; IP66/IP67, t-раб.-60…+85°C, 120х135х110 мм (без кабельных вводов), масса извещателя не более 1 кг (без кабельных вводов). Корпус из алюминиевого сплава. Класс извещателя в соответствии с ГОСТ Р 53325-2012: А (активация одним действием). В комплектеКВБУ14+ОЭ. Извещатель пожарный ручной взрывозащищенный применяется в системах пожарной сигнализации и пожаротушения и предназначен для ручного включения сигнала пожарной тревоги во взрывоопасных зонах или зонах общепромышленного назначения. Извещатель может эксплуатироваться в различных климатических зонах (УХЛ1, ХЛ1, ОМ1 и др.) в диапазоне температур от минус 60°С до плюс 85°С, категория размещения 1, тип атмосферы II или III по ГОСТ 15150-69, степень защиты оболочки извещателя от воздействия пыли и влаги соответствует IP66/IР67/IР69 по ГОСТ 14254-2015 (IEC 60529:2013). | 14640 | 14640
00-00135847 | ИП535-07е-А, КВБУ18+ЗГ | Эридан | Извещатель пожарный ручной взрывозащищенный, 1Ex db IIC T6 Gb; НЗ/НР; U-пит.8…28 В, I-потр.70 мкА; индикация дежурного режима; IP66/IP67, t-раб.-60…+85°C, 120х135х110 мм (без кабельных вводов), масса извещателя не более 1 кг (без кабельных вводов). Корпус из алюминиевого сплава. Класс извещателя в соответствии с ГОСТ Р 53325-2012: А (активация одним действием). В комплекте КВБУ18+ЗГ. Извещатель пожарный ручной взрывозащищенный применяется в системах пожарной сигнализации и пожаротушения и предназначен для ручного включения сигнала пожарной тревоги во взрывоопасных зонах или зонах общепромышленного назначения. Извещатель может эксплуатироваться в различных климатических зонах (УХЛ1, ХЛ1, ОМ1 и др.) в диапазоне температур от минус 60°С до плюс 85°С, категория размещения 1, тип атмосферы II или III по ГОСТ 15150-69, степень защиты оболочки извещателя от воздействия пыли и влаги соответствует IP66/IР67/IР69 по ГОСТ 14254-2015 (IEC 60529:2013). | 12993 | 12993
00-00135764 | ИП535-07е-А, КВБУ18+КВБУ18 | Эридан | Извещатель пожарный ручной взрывозащищенный, 1Ex db IIC T6 Gb; НЗ/НР; U-пит.8…28 В, I-потр.70 мкА; индикация дежурного режима; IP66/IP67, t-раб.-60…+85°C, 120х135х110 мм (без кабельных вводов), масса извещателя не более 1 кг (без кабельных вводов). Корпус из алюминиевого сплава. Класс извещателя в соответствии с ГОСТ Р 53325-2012: А (активация одним действием). В комплекте КВБУ18+КВБУ18. Извещатель пожарный ручной взрывозащищенный применяется в системах пожарной сигнализации и пожаротушения и предназначен для ручного включения сигнала пожарной тревоги во взрывоопасных зонах или зонах общепромышленного назначения. Извещатель может эксплуатироваться в различных климатических зонах (УХЛ1, ХЛ1, ОМ1 и др.) в диапазоне температур от минус 60°С до плюс 85°С, категория размещения 1, тип атмосферы II или III по ГОСТ 15150-69, степень защиты оболочки извещателя от воздействия пыли и влаги соответствует IP66/IР67/IР69 по ГОСТ 14254-2015 (IEC 60529:2013). | 13786 | 13786
00-00135763 | ИП535-07е-А, КВБУ22+КВБУ22 | Эридан | Извещатель пожарный ручной взрывозащищенный, 1Ex db IIC T6 Gb; НЗ/НР; U-пит.8…28 В, I-потр.70 мкА; индикация дежурного режима; IP66/IP67, t-раб.-60…+85°C, 120х135х110 мм (без кабельных вводов), масса извещателя не более 1 кг (без кабельных вводов). Корпус из алюминиевого сплава. Класс извещателя в соответствии с ГОСТ Р 53325-2012: А (активация одним действием). В комплекте КВБУ22+КВБУ22. Извещатель пожарный ручной взрывозащищенный применяется в системах пожарной сигнализации и пожаротушения и предназначен для ручного включения сигнала пожарной тревоги во взрывоопасных зонах или зонах общепромышленного назначения. Извещатель может эксплуатироваться в различных климатических зонах (УХЛ1, ХЛ1, ОМ1 и др.) в диапазоне температур от минус 60°С до плюс 85°С, категория размещения 1, тип атмосферы II или III по ГОСТ 15150-69, степень защиты оболочки извещателя от воздействия пыли и влаги соответствует IP66/IР67/IР69 по ГОСТ 14254-2015 (IEC 60529:2013). | 13786 | 13786
00-00084956 | ИП535-07е-А, КВМ15+ЗГ | Эридан | Извещатель пожарный ручной взрывозащищенный, 1Ex db IIC T6 Gb; НЗ/НР; U-пит.8…28 В, I-потр.70 мкА; индикация дежурного режима; IP66/IP67, t-раб.-60…+85°C, 120х135х110 мм (без кабельных вводов), масса извещателя не более 1 кг (без кабельных вводов). Корпус из алюминиевого сплава. Класс извещателя в соответствии с ГОСТ Р 53325-2012: А (активация одним действием). Корпус из алюминиевого сплава. В комплекте 1 кабельный ввод и 1 оконечная заглушка (15мм). Извещатель пожарный ручной взрывозащищенный применяется в системах пожарной сигнализации и пожаротушения и предназначен для ручного включения сигнала пожарной тревоги во взрывоопасных зонах или зонах общепромышленного назначения. Извещатель может эксплуатироваться в различных климатических зонах (УХЛ1, ХЛ1, ОМ1 и др.) в диапазоне температур от минус 60°С до плюс 85°С, категория размещения 1, тип атмосферы II или III по ГОСТ 15150-69, степень защиты оболочки извещателя от воздействия пыли и влаги соответствует IP66/IР67/IР69 по ГОСТ 14254-2 | 12932 | 12932
00-00132571 | ИП535-07е-А, КВМ15+КВМ15 | Эридан | Извещатель пожарный ручной взрывозащищенный, 1Ex db IIC T6 Gb; НЗ/НР; U-пит.8…28 В, I-потр.70 мкА; индикация дежурного режима; IP66/IP67, t-раб.-60…+85°C, 120х135х110 мм (без кабельных вводов), масса извещателя не более 1 кг (без кабельных вводов). Корпус из алюминиевого сплава. Класс извещателя в соответствии с ГОСТ Р 53325-2012: А (активация одним действием). Корпус из алюминиевого сплава. В комплекте 2 кабельных ввода под бронированный кабель или металлорукав (15мм). Извещатель пожарный ручной взрывозащищенный применяется в системах пожарной сигнализации и пожаротушения и предназначен для ручного включения сигнала пожарной тревоги во взрывоопасных зонах или зонах общепромышленного назначения. Извещатель может эксплуатироваться в различных климатических зонах (УХЛ1, ХЛ1, ОМ1 и др.) в диапазоне температур от минус 60°С до плюс 85°С, категория размещения 1, тип атмосферы II или III по ГОСТ 15150-69, степень защиты оболочки извещателя от воздействия пыли и влаги соответствует IP66/IР67/ | 13664 | 13664
00-00135809 | ИП535-07е-А, КВМ15+ОЭ | Эридан | Извещатель пожарный ручной взрывозащищенный, 1Ex db IIC T6 Gb; НЗ/НР; U-пит.8…28 В, I-потр.70 мкА; индикация дежурного режима; IP66/IP67, t-раб.-60…+85°C, 120х135х110 мм (без кабельных вводов), масса извещателя не более 1 кг (без кабельных вводов). Корпус из алюминиевого сплава. Класс извещателя в соответствии с ГОСТ Р 53325-2012: А (активация одним действием). В комплекте КВМ15+ОЭ. Извещатель пожарный ручной взрывозащищенный применяется в системах пожарной сигнализации и пожаротушения и предназначен для ручного включения сигнала пожарной тревоги во взрывоопасных зонах или зонах общепромышленного назначения. Извещатель может эксплуатироваться в различных климатических зонах (УХЛ1, ХЛ1, ОМ1 и др.) в диапазоне температур от минус 60°С до плюс 85°С, категория размещения 1, тип атмосферы II или III по ГОСТ 15150-69, степень защиты оболочки извещателя от воздействия пыли и влаги соответствует IP66/IР67/IР69 по ГОСТ 14254-2015 (IEC 60529:2013). | 14579 | 14579
00-00084251 | ИП535-07е-А, КВМ20+ЗГ | Эридан | Извещатель пожарный ручной взрывозащищенный, 1Ex db IIC T6 Gb; НЗ/НР; U-пит.8…28 В, I-потр.70 мкА; индикация дежурного режима; IP66/IP67, t-раб.-60…+85°C, 120х135х110 мм (без кабельных вводов), масса извещателя не более 1 кг (без кабельных вводов). Корпус из алюминиевого сплава. Класс извещателя в соответствии с ГОСТ Р 53325-2012: А (активация одним действием). Корпус из алюминиевого сплава. В комплекте КМВ20 + ЗГ. Извещатель пожарный ручной взрывозащищенный применяется в системах пожарной сигнализации и пожаротушения и предназначен для ручного включения сигнала пожарной тревоги во взрывоопасных зонах или зонах общепромышленного назначения. Извещатель может эксплуатироваться в различных климатических зонах (УХЛ1, ХЛ1, ОМ1 и др.) в диапазоне температур от минус 60°С до плюс 85°С, категория размещения 1, тип атмосферы II или III по ГОСТ 15150-69, степень защиты оболочки извещателя от воздействия пыли и влаги соответствует IP66/IР67/IР69 по ГОСТ 14254-2015 (IEC 60529:2013). | 12932 | 12932
00-00089478 | ИП535-07е-А, КВМ20+КВМ20 | Эридан | Извещатель пожарный ручной взрывозащищенный, 1Ex db IIC T6 Gb; НЗ/НР; U-пит.8…28 В, I-потр.70 мкА; индикация дежурного режима; IP66/IP67, t-раб.-60…+85°C, 120х135х110 мм (без кабельных вводов), масса извещателя не более 1 кг (без кабельных вводов). Корпус из алюминиевого сплава. Класс извещателя в соответствии с ГОСТ Р 53325-2012: А (активация одним действием). Корпус из алюминиевого сплава. В комплекте КМВ20 + КВМ20. Извещатель пожарный ручной взрывозащищенный применяется в системах пожарной сигнализации и пожаротушения и предназначен для ручного включения сигнала пожарной тревоги во взрывоопасных зонах или зонах общепромышленного назначения. Извещатель может эксплуатироваться в различных климатических зонах (УХЛ1, ХЛ1, ОМ1 и др.) в диапазоне температур от минус 60°С до плюс 85°С, категория размещения 1, тип атмосферы II или III по ГОСТ 15150-69, степень защиты оболочки извещателя от воздействия пыли и влаги соответствует IP66/IР67/IР69 по ГОСТ 14254-2015 (IEC 60529:2013). | 13664 | 13664
00-00135828 | ИП535-07е-А, КВМ20+ОЭ | Эридан | Извещатель пожарный ручной взрывозащищенный, 1Ex db IIC T6 Gb; НЗ/НР; U-пит.8…28 В, I-потр.70 мкА; индикация дежурного режима; IP66/IP67, t-раб.-60…+85°C, 120х135х110 мм (без кабельных вводов), масса извещателя не более 1 кг (без кабельных вводов). Корпус из алюминиевого сплава. Класс извещателя в соответствии с ГОСТ Р 53325-2012: А (активация одним действием). В комплекте КВМ20+ОЭ. Извещатель пожарный ручной взрывозащищенный применяется в системах пожарной сигнализации и пожаротушения и предназначен для ручного включения сигнала пожарной тревоги во взрывоопасных зонах или зонах общепромышленного назначения. Извещатель может эксплуатироваться в различных климатических зонах (УХЛ1, ХЛ1, ОМ1 и др.) в диапазоне температур от минус 60°С до плюс 85°С, категория размещения 1, тип атмосферы II или III по ГОСТ 15150-69, степень защиты оболочки извещателя от воздействия пыли и влаги соответствует IP66/IР67/IР69 по ГОСТ 14254-2015 (IEC 60529:2013). | 14579 | 14579
00-00135705 | ИП535-07е-А, КВО14+ЗГ | Эридан | Извещатель пожарный ручной взрывозащищенный, 1Ex db IIC T6 Gb; НЗ/НР; U-пит.8…28 В, I-потр.70 мкА; индикация дежурного режима; IP66/IP67, t-раб.-60…+85°C, 120х135х110 мм (без кабельных вводов), масса извещателя не более 1 кг (без кабельных вводов). Корпус из алюминиевого сплава. Класс извещателя в соответствии с ГОСТ Р 53325-2012: А (активация одним действием). В комплекте КВО14+ЗГ. Извещатель пожарный ручной взрывозащищенный применяется в системах пожарной сигнализации и пожаротушения и предназначен для ручного включения сигнала пожарной тревоги во взрывоопасных зонах или зонах общепромышленного назначения. Извещатель может эксплуатироваться в различных климатических зонах (УХЛ1, ХЛ1, ОМ1 и др.) в диапазоне температур от минус 60°С до плюс 85°С, категория размещения 1, тип атмосферы II или III по ГОСТ 15150-69, степень защиты оболочки извещателя от воздействия пыли и влаги соответствует IP66/IР67/IР69 по ГОСТ 14254-2015 (IEC 60529:2013). | 12200 | 12200
00-00135792 | ИП535-07е-А, КВО14+КВО14 | Эридан | Извещатель пожарный ручной взрывозащищенный, 1Ex db IIC T6 Gb; НЗ/НР; U-пит.8…28 В, I-потр.70 мкА; индикация дежурного режима; IP66/IP67, t-раб.-60…+85°C, 120х135х110 мм (без кабельных вводов), масса извещателя не более 1 кг (без кабельных вводов). Корпус из алюминиевого сплава. Класс извещателя в соответствии с ГОСТ Р 53325-2012: А (активация одним действием). В комплекте КВО14+КВО14. Извещатель пожарный ручной взрывозащищенный применяется в системах пожарной сигнализации и пожаротушения и предназначен для ручного включения сигнала пожарной тревоги во взрывоопасных зонах или зонах общепромышленного назначения. Извещатель может эксплуатироваться в различных климатических зонах (УХЛ1, ХЛ1, ОМ1 и др.) в диапазоне температур от минус 60°С до плюс 85°С, категория размещения 1, тип атмосферы II или III по ГОСТ 15150-69, степень защиты оболочки извещателя от воздействия пыли и влаги соответствует IP66/IР67/IР69 по ГОСТ 14254-2015 (IEC 60529:2013). | 12200 | 12200
00-00046339 | ИП535-07е-А, ШТ1/2"+ЗГ | Эридан | Извещатель пожарный ручной взрывозащищенный, 1Ex db IIC T6 Gb; НЗ/НР; U-пит.8…28 В, I-потр.70 мкА; индикация дежурного режима; IP66/IP67, t-раб.-60…+85°C, 120х135х110 мм (без кабельных вводов), масса извещателя не более 1 кг (без кабельных вводов). Корпус из алюминиевого сплава. Класс извещателя в соответствии с ГОСТ Р 53325-2012: А (активация одним действием). Корпус из алюминиевого сплава. В комплекте 1 штуцер под трубную разводку G1/2" и 1 оконечная заглушка. Извещатель пожарный ручной взрывозащищенный применяется в системах пожарной сигнализации и пожаротушения и предназначен для ручного включения сигнала пожарной тревоги во взрывоопасных зонах или зонах общепромышленного назначения. Извещатель может эксплуатироваться в различных климатических зонах (УХЛ1, ХЛ1, ОМ1 и др.) в диапазоне температур от минус 60°С до плюс 85°С, категория размещения 1, тип атмосферы II или III по ГОСТ 15150-69, степень защиты оболочки извещателя от воздействия пыли и влаги соответствует IP66/IР67/IР69 по | 12383 | 12383
00-00129801 | ИП535-07е-А, ШТ1/2"+ШТ1/2" | Эридан | Извещатель пожарный ручной взрывозащищенный, 1Ex db IIC T6 Gb; НЗ/НР; U-пит.8…28 В, I-потр.70 мкА; индикация дежурного режима; IP66/IP67, t-раб.-60…+85°C, 120х135х110 мм (без кабельных вводов), масса извещателя не более 1 кг (без кабельных вводов). Корпус из алюминиевого сплава. Класс извещателя в соответствии с ГОСТ Р 53325-2012: А (активация одним действием). Корпус из алюминиевого сплава. В комплекте 2 штуцера под трубную разводку G1/2". Извещатель пожарный ручной взрывозащищенный применяется в системах пожарной сигнализации и пожаротушения и предназначен для ручного включения сигнала пожарной тревоги во взрывоопасных зонах или зонах общепромышленного назначения. Извещатель может эксплуатироваться в различных климатических зонах (УХЛ1, ХЛ1, ОМ1 и др.) в диапазоне температур от минус 60°С до плюс 85°С, категория размещения 1, тип атмосферы II или III по ГОСТ 15150-69, степень защиты оболочки извещателя от воздействия пыли и влаги соответствует IP66/IР67/IР69 по ГОСТ 14254-2015 (IEC 6 | 12566 | 12566
00-00135762 | ИП535-07е-А, ШТ3/4"+ЗГ | Эридан | Извещатель пожарный ручной взрывозащищенный, 1Ex db IIC T6 Gb; НЗ/НР; U-пит.8…28 В, I-потр.70 мкА; индикация дежурного режима; IP66/IP67, t-раб.-60…+85°C, 120х135х110 мм (без кабельных вводов), масса извещателя не более 1 кг (без кабельных вводов). Корпус из алюминиевого сплава. Класс извещателя в соответствии с ГОСТ Р 53325-2012: А (активация одним действием). В комплекте ШТ3/4"+ЗГ. Извещатель пожарный ручной взрывозащищенный применяется в системах пожарной сигнализации и пожаротушения и предназначен для ручного включения сигнала пожарной тревоги во взрывоопасных зонах или зонах общепромышленного назначения. Извещатель может эксплуатироваться в различных климатических зонах (УХЛ1, ХЛ1, ОМ1 и др.) в диапазоне температур от минус 60°С до плюс 85°С, категория размещения 1, тип атмосферы II или III по ГОСТ 15150-69, степень защиты оболочки извещателя от воздействия пыли и влаги соответствует IP66/IР67/IР69 по ГОСТ 14254-2015 (IEC 60529:2013). | 12383 | 12383
00-00085217 | ИП535-07е-А, ШТ3/4"+ШТ3/4" | Эридан | Извещатель пожарный ручной взрывозащищенный, 1Ex db IIC T6 Gb; НЗ/НР; U-пит.8…28 В, I-потр.70 мкА; индикация дежурного режима; IP66/IP67, t-раб.-60…+85°C, 120х135х110 мм (без кабельных вводов), масса извещателя не более 1 кг (без кабельных вводов). Корпус из алюминиевого сплава. Класс извещателя в соответствии с ГОСТ Р 53325-2012: А (активация одним действием). В комплекте ШТ3/4"+ШТ3/4". Извещатель пожарный ручной взрывозащищенный применяется в системах пожарной сигнализации и пожаротушения и предназначен для ручного включения сигнала пожарной тревоги во взрывоопасных зонах или зонах общепромышленного назначения. Извещатель может эксплуатироваться в различных климатических зонах (УХЛ1, ХЛ1, ОМ1 и др.) в диапазоне температур от минус 60°С до плюс 85°С, категория размещения 1, тип атмосферы II или III по ГОСТ 15150-69, степень защиты оболочки извещателя от воздействия пыли и влаги соответствует IP66/IР67/IР69 по ГОСТ 14254-2015 (IEC 60529:2013). | 12566 | 12566
00-00135539 | ИП535-07е-В | Эридан | Извещатель пожарный ручной взрывозащищенный, 1Ex db IIC T6 Gb; НЗ/НР; U-пит.8…28 В, I-потр.70 мкА; индикация дежурного режима; IP66/IP67, t-раб.-60…+85°C, 120х135х110 мм (без кабельных вводов), масса извещателя не более 1 кг (без кабельных вводов). Корпус из алюминиевого сплава. Класс извещателя в соответствии с ГОСТ Р 53325-2012: В (активация несколькими действиями). Кабельные вводы в комплект поставки не входят и заказываются отдельно. Извещатель пожарный ручной взрывозащищенный применяется в системах пожарной сигнализации и пожаротушения и предназначен для ручного включения сигнала пожарной тревоги во взрывоопасных зонах или зонах общепромышленного назначения. Извещатель может эксплуатироваться в различных климатических зонах (УХЛ1, ХЛ1, ОМ1 и др.) в диапазоне температур от минус 60°С до плюс 85°С, категория размещения 1, тип атмосферы II или III по ГОСТ 15150-69, степень защиты оболочки извещателя от воздействия пыли и влаги соответствует IP66/IР67/IР69 по ГОСТ 14254-2015 (IEC 6052 | 12871 | 12871
00-00135924 | ИП535-07е-В-Н | Эридан | Извещатель пожарный ручной взрывозащищенный PB Ex db I Mb/1Ех db IIC T6 Gb (для взрывоопасных газовых сред) и Ex tb IIIC Т85°C Db (для взрывоопасных пылевых сред), активация несколькими действиями, корпус - нерж.сталь, 2-х проводное подключение, U-шс. 8...28 В, I-потр. ≤70 мкА; IP66/IP67/IP69, t-раб.-60…+85°C; габ.размеры 120х135х110 мм, масса 2,1 кг. Кабельные вводы в комплект поставки не входят и заказываются отдельно. Извещатель пожарный ручной взрывозащищенный применяется в системах пожарной сигнализации и пожаротушения и предназначен для ручного включения сигнала пожарной тревоги во взрывоопасных зонах или зонах общепромышленного назначения. Извещатель может эксплуатироваться в различных климатических зонах (УХЛ1, ХЛ1, ОМ1 и др.) в диапазоне температур от минус 60°С до плюс 85°С, категория размещения 1, тип атмосферы II или III по ГОСТ 15150-69, степень защиты оболочки извещателя от воздействия пыли и влаги соответствует IP66/IР67/IР69 по ГОСТ 14254-2015 (IEC 60529:2013). | 19825 | 19825
00-00135680 | ИП535-07е-В, КВМ20+ЗГ | Эридан | Извещатель пожарный ручной взрывозащищенный, 1Ex db IIC T6 Gb; НЗ/НР; U-пит.8…28 В, I-потр.70 мкА; индикация дежурного режима; IP66/IP67, t-раб.-60…+85°C, 120х135х110 мм (без кабельных вводов), масса извещателя не более 1 кг (без кабельных вводов). Корпус из алюминиевого сплава. Класс извещателя в соответствии с ГОСТ Р 53325-2012: В (активация несколькими действиями). Корпус из алюминиевого сплава. В комплекте КМВ20 + ЗГ. Извещатель пожарный ручной взрывозащищенный применяется в системах пожарной сигнализации и пожаротушения и предназначен для ручного включения сигнала пожарной тревоги во взрывоопасных зонах или зонах общепромышленного назначения. Извещатель может эксплуатироваться в различных климатических зонах (УХЛ1, ХЛ1, ОМ1 и др.) в диапазоне температур от минус 60°С до плюс 85°С, категория размещения 1, тип атмосферы II или III по ГОСТ 15150-69, степень защиты оболочки извещателя от воздействия пыли и влаги соответствует IP66/IР67/IР69 по ГОСТ 14254-2015 (IEC 60529:2013). | 14823 | 14823
00-00135778 | ИП535-07е-В, КВО10+ЗГ | Эридан | Извещатель пожарный ручной взрывозащищенный, 1Ex db IIC T6 Gb; НЗ/НР; U-пит.8…28 В, I-потр.70 мкА; индикация дежурного режима; IP66/IP67, t-раб.-60…+85°C, 120х135х110 мм (без кабельных вводов), масса извещателя не более 1 кг (без кабельных вводов). Корпус из алюминиевого сплава. Класс извещателя в соответствии с ГОСТ Р 53325-2012: В (активация несколькими действиями). Корпус из алюминиевого сплава. В комплекте КМО10 + ЗГ. Извещатель пожарный ручной взрывозащищенный применяется в системах пожарной сигнализации и пожаротушения и предназначен для ручного включения сигнала пожарной тревоги во взрывоопасных зонах или зонах общепромышленного назначения. Извещатель может эксплуатироваться в различных климатических зонах (УХЛ1, ХЛ1, ОМ1 и др.) в диапазоне температур от минус 60°С до плюс 85°С, категория размещения 1, тип атмосферы II или III по ГОСТ 15150-69, степень защиты оболочки извещателя от воздействия пыли и влаги соответствует IP66/IР67/IР69 по ГОСТ 14254-2015 (IEC 60529:2013). | 14091 | 14091
00-00135577 | ИП535-07еа-RS-B | Эридан | Извещатель пожарный ручной взрывозащищенный адресный Modbus RTU 1Ex db IIC T6 Gb (для взрывоопасных газовых сред) и Ex tb IIIC Т85°C Db (для взрывоопасных пылевых сред), активация несколькими действиями, корпус - алюминиевый сплав, 4-х проводное подключение (линия связи RS-485 (протокол Modbus RTU) + питание), U-пит. 8...28 В, I-потр. ≤20 мА; IP66/IP67/IP69, t-раб.-60…+85°C; габ.размеры 120х135х110 мм, масса 1 кг. Кабельные вводы в комплект поставки не входят и заказываются отдельно. Извещатели предназначены для работы в адресной линии связи приборов приемно-контрольных и управления пожарных адресных, построенных на базе программируемых логических контроллеров, или в автоматизированных системах управления технологическими процессами и обеспечивают передачу тревожного извещения по стандартному каналу связи RS-485 c протоколом Modbus RTU при ручном включении сигнала пожарной тревоги (ручном запуске систем противопожарной защиты) во взрывоопасных зонах или зонах общепромышленного назначен | 16104 | 16104
00-00135830 | ИП535-07еа-RS-B-Н | Эридан | Извещатель пожарный ручной взрывозащищенный адресный Modbus RTU PB Ex db I Mb / 1Ex db IIC T6 Gb (для взрывоопасных газовых сред) и Ex tb IIIC Т85°C Db (для взрывоопасных пылевых сред), активация несколькими действиями, корпус - нерж.сталь, 4-х проводное подключение (линия связи RS-485 (протокол Modbus RTU) + питание), U-пит. 8...28 В, I-потр. ≤20 мА; IP66/IP67/IP69, t-раб.-60…+85°C; габ.размеры 120х135х110 мм, масса 2,1 кг. Кабельные вводы в комплект поставки не входят и заказываются отдельно. Извещатели предназначены для работы в адресной линии связи приборов приемно-контрольных и управления пожарных адресных, построенных на базе программируемых логических контроллеров, или в автоматизированных системах управления технологическими процессами и обеспечивают передачу тревожного извещения по стандартному каналу связи RS-485 c протоколом Modbus RTU при ручном включении сигнала пожарной тревоги (ручном запуске систем противопожарной защиты) во взрывоопасных зонах или зонах общепромышленно | 24339 | 24339
00-00135565 | ИП535-07еа-RS-А | Эридан | Извещатель пожарный ручной взрывозащищенный адресный Modbus RTU 1Ex db IIC T6 Gb (для взрывоопасных газовых сред) и Ex tb IIIC Т85°C Db (для взрывоопасных пылевых сред), активация одним действием, корпус - алюминиевый сплав, 4-х проводное подключение (линия связи RS-485 (протокол Modbus RTU) + питание), U-пит. 8...28 В, I-потр. ≤20 мА; IP66/IP67/IP69, t-раб.-60…+85°C; габ.размеры 120х135х110 мм, масса 1 кг. Кабельные вводы в комплект поставки не входят и заказываются отдельно. Извещатели предназначены для работы в адресной линии связи приборов приемно-контрольных и управления пожарных адресных, построенных на базе программируемых логических контроллеров, или в автоматизированных системах управления технологическими процессами и обеспечивают передачу тревожного извещения по стандартному каналу связи RS-485 c протоколом Modbus RTU при ручном включении сигнала пожарной тревоги (ручном запуске систем противопожарной защиты) во взрывоопасных зонах или зонах общепромышленного назначения. | 14091 | 14091
00-00135670 | ИП535-07еа-RS-А-Н | Эридан | Извещатель пожарный ручной взрывозащищенный адресный Modbus RTU PB Ex db I Mb / 1Ex db IIC T6 Gb (для взрывоопасных газовых сред) и Ex tb IIIC Т85°C Db (для взрывоопасных пылевых сред), активация одним действием, корпус - нерж.сплав, 4-х проводное подключение (линия связи RS-485 (протокол Modbus RTU) + питание), U-пит. 8...28 В, I-потр. ≤20 мА; IP66/IP67/IP69, t-раб.-60…+85°C; габ.размеры 120х135х110 мм, масса 2,1 кг. Кабельные вводы в комплект поставки не входят и заказываются отдельно. Извещатели предназначены для работы в адресной линии связи приборов приемно-контрольных и управления пожарных адресных, построенных на базе программируемых логических контроллеров, или в автоматизированных системах управления технологическими процессами и обеспечивают передачу тревожного извещения по стандартному каналу связи RS-485 c протоколом Modbus RTU при ручном включении сигнала пожарной тревоги (ручном запуске систем противопожарной защиты) во взрывоопасных зонах или зонах общепромышленного назн | 22326 | 22326
00-00055774 | ИПП-07е "Гелиос-2 ИК" исп. И1 | Эридан | Извещатель пламени взрывозащищенный, 1ExdIICT6GbХ, ИК-диапазон 0,9...4,7 мкм, дальность обнаружения до 25 м, угол обзора 70°, 4-х проводная схема подключения (НЗ/НР), U-пит.8...28 В, I-потр.250 мкА, IP66, t-раб.-60...+55°С, 87х81х144 мм. Кабельные вводы в комплект поставки не входят и заказываются отдельно. Извещатель предназначен для обнаружения возгораний, сопровождающихся электромагнитным излучением очага пламени, тления или начальной фазы формирования взрывного процесса на открытых площадках, в закрытых помещениях различных зданий и сооружений, а также на речных и морских судах и промышленных объектах, где могут присутствовать взрывоопасные смеси с воздухом горючих газов или паров. | 57462 | 57462
00-00069667 | ИПП-07е "Гелиос-2 ИК" исп. И2 | Эридан | Извещатель пламени взрывозащищенный, 1ExdIICT6GbХ, ИК-диапазон 0,9...4,7 мкм, дальность обнаружения до 25 м, угол обзора 70°, 4-х проводная схема подключения (НЗ/НР), U-пит.8...28 В, I-потр.250 мкА, IP66, t-раб.-60...+55°С, 87х81х144 мм. Извещатель способен работать в условиях прямой солнечной засветки до 70000 лк. Кабельные вводы в комплект поставки не входят и заказываются отдельно. Извещатель предназначен для обнаружения возгораний, сопровождающихся электромагнитным излучением очага пламени, тления или начальной фазы формирования взрывного процесса на открытых площадках, в закрытых помещениях различных зданий и сооружений, а также на речных и морских судах и промышленных объектах, где могут присутствовать взрывоопасные смеси с воздухом горючих газов или паров. | 65819 | 65819
00-00069668 | ИПП-07е "Гелиос-2 ИК" исп. И3 | Эридан | Извещатель пламени взрывозащищенный, 1ExdIICT6GbХ, ИК-диапазон 0,9...4,7 мкм, дальность обнаружения до 25 м, угол обзора 70°, 4-х проводная схема подключения (НЗ/НР), U-пит.8...28 В, I-потр.250 мкА, IP66, t-раб.-60...+55°С, 87х81х144 мм. Извещатель способен работать при наличии в поле его зрения нагретых объектов с температурой поверхности до 250°С. Кабельные вводы в комплект поставки не входят и заказываются отдельно. Извещатель предназначен для обнаружения возгораний, сопровождающихся электромагнитным излучением очага пламени, тления или начальной фазы формирования взрывного процесса на открытых площадках, в закрытых помещениях различных зданий и сооружений, а также на речных и морских судах и промышленных объектах, где могут присутствовать взрывоопасные смеси с воздухом горючих газов или паров. | 71309 | 71309
00-00069669 | ИПП-07еа "Гелиос-3 ИК" RS | Эридан | Извещатель пламени взрывозащищенный, 1ExdIICT6GbХ, ИК-диапазон 4,0/4.4/5.0 мкм, дальность обнаружения до 25 м, угол обзора 90°, 4-х проводная схема подключения (НЗ/НР), RS-485 (ModBus RTU), U-пит.8...28 В, I-потр.200 мкА, IP66, t-раб.-60...+55°С, 146х105х110 мм. Кабельные вводы в комплект поставки не входят и заказываются отдельно. | 90890 | 90890
00-00069670 | ИПП-07еа "Гелиос-ИК/УФ" RS | Эридан | Извещатель пламени взрывозащищенный, 1ExdIICT6GbХ, ИК/УФ -диапазоны 4.3 мкм/185...260нм, дальность обнаружения до 25 м, угол обзора 90°, 4-х проводная схема подключения (НЗ/НР), RS-485 (ModBus RTU), U-пит.8...28 В, I-потр.200 мкА, IP66, t-раб.-60...+55°С, 146х105х110 мм. Кабельные вводы в комплект поставки не входят и заказываются отдельно. | 76738 | 76738
00-00135810 | УДП ИП535-07е-Н, И1 | Эридан | Устройство дистанционного пуска взрывозащищенное "ПУСК ПОЖАРОТУШЕНИЯ" PB Ex db I Mb/1Ex db IIC T6 Gb (для взрывоопасных газовых сред) и Ex tb IIIC Т85°C Db (для взрывоопасных пылевых сред), корпус - нерж.сталь, активация несколькими действиями; исп. И1 имеет один нормально разомкнутый (НР) контакт, U-коммут. ≤60 В, I-коммут. ≤0,5 А; IP66/IP67/IP69, t-раб.-60…+85°C; габ.размеры 120х135х110 мм, масса 1 кг. Кабельные вводы в комплект поставки не входят и заказываются отдельно. Устройство дистанционного пуска взрывозащищенное выполнено в конструкции пожарного ручного извещателя класса В по ГОСТ Р 53325-2012 и предназначено для ручного запуска систем противопожарной защиты во взрывоопасных зонах или зонах общепромышленного назначения. Устройство пуска может эксплуатироваться в различных климатических зонах (УХЛ1, ХЛ1, ОМ1 и др.) в диапазоне температур от минус 60°С до плюс 85°С, категория размещения 1, тип атмосферы II или III по ГОСТ 15150-69, степень защиты оболочки устройства от воздейст | 19947 | 19947
00-00135927 | УДП ИП535-07е-Н, И2 | Эридан | Устройство дистанционного пуска взрывозащищенное "ПУСК ПОЖАРОТУШЕНИЯ" PB Ex db I Mb/1Ex db IIC T6 Gb (для взрывоопасных газовых сред) и Ex tb IIIC Т85°C Db (для взрывоопасных пылевых сред), корпус - нерж.сталь, активация несколькими действиями; исп. И2 - 2-х проводное подключение U-шс. 8...28 В, I-потр. ≤70 мкА; IP66/IP67/IP69, t-раб.-60…+85°C; габ.размеры 120х135х110 мм, масса 2,1 кг. Кабельные вводы в комплект поставки не входят и заказываются отдельно. Устройство дистанционного пуска взрывозащищенное выполнено в конструкции пожарного ручного извещателя класса В по ГОСТ Р 53325-2012 и предназначено для ручного запуска систем противопожарной защиты во взрывоопасных зонах или зонах общепромышленного назначения. Устройство пуска может эксплуатироваться в различных климатических зонах (УХЛ1, ХЛ1, ОМ1 и др.) в диапазоне температур от минус 60°С до плюс 85°С, категория размещения 1, тип атмосферы II или III по ГОСТ 15150-69, степень защиты оболочки устройства от воздействия пыли и влаги со | 19947 | 19947
00-00135848 | УДП ИП535-07е, И1 | Эридан | Устройство дистанционного пуска взрывозащищенное "ПУСК ПОЖАРОТУШЕНИЯ" 1Ex db IIC T6 Gb (для взрывоопасных газовых сред) и Ex tb IIIC Т85°C Db (для взрывоопасных пылевых сред), корпус - алюминиевый сплав, активация несколькими действиями; исп. И1 имеет один нормально разомкнутый (НР) контакт, U-коммут. ≤60 В, I-коммут. ≤0,5 А; IP66/IP67/IP69, t-раб.-60…+85°C; габ.размеры 120х135х110 мм, масса 1 кг. Кабельные вводы в комплект поставки не входят и заказываются отдельно. Устройство дистанционного пуска взрывозащищенное выполнено в конструкции пожарного ручного извещателя класса В по ГОСТ Р 53325-2012 и предназначено для ручного запуска систем противопожарной защиты во взрывоопасных зонах или зонах общепромышленного назначения. Устройство пуска может эксплуатироваться в различных климатических зонах (УХЛ1, ХЛ1, ОМ1 и др.) в диапазоне температур от минус 60°С до плюс 85°С, категория размещения 1, тип атмосферы II или III по ГОСТ 15150-69, степень защиты оболочки устройства от воздействия пыл | 12993 | 12993
00-00135517 | УДП ИП535-07е, И1, "Пуск пож.", желтый | Эридан | Устройство дистанционного пуска взрывозащищенное 1Ex db IIC T6 Gb, "ПУСК ПОЖАРОТУШЕНИЯ"; замыкание цепи при активации (И1); U-коммут.60 В, I-коммут.500 мА, P-коммут.10 Вт, степень защиты оболочкой IP66/IP67, t-раб.-60...+85°C, 120х135х110 мм. Без кабельных вводов. Устройство дистанционного пуска взрывозащищенное выполнено в конструкции пожарного ручного извещателя класса В по ГОСТ Р 53325-2012 и предназначено для ручного запуска систем противопожарной защиты во взрывоопасных зонах или зонах общепромышленного назначения. Устройство пуска может эксплуатироваться в различных климатических зонах (УХЛ1, ХЛ1, ОМ1 и др.) в диапазоне температур от минус 60°С до плюс 85°С, категория размещения 1, тип атмосферы II или III по ГОСТ 15150-69, степень защиты оболочки устройства от воздействия пыли и влаги соответствует IP66/IР67/IР69 по ГОСТ 14254-2015 (IEC 60529:2013). | 12993 | 12993
00-00135791 | УДП ИП535-07е, И1, "Пуск пож.", желтый, ЗГ+ЗГ | Эридан | Устройство дистанционного пуска взрывозащищенное 1Ex db IIC T6 Gb, "ПУСК ПОЖАРОТУШЕНИЯ"; замыкание цепи при активации (И1); U-коммут.60 В, I-коммут.500 мА, P-коммут.10 Вт, степень защиты оболочкой IP66/IP67, t-раб.-60...+85°C, 120х135х110 мм. В комплекте с двумя заглушками. Устройство дистанционного пуска взрывозащищенное выполнено в конструкции пожарного ручного извещателя класса В по ГОСТ Р 53325-2012 и предназначено для ручного запуска систем противопожарной защиты во взрывоопасных зонах или зонах общепромышленного назначения. Устройство пуска может эксплуатироваться в различных климатических зонах (УХЛ1, ХЛ1, ОМ1 и др.) в диапазоне температур от минус 60°С до плюс 85°С, категория размещения 1, тип атмосферы II или III по ГОСТ 15150-69, степень защиты оболочки устройства от воздействия пыли и влаги соответствует IP66/IР67/IР69 по ГОСТ 14254-2015 (IEC 60529:2013). | 14213 | 14213
00-00135863 | УДП ИП535-07е, И1, "Пуск пож.", желтый, КВБ12+ЗГ | Эридан | Устройство дистанционного пуска взрывозащищенное 1Ex db IIC T6 Gb, "ПУСК ПОЖАРОТУШЕНИЯ"; замыкание цепи при активации (И1); U-коммут.60 В, I-коммут.500 мА, P-коммут.10 Вт, степень защиты оболочкой IP66/IP67, t-раб.-60...+85°C, 120х135х110 мм. В комплекте с КВБ12 + ЗГ. Устройство дистанционного пуска взрывозащищенное выполнено в конструкции пожарного ручного извещателя класса В по ГОСТ Р 53325-2012 и предназначено для ручного запуска систем противопожарной защиты во взрывоопасных зонах или зонах общепромышленного назначения. Устройство пуска может эксплуатироваться в различных климатических зонах (УХЛ1, ХЛ1, ОМ1 и др.) в диапазоне температур от минус 60°С до плюс 85°С, категория размещения 1, тип атмосферы II или III по ГОСТ 15150-69, степень защиты оболочки устройства от воздействия пыли и влаги соответствует IP66/IР67/IР69 по ГОСТ 14254-2015 (IEC 60529:2013). | 14701 | 14701
00-00135679 | УДП ИП535-07е, И1, "Пуск пож.", жел., КВБ12+КВБ12 | Эридан | Устройство дистанционного пуска взрывозащищенное 1Ex db IIC T6 Gb, "ПУСК ПОЖАРОТУШЕНИЯ"; замыкание цепи при активации (И1); U-коммут.60 В, I-коммут.500 мА, P-коммут.10 Вт, степень защиты оболочкой IP66/IP67, t-раб.-60...+85°C, 120х135х110 мм. В комплекте с КВБ12 + КВБ12. Устройство дистанционного пуска взрывозащищенное выполнено в конструкции пожарного ручного извещателя класса В по ГОСТ Р 53325-2012 и предназначено для ручного запуска систем противопожарной защиты во взрывоопасных зонах или зонах общепромышленного назначения. Устройство пуска может эксплуатироваться в различных климатических зонах (УХЛ1, ХЛ1, ОМ1 и др.) в диапазоне температур от минус 60°С до плюс 85°С, категория размещения 1, тип атмосферы II или III по ГОСТ 15150-69, степень защиты оболочки устройства от воздействия пыли и влаги соответствует IP66/IР67/IР69 по ГОСТ 14254-2015 (IEC 60529:2013). | 15189 | 15189
00-00102770 | УДП ИП535-07е, И1, "Пуск пож.", желтый, КВБ17+ЗГ | Эридан | Устройство дистанционного пуска взрывозащищенное 1Ex db IIC T6 Gb, "ПУСК ПОЖАРОТУШЕНИЯ"; замыкание цепи при активации (И1); U-коммут.60 В, I-коммут.500 мА, P-коммут.10 Вт, степень защиты оболочкой IP66/IP67, t-раб.-60...+85°C, 120х135х110 мм. В комплекте с КВБ17 + ЗГ. Устройство дистанционного пуска взрывозащищенное выполнено в конструкции пожарного ручного извещателя класса В по ГОСТ Р 53325-2012 и предназначено для ручного запуска систем противопожарной защиты во взрывоопасных зонах или зонах общепромышленного назначения. Устройство пуска может эксплуатироваться в различных климатических зонах (УХЛ1, ХЛ1, ОМ1 и др.) в диапазоне температур от минус 60°С до плюс 85°С, категория размещения 1, тип атмосферы II или III по ГОСТ 15150-69, степень защиты оболочки устройства от воздействия пыли и влаги соответствует IP66/IР67/IР69 по ГОСТ 14254-2015 (IEC 60529:2013). | 14701 | 14701
00-00135862 | УДП ИП535-07е, И1, "Пуск пож.", жел., КВБ17+КВБ17 | Эридан | Устройство дистанционного пуска взрывозащищенное 1Ex db IIC T6 Gb, "ПУСК ПОЖАРОТУШЕНИЯ"; замыкание цепи при активации (И1); U-коммут.60 В, I-коммут.500 мА, P-коммут.10 Вт, степень защиты оболочкой IP66/IP67, t-раб.-60...+85°C, 120х135х110 мм. В комплекте с КВБ17 + КВБ17. Устройство дистанционного пуска взрывозащищенное выполнено в конструкции пожарного ручного извещателя класса В по ГОСТ Р 53325-2012 и предназначено для ручного запуска систем противопожарной защиты во взрывоопасных зонах или зонах общепромышленного назначения. Устройство пуска может эксплуатироваться в различных климатических зонах (УХЛ1, ХЛ1, ОМ1 и др.) в диапазоне температур от минус 60°С до плюс 85°С, категория размещения 1, тип атмосферы II или III по ГОСТ 15150-69, степень защиты оболочки устройства от воздействия пыли и влаги соответствует IP66/IР67/IР69 по ГОСТ 14254-2015 (IEC 60529:2013). | 15189 | 15189
00-00135790 | УДП ИП535-07е, И1, "Пуск пож.", желтый, КВБМ20+ЗГ | Эридан | Устройство дистанционного пуска взрывозащищенное 1Ex db IIC T6 Gb, "ПУСК ПОЖАРОТУШЕНИЯ"; замыкание цепи при активации (И1); U-коммут.60 В, I-коммут.500 мА, P-коммут.10 Вт, степень защиты оболочкой IP66/IP67, t-раб.-60...+85°C, 120х135х110 мм. В комплекте с КВБМ20 + ЗГ. Устройство дистанционного пуска взрывозащищенное выполнено в конструкции пожарного ручного извещателя класса В по ГОСТ Р 53325-2012 и предназначено для ручного запуска систем противопожарной защиты во взрывоопасных зонах или зонах общепромышленного назначения. Устройство пуска может эксплуатироваться в различных климатических зонах (УХЛ1, ХЛ1, ОМ1 и др.) в диапазоне температур от минус 60°С до плюс 85°С, категория размещения 1, тип атмосферы II или III по ГОСТ 15150-69, степень защиты оболочки устройства от воздействия пыли и влаги соответствует IP66/IР67/IР69 по ГОСТ 14254-2015 (IEC 60529:2013). | 15250 | 15250
00-00135861 | УДП ИП535-07е, И1, "Пуск пож.", жел.,КВБУ14+КВБУ14 | Эридан | Устройство дистанционного пуска взрывозащищенное 1Ex db IIC T6 Gb, "ПУСК ПОЖАРОТУШЕНИЯ"; замыкание цепи при активации (И1); U-коммут.60 В, I-коммут.500 мА, P-коммут.10 Вт, степень защиты оболочкой IP66/IP67, t-раб.-60...+85°C, 120х135х110 мм. В комплекте с КВБУ14 + КВБУ14. Устройство дистанционного пуска взрывозащищенное выполнено в конструкции пожарного ручного извещателя класса В по ГОСТ Р 53325-2012 и предназначено для ручного запуска систем противопожарной защиты во взрывоопасных зонах или зонах общепромышленного назначения. Устройство пуска может эксплуатироваться в различных климатических зонах (УХЛ1, ХЛ1, ОМ1 и др.) в диапазоне температур от минус 60°С до плюс 85°С, категория размещения 1, тип атмосферы II или III по ГОСТ 15150-69, степень защиты оболочки устройства от воздействия пыли и влаги соответствует IP66/IР67/IР69 по ГОСТ 14254-2015 (IEC 60529:2013). | 15799 | 15799
00-00135728 | УДП ИП535-07е, И1, "Пуск пож.", желтый, КВМ15+ЗГ | Эридан | Устройство дистанционного пуска взрывозащищенное 1Ex db IIC T6 Gb, "ПУСК ПОЖАРОТУШЕНИЯ"; замыкание цепи при активации (И1); U-коммут.60 В, I-коммут.500 мА, P-коммут.10 Вт, степень защиты оболочкой IP66/IP67, t-раб.-60...+85°C, 120х135х110 мм. В комплекте с КВБ15 + ЗГ. Устройство дистанционного пуска взрывозащищенное выполнено в конструкции пожарного ручного извещателя класса В по ГОСТ Р 53325-2012 и предназначено для ручного запуска систем противопожарной защиты во взрывоопасных зонах или зонах общепромышленного назначения. Устройство пуска может эксплуатироваться в различных климатических зонах (УХЛ1, ХЛ1, ОМ1 и др.) в диапазоне температур от минус 60°С до плюс 85°С, категория размещения 1, тип атмосферы II или III по ГОСТ 15150-69, степень защиты оболочки устройства от воздействия пыли и влаги соответствует IP66/IР67/IР69 по ГОСТ 14254-2015 (IEC 60529:2013). | 14945 | 14945
00-00135860 | УДП ИП535-07е, И1, "Пуск пож.", жел., КВМ15+КВМ15 | Эридан | Устройство дистанционного пуска взрывозащищенное 1Ex db IIC T6 Gb, "ПУСК ПОЖАРОТУШЕНИЯ"; замыкание цепи при активации (И1); U-коммут.60 В, I-коммут.500 мА, P-коммут.10 Вт, степень защиты оболочкой IP66/IP67, t-раб.-60...+85°C, 120х135х110 мм. В комплекте с КВБ15 + КВБ15. Устройство дистанционного пуска взрывозащищенное выполнено в конструкции пожарного ручного извещателя класса В по ГОСТ Р 53325-2012 и предназначено для ручного запуска систем противопожарной защиты во взрывоопасных зонах или зонах общепромышленного назначения. Устройство пуска может эксплуатироваться в различных климатических зонах (УХЛ1, ХЛ1, ОМ1 и др.) в диапазоне температур от минус 60°С до плюс 85°С, категория размещения 1, тип атмосферы II или III по ГОСТ 15150-69, степень защиты оболочки устройства от воздействия пыли и влаги соответствует IP66/IР67/IР69 по ГОСТ 14254-2015 (IEC 60529:2013). | 15677 | 15677
00-00135757 | УДП ИП535-07е, И1, "Пуск пож.", желтый, КВМ20+ЗГ | Эридан | Устройство дистанционного пуска взрывозащищенное 1Ex db IIC T6 Gb, "ПУСК ПОЖАРОТУШЕНИЯ"; замыкание цепи при активации (И1); U-коммут.60 В, I-коммут.500 мА, P-коммут.10 Вт, степень защиты оболочкой IP66/IP67, t-раб.-60...+85°C, 120х135х110 мм. В комплекте с КВМ20 + ЗГ. Устройство дистанционного пуска взрывозащищенное выполнено в конструкции пожарного ручного извещателя класса В по ГОСТ Р 53325-2012 и предназначено для ручного запуска систем противопожарной защиты во взрывоопасных зонах или зонах общепромышленного назначения. Устройство пуска может эксплуатироваться в различных климатических зонах (УХЛ1, ХЛ1, ОМ1 и др.) в диапазоне температур от минус 60°С до плюс 85°С, категория размещения 1, тип атмосферы II или III по ГОСТ 15150-69, степень защиты оболочки устройства от воздействия пыли и влаги соответствует IP66/IР67/IР69 по ГОСТ 14254-2015 (IEC 60529:2013). | 14945 | 14945
00-00135711 | УДП ИП535-07е, И1, "Пуск пож.", жел., КВМ20+КВМ20 | Эридан | Устройство дистанционного пуска взрывозащищенное 1Ex db IIC T6 Gb, "ПУСК ПОЖАРОТУШЕНИЯ"; замыкание цепи при активации (И1); U-коммут.60 В, I-коммут.500 мА, P-коммут.10 Вт, степень защиты оболочкой IP66/IP67, t-раб.-60...+85°C, 120х135х110 мм. В комплекте с КВМ20 + КВМ20. Устройство дистанционного пуска взрывозащищенное выполнено в конструкции пожарного ручного извещателя класса В по ГОСТ Р 53325-2012 и предназначено для ручного запуска систем противопожарной защиты во взрывоопасных зонах или зонах общепромышленного назначения. Устройство пуска может эксплуатироваться в различных климатических зонах (УХЛ1, ХЛ1, ОМ1 и др.) в диапазоне температур от минус 60°С до плюс 85°С, категория размещения 1, тип атмосферы II или III по ГОСТ 15150-69, степень защиты оболочки устройства от воздействия пыли и влаги соответствует IP66/IР67/IР69 по ГОСТ 14254-2015 (IEC 60529:2013). | 15677 | 15677
00-00135756 | УДП ИП535-07е, И1, "Пуск пож.", желтый, КВО14+ЗГ | Эридан | Устройство дистанционного пуска взрывозащищенное 1Ex db IIC T6 Gb, "ПУСК ПОЖАРОТУШЕНИЯ"; замыкание цепи при активации (И1); U-коммут.60 В, I-коммут.500 мА, P-коммут.10 Вт, степень защиты оболочкой IP66/IP67, t-раб.-60...+85°C, 120х135х110 мм. В комплекте с КВО14 + ЗГ. Устройство дистанционного пуска взрывозащищенное выполнено в конструкции пожарного ручного извещателя класса В по ГОСТ Р 53325-2012 и предназначено для ручного запуска систем противопожарной защиты во взрывоопасных зонах или зонах общепромышленного назначения. Устройство пуска может эксплуатироваться в различных климатических зонах (УХЛ1, ХЛ1, ОМ1 и др.) в диапазоне температур от минус 60°С до плюс 85°С, категория размещения 1, тип атмосферы II или III по ГОСТ 15150-69, степень защиты оболочки устройства от воздействия пыли и влаги соответствует IP66/IР67/IР69 по ГОСТ 14254-2015 (IEC 60529:2013). | 14213 | 14213
00-00135845 | УДП ИП535-07е, И1, "Пуск пож.", желтый, ШТ1/2"+ЗГ | Эридан | Устройство дистанционного пуска взрывозащищенное 1Ex db IIC T6 Gb, "ПУСК ПОЖАРОТУШЕНИЯ"; замыкание цепи при активации (И1); U-коммут.60 В, I-коммут.500 мА, P-коммут.10 Вт, степень защиты оболочкой IP66/IP67, t-раб.-60...+85°C, 120х135х110 мм. В комплекте с ШТ1/2" + ЗГ. Устройство дистанционного пуска взрывозащищенное выполнено в конструкции пожарного ручного извещателя класса В по ГОСТ Р 53325-2012 и предназначено для ручного запуска систем противопожарной защиты во взрывоопасных зонах или зонах общепромышленного назначения. Устройство пуска может эксплуатироваться в различных климатических зонах (УХЛ1, ХЛ1, ОМ1 и др.) в диапазоне температур от минус 60°С до плюс 85°С, категория размещения 1, тип атмосферы II или III по ГОСТ 15150-69, степень защиты оболочки устройства от воздействия пыли и влаги соответствует IP66/IР67/IР69 по ГОСТ 14254-2015 (IEC 60529:2013). | 14396 | 14396
00-00135911 | УДП ИП535-07е, И1, "Пуск пож.", жел., ШТ1/2"+ШТ1/2 | Эридан | Устройство дистанционного пуска взрывозащищенное 1Ex db IIC T6 Gb, "ПУСК ПОЖАРОТУШЕНИЯ"; замыкание цепи при активации (И1); U-коммут.60 В, I-коммут.500 мА, P-коммут.10 Вт, степень защиты оболочкой IP66/IP67, t-раб.-60...+85°C, 120х135х110 мм. В комплекте с ШТ1/2" + ШТ1/2". Устройство дистанционного пуска взрывозащищенное выполнено в конструкции пожарного ручного извещателя класса В по ГОСТ Р 53325-2012 и предназначено для ручного запуска систем противопожарной защиты во взрывоопасных зонах или зонах общепромышленного назначения. Устройство пуска может эксплуатироваться в различных климатических зонах (УХЛ1, ХЛ1, ОМ1 и др.) в диапазоне температур от минус 60°С до плюс 85°С, категория размещения 1, тип атмосферы II или III по ГОСТ 15150-69, степень защиты оболочки устройства от воздействия пыли и влаги соответствует IP66/IР67/IР69 по ГОСТ 14254-2015 (IEC 60529:2013). | 14579 | 14579
00-00135594 | УДП ИП535-07е, И1, "Пуск", желтый | Эридан | Устройство дистанционного пуска взрывозащищенное 1Ex db IIC T6 Gb, "ПУСК"; замыкание цепи при активации (И1); U-коммут.60 В, I-коммут.500 мА, P-коммут.10 Вт, степень защиты оболочкой IP66/IP67, t-раб.-60...+85°C, 120х135х110 мм. Цвет жёлтый. Без кабельных вводов. Устройство дистанционного пуска взрывозащищенное выполнено в конструкции пожарного ручного извещателя класса В по ГОСТ Р 53325-2012 и предназначено для ручного запуска систем противопожарной защиты во взрывоопасных зонах или зонах общепромышленного назначения. Устройство пуска может эксплуатироваться в различных климатических зонах (УХЛ1, ХЛ1, ОМ1 и др.) в диапазоне температур от минус 60°С до плюс 85°С, категория размещения 1, тип атмосферы II или III по ГОСТ 15150-69, степень защиты оболочки устройства от воздействия пыли и влаги соответствует IP66/IР67/IР69 по ГОСТ 14254-2015 (IEC 60529:2013). | 12993 | 12993
00-00135875 | УДП ИП535-07е, И1, "Пуск", желтый, КВБ12+ЗГ | Эридан | Устройство дистанционного пуска взрывозащищенное 1Ex db IIC T6 Gb, "ПУСК"; замыкание цепи при активации (И1); U-коммут.60 В, I-коммут.500 мА, P-коммут.10 Вт, степень защиты оболочкой IP66/IP67, t-раб.-60...+85°C, 120х135х110 мм. Цвет жёлтый. В комплекте КВБ12 + ЗГ. Устройство дистанционного пуска взрывозащищенное выполнено в конструкции пожарного ручного извещателя класса В по ГОСТ Р 53325-2012 и предназначено для ручного запуска систем противопожарной защиты во взрывоопасных зонах или зонах общепромышленного назначения. Устройство пуска может эксплуатироваться в различных климатических зонах (УХЛ1, ХЛ1, ОМ1 и др.) в диапазоне температур от минус 60°С до плюс 85°С, категория размещения 1, тип атмосферы II или III по ГОСТ 15150-69, степень защиты оболочки устройства от воздействия пыли и влаги соответствует IP66/IР67/IР69 по ГОСТ 14254-2015 (IEC 60529:2013). | 14701 | 14701
00-00135926 | УДП ИП535-07е, И1, "Пуск", желтый, КВБ17+ЗГ | Эридан | Устройство дистанционного пуска взрывозащищенное 1Ex db IIC T6 Gb, "ПУСК"; замыкание цепи при активации (И1); U-коммут.60 В, I-коммут.500 мА, P-коммут.10 Вт, степень защиты оболочкой IP66/IP67, t-раб.-60...+85°C, 120х135х110 мм. Цвет жёлтый. В комплекте с КВБ17 + ЗГ. Устройство дистанционного пуска взрывозащищенное выполнено в конструкции пожарного ручного извещателя класса В по ГОСТ Р 53325-2012 и предназначено для ручного запуска систем противопожарной защиты во взрывоопасных зонах или зонах общепромышленного назначения. Устройство пуска может эксплуатироваться в различных климатических зонах (УХЛ1, ХЛ1, ОМ1 и др.) в диапазоне температур от минус 60°С до плюс 85°С, категория размещения 1, тип атмосферы II или III по ГОСТ 15150-69, степень защиты оболочки устройства от воздействия пыли и влаги соответствует IP66/IР67/IР69 по ГОСТ 14254-2015 (IEC 60529:2013). | 14701 | 14701
00-00135923 | УДП ИП535-07е, И1, "Пуск", желтый, КВМ15+ЗГ | Эридан | Устройство дистанционного пуска взрывозащищенное 1Ex db IIC T6 Gb, "ПУСК"; замыкание цепи при активации (И1); U-коммут.60 В, I-коммут.500 мА, P-коммут.10 Вт, степень защиты оболочкой IP66/IP67, t-раб.-60...+85°C, 120х135х110 мм. Цвет жёлтый. В комплекте с КВМ15 + ЗГ. Устройство дистанционного пуска взрывозащищенное выполнено в конструкции пожарного ручного извещателя класса В по ГОСТ Р 53325-2012 и предназначено для ручного запуска систем противопожарной защиты во взрывоопасных зонах или зонах общепромышленного назначения. Устройство пуска может эксплуатироваться в различных климатических зонах (УХЛ1, ХЛ1, ОМ1 и др.) в диапазоне температур от минус 60°С до плюс 85°С, категория размещения 1, тип атмосферы II или III по ГОСТ 15150-69, степень защиты оболочки устройства от воздействия пыли и влаги соответствует IP66/IР67/IР69 по ГОСТ 14254-2015 (IEC 60529:2013). | 14945 | 14945
00-00135887 | УДП ИП535-07е, И1, "Пуск", желтый, КВМ15+КВМ15 | Эридан | Устройство дистанционного пуска взрывозащищенное 1Ex db IIC T6 Gb, "ПУСК"; замыкание цепи при активации (И1); U-коммут.60 В, I-коммут.500 мА, P-коммут.10 Вт, степень защиты оболочкой IP66/IP67, t-раб.-60...+85°C, 120х135х110 мм. Цвет жёлтый. В комплекте с КВМ15 + КВМ15. Устройство дистанционного пуска взрывозащищенное выполнено в конструкции пожарного ручного извещателя класса В по ГОСТ Р 53325-2012 и предназначено для ручного запуска систем противопожарной защиты во взрывоопасных зонах или зонах общепромышленного назначения. Устройство пуска может эксплуатироваться в различных климатических зонах (УХЛ1, ХЛ1, ОМ1 и др.) в диапазоне температур от минус 60°С до плюс 85°С, категория размещения 1, тип атмосферы II или III по ГОСТ 15150-69, степень защиты оболочки устройства от воздействия пыли и влаги соответствует IP66/IР67/IР69 по ГОСТ 14254-2015 (IEC 60529:2013). | 15677 | 15677
00-00135789 | УДП ИП535-07е, И1, "Пуск", желтый, КВМ20+ЗГ | Эридан | Устройство дистанционного пуска взрывозащищенное 1Ex db IIC T6 Gb, "ПУСК"; замыкание цепи при активации (И1); U-коммут.60 В, I-коммут.500 мА, P-коммут.10 Вт, степень защиты оболочкой IP66/IP67, t-раб.-60...+85°C, 120х135х110 мм. Цвет жёлтый. В комплекте с КВМ20 + ЗГ. Устройство дистанционного пуска взрывозащищенное выполнено в конструкции пожарного ручного извещателя класса В по ГОСТ Р 53325-2012 и предназначено для ручного запуска систем противопожарной защиты во взрывоопасных зонах или зонах общепромышленного назначения. Устройство пуска может эксплуатироваться в различных климатических зонах (УХЛ1, ХЛ1, ОМ1 и др.) в диапазоне температур от минус 60°С до плюс 85°С, категория размещения 1, тип атмосферы II или III по ГОСТ 15150-69, степень защиты оболочки устройства от воздействия пыли и влаги соответствует IP66/IР67/IР69 по ГОСТ 14254-2015 (IEC 60529:2013). | 14945 | 14945
00-00135743 | УДП ИП535-07е, И1, "Пуск", желтый, КВМ20+КВМ20 | Эридан | Устройство дистанционного пуска взрывозащищенное 1Ex db IIC T6 Gb, "ПУСК"; замыкание цепи при активации (И1); U-коммут.60 В, I-коммут.500 мА, P-коммут.10 Вт, степень защиты оболочкой IP66/IP67, t-раб.-60...+85°C, 120х135х110 мм. Цвет жёлтый. В комплекте с КВМ20 + КВМ20. Устройство дистанционного пуска взрывозащищенное выполнено в конструкции пожарного ручного извещателя класса В по ГОСТ Р 53325-2012 и предназначено для ручного запуска систем противопожарной защиты во взрывоопасных зонах или зонах общепромышленного назначения. Устройство пуска может эксплуатироваться в различных климатических зонах (УХЛ1, ХЛ1, ОМ1 и др.) в диапазоне температур от минус 60°С до плюс 85°С, категория размещения 1, тип атмосферы II или III по ГОСТ 15150-69, степень защиты оболочки устройства от воздействия пыли и влаги соответствует IP66/IР67/IР69 по ГОСТ 14254-2015 (IEC 60529:2013). | 15677 | 15677
00-00135827 | УДП ИП535-07е, И1, "Пуск", желтый, ШТ3/4"+ШТ3/4" | Эридан | Устройство дистанционного пуска взрывозащищенное 1Ex db IIC T6 Gb, "ПУСК"; замыкание цепи при активации (И1); U-коммут.60 В, I-коммут.500 мА, P-коммут.10 Вт, степень защиты оболочкой IP66/IP67, t-раб.-60...+85°C, 120х135х110 мм. Цвет жёлтый. В комплекте с КВБ15 + ЗГ. Устройство дистанционного пуска взрывозащищенное выполнено в конструкции пожарного ручного извещателя класса В по ГОСТ Р 53325-2012 и предназначено для ручного запуска систем противопожарной защиты во взрывоопасных зонах или зонах общепромышленного назначения. Устройство пуска может эксплуатироваться в различных климатических зонах (УХЛ1, ХЛ1, ОМ1 и др.) в диапазоне температур от минус 60°С до плюс 85°С, категория размещения 1, тип атмосферы II или III по ГОСТ 15150-69, степень защиты оболочки устройства от воздействия пыли и влаги соответствует IP66/IР67/IР69 по ГОСТ 14254-2015 (IEC 60529:2013). | 14579 | 14579
00-00135891 | УДП ИП535-07е, И1, "Пуск", серый | Эридан | Устройство дистанционного пуска взрывозащищенное 1Ex db IIC T6 Gb, "ПУСК"; замыкание цепи при активации (И1); U-коммут.60 В, I-коммут.500 мА, P-коммут.10 Вт, степень защиты оболочкой IP66/IP67, t-раб.-60...+85°C, 120х135х110 мм. Цвет серый. Без кабельных вводов. Устройство дистанционного пуска взрывозащищенное выполнено в конструкции пожарного ручного извещателя класса В по ГОСТ Р 53325-2012 и предназначено для ручного запуска систем противопожарной защиты во взрывоопасных зонах или зонах общепромышленного назначения. Устройство пуска может эксплуатироваться в различных климатических зонах (УХЛ1, ХЛ1, ОМ1 и др.) в диапазоне температур от минус 60°С до плюс 85°С, категория размещения 1, тип атмосферы II или III по ГОСТ 15150-69, степень защиты оболочки устройства от воздействия пыли и влаги соответствует IP66/IР67/IР69 по ГОСТ 14254-2015 (IEC 60529:2013). | 12993 | 12993
00-00135739 | УДП ИП535-07е, И1, "Пуск", серый, КВБ12+ЗГ | Эридан | Устройство дистанционного пуска взрывозащищенное 1Ex db IIC T6 Gb, "ПУСК"; замыкание цепи при активации (И1); U-коммут.60 В, I-коммут.500 мА, P-коммут.10 Вт, степень защиты оболочкой IP66/IP67, t-раб.-60...+85°C, 120х135х110 мм. Цвет серый. В комплекте с КВБ12 + ЗГ. Устройство дистанционного пуска взрывозащищенное выполнено в конструкции пожарного ручного извещателя класса В по ГОСТ Р 53325-2012 и предназначено для ручного запуска систем противопожарной защиты во взрывоопасных зонах или зонах общепромышленного назначения. Устройство пуска может эксплуатироваться в различных климатических зонах (УХЛ1, ХЛ1, ОМ1 и др.) в диапазоне температур от минус 60°С до плюс 85°С, категория размещения 1, тип атмосферы II или III по ГОСТ 15150-69, степень защиты оболочки устройства от воздействия пыли и влаги соответствует IP66/IР67/IР69 по ГОСТ 14254-2015 (IEC 60529:2013). | 14701 | 14701
00-00135803 | УДП ИП535-07е, И1, "Пуск", серый, КВБ12+КВБ12 | Эридан | Устройство дистанционного пуска взрывозащищенное 1Ex db IIC T6 Gb, "ПУСК"; замыкание цепи при активации (И1); U-коммут.60 В, I-коммут.500 мА, P-коммут.10 Вт, степень защиты оболочкой IP66/IP67, t-раб.-60...+85°C, 120х135х110 мм. Цвет серый. В комплекте с КВБ12 + КВБ 12. Устройство дистанционного пуска взрывозащищенное выполнено в конструкции пожарного ручного извещателя класса В по ГОСТ Р 53325-2012 и предназначено для ручного запуска систем противопожарной защиты во взрывоопасных зонах или зонах общепромышленного назначения. Устройство пуска может эксплуатироваться в различных климатических зонах (УХЛ1, ХЛ1, ОМ1 и др.) в диапазоне температур от минус 60°С до плюс 85°С, категория размещения 1, тип атмосферы II или III по ГОСТ 15150-69, степень защиты оболочки устройства от воздействия пыли и влаги соответствует IP66/IР67/IР69 по ГОСТ 14254-2015 (IEC 60529:2013). | 15189 | 15189
00-00135683 | УДП ИП535-07е, И1, "Пуск", серый, КВБ17+ЗГ | Эридан | Устройство дистанционного пуска взрывозащищенное 1Ex db IIC T6 Gb, "ПУСК"; замыкание цепи при активации (И1); U-коммут.60 В, I-коммут.500 мА, P-коммут.10 Вт, степень защиты оболочкой IP66/IP67, t-раб.-60...+85°C, 120х135х110 мм. Цвет серый. В комплекте с КВБ17 + ЗГ. Устройство дистанционного пуска взрывозащищенное выполнено в конструкции пожарного ручного извещателя класса В по ГОСТ Р 53325-2012 и предназначено для ручного запуска систем противопожарной защиты во взрывоопасных зонах или зонах общепромышленного назначения. Устройство пуска может эксплуатироваться в различных климатических зонах (УХЛ1, ХЛ1, ОМ1 и др.) в диапазоне температур от минус 60°С до плюс 85°С, категория размещения 1, тип атмосферы II или III по ГОСТ 15150-69, степень защиты оболочки устройства от воздействия пыли и влаги соответствует IP66/IР67/IР69 по ГОСТ 14254-2015 (IEC 60529:2013). | 14701 | 14701
00-00135748 | УДП ИП535-07е, И1, "Пуск", серый, КВБ17+КВБ17 | Эридан | Устройство дистанционного пуска взрывозащищенное 1Ex db IIC T6 Gb, "ПУСК"; замыкание цепи при активации (И1); U-коммут.60 В, I-коммут.500 мА, P-коммут.10 Вт, степень защиты оболочкой IP66/IP67, t-раб.-60...+85°C, 120х135х110 мм. Цвет серый. В комплекте с КВБ17 + КВБ17. Устройство дистанционного пуска взрывозащищенное выполнено в конструкции пожарного ручного извещателя класса В по ГОСТ Р 53325-2012 и предназначено для ручного запуска систем противопожарной защиты во взрывоопасных зонах или зонах общепромышленного назначения. Устройство пуска может эксплуатироваться в различных климатических зонах (УХЛ1, ХЛ1, ОМ1 и др.) в диапазоне температур от минус 60°С до плюс 85°С, категория размещения 1, тип атмосферы II или III по ГОСТ 15150-69, степень защиты оболочки устройства от воздействия пыли и влаги соответствует IP66/IР67/IР69 по ГОСТ 14254-2015 (IEC 60529:2013). | 15189 | 15189
00-00135758 | УДП ИП535-07е, И1, "Пуск", серый, КВМ15+ЗГ | Эридан | Устройство дистанционного пуска взрывозащищенное 1Ex db IIC T6 Gb, "ПУСК"; замыкание цепи при активации (И1); U-коммут.60 В, I-коммут.500 мА, P-коммут.10 Вт, степень защиты оболочкой IP66/IP67, t-раб.-60...+85°C, 120х135х110 мм. Цвет серый. В комплекте с КВМ15 + ЗГ. Устройство дистанционного пуска взрывозащищенное выполнено в конструкции пожарного ручного извещателя класса В по ГОСТ Р 53325-2012 и предназначено для ручного запуска систем противопожарной защиты во взрывоопасных зонах или зонах общепромышленного назначения. Устройство пуска может эксплуатироваться в различных климатических зонах (УХЛ1, ХЛ1, ОМ1 и др.) в диапазоне температур от минус 60°С до плюс 85°С, категория размещения 1, тип атмосферы II или III по ГОСТ 15150-69, степень защиты оболочки устройства от воздействия пыли и влаги соответствует IP66/IР67/IР69 по ГОСТ 14254-2015 (IEC 60529:2013). | 14945 | 14945
00-00135646 | УДП ИП535-07е, И1, "Пуск", серый, КВМ15+КВМ15 | Эридан | Устройство дистанционного пуска взрывозащищенное 1Ex db IIC T6 Gb, "ПУСК"; замыкание цепи при активации (И1); U-коммут.60 В, I-коммут.500 мА, P-коммут.10 Вт, степень защиты оболочкой IP66/IP67, t-раб.-60...+85°C, 120х135х110 мм. Цвет серый.В комплекте с КВМ15 + КВМ15. Устройство дистанционного пуска взрывозащищенное выполнено в конструкции пожарного ручного извещателя класса В по ГОСТ Р 53325-2012 и предназначено для ручного запуска систем противопожарной защиты во взрывоопасных зонах или зонах общепромышленного назначения. Устройство пуска может эксплуатироваться в различных климатических зонах (УХЛ1, ХЛ1, ОМ1 и др.) в диапазоне температур от минус 60°С до плюс 85°С, категория размещения 1, тип атмосферы II или III по ГОСТ 15150-69, степень защиты оболочки устройства от воздействия пыли и влаги соответствует IP66/IР67/IР69 по ГОСТ 14254-2015 (IEC 60529:2013). | 15677 | 15677
00-00135682 | УДП ИП535-07е, И1, "Пуск", серый, КВМ20+ЗГ | Эридан | Устройство дистанционного пуска взрывозащищенное 1Ex db IIC T6 Gb, "ПУСК"; замыкание цепи при активации (И1); U-коммут.60 В, I-коммут.500 мА, P-коммут.10 Вт, степень защиты оболочкой IP66/IP67, t-раб.-60...+85°C, 120х135х110 мм. Цвет серый.В комплекте с КВМ20 + ЗГ. Устройство дистанционного пуска взрывозащищенное выполнено в конструкции пожарного ручного извещателя класса В по ГОСТ Р 53325-2012 и предназначено для ручного запуска систем противопожарной защиты во взрывоопасных зонах или зонах общепромышленного назначения. Устройство пуска может эксплуатироваться в различных климатических зонах (УХЛ1, ХЛ1, ОМ1 и др.) в диапазоне температур от минус 60°С до плюс 85°С, категория размещения 1, тип атмосферы II или III по ГОСТ 15150-69, степень защиты оболочки устройства от воздействия пыли и влаги соответствует IP66/IР67/IР69 по ГОСТ 14254-2015 (IEC 60529:2013). | 14945 | 14945
00-00135819 | УДП ИП535-07е, И1, "Пуск", серый, КВМ20+КВМ20 | Эридан | Устройство дистанционного пуска взрывозащищенное 1Ex db IIC T6 Gb, "ПУСК"; замыкание цепи при активации (И1); U-коммут.60 В, I-коммут.500 мА, P-коммут.10 Вт, степень защиты оболочкой IP66/IP67, t-раб.-60...+85°C, 120х135х110 мм. Цвет серый. В комплекте с КВМ20 + КВМ20. Устройство дистанционного пуска взрывозащищенное выполнено в конструкции пожарного ручного извещателя класса В по ГОСТ Р 53325-2012 и предназначено для ручного запуска систем противопожарной защиты во взрывоопасных зонах или зонах общепромышленного назначения. Устройство пуска может эксплуатироваться в различных климатических зонах (УХЛ1, ХЛ1, ОМ1 и др.) в диапазоне температур от минус 60°С до плюс 85°С, категория размещения 1, тип атмосферы II или III по ГОСТ 15150-69, степень защиты оболочки устройства от воздействия пыли и влаги соответствует IP66/IР67/IР69 по ГОСТ 14254-2015 (IEC 60529:2013). | 15677 | 15677
00-00135841 | УДП ИП535-07е, И1, "Пуск", серый, ШТ1/2"+ЗГ | Эридан | Устройство дистанционного пуска взрывозащищенное 1Ex db IIC T6 Gb, "ПУСК"; замыкание цепи при активации (И1); U-коммут.60 В, I-коммут.500 мА, P-коммут.10 Вт, степень защиты оболочкой IP66/IP67, t-раб.-60...+85°C, 120х135х110 мм. Цвет серый. В комплекте с ШТ1/2" + ЗГ. Устройство дистанционного пуска взрывозащищенное выполнено в конструкции пожарного ручного извещателя класса В по ГОСТ Р 53325-2012 и предназначено для ручного запуска систем противопожарной защиты во взрывоопасных зонах или зонах общепромышленного назначения. Устройство пуска может эксплуатироваться в различных климатических зонах (УХЛ1, ХЛ1, ОМ1 и др.) в диапазоне температур от минус 60°С до плюс 85°С, категория размещения 1, тип атмосферы II или III по ГОСТ 15150-69, степень защиты оболочки устройства от воздействия пыли и влаги соответствует IP66/IР67/IР69 по ГОСТ 14254-2015 (IEC 60529:2013). | 14396 | 14396
00-00135667 | УДП ИП535-07е, И1, "Пуск", серый, ШТ1/2"+ШТ1/2" | Эридан | Устройство дистанционного пуска взрывозащищенное 1Ex db IIC T6 Gb, "ПУСК"; замыкание цепи при активации (И1); U-коммут.60 В, I-коммут.500 мА, P-коммут.10 Вт, степень защиты оболочкой IP66/IP67, t-раб.-60...+85°C, 120х135х110 мм. Цвет серый. В комплекте с ШТ1/2" + ШТ1/2". Устройство дистанционного пуска взрывозащищенное выполнено в конструкции пожарного ручного извещателя класса В по ГОСТ Р 53325-2012 и предназначено для ручного запуска систем противопожарной защиты во взрывоопасных зонах или зонах общепромышленного назначения. Устройство пуска может эксплуатироваться в различных климатических зонах (УХЛ1, ХЛ1, ОМ1 и др.) в диапазоне температур от минус 60°С до плюс 85°С, категория размещения 1, тип атмосферы II или III по ГОСТ 15150-69, степень защиты оболочки устройства от воздействия пыли и влаги соответствует IP66/IР67/IР69 по ГОСТ 14254-2015 (IEC 60529:2013). | 14579 | 14579
00-00135877 | УДП ИП535-07е, И2 | Эридан | Устройство дистанционного пуска взрывозащищенное "ПУСК ПОЖАРОТУШЕНИЯ" 1Ex db IIC T6 Gb (для взрывоопасных газовых сред) и Ex tb IIIC Т85°C Db (для взрывоопасных пылевых сред), корпус - алюминиевый сплав, активация несколькими действиями; исп. И2 - 2-х проводное подключение U-шс. 8...28 В, I-потр. ≤70 мкА; IP66/IP67/IP69, t-раб.-60…+85°C; габ.размеры 120х135х110 мм, масса 1 кг. Кабельные вводы в комплект поставки не входят и заказываются отдельно. Устройство дистанционного пуска взрывозащищенное выполнено в конструкции пожарного ручного извещателя класса В по ГОСТ Р 53325-2012 и предназначено для ручного запуска систем противопожарной защиты во взрывоопасных зонах или зонах общепромышленного назначения. Устройство пуска может эксплуатироваться в различных климатических зонах (УХЛ1, ХЛ1, ОМ1 и др.) в диапазоне температур от минус 60°С до плюс 85°С, категория размещения 1, тип атмосферы II или III по ГОСТ 15150-69, степень защиты оболочки устройства от воздействия пыли и влаги соответству | 12993 | 12993
00-00135576 | УДП ИП535-07е, И2, "Пуск пож.", желтый | Эридан | Устройство дистанционного пуска взрывозащищенное 1Ex db IIC T6 Gb, "Пуск пожаротушения"; НЗ/НР(И2); U-коммут.60 В, I-коммут.500 мА, P-коммут.10 Вт; IP66/IP67, t-раб.-60…+85°C, 120х135х110 мм. Цвет жёлтый. Корпус из алюминиевого сплава. Без кабельных вводов. Устройство дистанционного пуска взрывозащищенное выполнено в конструкции пожарного ручного извещателя класса В по ГОСТ Р 53325-2012 и предназначено для ручного запуска систем противопожарной защиты во взрывоопасных зонах или зонах общепромышленного назначения. Устройство пуска может эксплуатироваться в различных климатических зонах (УХЛ1, ХЛ1, ОМ1 и др.) в диапазоне температур от минус 60°С до плюс 85°С, категория размещения 1, тип атмосферы II или III по ГОСТ 15150-69, степень защиты оболочки устройства от воздействия пыли и влаги соответствует IP66/IР67/IР69 по ГОСТ 14254-2015 (IEC 60529:2013). | 12993 | 12993
00-00135808 | УДП ИП535-07е, И2, "Пуск пож.",жел.,КВБ12+ЗГ | Эридан | Устройство дистанционного пуска взрывозащищенное 1Ex db IIC T6 Gb, "Пуск пожаротушения"; НЗ/НР(И2); U-коммут.60 В, I-коммут.500 мА, P-коммут.10 Вт; IP66/IP67, t-раб.-60…+85°C, 120х135х110 мм. Цвет жёлтый. Корпус из алюминиевого сплава. В комплекте с КВБ12 + ЗГ. Устройство дистанционного пуска взрывозащищенное выполнено в конструкции пожарного ручного извещателя класса В по ГОСТ Р 53325-2012 и предназначено для ручного запуска систем противопожарной защиты во взрывоопасных зонах или зонах общепромышленного назначения. Устройство пуска может эксплуатироваться в различных климатических зонах (УХЛ1, ХЛ1, ОМ1 и др.) в диапазоне температур от минус 60°С до плюс 85°С, категория размещения 1, тип атмосферы II или III по ГОСТ 15150-69, степень защиты оболочки устройства от воздействия пыли и влаги соответствует IP66/IР67/IР69 по ГОСТ 14254-2015 (IEC 60529:2013). | 14701 | 14701
00-00135910 | УДП ИП535-07е, И2, "Пуск пож.",жел.,КВБ12+КВБ12 | Эридан | Устройство дистанционного пуска взрывозащищенное 1Ex db IIC T6 Gb, "Пуск пожаротушения"; НЗ/НР(И2); U-коммут.60 В, I-коммут.500 мА, P-коммут.10 Вт; IP66/IP67, t-раб.-60…+85°C, 120х135х110 мм. Цвет жёлтый. Корпус из алюминиевого сплава. В комплекте с КВБ12 + КВБ12. Устройство дистанционного пуска взрывозащищенное выполнено в конструкции пожарного ручного извещателя класса В по ГОСТ Р 53325-2012 и предназначено для ручного запуска систем противопожарной защиты во взрывоопасных зонах или зонах общепромышленного назначения. Устройство пуска может эксплуатироваться в различных климатических зонах (УХЛ1, ХЛ1, ОМ1 и др.) в диапазоне температур от минус 60°С до плюс 85°С, категория размещения 1, тип атмосферы II или III по ГОСТ 15150-69, степень защиты оболочки устройства от воздействия пыли и влаги соответствует IP66/IР67/IР69 по ГОСТ 14254-2015 (IEC 60529:2013). | 15189 | 15189
00-00135609 | УДП ИП535-07е, И2, "Пуск пож.",жел.,КВБ17+ЗГ | Эридан | Устройство дистанционного пуска взрывозащищенное 1Ex db IIC T6 Gb, "Пуск пожаротушения"; НЗ/НР(И2); U-коммут.60 В, I-коммут.500 мА, P-коммут.10 Вт; IP66/IP67, t-раб.-60…+85°C, 120х135х110 мм. Цвет жёлтый. Корпус из алюминиевого сплава. В комплекте с КВБ17 + ЗГ. Устройство дистанционного пуска взрывозащищенное выполнено в конструкции пожарного ручного извещателя класса В по ГОСТ Р 53325-2012 и предназначено для ручного запуска систем противопожарной защиты во взрывоопасных зонах или зонах общепромышленного назначения. Устройство пуска может эксплуатироваться в различных климатических зонах (УХЛ1, ХЛ1, ОМ1 и др.) в диапазоне температур от минус 60°С до плюс 85°С, категория размещения 1, тип атмосферы II или III по ГОСТ 15150-69, степень защиты оболочки устройства от воздействия пыли и влаги соответствует IP66/IР67/IР69 по ГОСТ 14254-2015 (IEC 60529:2013). | 14701 | 14701
00-00135915 | УДП ИП535-07е, И2, "Пуск пож.",жел.,КВБ17+КВБ17 | Эридан | Устройство дистанционного пуска взрывозащищенное 1Ex db IIC T6 Gb, "Пуск пожаротушения"; НЗ/НР(И2); U-коммут.60 В, I-коммут.500 мА, P-коммут.10 Вт; IP66/IP67, t-раб.-60…+85°C, 120х135х110 мм. Цвет жёлтый. Корпус из алюминиевого сплава. В комплекте с КВБ17 + КВБ17. Устройство дистанционного пуска взрывозащищенное выполнено в конструкции пожарного ручного извещателя класса В по ГОСТ Р 53325-2012 и предназначено для ручного запуска систем противопожарной защиты во взрывоопасных зонах или зонах общепромышленного назначения. Устройство пуска может эксплуатироваться в различных климатических зонах (УХЛ1, ХЛ1, ОМ1 и др.) в диапазоне температур от минус 60°С до плюс 85°С, категория размещения 1, тип атмосферы II или III по ГОСТ 15150-69, степень защиты оболочки устройства от воздействия пыли и влаги соответствует IP66/IР67/IР69 по ГОСТ 14254-2015 (IEC 60529:2013). | 15189 | 15189
00-00135691 | УДП ИП535-07е, И2, "Пуск пож.",жел.,КВМ15+ЗГ | Эридан | Устройство дистанционного пуска взрывозащищенное 1Ex db IIC T6 Gb, "Пуск пожаротушения"; НЗ/НР(И2); U-коммут.60 В, I-коммут.500 мА, P-коммут.10 Вт; IP66/IP67, t-раб.-60…+85°C, 120х135х110 мм. Цвет жёлтый. Корпус из алюминиевого сплава. В комплекте с КВМ15 + ЗГ. Устройство дистанционного пуска взрывозащищенное выполнено в конструкции пожарного ручного извещателя класса В по ГОСТ Р 53325-2012 и предназначено для ручного запуска систем противопожарной защиты во взрывоопасных зонах или зонах общепромышленного назначения. Устройство пуска может эксплуатироваться в различных климатических зонах (УХЛ1, ХЛ1, ОМ1 и др.) в диапазоне температур от минус 60°С до плюс 85°С, категория размещения 1, тип атмосферы II или III по ГОСТ 15150-69, степень защиты оболочки устройства от воздействия пыли и влаги соответствует IP66/IР67/IР69 по ГОСТ 14254-2015 (IEC 60529:2013). | 14945 | 14945
00-00135755 | УДП ИП535-07е, И2, "Пуск пож.",жел.,КВМ15+КВМ15 | Эридан | Устройство дистанционного пуска взрывозащищенное 1Ex db IIC T6 Gb, "Пуск пожаротушения"; НЗ/НР(И2); U-коммут.60 В, I-коммут.500 мА, P-коммут.10 Вт; IP66/IP67, t-раб.-60…+85°C, 120х135х110 мм. Цвет жёлтый. Корпус из алюминиевого сплава. В комплекте с КВМ15 + КВМ15. Устройство дистанционного пуска взрывозащищенное выполнено в конструкции пожарного ручного извещателя класса В по ГОСТ Р 53325-2012 и предназначено для ручного запуска систем противопожарной защиты во взрывоопасных зонах или зонах общепромышленного назначения. Устройство пуска может эксплуатироваться в различных климатических зонах (УХЛ1, ХЛ1, ОМ1 и др.) в диапазоне температур от минус 60°С до плюс 85°С, категория размещения 1, тип атмосферы II или III по ГОСТ 15150-69, степень защиты оболочки устройства от воздействия пыли и влаги соответствует IP66/IР67/IР69 по ГОСТ 14254-2015 (IEC 60529:2013). | 15677 | 15677
00-00135826 | УДП ИП535-07е, И2, "Пуск пож.",жел.,КВМ15+ОЭ | Эридан | Устройство дистанционного пуска взрывозащищенное 1Ex db IIC T6 Gb, "Пуск пожаротушения"; НЗ/НР(И2); U-коммут.60 В, I-коммут.500 мА, P-коммут.10 Вт; IP66/IP67, t-раб.-60…+85°C, 120х135х110 мм. Цвет жёлтый. Корпус из алюминиевого сплава. В комплекте с КВМ15 + ОЭ. Устройство дистанционного пуска взрывозащищенное выполнено в конструкции пожарного ручного извещателя класса В по ГОСТ Р 53325-2012 и предназначено для ручного запуска систем противопожарной защиты во взрывоопасных зонах или зонах общепромышленного назначения. Устройство пуска может эксплуатироваться в различных климатических зонах (УХЛ1, ХЛ1, ОМ1 и др.) в диапазоне температур от минус 60°С до плюс 85°С, категория размещения 1, тип атмосферы II или III по ГОСТ 15150-69, степень защиты оболочки устройства от воздействия пыли и влаги соответствует IP66/IР67/IР69 по ГОСТ 14254-2015 (IEC 60529:2013). | 16592 | 16592
00-00135754 | УДП ИП535-07е, И2, "Пуск пож.",жел.,КВМ20+ЗГ | Эридан | Устройство дистанционного пуска взрывозащищенное 1Ex db IIC T6 Gb, "Пуск пожаротушения"; НЗ/НР(И2); U-коммут.60 В, I-коммут.500 мА, P-коммут.10 Вт; IP66/IP67, t-раб.-60…+85°C, 120х135х110 мм. Цвет жёлтый. Корпус из алюминиевого сплава. В комплекте с КВМ20 + ЗГ. Устройство дистанционного пуска взрывозащищенное выполнено в конструкции пожарного ручного извещателя класса В по ГОСТ Р 53325-2012 и предназначено для ручного запуска систем противопожарной защиты во взрывоопасных зонах или зонах общепромышленного назначения. Устройство пуска может эксплуатироваться в различных климатических зонах (УХЛ1, ХЛ1, ОМ1 и др.) в диапазоне температур от минус 60°С до плюс 85°С, категория размещения 1, тип атмосферы II или III по ГОСТ 15150-69, степень защиты оболочки устройства от воздействия пыли и влаги соответствует IP66/IР67/IР69 по ГОСТ 14254-2015 (IEC 60529:2013). | 14945 | 14945
00-00135587 | УДП ИП535-07е, И2, "Пуск пож.",жел.,КВМ20+КВМ20 | Эридан | Устройство дистанционного пуска взрывозащищенное 1Ex db IIC T6 Gb, "Пуск пожаротушения"; НЗ/НР(И2); U-коммут.60 В, I-коммут.500 мА, P-коммут.10 Вт; IP66/IP67, t-раб.-60…+85°C, 120х135х110 мм. Цвет жёлтый. Корпус из алюминиевого сплава. В комплекте с КВМ20 + КВМ20. Устройство дистанционного пуска взрывозащищенное выполнено в конструкции пожарного ручного извещателя класса В по ГОСТ Р 53325-2012 и предназначено для ручного запуска систем противопожарной защиты во взрывоопасных зонах или зонах общепромышленного назначения. Устройство пуска может эксплуатироваться в различных климатических зонах (УХЛ1, ХЛ1, ОМ1 и др.) в диапазоне температур от минус 60°С до плюс 85°С, категория размещения 1, тип атмосферы II или III по ГОСТ 15150-69, степень защиты оболочки устройства от воздействия пыли и влаги соответствует IP66/IР67/IР69 по ГОСТ 14254-2015 (IEC 60529:2013). | 15677 | 15677
00-00135788 | УДП ИП535-07е, И2, "Пуск пож.",жел.,КВО10+ЗГ | Эридан | Устройство дистанционного пуска взрывозащищенное 1Ex db IIC T6 Gb, "Пуск пожаротушения"; НЗ/НР(И2); U-коммут.60 В, I-коммут.500 мА, P-коммут.10 Вт; IP66/IP67, t-раб.-60…+85°C, 120х135х110 мм. Цвет жёлтый. Корпус из алюминиевого сплава. В комплекте с КВО10 + ЗГ. Устройство дистанционного пуска взрывозащищенное выполнено в конструкции пожарного ручного извещателя класса В по ГОСТ Р 53325-2012 и предназначено для ручного запуска систем противопожарной защиты во взрывоопасных зонах или зонах общепромышленного назначения. Устройство пуска может эксплуатироваться в различных климатических зонах (УХЛ1, ХЛ1, ОМ1 и др.) в диапазоне температур от минус 60°С до плюс 85°С, категория размещения 1, тип атмосферы II или III по ГОСТ 15150-69, степень защиты оболочки устройства от воздействия пыли и влаги соответствует IP66/IР67/IР69 по ГОСТ 14254-2015 (IEC 60529:2013). | 14213 | 14213
00-00135727 | УДП ИП535-07е, И2, "Пуск пож.",жел.,ШТ1/2"+ЗГ | Эридан | Устройство дистанционного пуска взрывозащищенное 1Ex db IIC T6 Gb, "Пуск пожаротушения"; НЗ/НР(И2); U-коммут.60 В, I-коммут.500 мА, P-коммут.10 Вт; IP66/IP67, t-раб.-60…+85°C, 120х135х110 мм. Цвет жёлтый. Корпус из алюминиевого сплава. В комплекте с ШТ1/2" + ЗГ. Устройство дистанционного пуска взрывозащищенное выполнено в конструкции пожарного ручного извещателя класса В по ГОСТ Р 53325-2012 и предназначено для ручного запуска систем противопожарной защиты во взрывоопасных зонах или зонах общепромышленного назначения. Устройство пуска может эксплуатироваться в различных климатических зонах (УХЛ1, ХЛ1, ОМ1 и др.) в диапазоне температур от минус 60°С до плюс 85°С, категория размещения 1, тип атмосферы II или III по ГОСТ 15150-69, степень защиты оболочки устройства от воздействия пыли и влаги соответствует IP66/IР67/IР69 по ГОСТ 14254-2015 (IEC 60529:2013). | 14396 | 14396
00-00135684 | УДП ИП535-07е, И2, "Пуск пож.",жел.,ШТ1/2"+ШТ1/2" | Эридан | Устройство дистанционного пуска взрывозащищенное 1Ex db IIC T6 Gb, "Пуск пожаротушения"; НЗ/НР(И2); U-коммут.60 В, I-коммут.500 мА, P-коммут.10 Вт; IP66/IP67, t-раб.-60…+85°C, 120х135х110 мм. Цвет жёлтый. Корпус из алюминиевого сплава. В комплекте с ШТ1/2" + ШТ1/2". Устройство дистанционного пуска взрывозащищенное выполнено в конструкции пожарного ручного извещателя класса В по ГОСТ Р 53325-2012 и предназначено для ручного запуска систем противопожарной защиты во взрывоопасных зонах или зонах общепромышленного назначения. Устройство пуска может эксплуатироваться в различных климатических зонах (УХЛ1, ХЛ1, ОМ1 и др.) в диапазоне температур от минус 60°С до плюс 85°С, категория размещения 1, тип атмосферы II или III по ГОСТ 15150-69, степень защиты оболочки устройства от воздействия пыли и влаги соответствует IP66/IР67/IР69 по ГОСТ 14254-2015 (IEC 60529:2013). | 14579 | 14579
00-00135713 | УДП ИП535-07е, И2, "Пуск", желтый | Эридан | Устройство дистанционного пуска взрывозащищенное 1Ex db IIC T6 Gb, "Пуск"; НЗ/НР(И2); U-коммут.60 В, I-коммут.500 мА, P-коммут.10 Вт; IP66/IP67, t-раб.-60…+85°C, 120х135х110 мм. Цвет жёлтый. Корпус из алюминиевого сплава. Без кабельных вводов. Устройство дистанционного пуска взрывозащищенное выполнено в конструкции пожарного ручного извещателя класса В по ГОСТ Р 53325-2012 и предназначено для ручного запуска систем противопожарной защиты во взрывоопасных зонах или зонах общепромышленного назначения. Устройство пуска может эксплуатироваться в различных климатических зонах (УХЛ1, ХЛ1, ОМ1 и др.) в диапазоне температур от минус 60°С до плюс 85°С, категория размещения 1, тип атмосферы II или III по ГОСТ 15150-69, степень защиты оболочки устройства от воздействия пыли и влаги соответствует IP66/IР67/IР69 по ГОСТ 14254-2015 (IEC 60529:2013). | 12993 | 12993
00-00135928 | УДП ИП535-07е, И2, "Пуск", желтый, КВБ17+ЗГ | Эридан | Устройство дистанционного пуска взрывозащищенное 1Ex db IIC T6 Gb, "Пуск"; НЗ/НР(И2); U-коммут.60 В, I-коммут.500 мА, P-коммут.10 Вт; IP66/IP67, t-раб.-60…+85°C, 120х135х110 мм. Цвет жёлтый. Корпус из алюминиевого сплава. В комплекте с КВБ17 + ЗГ. Устройство дистанционного пуска взрывозащищенное выполнено в конструкции пожарного ручного извещателя класса В по ГОСТ Р 53325-2012 и предназначено для ручного запуска систем противопожарной защиты во взрывоопасных зонах или зонах общепромышленного назначения. Устройство пуска может эксплуатироваться в различных климатических зонах (УХЛ1, ХЛ1, ОМ1 и др.) в диапазоне температур от минус 60°С до плюс 85°С, категория размещения 1, тип атмосферы II или III по ГОСТ 15150-69, степень защиты оболочки устройства от воздействия пыли и влаги соответствует IP66/IР67/IР69 по ГОСТ 14254-2015 (IEC 60529:2013). | 14701 | 14701
00-00135922 | УДП ИП535-07е, И2, "Пуск", желтый, КВБМ20+ЗГ | Эридан | Устройство дистанционного пуска взрывозащищенное 1Ex db IIC T6 Gb, "Пуск"; НЗ/НР(И2); U-коммут.60 В, I-коммут.500 мА, P-коммут.10 Вт; IP66/IP67, t-раб.-60…+85°C, 120х135х110 мм. Цвет жёлтый. Корпус из алюминиевого сплава. В комплекте с КВБМ20 + ЗГ. Устройство дистанционного пуска взрывозащищенное выполнено в конструкции пожарного ручного извещателя класса В по ГОСТ Р 53325-2012 и предназначено для ручного запуска систем противопожарной защиты во взрывоопасных зонах или зонах общепромышленного назначения. Устройство пуска может эксплуатироваться в различных климатических зонах (УХЛ1, ХЛ1, ОМ1 и др.) в диапазоне температур от минус 60°С до плюс 85°С, категория размещения 1, тип атмосферы II или III по ГОСТ 15150-69, степень защиты оболочки устройства от воздействия пыли и влаги соответствует IP66/IР67/IР69 по ГОСТ 14254-2015 (IEC 60529:2013). | 15250 | 15250
00-00135777 | УДП ИП535-07е, И2, "Пуск", желтый, КВБУ14+КВБУ14 | Эридан | Устройство дистанционного пуска взрывозащищенное 1Ex db IIC T6 Gb, "Пуск"; НЗ/НР(И2); U-коммут.60 В, I-коммут.500 мА, P-коммут.10 Вт; IP66/IP67, t-раб.-60…+85°C, 120х135х110 мм. Цвет жёлтый. Корпус из алюминиевого сплава. В комплекте с КВБУ14 + КВБУ14. Устройство дистанционного пуска взрывозащищенное выполнено в конструкции пожарного ручного извещателя класса В по ГОСТ Р 53325-2012 и предназначено для ручного запуска систем противопожарной защиты во взрывоопасных зонах или зонах общепромышленного назначения. Устройство пуска может эксплуатироваться в различных климатических зонах (УХЛ1, ХЛ1, ОМ1 и др.) в диапазоне температур от минус 60°С до плюс 85°С, категория размещения 1, тип атмосферы II или III по ГОСТ 15150-69, степень защиты оболочки устройства от воздействия пыли и влаги соответствует IP66/IР67/IР69 по ГОСТ 14254-2015 (IEC 60529:2013). | 15799 | 15799
00-00135807 | УДП ИП535-07е, И2, "Пуск", желтый, КВМ20+ЗГ | Эридан | Устройство дистанционного пуска взрывозащищенное 1Ex db IIC T6 Gb, "Пуск"; НЗ/НР(И2); U-коммут.60 В, I-коммут.500 мА, P-коммут.10 Вт; IP66/IP67, t-раб.-60…+85°C, 120х135х110 мм. Цвет жёлтый. Корпус из алюминиевого сплава. В комплекте с КВМ20 + ЗГ. Устройство дистанционного пуска взрывозащищенное выполнено в конструкции пожарного ручного извещателя класса В по ГОСТ Р 53325-2012 и предназначено для ручного запуска систем противопожарной защиты во взрывоопасных зонах или зонах общепромышленного назначения. Устройство пуска может эксплуатироваться в различных климатических зонах (УХЛ1, ХЛ1, ОМ1 и др.) в диапазоне температур от минус 60°С до плюс 85°С, категория размещения 1, тип атмосферы II или III по ГОСТ 15150-69, степень защиты оболочки устройства от воздействия пыли и влаги соответствует IP66/IР67/IР69 по ГОСТ 14254-2015 (IEC 60529:2013). | 14945 | 14945
00-00135902 | УДП ИП535-07е, И2, "Пуск", желтый, КВМ20+КВМ20 | Эридан | Устройство дистанционного пуска взрывозащищенное 1Ex db IIC T6 Gb, "Пуск"; НЗ/НР(И2); U-коммут.60 В, I-коммут.500 мА, P-коммут.10 Вт; IP66/IP67, t-раб.-60…+85°C, 120х135х110 мм. Цвет жёлтый. Корпус из алюминиевого сплава. В комплекте с КВМ20 + КВМ20. Устройство дистанционного пуска взрывозащищенное выполнено в конструкции пожарного ручного извещателя класса В по ГОСТ Р 53325-2012 и предназначено для ручного запуска систем противопожарной защиты во взрывоопасных зонах или зонах общепромышленного назначения. Устройство пуска может эксплуатироваться в различных климатических зонах (УХЛ1, ХЛ1, ОМ1 и др.) в диапазоне температур от минус 60°С до плюс 85°С, категория размещения 1, тип атмосферы II или III по ГОСТ 15150-69, степень защиты оболочки устройства от воздействия пыли и влаги соответствует IP66/IР67/IР69 по ГОСТ 14254-2015 (IEC 60529:2013). | 15677 | 15677
00-00135776 | УДП ИП535-07е, И2, "Пуск", желтый, ШТ1/2"+ОЭ | Эридан | Устройство дистанционного пуска взрывозащищенное 1Ex db IIC T6 Gb, "Пуск"; НЗ/НР(И2); U-коммут.60 В, I-коммут.500 мА, P-коммут.10 Вт; IP66/IP67, t-раб.-60…+85°C, 120х135х110 мм. Цвет жёлтый. Корпус из алюминиевого сплава. В комплекте с ШТ1/2" + ОЭ. Устройство дистанционного пуска взрывозащищенное выполнено в конструкции пожарного ручного извещателя класса В по ГОСТ Р 53325-2012 и предназначено для ручного запуска систем противопожарной защиты во взрывоопасных зонах или зонах общепромышленного назначения. Устройство пуска может эксплуатироваться в различных климатических зонах (УХЛ1, ХЛ1, ОМ1 и др.) в диапазоне температур от минус 60°С до плюс 85°С, категория размещения 1, тип атмосферы II или III по ГОСТ 15150-69, степень защиты оболочки устройства от воздействия пыли и влаги соответствует IP66/IР67/IР69 по ГОСТ 14254-2015 (IEC 60529:2013). | 16043 | 16043
00-00135909 | УДП ИП535-07е, И2, "Пуск", желтый, ШТ25+ШТ25 | Эридан | Устройство дистанционного пуска взрывозащищенное 1Ex db IIC T6 Gb, "Пуск"; НЗ/НР(И2); U-коммут.60 В, I-коммут.500 мА, P-коммут.10 Вт; IP66/IP67, t-раб.-60…+85°C, 120х135х110 мм. Цвет жёлтый. Корпус из алюминиевого сплава. В комплекте с ШТ25 + ШТ25. Устройство дистанционного пуска взрывозащищенное выполнено в конструкции пожарного ручного извещателя класса В по ГОСТ Р 53325-2012 и предназначено для ручного запуска систем противопожарной защиты во взрывоопасных зонах или зонах общепромышленного назначения. Устройство пуска может эксплуатироваться в различных климатических зонах (УХЛ1, ХЛ1, ОМ1 и др.) в диапазоне температур от минус 60°С до плюс 85°С, категория размещения 1, тип атмосферы II или III по ГОСТ 15150-69, степень защиты оболочки устройства от воздействия пыли и влаги соответствует IP66/IР67/IР69 по ГОСТ 14254-2015 (IEC 60529:2013). | 14579 | 14579
00-00135548 | УДП ИП535-07е, И2, "Пуск", серый | Эридан | Устройство дистанционного пуска взрывозащищенное 1Ex db IIC T6 Gb, "Пуск"; НЗ/НР(И2); U-коммут.60 В, I-коммут.500 мА, P-коммут.10 Вт; IP66/IP67, t-раб.-60…+85°C, 120х135х110 мм. Цвет серый. Корпус из алюминиевого сплава. Без кабельных вводов. Устройство дистанционного пуска взрывозащищенное выполнено в конструкции пожарного ручного извещателя класса В по ГОСТ Р 53325-2012 и предназначено для ручного запуска систем противопожарной защиты во взрывоопасных зонах или зонах общепромышленного назначения. Устройство пуска может эксплуатироваться в различных климатических зонах (УХЛ1, ХЛ1, ОМ1 и др.) в диапазоне температур от минус 60°С до плюс 85°С, категория размещения 1, тип атмосферы II или III по ГОСТ 15150-69, степень защиты оболочки устройства от воздействия пыли и влаги соответствует IP66/IР67/IР69 по ГОСТ 14254-2015 (IEC 60529:2013). | 12993 | 12993
00-00135621 | УДП ИП535-07е, И2, "Пуск", серый, КВБ12+ЗГ | Эридан | Устройство дистанционного пуска взрывозащищенное 1Ex db IIC T6 Gb, "Пуск"; НЗ/НР(И2); U-коммут.60 В, I-коммут.500 мА, P-коммут.10 Вт; IP66/IP67, t-раб.-60…+85°C, 120х135х110 мм. Цвет жёлтый. Корпус из алюминиевого сплава. В комплекте с КВБ12 + ЗГ. Устройство дистанционного пуска взрывозащищенное выполнено в конструкции пожарного ручного извещателя класса В по ГОСТ Р 53325-2012 и предназначено для ручного запуска систем противопожарной защиты во взрывоопасных зонах или зонах общепромышленного назначения. Устройство пуска может эксплуатироваться в различных климатических зонах (УХЛ1, ХЛ1, ОМ1 и др.) в диапазоне температур от минус 60°С до плюс 85°С, категория размещения 1, тип атмосферы II или III по ГОСТ 15150-69, степень защиты оболочки устройства от воздействия пыли и влаги соответствует IP66/IР67/IР69 по ГОСТ 14254-2015 (IEC 60529:2013). | 14701 | 14701
00-00135869 | УДП ИП535-07е, И2, "Пуск", серый, КВБ12+КВБ12 | Эридан | Устройство дистанционного пуска взрывозащищенное 1Ex db IIC T6 Gb, "Пуск"; НЗ/НР(И2); U-коммут.60 В, I-коммут.500 мА, P-коммут.10 Вт; IP66/IP67, t-раб.-60…+85°C, 120х135х110 мм. Цвет жёлтый. Корпус из алюминиевого сплава. В комплекте с КВБ12 + КВБ12. Устройство дистанционного пуска взрывозащищенное выполнено в конструкции пожарного ручного извещателя класса В по ГОСТ Р 53325-2012 и предназначено для ручного запуска систем противопожарной защиты во взрывоопасных зонах или зонах общепромышленного назначения. Устройство пуска может эксплуатироваться в различных климатических зонах (УХЛ1, ХЛ1, ОМ1 и др.) в диапазоне температур от минус 60°С до плюс 85°С, категория размещения 1, тип атмосферы II или III по ГОСТ 15150-69, степень защиты оболочки устройства от воздействия пыли и влаги соответствует IP66/IР67/IР69 по ГОСТ 14254-2015 (IEC 60529:2013). | 15189 | 15189
00-00135696 | УДП ИП535-07е, И2, "Пуск", серый, КВБ17+ЗГ | Эридан | Устройство дистанционного пуска взрывозащищенное 1Ex db IIC T6 Gb, "Пуск"; НЗ/НР(И2); U-коммут.60 В, I-коммут.500 мА, P-коммут.10 Вт; IP66/IP67, t-раб.-60…+85°C, 120х135х110 мм. Цвет жёлтый. Корпус из алюминиевого сплава. В комплекте с КВБ17 + ЗГ. Устройство дистанционного пуска взрывозащищенное выполнено в конструкции пожарного ручного извещателя класса В по ГОСТ Р 53325-2012 и предназначено для ручного запуска систем противопожарной защиты во взрывоопасных зонах или зонах общепромышленного назначения. Устройство пуска может эксплуатироваться в различных климатических зонах (УХЛ1, ХЛ1, ОМ1 и др.) в диапазоне температур от минус 60°С до плюс 85°С, категория размещения 1, тип атмосферы II или III по ГОСТ 15150-69, степень защиты оболочки устройства от воздействия пыли и влаги соответствует IP66/IР67/IР69 по ГОСТ 14254-2015 (IEC 60529:2013). | 14701 | 14701
00-00135817 | УДП ИП535-07е, И2, "Пуск", серый, КВБ17+КВБ17 | Эридан | Устройство дистанционного пуска взрывозащищенное 1Ex db IIC T6 Gb, "Пуск"; НЗ/НР(И2); U-коммут.60 В, I-коммут.500 мА, P-коммут.10 Вт; IP66/IP67, t-раб.-60…+85°C, 120х135х110 мм. Цвет жёлтый. Корпус из алюминиевого сплава. В комплекте с КВБ17 + КВБ17. Устройство дистанционного пуска взрывозащищенное выполнено в конструкции пожарного ручного извещателя класса В по ГОСТ Р 53325-2012 и предназначено для ручного запуска систем противопожарной защиты во взрывоопасных зонах или зонах общепромышленного назначения. Устройство пуска может эксплуатироваться в различных климатических зонах (УХЛ1, ХЛ1, ОМ1 и др.) в диапазоне температур от минус 60°С до плюс 85°С, категория размещения 1, тип атмосферы II или III по ГОСТ 15150-69, степень защиты оболочки устройства от воздействия пыли и влаги соответствует IP66/IР67/IР69 по ГОСТ 14254-2015 (IEC 60529:2013). | 15189 | 15189
00-00131902 | УДП ИП535-07е, И2, "Пуск", серый, КВМ15+ЗГ | Эридан | Устройство дистанционного пуска взрывозащищенное 1Ex db IIC T6 Gb, "Пуск"; НЗ/НР(И2); U-коммут.60 В, I-коммут.500 мА, P-коммут.10 Вт; IP66/IP67, t-раб.-60…+85°C, 120х135х110 мм. Цвет жёлтый. Корпус из алюминиевого сплава. В комплекте с КВМ15 + ЗГ. Устройство дистанционного пуска взрывозащищенное выполнено в конструкции пожарного ручного извещателя класса В по ГОСТ Р 53325-2012 и предназначено для ручного запуска систем противопожарной защиты во взрывоопасных зонах или зонах общепромышленного назначения. Устройство пуска может эксплуатироваться в различных климатических зонах (УХЛ1, ХЛ1, ОМ1 и др.) в диапазоне температур от минус 60°С до плюс 85°С, категория размещения 1, тип атмосферы II или III по ГОСТ 15150-69, степень защиты оболочки устройства от воздействия пыли и влаги соответствует IP66/IР67/IР69 по ГОСТ 14254-2015 (IEC 60529:2013). | 14945 | 14945
00-00135818 | УДП ИП535-07е, И2, "Пуск", серый, КВМ15+КВМ15 | Эридан | Устройство дистанционного пуска взрывозащищенное 1Ex db IIC T6 Gb, "Пуск"; НЗ/НР(И2); U-коммут.60 В, I-коммут.500 мА, P-коммут.10 Вт; IP66/IP67, t-раб.-60…+85°C, 120х135х110 мм. Цвет жёлтый. Корпус из алюминиевого сплава. В комплекте с КВМ15 + КВМ15. Устройство дистанционного пуска взрывозащищенное выполнено в конструкции пожарного ручного извещателя класса В по ГОСТ Р 53325-2012 и предназначено для ручного запуска систем противопожарной защиты во взрывоопасных зонах или зонах общепромышленного назначения. Устройство пуска может эксплуатироваться в различных климатических зонах (УХЛ1, ХЛ1, ОМ1 и др.) в диапазоне температур от минус 60°С до плюс 85°С, категория размещения 1, тип атмосферы II или III по ГОСТ 15150-69, степень защиты оболочки устройства от воздействия пыли и влаги соответствует IP66/IР67/IР69 по ГОСТ 14254-2015 (IEC 60529:2013). | 15677 | 15677
00-00135781 | УДП ИП535-07е, И2, "Пуск", серый, КВМ20+ЗГ | Эридан | Устройство дистанционного пуска взрывозащищенное 1Ex db IIC T6 Gb, "Пуск"; НЗ/НР(И2); U-коммут.60 В, I-коммут.500 мА, P-коммут.10 Вт; IP66/IP67, t-раб.-60…+85°C, 120х135х110 мм. Цвет жёлтый. Корпус из алюминиевого сплава. В комплекте с КВМ20 + ЗГ. Устройство дистанционного пуска взрывозащищенное выполнено в конструкции пожарного ручного извещателя класса В по ГОСТ Р 53325-2012 и предназначено для ручного запуска систем противопожарной защиты во взрывоопасных зонах или зонах общепромышленного назначения. Устройство пуска может эксплуатироваться в различных климатических зонах (УХЛ1, ХЛ1, ОМ1 и др.) в диапазоне температур от минус 60°С до плюс 85°С, категория размещения 1, тип атмосферы II или III по ГОСТ 15150-69, степень защиты оболочки устройства от воздействия пыли и влаги соответствует IP66/IР67/IР69 по ГОСТ 14254-2015 (IEC 60529:2013). | 14945 | 14945
00-00135675 | УДП ИП535-07е, И2, "Пуск", серый, КВМ20+КВМ20 | Эридан | Устройство дистанционного пуска взрывозащищенное 1Ex db IIC T6 Gb, "Пуск"; НЗ/НР(И2); U-коммут.60 В, I-коммут.500 мА, P-коммут.10 Вт; IP66/IP67, t-раб.-60…+85°C, 120х135х110 мм. Цвет жёлтый. Корпус из алюминиевого сплава. В комплекте с КВМ20 + КВМ20. Устройство дистанционного пуска взрывозащищенное выполнено в конструкции пожарного ручного извещателя класса В по ГОСТ Р 53325-2012 и предназначено для ручного запуска систем противопожарной защиты во взрывоопасных зонах или зонах общепромышленного назначения. Устройство пуска может эксплуатироваться в различных климатических зонах (УХЛ1, ХЛ1, ОМ1 и др.) в диапазоне температур от минус 60°С до плюс 85°С, категория размещения 1, тип атмосферы II или III по ГОСТ 15150-69, степень защиты оболочки устройства от воздействия пыли и влаги соответствует IP66/IР67/IР69 по ГОСТ 14254-2015 (IEC 60529:2013). | 15677 | 15677
00-00135893 | УДП ИП535-07е, И2, "Пуск", серый, ШТ1/2"+ЗГ | Эридан | Устройство дистанционного пуска взрывозащищенное 1Ex db IIC T6 Gb, "Пуск"; НЗ/НР(И2); U-коммут.60 В, I-коммут.500 мА, P-коммут.10 Вт; IP66/IP67, t-раб.-60…+85°C, 120х135х110 мм. Цвет жёлтый. Корпус из алюминиевого сплава. В комплекте с ШТ1/2" + ЗГ. Устройство дистанционного пуска взрывозащищенное выполнено в конструкции пожарного ручного извещателя класса В по ГОСТ Р 53325-2012 и предназначено для ручного запуска систем противопожарной защиты во взрывоопасных зонах или зонах общепромышленного назначения. Устройство пуска может эксплуатироваться в различных климатических зонах (УХЛ1, ХЛ1, ОМ1 и др.) в диапазоне температур от минус 60°С до плюс 85°С, категория размещения 1, тип атмосферы II или III по ГОСТ 15150-69, степень защиты оболочки устройства от воздействия пыли и влаги соответствует IP66/IР67/IР69 по ГОСТ 14254-2015 (IEC 60529:2013). | 14396 | 14396
00-00135715 | УДП ИП535-07е, И2, "Пуск", серый, ШТ1/2"+ШТ1/2" | Эридан | Устройство дистанционного пуска взрывозащищенное 1Ex db IIC T6 Gb, "Пуск"; НЗ/НР(И2); U-коммут.60 В, I-коммут.500 мА, P-коммут.10 Вт; IP66/IP67, t-раб.-60…+85°C, 120х135х110 мм. Цвет жёлтый. Корпус из алюминиевого сплава. В комплекте с ШТ1/2"2 + ШТ1/2". Устройство дистанционного пуска взрывозащищенное выполнено в конструкции пожарного ручного извещателя класса В по ГОСТ Р 53325-2012 и предназначено для ручного запуска систем противопожарной защиты во взрывоопасных зонах или зонах общепромышленного назначения. Устройство пуска может эксплуатироваться в различных климатических зонах (УХЛ1, ХЛ1, ОМ1 и др.) в диапазоне температур от минус 60°С до плюс 85°С, категория размещения 1, тип атмосферы II или III по ГОСТ 15150-69, степень защиты оболочки устройства от воздействия пыли и влаги соответствует IP66/IР67/IР69 по ГОСТ 14254-2015 (IEC 60529:2013). | 14579 | 14579
00-00135765 | УДП ИП535-07еа-RS | Эридан | Устройство дистанционного пуска взрывозащищенное адресное Modbus RTU "ПУСК ПОЖАРОТУШЕНИЯ" 1Ex db IIC T6 Gb (для взрывоопасных газовых сред) и Ex tb IIIC Т85°C Db (для взрывоопасных пылевых сред), корпус - алюминиевый сплав, активация несколькими действиями; 4-х проводное подключение (линия связи RS-485 (протокол Modbus RTU) + питание), U-пит. 8...28 В, I-потр. ≤20 мА; IP66/IP67/IP69, t-раб.-60…+85°C; габ.размеры 120х135х110 мм, масса 1 кг. Кабельные вводы в комплект поставки не входят и заказываются отдельно. Устройство дистанционного пуска взрывозащищенное адресное (протокол Modbus RTU) используется для запуска исполнительных механизмов систем пожаротушения, дымоудаления и т. п., подключение в адресные системы пожарной сигнализации (протокол Modbus RTU). | 16165 | 16165
00-00135864 | УДП ИП535-07еа-RS-Н | Эридан | Устройство дистанционного пуска взрывозащищенное адресное Modbus RTU "ПУСК ПОЖАРОТУШЕНИЯ" PB Ex db I Mb/1Ex db IIC T6 Gb (для взрывоопасных газовых сред) и Ex tb IIIC Т85°C Db (для взрывоопасных пылевых сред), корпус - нерж.сталь, активация несколькими действиями; 4-х проводное подключение (линия связи RS-485 (протокол Modbus RTU) + питание), U-пит. 8...28 В, I-потр. ≤20 мА; IP66/IP67/IP69, t-раб.-60…+85°C; габ.размеры 120х135х110 мм, масса 2,1 кг. Кабельные вводы в комплект поставки не входят и заказываются отдельно. Устройство дистанционного пуска взрывозащищенное адресное (протокол Modbus RTU) используется для запуска исполнительных механизмов систем пожаротушения, дымоудаления и т. п., подключение в адресные системы пожарной сигнализации (протокол Modbus RTU). | 24400 | 24400
00-00135811 | УДП ИП535-07еа-RS-О | Эридан | Устройство дистанционного пуска общепромышленное адресное Modbus RTU "ПУСК ПОЖАРОТУШЕНИЯ", корпус - алюминиевый сплав, активация несколькими действиями; 4-х проводное подключение (линия связи RS-485 (протокол Modbus RTU) + питание), U-пит. 8...28 В, I-потр. ≤20 мА; IP66/IP67/IP69, t-раб.-60…+85°C; габ.размеры 120х135х110 мм, масса 1 кг. Кабельные вводы в комплект поставки не входят и заказываются отдельно. Устройство дистанционного пуска взрывозащищенное адресное (протокол Modbus RTU) используется для запуска исполнительных механизмов систем пожаротушения, дымоудаления и т. п., подключение в адресные системы пожарной сигнализации (протокол Modbus RTU). | 14213 | 14213
00-00135831 | УДП ИП535-07еа-RS-О-Н | Эридан | Устройство дистанционного пуска общепромышленное адресное Modbus RTU "ПУСК ПОЖАРОТУШЕНИЯ", корпус - нерж.сталь, активация несколькими действиями; 4-х проводное подключение (линия связи RS-485 (протокол Modbus RTU) + питание), U-пит. 8...28 В, I-потр. ≤20 мА; IP66/IP67/IP69, t-раб.-60…+85°C; габ.размеры 120х135х110 мм, масса 2,1 кг. Кабельные вводы в комплект поставки не входят и заказываются отдельно. Устройство дистанционного пуска взрывозащищенное адресное (протокол Modbus RTU) используется для запуска исполнительных механизмов систем пожаротушения, дымоудаления и т. п., подключение в адресные системы пожарной сигнализации (протокол Modbus RTU). | 22448 | 22448
00-00018844 | А16-ИПР.Ex | Юнитест | Извещатель взрывозащищенный адресный пожарный ручной, 0 Ex ia IIС T6, IP41, -40°С ...+55°C. Питание от адресной линии. Предназначен для формирования адресного извещения о пожаре или тревоге при работе в составе охраннопожарной взрывозащищенной системы сигнализации "Минитроник А32.Ex". Комплектуется прозрачной защитной крышкой, в дежурном режиме закрывающей доступ к приводному элементу и предотвращающей его случайное нажатие. Крышка может быть опломбирована. | Уточняйте у менеджера | Уточняйте у менеджера
03-00009497 | ОДИН ДОМА-2.Ех (ИП 212-90.Ех) | Юнитест | Извещатель пожарный дымовой оптико-электронный с системой самотестирования, 130 мкА, 0 Ex ia IIС T6, IP40, -30°...+70°C. Применяется с любыми ПКП. Контроль исправности и компенсация уровня запыленности. Очистка дымовой камеры без разборки извещателя. Допускается установка одного в помещении (СП5.13130-2009, п.13.3.3.). Измеряет уровень задымленности в точке его установки и предназначен для обнаружения загораний, сопровождающихся появлением дыма в закрытых помещениях офисов, магазинов, банков, складских помещений, жилых домов, учреждений, предприятий, путем регистрации отраженного от частиц дыма оптического излучения и передачи информации на приемно-контрольный прибор. | 2702.25 | 2648.21
Извещатели технологические взрывозащищенные
00-00121346 | ДУЖ-Ех АЯКС ВР2 100 NO (0Ex ia IIC T6…T4 Ga X) | Магнито-Контакт | Датчик уровня жидкости поплавковый взрывозащищенный, для автоматического контроля уровня жидкости, вертикального монтажа, с типоразмером поплавка Р2 (28хØ28.6хØ9,5), один сигнальный уровень, длина штока 100 мм до уровня сигнала, тип контакта NO, длина кабельного вывода 0,5 метров | 4964.5 | 4773.56
00-00121348 | ДУЖ-Ех АЯКС ВР2 1000 NO (0Ex ia IIC T6…T4 Ga X) | Магнито-Контакт | Датчик уровня жидкости поплавковый взрывозащищенный, для автоматического контроля уровня жидкости, вертикального монтажа, с типоразмером поплавка Р2 (28хØ28.6хØ9,5), один сигнальный уровень, длина штока 1000 мм до уровня сигнала, тип контакта NO, длина кабельного вывода 0,5 метров | 8056.25 | 7746.39
00-00121347 | ДУЖ-Ех АЯКС ГР2 100 NO (0Ex ia IIC T6…T4 Ga X) | Магнито-Контакт | Датчик уровня жидкости поплавковый взрывозащищенный, для автоматического контроля уровня жидкости горизонтального монтажа, с типоразмером поплавка Р2 (28хØ28.6хØ9,5), один сигнальный уровень, длина штока 100 мм до уровня сигнала, тип контакта NO, длина кабельного вывода 0,5 метров | 5599.69 | 5384.32
00-00121349 | ДУЖ-Ех АЯКС ГР2 1000 NO (0Ex ia IIC T6…T4 Ga X) | Магнито-Контакт | Датчик уровня жидкости поплавковый взрывозащищенный, для автоматического контроля уровня жидкости, горизонтального монтажа, с типоразмером поплавка Р2 (28хØ28.6хØ9,5), один сигнальный уровень, длина штока 1000 мм до уровня сигнала, тип контакта NO, длина кабельного вывода 0,5 метров | 8692.87 | 8358.53
Источники питания взрывозащищенные (Ex)
00-00054188 | БПУ-2-220VAC-24VDC/2,0A (40038) | Тахион | Блок питания уличный БПУ-2-220VАС-24VDC/2,0А предназначен для питания взрывобезопасных видеокамер напряжением постоянного тока и может быть использован в качестве самостоятельного источника питания для других электронных устройств. Блок питания имеет разделительный трансформатор, входная и выходная обмотки которого не связаны электрически, и между ними существует двойная (усиленная) изоляция. Конструктивно изделие выполнено в пластиковом корпусе и может эксплуатироваться на открытом воздухе либо во влажных помещениях. Блок питания рассчитан на круглосуточную работу при температуре от минус 40°С до плюс 50°С и относительной влажности до 100% при температуре +25°С. Изделие оборудовано магнитоконтактным извещателем для сигнализации о несанкционированном доступе. Изделие выпускается по техническим условиям ТУ 4372-026-31006686-2011. Климатическое исполнение изделия соответствует УХЛ1.5 ГОСТ 15150-69. Степень защиты IP 66. | Уточняйте у менеджера | Уточняйте у менеджера
00-00054204 | БПУ-2-220VAC-24VDC/2,0A ВБ (14003) | Тахион | Блок питания уличный БПУ-2-220VАС-24VDC/2,0А ВБ предназначен для питания взрывобезопасных видеокамер напряжением постоянного тока и может быть использован в качестве самостоятельного источника питания для других электронных устройств. Блок питания имеет разделительный трансформатор, входная и выходная обмотки которого не связаны электрически, и между ними существует двойная (усиленная) изоляция. Для компенсации падения напряжения на длинных линиях изделие имеет переключатель напряжения 27В (S1). Конструктивно изделие выполнено в корпусе из коррозионностойкого модифицированного алюминиево-кремниевого сплава, устойчивого к солевому туману и другим химическим веществам, в том числе устойчивого к парам сероводорода и соляной кислоты, к солевым и кислым рудничным водам, фрикционно искробезопасный (полимерно-эпоксидное окрашивание с антистатическим свойством, фрикционно искробезопасное, устойчивое к рабочим средам и ионизирующему излучению, RAL 7035). В изделии установлены 4 гермоввода (лат | 78960 | 71064
Модули пожаротушения взрывозащищенные (Ex)
00-00089140 | УСП 101-110-Э Ex | НПО Устройства Сигнально-Пусковые | Устройство сигнально-пусковое взрывозащищенное предназначено для приведения в действие побудительной системы установки автоматического пожаротушения в автономном режиме непрерывного контроля пожароопасного состояния окружающей среды в случае превышения температуры среды заданного значения, а также в режиме ручного пуска по решению персонала. Устройство имеет Ех-маркировку 1Ex ib IIB T4 и допускается к эксплуатации во взрывоопасных зонах. Зоне 1 и Зоне 2 согласно ТР ТС 012/2011. | 5782.8 | 5782.8
00-00116321 | УСП 101-45-Э Ex | НПО Устройства Сигнально-Пусковые | Устройство сигнально-пусковое взрывозащищенное предназначено для приведения в действие побудительной системы установки автоматического пожаротушения в автономном режиме непрерывного контроля пожароопасного состояния окружающей среды в случае превышения температуры среды заданного значения, а также в режиме ручного пуска по решению персонала. Устройство имеет Ех-маркировку 1Ex ib IIB T4 и допускается к эксплуатации во взрывоопасных зонах. Зоне 1 и Зоне 2 согласно ТР ТС 012/2011. | 5782.8 | 5782.8
00-00089138 | УСП 101-72-Э Ex | НПО Устройства Сигнально-Пусковые | Устройство сигнально-пусковое взрывозащищенное предназначено для приведения в действие побудительной системы установки автоматического пожаротушения в автономном режиме непрерывного контроля пожароопасного состояния окружающей среды в случае превышения температуры среды заданного значения, а также в режиме ручного пуска по решению персонала. Устройство имеет Ех-маркировку 1Ex ib IIB T4 и допускается к эксплуатации во взрывоопасных зонах. Зоне 1 и Зоне 2 согласно ТР ТС 012/2011. | 5782.8 | 5782.8
00-00089139 | УСП 101-93-Э Ex | НПО Устройства Сигнально-Пусковые | Устройство сигнально-пусковое взрывозащищенное предназначено для приведения в действие побудительной системы установки автоматического пожаротушения в автономном режиме непрерывного контроля пожароопасного состояния окружающей среды в случае превышения температуры среды заданного значения, а также в режиме ручного пуска по решению персонала. Устройство имеет Ех-маркировку 1Ex ib IIB T4 и допускается к эксплуатации во взрывоопасных зонах. Зоне 1 и Зоне 2 согласно ТР ТС 012/2011. | 5782.8 | 5782.8
00-00089141 | УСП 101-Р Ex | НПО Устройства Сигнально-Пусковые | Устройство сигнально-пусковое взрывозащищенное предназначено для приведения в действие побудительной системы установки автоматического пожаротушения в автономном режиме непрерывного контроля пожароопасного состояния окружающей среды в случае превышения температуры среды заданного значения, а также в режиме ручного пуска по решению персонала. Устройство имеет Ех-маркировку 1Ex ib IIB T4 и допускается к эксплуатации во взрывоопасных зонах. Зоне 1 и Зоне 2 согласно ТР ТС 012/2011. | 5782.8 | 5782.8
00-00138700 | МППВК(Взр)-100-ГЗ | Источник плюс | Модуль пожаротушения пеной высокой кратности взрывозащищенный, защ. площадь кл.А, кл.В - 60 м²; объем кл.А, кл.В - 42 м3; высота уст. от 2 до 6 м; крат. пены не менее 600. Предназначен для локализации и тушения пожаров классов А, В в автоматическом или автономном режимах, как для тушения локальных очагов пожара, так и для пожаротушения всего помещения по площади и объему. | 277329.5 | 245534.4
00-00138697 | МППВК(Взр)-17-ГЗ | Источник плюс | Модуль пожаротушения пеной высокой кратности взрывозащищенный, защ. площадь кл.А, кл.В - 14 м²; объем кл.А, кл.В - 7,8 м3; высота уст. от 2 до 6 м; крат. пены не менее 550. Предназначен для локализации и тушения пожаров классов А, В в автоматическом или автономном режимах, как для тушения локальных очагов пожара, так и для пожаротушения всего помещения по площади и объему. | 58155.3 | 51483.4
00-00138698 | МППВК(Взр)-28-ГЗ | Источник плюс | Модуль пожаротушения пеной высокой кратности взрывозащищенный, защ. площадь кл.А, кл.В - 24 м²; объем кл.А, кл.В - 12,6 м3; высота уст. от 2 до 6 м; крат. пены не менее 600. Предназначен для локализации и тушения пожаров классов А, В в автоматическом или автономном режимах, как для тушения локальных очагов пожара, так и для пожаротушения всего помещения по площади и объему. | 103042.1 | 91225.8
00-00138699 | МППВК(Взр)-50-ГЗ | Источник плюс | Модуль пожаротушения пеной высокой кратности взрывозащищенный, защ. площадь кл.А, кл.В - 30 м²; объем кл.А, кл.В - 21 м3; высота уст. от 2 до 6 м; крат. пены не менее 600. Предназначен для локализации и тушения пожаров классов А, В в автоматическом или автономном режимах, как для тушения локальных очагов пожара, так и для пожаротушения всего помещения по площади и объему. | 212069.9 | 187761.6
00-00077059 | МУПТВ(Взр)-13,5-ГЗ-ВД (tºC=-30_п) | Источник плюс | Модуль пожаротушения тонкораспылённой водой взрывозащищенный, маркировка РО Ex ia I Ма Х / 0Ex ia IIС T4 Gа Х / Ex ia IIIС T135 ºC Dа Х , Hуст от 2 до 6 м, локально защищаемая площадь - макс.ранг 233В, с температурным диапазоном эксплуатации от минус 30°С до плюс 50°С. Предназначен для локализации и тушения пожаров классов А, В и электрооборудования, находящегося под напряжением до 1000 В, эффективен для пожаротушения открытых проливов горючих жидкостей. | 37496.9 | 33193.4
00-00077056 | МУПТВ(Взр)-13,5-ГЗ-ВД (tºC=-30) | Источник плюс | Модуль пожаротушения тонкораспылённой водой взрывозащищенный, маркировка РО Ex ia I Ма Х / 0Ex ia IIС T4 Gа Х / Ex ia IIIС T135 ºC Dа Х , Hуст от 2,5 до 6 м., защищаемая площадь - 30,2 м², с температурным диапазоном эксплуатации от минус 30°С до плюс 50°С. Предназначен для локализации и тушения пожаров классов А, В и электрооборудования, находящегося под напряжением до 1000 В. | 37496.9 | 33193.4
00-00077060 | МУПТВ(Взр)-13,5-ГЗ-ВД (tºC=-50_п) | Источник плюс | Модуль пожаротушения тонкораспылённой водой взрывозащищенный, маркировка РО Ex ia I Ма Х / 0Ex ia IIС T4 Gа Х / Ex ia IIIС T135 ºC Dа Х , Hуст от 2 до 6 м, локально защищаемая площадь - макс.ранг 233В, с температурным диапазоном эксплуатации от минус 50°С до плюс 50°С. Предназначен для локализации и тушения пожаров классов А, В и электрооборудования, находящегося под напряжением до 1000 В, эффективен для пожаротушения открытых проливов горючих жидкостей. | 40828.9 | 36143.4
00-00077057 | МУПТВ(Взр)-13,5-ГЗ-ВД (tºC=-50) | Источник плюс | Модуль пожаротушения тонкораспылённой водой взрывозащищенный, маркировка РО Ex ia I Ма Х / 0Ex ia IIС T4 Gа Х / Ex ia IIIС T135 ºC Dа Х , Hуст от 2,5 до 6 м., защищаемая площадь - 30,2 м², с температурным диапазоном эксплуатации от минус 50°С до плюс 50°С. Предназначен для локализации и тушения пожаров классов А, В и электрооборудования, находящегося под напряжением до 1000 В. | 40828.9 | 36143.4
00-00077058 | МУПТВ(Взр)-13,5-ГЗ-ВД (tºC=+5_п) | Источник плюс | Модуль пожаротушения тонкораспылённой водой взрывозащищенный, маркировка РО Ex ia I Ма Х / 0Ex ia IIС T4 Gа Х / Ex ia IIIС T135 ºC Dа Х , Hуст от 2 до 6 м, локально защищаемая площадь - макс.ранг 233В, с температурным диапазоном эксплуатации от плюс 5°С до плюс 50°С. Предназначен для локализации и тушения пожаров классов А, В и электрооборудования, находящегося под напряжением до 1000 В, эффективен для пожаротушения открытых проливов горючих жидкостей. | 36295 | 32131.4
00-00033683 | Буран-15И-В | Эпотос | Модуль порошкового пожаротушения взрывозащищенный, предназначен для использования при создании автоматических установок порошкового пожаротушения, применяемых для тушения пожаров класса А, В, С и электрооборудования, находящегося под напряжением без ограничения величины, согласно требованиям п.9.1.6 СП 5.13130.2009. Модуль является основным элементом автоматических установок порошкового пожаротушения, предназначен для тушения пожаров в производственных, складских, бытовых и других помещениях. Модуль не предназначен для тушения возгораний щелочных и щелочноземельных металлов, а также веществ, горение которых может происходить без доступа воздуха. Импульсный, потолочное крепление с высотой установки от 3,5 м до 6,0 м. Насадок - распылитель в составе модуля. | 21777 | 20905.92
00-00024027 | Буран-15КД 10-В | Эпотос | Модуль порошкового пожаротушения взрывозащищенный, предназначен для использования при создании автоматических установок порошкового пожаротушения, применяемых для тушения пожаров класса А, В, С, а также пожаров, возникающих в электрооборудовании, находящемся под напряжением до 1000В. Модуль является основным элементом автоматических установок порошкового пожаротушения, предназначен для тушения пожаров в производственных, складских, бытовых и других помещениях. Модуль не предназначен для тушения возгораний щелочных и щелочноземельных металлов, а также веществ, горение которых может происходить без доступа воздуха. | 21045 | 20203.2
00-00013349 | Буран-15КД-В | Эпотос | Модуль порошкового пожаротушения взрывозащищенный, предназначен для локализации и тушения пожаров класса А, В, С, а также пожаров, возникающих в электрооборудовании, находящемся под напряжением до 1000В. Модуль используется в качестве исполнительного устройства в автоматических установках пожаротушения и относится к классу стационарных средств пожаротушения, не содержит озоноразрушающих веществ. Модуль не предназначен для тушения загораний веществ, горение которых может происходить без доступа воздуха (алюминий, магний и их сплавы, натрий, калий и др.). Маркировка взрывозащиты РП Exdl X/2ExdllBT3 X в соответствии с ГОСТ Р 51330.0. Модули могут применяться в шахтах (рудниках) и их наземных строениях опасных по рудничному газу (метану), а также в помещениях и наружных установках во взрывоопасных зонах классов 2 по ГОСТ Р 51330.9. Кратковременного действия (КД-1). Потолочное крепление с высотой установки от 3,5 м до 6,0 м. Распылитель на выпускном отверстии модуля. | 19751.8 | 18961.73
00-00033686 | Буран-15КДН-В | Эпотос | Модуль порошкового пожаротушения взрывозащищенный настенный, предназначен для использования при создании автоматических установок порошкового пожаротушения, применяемых для тушения пожаров класса А, В, С, а также пожаров, возникающих в электрооборудовании, находящемся под напряжением до 1000В. Модуль является основным элементом автоматических установок порошкового пожаротушения, предназначен для тушения пожаров в производственных, складских, бытовых и других помещениях. Модуль не предназначен для тушения возгораний щелочных и щелочноземельных металлов, а также веществ, горение которых может происходить без доступа воздуха. Кратковременного действия (КД-1). Настенное крепление с высотой установки от 1,5 м до 2,5 м. Подача огнетушащего порошка через направляющий трубопровод с распылителями для защиты различных отсеков, кабельных каналов или подобных помещений. | 20435 | 19617.6
03-00004589 | Буран-2,5взр | Эпотос | Модуль порошкового пожаротушения взрывозащищенный, предназначен для локализации и тушения пожаров класса А, В, С, а также пожаров, возникающих в электрооборудовании, находящемся под напряжением, без ограничения величины напряжения, согласно требованиям п.9.1.6 СП 5.13130.2009. Модуль используется в качестве исполнительного устройства в автоматических установках пожаротушения и относится к классу стационарных средств пожаротушения. Модуль не содержит озоноразрушающих веществ. Модуль не предназначен для тушения загораний веществ, горение которых может происходить без доступа воздуха (алюминий, магний и их сплавы, натрий, калий и др.). Маркировка взрывозащиты 2ExemIIBT3 X в соответствии с ГОСТ Р 51330.0. Модули могут применяться в помещениях и наружных установках во взрывоопасных зонах классов 2 по ГОСТ Р 51330.9, в которых возможно образование взрывоопасных смесей категорий llА и llВ по ГОСТ Р 51330.11. | 11712 | 11243.52
03-00009269 | Буран-50КД-В (бр) | Эпотос | Модуль порошкового пожаротушения взрывозащищенный без распылителя, предназначен для тушения огнетушащими порошками пожаров и загораний классов: А горение твердых материалов; В горение легковоспламеняющихся и горючих жидкостей; С горение газообразных веществ; а также пожаров в помещениях с кабелями, электроустановками и электрооборудованием, находящимися под напряжением до 1000 В. Модуль используется в качестве исполнительного устройства в автоматических установках пожаротушения и относится к классу стационарных средств пожаротушения, не содержит озоноразрушающих веществ. Модуль не предназначен для тушения возгораний щелочных и щелочноземельных металлов, а также веществ, горение которых может происходить без доступа воздуха. Маркировка взрывозащиты узла электрозапуска РВ ExdslX/1ExdsllBT3X в соответствии с ГОСТ 30852.0-2002. Маркировка взрывозащиты корпуса модуля и мембранного узла I Mb/ IIGbT3 в соответствии с ГОСТ 31441.1-2011. | 69997.5 | 67197.6
00-00033692 | Буран-8взрКДН (1ЕхdIIBT4X) | Эпотос | Модуль порошкового пожаротушения взрывозащищенный, предназначен для локализации и тушения пожаров класса А, В,С, а также пожаров, возникающих в электрооборудовании, находящемся под напряжением. Модуль используется в качестве исполнительного устройства в автоматических установках пожаротушения и относится к классу стационарных средств пожаротушения, не содержит озоноразрушающих веществ. Модуль не предназначен для тушения загораний веществ, горение которых может происходить без доступа воздуха (алюминий, магний и их сплавы, натрий, калий и др.). Кратковременного действия (КД-1). Настенное крепление с высотой установки от 1,5 м до 2,5 м. Подача огнетушащего порошка через направляющий трубопровод с распылителями для защиты различных отсеков, кабельных каналов или подобных помещений. | Уточняйте у менеджера | Уточняйте у менеджера
00-00033694 | Буран-8взрН ( РВ ЕхiаIХ/1ЕхiаIIС110X ) | Эпотос | Модуль порошкового пожаротушения взрывозащищенный, предназначен для локализации и тушения пожаров класса А, В,С, а также пожаров, возникающих в электрооборудовании, находящемся под напряжением. Модуль используется в качестве исполнительного устройства в автоматических установках пожаротушения и относится к классу стационарных средств пожаротушения, не содержит озоноразрушающих веществ. Модуль не предназначен для тушения загораний веществ, горение которых может происходить без доступа воздуха (алюминий, магний и их сплавы, натрий, калий и др.). Импульсный (И), настенное крепление с высотой установки от 2,0 м до 3,0 м. Насадок - распылитель в составе модуля. | Уточняйте у менеджера | Уточняйте у менеджера
00-00016828 | Буран-8взрН (1Ex d IIB T4 Gb X) | Эпотос | Модуль порошкового пожаротушения взрывозащищенный, предназначен для локализации и тушения пожаров класса А, В, С, а также пожаров, возникающих в электрооборудовании, без ограничения величины напряжения, согласно требованиям п.9.1.6 СП 5.13130.2009, настенного крепления, обеспечивающий подачу порошкового облака в горизонтальном направлении на расстояние до 8 м. Для данного модуля высота потолка помещения уже не принимается во внимание. Модуль используется в качестве исполнительного устройства в автоматических установках пожаротушения и относится к классу стационарных средств пожаротушения, не содержит озоноразрушающих веществ. Модуль не предназначен для тушения загораний веществ, горение которых может происходить без доступа воздуха (алюминий, магний и их сплавы, натрий, калий и др.). Маркировка взрывозащиты 1ExdllBT4 X в соответствии с ГОСТ 30852.0-2002. | 19324.8 | 18551.81
00-00033693 | Буран-8взрН (1Ex ia IIB T4 Gb X) | Эпотос | Модуль порошкового пожаротушения взрывозащищенный, предназначен для локализации и тушения пожаров класса А, В,С, а также пожаров, возникающих в электрооборудовании, находящемся под напряжением. Модуль используется в качестве исполнительного устройства в автоматических установках пожаротушения и относится к классу стационарных средств пожаротушения, не содержит озоноразрушающих веществ. Модуль не предназначен для тушения загораний веществ, горение которых может происходить без доступа воздуха (алюминий, магний и их сплавы, натрий, калий и др.). Импульсный (И), настенное крепление с высотой установки от 2,0 м до 3,0 м. Насадок - распылитель в составе модуля. | 19605.4 | 18821.18
03-00004590 | Буран-8взрУ (1Ex d IIB T4 Gb X) | Эпотос | Модуль порошкового пожаротушения взрывозащищенный, предназначен для локализации и тушения пожаров класса А, В, С, а также пожаров, возникающих в электрооборудовании, без ограничения величины напряжения, согласно требованиям п.9.1.6 СП 5.13130.2009, универсальный, потолочного крепления для помещений с высотой потолка от 2,5 до 6 м. Модуль используется в качестве исполнительного устройства в автоматических установках пожаротушения и относится к классу стационарных средств пожаротушения, не содержит озоноразрушающих веществ. Модуль не предназначен для тушения загораний веществ, горение которых может происходить без доступа воздуха (алюминий, магний и их сплавы, натрий, калий и др.). Маркировка взрывозащиты 1ExdllBT4 X в соответствии с ГОСТ 30852.0-2002. | 18873.4 | 18118.46
00-00033695 | Буран-8взрУ (1Ex ia IIB T4 Gb X) | Эпотос | Модуль порошкового пожаротушения взрывозащищенный, предназначен для локализации и тушения пожаров класса А, В,С, а также пожаров, возникающих в электрооборудовании, находящемся под напряжением. Модуль используется в качестве исполнительного устройства в автоматических установках пожаротушения и относится к классу стационарных средств пожаротушения, не содержит озоноразрушающих веществ. Модуль не предназначен для тушения загораний веществ, горение которых может происходить без доступа воздуха (алюминий, магний и их сплавы, натрий, калий и др.). Импульсный (И), потолочное крепление с высотой установки от 2,5 м до 6,5 м. Насадок - распылитель в составе модуля. | 19007.6 | 18247.3
00-00033696 | Буран-8взрУ (РВ ЕхiаIХ/1ЕхiаIIС110X ) | Эпотос | Модуль порошкового пожаротушения взрывозащищенный, предназначен для локализации и тушения пожаров класса А, В,С, а также пожаров, возникающих в электрооборудовании, находящемся под напряжением. Модуль используется в качестве исполнительного устройства в автоматических установках пожаротушения и относится к классу стационарных средств пожаротушения, не содержит озоноразрушающих веществ. Модуль не предназначен для тушения загораний веществ, горение которых может происходить без доступа воздуха (алюминий, магний и их сплавы, натрий, калий и др.). Импульсный (И), потолочное крепление с высотой установки от 2,5 м до 6,5 м. Насадок - распылитель в составе модуля. | Уточняйте у менеджера | Уточняйте у менеджера
00-00079567 | АУП Гарант-Р12 (вз) | Этернис | Автономная установка пожаротушения взрывозащищенная, применяется для локализации и тушения пожаров класса А, В и электрооборудования, находящегося под напряжением (без отключения), а так же тушения открытых технологических установок и площадок. Области применения: подземные выработки, опасные по рудничному газу; зоны, где опасность связана с наличием горючей пыли и волокон; объекты, связанные с производством и переработкой взрывчатых веществ. Состав установки: модуль порошкового пожаротушения, блок обработки сигналов. | Уточняйте у менеджера | Уточняйте у менеджера
00-00078958 | АУП Гарант-Р12 (вз) исп. А | Этернис | Автономная установка пожаротушения взрывозащищенная, применяется для локализации и тушения пожаров класса А, В и электрооборудования, находящегося под напряжением (без отключения), а так же тушения открытых технологических установок и площадок. Области применения: подземные выработки, опасные по рудничному газу; зоны, где опасность связана с наличием горючей пыли и волокон; объекты, связанные с производством и переработкой взрывчатых веществ. Состав установки: модуль порошкового пожаротушения, блок обработки сигналов. | Уточняйте у менеджера | Уточняйте у менеджера
00-00079570 | АУП Гарант-Р12КД (вз) | Этернис | Автономная установка пожаротушения взрывозащищенная, применяется для локализации и тушения пожаров класса А, В и электрооборудования, находящегося под напряжением (без отключения), а так же тушения открытых технологических установок и площадок. Области применения: подземные выработки, опасные по рудничному газу; зоны, где опасность связана с наличием горючей пыли и волокон; объекты, связанные с производством и переработкой взрывчатых веществ. Состав установки: модуль порошкового пожаротушения, блок обработки сигналов. | Уточняйте у менеджера | Уточняйте у менеджера
00-00078959 | АУП Гарант-Р12КД (вз) исп. А | Этернис | Автономная установка пожаротушения взрывозащищенная, применяется для локализации и тушения пожаров класса А, В и электрооборудования, находящегося под напряжением (без отключения), а так же тушения открытых технологических установок и площадок. Области применения: подземные выработки, опасные по рудничному газу; зоны, где опасность связана с наличием горючей пыли и волокон; объекты, связанные с производством и переработкой взрывчатых веществ. Состав установки: модуль порошкового пожаротушения, блок обработки сигналов. | Уточняйте у менеджера | Уточняйте у менеджера
00-00079572 | АУП Гарант-Р5 (вз) | Этернис | Автономная установка пожаротушения взрывозащищенная, применяется для локализации и тушения пожаров класса А, В и электрооборудования, находящегося под напряжением (без отключения), а так же тушения открытых технологических установок и площадок. Области применения: подземные выработки, опасные по рудничному газу; зоны, где опасность связана с наличием горючей пыли и волокон; объекты, связанные с производством и переработкой взрывчатых веществ. Состав установки: модуль порошкового пожаротушения, блок обработки сигналов. | Уточняйте у менеджера | Уточняйте у менеджера
00-00078956 | АУП Гарант-Р5 (вз) исп. А | Этернис | Автономная установка пожаротушения взрывозащищенная, применяется для локализации и тушения пожаров класса А, В и электрооборудования, находящегося под напряжением (без отключения), а так же тушения открытых технологических установок и площадок. Области применения: подземные выработки, опасные по рудничному газу; зоны, где опасность связана с наличием горючей пыли и волокон; объекты, связанные с производством и переработкой взрывчатых веществ. Состав установки: модуль порошкового пожаротушения, блок обработки сигналов. | Уточняйте у менеджера | Уточняйте у менеджера
00-00079574 | АУП Гарант-Р7 (вз) | Этернис | Автономная установка пожаротушения взрывозащищенная, применяется для локализации и тушения пожаров класса А, В и электрооборудования, находящегося под напряжением (без отключения), а так же тушения открытых технологических установок и площадок. Области применения: подземные выработки, опасные по рудничному газу; зоны, где опасность связана с наличием горючей пыли и волокон; объекты, связанные с производством и переработкой взрывчатых веществ. Состав установки: модуль порошкового пожаротушения, блок обработки сигналов. | Уточняйте у менеджера | Уточняйте у менеджера
00-00078957 | АУП Гарант-Р7 (вз) исп. А | Этернис | Автономная установка пожаротушения взрывозащищенная, применяется для локализации и тушения пожаров класса А, В и электрооборудования, находящегося под напряжением (без отключения), а так же тушения открытых технологических установок и площадок. Области применения: подземные выработки, опасные по рудничному газу; зоны, где опасность связана с наличием горючей пыли и волокон; объекты, связанные с производством и переработкой взрывчатых веществ. Состав установки: модуль порошкового пожаротушения, блок обработки сигналов. | Уточняйте у менеджера | Уточняйте у менеджера
00-00079577 | АУП ТРВ-Гарант-Р-14,5 (60 Вр) взр | Этернис | Автономная установка пожаротушения взрывозащищенная, предназначается для тушения пожаров класса «А», «С» и электрооборудования под напряжением. Состав установки: модуль пожаротушения тонкораспылённой водой, блок обработки сигналов. | Уточняйте у менеджера | Уточняйте у менеджера
00-00079578 | АУП ТРВ-Гарант-Р-14,5 (60) взр | Этернис | Автономная установка пожаротушения взрывозащищенная, предназначается для тушения пожаров класса «А», «С» и электрооборудования под напряжением. Состав установки: модуль пожаротушения тонкораспылённой водой, блок обработки сигналов. | Уточняйте у менеджера | Уточняйте у менеджера
00-00078985 | АУП ТРВ-Гарант-Р-14,5 (60) взр исп. А | Этернис | Автономная установка пожаротушения взрывозащищенная, предназначается для тушения пожаров класса «А», «С» и электрооборудования под напряжением. Состав установки: модуль пожаротушения тонкораспылённой водой, блок обработки сигналов. | Уточняйте у менеджера | Уточняйте у менеджера
00-00078986 | АУП ТРВ-Гарант-Р-14,5 (60Вр) взр исп. А | Этернис | Автономная установка пожаротушения взрывозащищенная, предназначается для тушения пожаров класса «А», «С» и электрооборудования под напряжением. Состав установки: модуль пожаротушения тонкораспылённой водой, блок обработки сигналов. | Уточняйте у менеджера | Уточняйте у менеджера
00-00079576 | АУП ТРВ-Гарант-Р-14,5 (85) взр | Этернис | Автономная установка пожаротушения взрывозащищенная, предназначается для тушения пожаров класса «А», «С» и электрооборудования под напряжением. Состав установки: модуль пожаротушения тонкораспылённой водой, блок обработки сигналов. | Уточняйте у менеджера | Уточняйте у менеджера
00-00078984 | АУП ТРВ-Гарант-Р-14,5 (85) взр исп. А | Этернис | Автономная установка пожаротушения взрывозащищенная, предназначается для тушения пожаров класса «А», «С» и электрооборудования под напряжением. Состав установки: модуль пожаротушения тонкораспылённой водой, блок обработки сигналов. | Уточняйте у менеджера | Уточняйте у менеджера
00-00079015 | БОС (вз) | Этернис | Блок обработки сигналов взрывозащищенный с маркировкой взрывозащиты 0ExiаIICT5 X / PO ExiaI X используется во взрывоопасных зонах согласно маркировке взрывозащиты в составе автоматической установки пожаротушения (АУП) «ГарантР» ПО-2. Блок обработки сигналов с двумя разнесёнными тепловыми пожарными извещателями предназначен для: обнаружения очагов возгораний. В зависимости от исполнения, «БОС» выполняет функции теплового пожарного извещателя по классу А2, А3, А2R или А3R по ГОСТ 53325-2009*; передачи информационных сигналов: «Внимание», «Пожар», «Пуск МП» и «Неисправность»; приёма сигналов управления: «Тест», «Пожар», «Пуск МП», «Автоматика отключена» и «Автоматика включена»; формирования пускового импульса для электровоспламенителя модуля пожаротушения. Блок обработки сигналов контролирует целостность цепей шлейфов сигнализации на обрыв и короткое замыкание, цепи пуска на обрыв и уровень разряда встроенного источника питания. | Уточняйте у менеджера | Уточняйте у менеджера
00-00079006 | БОС исп. А (вз) | Этернис | Блок обработки сигналов взрывозащищенный с маркировкой взрывозащиты 0ExiаIICT5 X / PO ExiaI X используется во взрывоопасных зонах согласно маркировке взрывозащиты в составе автоматической установки пожаротушения (АУП) «ГарантР», с установленным программным обеспечением «Атлас-Р». Блок обработки сигналов (БОС) исп. А во взрывозащищенном исполнении с двумя разнесёнными тепловыми пожарными извещателями предназначен для: обнаружения очагов возгораний. БОС исп. А во взрывозащищенном исполнении выполняет функции теплового пожарного извещателя по классам А1, А2, А3 по ГОСТ 53325-2012*; передачи информационных сигналов: «Внимание», «Пожар», «Пуск МП» и «Неисправность»; приема сигналов управления: «Тест», «Пожар», «Пуск МП», «Автоматика отключена» и «Автоматика включена»; формирования пускового импульса для электровоспламенителя модуля пожаротушения. | Уточняйте у менеджера | Уточняйте у менеджера
00-00079007 | БУР исп. А (вз) | Этернис | Блок управляющих реле взрывозащищенный с маркировкой взрывозащиты 1ExibIICT5 X /PB ExibI X используется во взрывоопасных зонах согласно маркировке взрывозащиты в составе автоматической установки пожаротушения «Гарант-Р», с установленным программным обеспечением «Атлас-Р». БУР исп. А во взрывозащищенном исполнении является устройством, управляющим противопожарной защитой помещения. БУР исп. А во взрывозащищенном исполнении предназначен для: обеспечения работы одного направления пожаротушения; контроля и обмена информацией с БОС исп. А во взрывозащищенном исполнении (до 512 шт.) по радиоканальной линии связи; приема извещений от и отправки команд управления на БОС исп. А во взрывозащищенном исполнении; приема команд от и отправку извещений на ПК или мобильное устройство с установленной специальным программным обеспечением «Атлас-Р.УДК» (USB и/или BlueTooth); приема команд от и отправку извещений на ПК с установленным программным обеспечением «Гарант-Р. Мониторинг» (с использованием адапт | Уточняйте у менеджера | Уточняйте у менеджера
00-00079008 | КП исп. А (вз) | Этернис | Панель контрольная взрывозащищенная с маркировкой взрывозащиты 1ExibIICT5 X / PB ExibI X, используется во взрывоопасных зонах согласно маркировке взрывозащиты в составе автоматической установки пожаротушения «Гарант-Р», с установленным программным обеспечением «Атлас-Р». КП исп. А во взрывозащищенном исполнении обеспечивает контроль и обмен информацией с блоком управляющих реле (БУР) исп. А во взрывозащищенном исполнении (до 10 шт.) по проводной линии связи. КП исп. А во взрывозащищенном исполнении обеспечивает прием извещений от и отправку команд на БУР исп. А. КП исп. А во взрывозащищенном исполнении обеспечивает регистрацию события и переход в соответствующий режим работы за время не более: 10 с после формирования БУР исп. А во взрывозащищенном исполнении тревожного сигнала; 100 с после формирования БУР исп. А во взрывозащищенном исполнении сигнала о неисправности или возникновения неисправности линии связи (пропадании связи) с БУР исп. А во взрывозащищенном исполнении. КП исп. А во | Уточняйте у менеджера | Уточняйте у менеджера
00-00078951 | МПП Гарант-100 (вз) | Этернис | Модуль порошкового пожаротушения взрывозащищенный для локализации и тушения пожаров классов А, В, С, а также электрооборудования, находящегося под напряжением до 1000 В. Модуль используется в качестве исполнительного устройства в автоматических установках пожаротушения. Модуль относится к классу стационарных средств пожаротушения, не содержит озоноразрушающих веществ. МПП не предназначен для тушения веществ, горение которых может происходить без доступа воздуха, а также щелочных и щелочно-земельных металлов, магния и их сплавов. Модуль изготавливается в климатическом исполнении УХЛ кат.2 по ГОСТ 15150 для температуры окружающей среды от минус 50, до плюс 50 градусов Цельсия при относительной влажности 98% при температуре плюс 35 градусов Цельсия и имеет маркировку взрывозащиты 1Ехds[iа]IIВТ5/РВExds[ia]I. | Уточняйте у менеджера | Уточняйте у менеджера
00-00032516 | МПП Гарант-12 (вз) | Этернис | Модуль порошкового пожаротушения взрывозащищенный, с маркировкой взрывозащиты 1Exdmb[ia]IIBT4Gb/РВExdmb[ia]IMb, предназначен для локализации и тушения пожаров класса А, В, С и электрооборудования, находящегося под напряжением без отключения* в производственных, складских, бытовых помещениях, а также для тушения открытых технологических установок и площадок при скоростях набегающего потока воздуха до 5 м/с. МПП «Гарант-12»вз не предназначен для тушения веществ, горение которых может происходить без доступа воздуха, а также щелочных и щелочно-земельных металлов, магния и их сплавов. Используемый огнетушащий порошок не оказывает вредного воздействия на чело века, не вызывает порчу имущества и легко удаляется с любой поверхности сухим способом (протиркой или пылесосом). Модуль порошкового пожаротушения «Гарант-12»вз используется в составе автоматических и автономных установок пожаротушения. | Уточняйте у менеджера | Уточняйте у менеджера
03-00009090 | МПП Гарант-12КД (вз) | Этернис | Модуль порошкового пожаротушения взрывозащищенный, во взрывозащищённом исполнении с маркировкой взрывозащиты 1Exdmb[ia]IIBT4Gb/РВExdmb[ia]IMb, предназначен для локализации и тушения пожаров класса А, В, С и электрооборудования, находящегося под напряжением до 36 кВ, в производственных, складских, бытовых помещениях, а также для тушения открытых технологических установок и площадок при скоростях набегающего потока воздуха до 5 м/с. МПП «Гарант-12КД» во взрывозащищенном исполнении не предназначен для тушения веществ, горение которых может происходить без доступа воздуха, а также щелочных и щелочно-земельных металлов, магния и их сплавов. Используемый огнетушащий порошок не оказывает вредного воздействия на чело века, не вызывает порчу имущества и легко удаляется с любой поверхности сухим способом (протиркой или пылесосом). Модуль порошкового пожаротушения «Гарант-12КД» во взрывозащищенном исполнении используется в составе автоматических и автономных установок пожаротушения. | Уточняйте у менеджера | Уточняйте у менеджера
03-00004669 | МПП Гарант-5 (вз) | Этернис | Модуль порошкового пожаротушения взрывозащищенный, маркировка взрывозащиты 1ExdmbIIBT3Gb, предназначен для локализации и тушения пожаров класса А, В, С и электрооборудования, находящегося под напряжением без отключения* в производственных, складских, бытовых помещениях, а также для тушения открытых технологических установок и площадок при скоростях набегающего потока воздуха до 5 м/с. МПП «Гарант-5»вз не предназначен для тушения веществ, горение которых может происходить без доступа воздуха, а также щелочных и щелочно-земельных металлов, магния и их сплавов. Используемый огнетушащий порошок не оказывает вредного воздействия на человека, не вызывает порчу имущества и легко удаляется с любой поверхности сухим способом (протиркой или пылесосом). Модуль порошкового пожаротушения «Гарант-5»вз используется в составе автоматических и автономных установок пожаротушения. | Уточняйте у менеджера | Уточняйте у менеджера
00-00014734 | МПП Гарант-7 (вз) | Этернис | Модуль порошкового пожаротушения взрывозащищенный, маркировка взрывозащиты 1ExdmbIIBT3Gb, предназначен для локализации и тушения пожаров класса А, В, С и электрооборудования, находящегося под напряжением без отключения* в производственных, складских, бытовых помещениях, а также для тушения открытых технологических установок и площадок при скоростях набегающего потока воздуха до 5 м/с. МПП «Гарант-7»вз не предназначен для тушения веществ, горение которых может происходить без доступа воздуха, а также щелочных и щелочно-земельных металлов, магния и их сплавов. Используемый огнетушащий порошок не оказывает вредного воздействия на человека, не вызывает порчу имущества и легко удаляется с любой поверхности сухим способом (протиркой или пылесосом). Модуль порошкового пожаротушения «Гарант-7»вз используется в составе автоматических и автономных установок пожаротушения. | Уточняйте у менеджера | Уточняйте у менеджера
00-00078947 | МПП Гарант-D (вз) исп. 01 (ПХК) | Этернис | Модуль порошкового пожаротушения взрывозащищенный с насадком-успокоителем, заправленный порошком типа «ПХК» и предназначенный для тушения пожаров подкласса D1. Применяется в автоматических установках порошкового тушения модульного типа на предприятиях металлургической, машиностроительной, авиационной, транспортной, газовой, нефтяной, нефтегазоперерабатывающей, химической промышленностей, а также для защиты производственных, складских и бытовых помещений, как отдельных пожароопасных участков, так и всей площади или объема защищаемого помещения. | Уточняйте у менеджера | Уточняйте у менеджера
00-00078948 | МПП Гарант-D (вз) исп. 02 (Вексон-Д2) | Этернис | Модуль порошкового пожаротушения взрывозащищенный с насадком-успокоителем, заправленный порошком типа «Вексон-Д2» и предназначенный для тушения пожаров подкласса D2. Применяется в автоматических установках порошкового тушения модульного типа на предприятиях металлургической, машиностроительной, авиационной, транспортной, газовой, нефтяной, нефтегазоперерабатывающей, химической промышленностей, а также для защиты производственных, складских и бытовых помещений, как отдельных пожароопасных участков, так и всей площади или объема защищаемого помещения. | Уточняйте у менеджера | Уточняйте у менеджера
00-00078041 | МПП Гарант-D (вз) исп. 03 (Вексон-Д3) | Этернис | Модуль порошкового пожаротушения взрывозащищенный с насадком-успокоителем, заправленный порошком типа «Вексон-Д3» и предназначенный для тушения пожаров подкласса D3. Применяется в автоматических установках порошкового тушения модульного типа на предприятиях металлургической, машиностроительной, авиационной, транспортной, газовой, нефтяной, нефтегазоперерабатывающей, химической промышленностей, а также для защиты производственных, складских и бытовых помещений, как отдельных пожароопасных участков, так и всей площади или объема защищаемого помещения. | Уточняйте у менеджера | Уточняйте у менеджера
00-00078979 | ТРВ-Гарант-14,5-11 (60) (вз) | Этернис | Модуль пожаротушения тонкораспылённой водой взрывозащищенный со степенью взрывозащиты 1Еxds[ia]IIBT4/ РВExds[ia]I, с водопитателем газогенераторного типа, в комплекте с комбинированным, струйным насадком-распылителем «ТРВ-60». Модуль предназначен для тушения пожара класса «А», «В» и электрооборудования (до 1000В). Модуль применяется для защиты как отдельных пожароопасных участков (тушение локально-поверхностное), так и защиты всей площади и в зависимости от высоты размещений. Модуль не предназначен для тушения веществ, горение которых может происходить без доступа воздуха, а также щелочных и щелочноземельных металлов, магния и их сплавов. | Уточняйте у менеджера | Уточняйте у менеджера
00-00078980 | ТРВ-Гарант-14,5-11 (60Вр) (вз) | Этернис | Модуль пожаротушения тонкораспылённой водой взрывозащищенный со степенью взрывозащиты 1Еxds[ia]IIBT4/ РВExds[ia]I, с водопитателем газогенераторного типа, в комплекте с комбинированным, струйным высокорасходным насадком-распылителем «ТРВ-60Вр». Модуль предназначен для тушения пожара класса «А», «В» и электрооборудования (до 1000В). Модуль применяется для защиты как отдельных пожароопасных участков (тушение локально-поверхностное), так и защиты всей площади и в зависимости от высоты размещений. Модуль не предназначен для тушения веществ, горение которых может происходить без доступа воздуха, а также щелочных и щелочноземельных металлов, магния и их сплавов. | Уточняйте у менеджера | Уточняйте у менеджера
00-00078978 | ТРВ-Гарант-14,5-11 (85) (вз) | Этернис | Модуль пожаротушения тонкораспылённой водой взрывозащищенный со степенью взрывозащиты 1Еxds[ia]IIBT4/ РВExds[ia]I, с водопитателем газогенераторного типа, в комплекте с комбинированным, струйным насадком-распылителем «ТРВ-85». Модуль предназначен для тушения пожара класса «А», «В» и электрооборудования (до 1000В). Модуль применяется для защиты как отдельных пожароопасных участков (тушение локально-поверхностное), так и защиты всей площади и в зависимости от высоты размещений. Модуль не предназначен для тушения веществ, горение которых может происходить без доступа воздуха, а также щелочных и щелочноземельных металлов, магния и их сплавов. | Уточняйте у менеджера | Уточняйте у менеджера
Оборудование СКУД взрывозащищенное (Ex)
00-00125303 | ALM-BT-S03-A | ALeko | Кнопка управления взрывозащищенная слаботочная на основе геркона, предназначена для коммутации электрических цепей постоянного тока. Маркировка взрывозащиты 1Ex ib IIC Т5 Gb X/1Ex mb IIC T5 Gb X. -40...+50°C; IP54; габаритные размеры D51х47 мм. Длина кабеля 2 метра. Варианты прокладки кабеля: A-осевой вывод постоянно присоединенного кабеля для скрытой прокладки. | 32560 | 32560
00-00131323 | ALM-BT-S03-A (кабель 20м) | ALeko | Кнопка управления взрывозащищенная на основе переключающего геркона, со встроенной индикацией, предназначена для коммутации и индикации электрических цепей постоянного тока. Варианты прокладки кабеля: осевой выход кабеля. Длина кабеля: 2 метра. Маркировка взрывозащиты 1Ex mb IIC T5 Gb X | Уточняйте у менеджера | Уточняйте у менеджера
00-00125301 | ALM-BT-S03-R | ALeko | Кнопка управления взрывозащищенная слаботочная на основе геркона, предназначена для коммутации электрических цепей постоянного тока. Маркировка взрывозащиты 1Ex ib IIC Т5 Gb X/1Ex mb IIC T5 Gb X. -40...+50°C; IP54; габаритные размеры D51х47 мм. Длина кабеля 2 метра. Варианты прокладки кабеля: R-радиальный вывод постоянно присоединенного кабеля с фитингом для металлорукава МРПИ-10 (металлорукав в комплект поставки не входит). | 32560 | 32560
00-00131324 | ALM-BT-S03-R (кабель 13м) | ALeko | Кнопка управления взрывозащищенная, на основе переключающего геркона, со встроенной индикацией, предназначена для коммутации и индикации электрических цепей постоянного тока. Ввод под металлорукав d=8. Варианты прокладки кабеля: радиальный выход кабеля. Длина кабеля: 13 метров. Маркировка взрывозащиты 1Ex mb IIC T5 Gb X | Уточняйте у менеджера | Уточняйте у менеджера
00-00131325 | ALM-BT-S03-R (кабель 5 м) | ALeko | Кнопка управления взрывозащищенная, на основе переключающего геркона, со встроенной индикацией, предназначена для коммутации и индикации электрических цепей постоянного тока. Ввод под металлорукав d=8 . Варианты прокладки кабеля: радиальный выход кабеля. Длина кабеля: 5 метров. Маркировка взрывозащиты 1Ex mb IIC T5 Gb X | Уточняйте у менеджера | Уточняйте у менеджера
00-00125302 | ALM-DV-01-12 | ALeko | Прибор приемно-контрольный доступа, напряжение питания: 12В, 30 мА, 85х75х40 мм, -20°C…+45°C. Предназначен для применения в автономных и сетевых системах контроля доступа для сопряжения взрывозащищенного оборудования, находящегося во взрывоопасной зоне (электромагнитные замки, считыватели, приборы управления и индикации) с внешним невзрывозащищенным оборудованием (контроллеры доступа, источники питания и др.) и обеспечивает выполнение требований п.6 ГОСТ Р МЭК 60079-18-2008 в части применения защитных устройств для ограничения максимальной температуры поверхности взрывозащищенного оборудования с видом взрывозащиты «заливка компаундом» для взрывоопасных зон классов 1, 21, 2 и 22 (зон В-Iа, B-Iб, В-Iг и В-IIа по ПУЭ гл. 7.3). | 11120 | 11120
00-00125307 | ALM-DV-01-24 | ALeko | Прибор приемно-контрольный доступа, напряжение питания: 24В, 30 мА, 85х75х40 мм, -20°C…+45°C. Предназначен для применения в автономных и сетевых системах контроля доступа для сопряжения взрывозащищенного оборудования, находящегося во взрывоопасной зоне (электромагнитные замки, считыватели, приборы управления и индикации) с внешним невзрывозащищенным оборудованием (контроллеры доступа, источники питания и др.) и обеспечивает выполнение требований п.6 ГОСТ Р МЭК 60079-18-2008 в части применения защитных устройств для ограничения максимальной температуры поверхности взрывозащищенного оборудования с видом взрывозащиты «заливка компаундом» для взрывоопасных зон классов 1, 21, 2 и 22 (зон В-Iа, B-Iб, В-Iг и В-IIа по ПУЭ гл. 7.3). | 11120 | 11120
00-00102195 | ALM-FM-M20-12-B | ALeko | Замок электромагнитный взрывозащищённый, сила удержания 100 кг, с вводом для бронированного кабеля (спецзаказ). Питание: DC 12В/0,35А. IP67. Эксплуатация: -60...+50 С. Без встроенных датчиков. Габаритные размеры корпуса: 140х36х22 мм. Маркировка взрывозащиты: 1Ex mb II T4 Gb X / Ex mb IIIC T80°C Db X по ГОСТ 31610.0-2014 (IEC 60079-0:2011). | 42390 | 42390
00-00102196 | ALM-FM-M20-12-K | ALeko | Замок электромагнитный взрывозащищённый, сила удержания 100 кг, с вводом для открытой прокладки небронированного кабеля. Питание: DC 12В/0,35А. IP67. Эксплуатация: -60...+50 С. Без встроенных датчиков. Габаритные размеры корпуса: 140х36х22 мм. Маркировка взрывозащиты: 1Ex mb II T4 Gb X / Ex mb IIIC T80°C Db X по ГОСТ 31610.0-2014 (IEC 60079-0:2011). | 38620 | 38620
00-00102197 | ALM-FM-M20-12-M | ALeko | Замок электромагнитный взрывозащищённый, сила удержания 100 кг, с вводом под монтаж небронированного кабеля в металлорукаве. Питание: DC 12В/0,35А. IP67. Эксплуатация: -60...+50 С. Без встроенных датчиков. Габаритные размеры корпуса: 140х36х22 мм. Маркировка взрывозащиты: 1Ex mb II T4 Gb X / Ex mb IIIC T80°C Db X по ГОСТ 31610.0-2014 (IEC 60079-0:2011). | 38620 | 38620
00-00102198 | ALM-FM-M20-12-T | ALeko | Замок электромагнитный взрывозащищённый, сила удержания 100 кг, с вводом для прокладки небронированного кабеля в трубе (спецзаказ). Питание: DC 12В/0,35А. IP67. Эксплуатация: -60...+50 С. Без встроенных датчиков. Габаритные размеры корпуса: 140х36х22 мм. Маркировка взрывозащиты: 1Ex mb II T4 Gb X / Ex mb IIIC T80°C Db X по ГОСТ 31610.0-2014 (IEC 60079-0:2011). | 38620 | 38620
00-00102199 | ALM-FM-M20-24-B | ALeko | Замок электромагнитный взрывозащищённый, сила удержания 100 кг, с вводом для бронированного кабеля (спецзаказ). Питание: DC 24В/0,17А. IP67. Эксплуатация: -60...+50 С. Без встроенных датчиков. Габаритные размеры корпуса: 140х36х22 мм. Маркировка взрывозащиты: 1Ex mb II T4 Gb X / Ex mb IIIC T80°C Db X по ГОСТ 31610.0-2014 (IEC 60079-0:2011). | 42390 | 42390
00-00102200 | ALM-FM-M20-24-K | ALeko | Замок электромагнитный взрывозащищённый, сила удержания 100 кг, с вводом для открытой прокладки небронированного кабеля. Питание: DC 24В/0,17А. IP67. Эксплуатация: -60...+50 С. Без встроенных датчиков. Габаритные размеры корпуса: 140х36х22 мм. Маркировка взрывозащиты: 1Ex mb II T4 Gb X / Ex mb IIIC T80°C Db X по ГОСТ 31610.0-2014 (IEC 60079-0:2011). | 38620 | 38620
00-00102201 | ALM-FM-M20-24-M | ALeko | Замок электромагнитный взрывозащищённый, сила удержания 100 кг, с вводом под монтаж небронированного кабеля в металлорукаве. Питание: DC 24В/0,17А. IP67. Эксплуатация: -60...+50 С. Без встроенных датчиков. Габаритные размеры корпуса: 140х36х22 мм. Маркировка взрывозащиты: 1Ex mb II T4 Gb X / Ex mb IIIC T80°C Db X по ГОСТ 31610.0-2014 (IEC 60079-0:2011). | 38620 | 38620
00-00102202 | ALM-FM-M20-24-T | ALeko | Замок электромагнитный взрывозащищённый, сила удержания 100 кг, с вводом для прокладки небронированного кабеля в трубе (спецзаказ). Питание: DC 24В/0,17А. IP67. Эксплуатация: -60...+50 С. Без встроенных датчиков. Габаритные размеры корпуса: 140х36х22 мм. Маркировка взрывозащиты: 1Ex mb II T4 Gb X / Ex mb IIIC T80°C Db X по ГОСТ 31610.0-2014 (IEC 60079-0:2011). | 38620 | 38620
00-00102203 | ALM-FM-M20-G-12-B | ALeko | Замок электромагнитный взрывозащищённый, сила удержания 100 кг, встроенный геркон, с вводом для бронированного кабеля (спецзаказ). Питание: DC 12В/0,35А. IP67. Эксплуатация: -60...+50 С. Габаритные размеры корпуса: 140х36х22 мм. Маркировка взрывозащиты: 1Ex mb II T4 Gb X / Ex mb IIIC T80°C Db X по ГОСТ 31610.0-2014 (IEC 60079-0:2011). | 49350 | 49350
00-00102204 | ALM-FM-M20-G-12-K | ALeko | Замок электромагнитный взрывозащищённый, сила удержания 100 кг, встроенный геркон, с вводом для открытой прокладки небронированного кабеля. Питание: DC 12В/0,35А. IP67. Эксплуатация: -60...+50 С. Габаритные размеры корпуса: 140х36х22 мм. Маркировка взрывозащиты: 1Ex mb II T4 Gb X / Ex mb IIIC T80°C Db X по ГОСТ 31610.0-2014 (IEC 60079-0:2011). | 45550 | 45550
00-00102205 | ALM-FM-M20-G-12-M | ALeko | Замок электромагнитный взрывозащищённый, сила удержания 100 кг, встроенный геркон, с вводом под монтаж небронированного кабеля в металлорукаве. Питание: DC 12В/0,35А. IP67. Эксплуатация: -60...+50 С. Габаритные размеры корпуса: 140х36х22 мм. Маркировка взрывозащиты: 1Ex mb II T4 Gb X / Ex mb IIIC T80°C Db X по ГОСТ 31610.0-2014 (IEC 60079-0:2011). | 45550 | 45550
00-00102206 | ALM-FM-M20-G-12-T | ALeko | Замок электромагнитный взрывозащищённый, сила удержания 100 кг, встроенный геркон, с вводом для прокладки небронированного кабеля в трубе (спецзаказ). Питание: DC 12В/0,35А. IP67. Эксплуатация: -60...+50 С. Габаритные размеры корпуса: 140х36х22 мм. Маркировка взрывозащиты: 1Ex mb II T4 Gb X / Ex mb IIIC T80°C Db X по ГОСТ 31610.0-2014 (IEC 60079-0:2011). | 45550 | 45550
00-00102207 | ALM-FM-M20-G-24-B | ALeko | Замок электромагнитный взрывозащищённый, сила удержания 100 кг, встроенный геркон, с вводом для бронированного кабеля (спецзаказ). Питание: DC 24В/0,17А. IP67. Эксплуатация: -60...+50 С. Габаритные размеры корпуса: 140х36х22 мм. Маркировка взрывозащиты: 1Ex mb II T4 Gb X / Ex mb IIIC T80°C Db X по ГОСТ 31610.0-2014 (IEC 60079-0:2011). | 49350 | 49350
00-00102208 | ALM-FM-M20-G-24-K | ALeko | Замок электромагнитный взрывозащищённый, сила удержания 100 кг, встроенный геркон, с вводом для открытой прокладки небронированного кабеля. Питание: DC 24В/0,17А. IP67. Эксплуатация: -60...+50 С. Габаритные размеры корпуса: 140х36х22 мм. Маркировка взрывозащиты: 1Ex mb II T4 Gb X / Ex mb IIIC T80°C Db X по ГОСТ 31610.0-2014 (IEC 60079-0:2011). | 45550 | 45550
00-00102209 | ALM-FM-M20-G-24-M | ALeko | Замок электромагнитный взрывозащищённый, сила удержания 100 кг, встроенный геркон, с вводом под монтаж небронированного кабеля в металлорукаве. Питание: DC 24В/0,17А. IP67. Эксплуатация: -60...+50 С. Габаритные размеры корпуса: 140х36х22 мм. Маркировка взрывозащиты: 1Ex mb II T4 Gb X / Ex mb IIIC T80°C Db X по ГОСТ 31610.0-2014 (IEC 60079-0:2011). | 45550 | 45550
00-00102210 | ALM-FM-M20-G-24-T | ALeko | Замок электромагнитный взрывозащищённый, сила удержания 100 кг, встроенный геркон, с вводом для прокладки небронированного кабеля в трубе (спецзаказ). Питание: DC 24В/0,17А. IP67. Эксплуатация: -60...+50 С. Габаритные размеры корпуса: 140х36х22 мм. Маркировка взрывозащиты: 1Ex mb II T4 Gb X / Ex mb IIIC T80°C Db X по ГОСТ 31610.0-2014 (IEC 60079-0:2011). | 45550 | 45550
00-00102211 | ALM-FM-M20-H-12-B | ALeko | Замок электромагнитный взрывозащищённый, сила удержания 100 кг, встроенный датчик Холла, с вводом для бронированного кабеля (спецзаказ). Питание: DC 12В/0,35А. IP67. Эксплуатация: -40...+50 С. Габаритные размеры корпуса: 140х36х22 мм. Маркировка взрывозащиты: 1Ex mb II T4 Gb X / Ex mb IIIC T80°C Db X по ГОСТ 31610.0-2014 (IEC 60079-0:2011). | 49350 | 49350
00-00102212 | ALM-FM-M20-H-12-K | ALeko | Замок электромагнитный взрывозащищённый, сила удержания 100 кг, встроенный датчик Холла, с вводом для открытой прокладки небронированного кабеля. Питание: DC 12В/0,35А. IP67. Эксплуатация: -40...+50 С. Габаритные размеры корпуса: 140х36х22 мм. Маркировка взрывозащиты: 1Ex mb II T4 Gb X / Ex mb IIIC T80°C Db X по ГОСТ 31610.0-2014 (IEC 60079-0:2011). | 45550 | 45550
00-00102213 | ALM-FM-M20-H-12-M | ALeko | Замок электромагнитный взрывозащищённый, сила удержания 100 кг, встроенный датчик Холла, с вводом под монтаж небронированного кабеля в металлорукаве. Питание: DC 12В/0,35А. IP67. Эксплуатация: -40...+50 С. Габаритные размеры корпуса: 140х36х22 мм. Маркировка взрывозащиты: 1Ex mb II T4 Gb X / Ex mb IIIC T80°C Db X по ГОСТ 31610.0-2014 (IEC 60079-0:2011). | 45550 | 45550
00-00102214 | ALM-FM-M20-H-12-T | ALeko | Замок электромагнитный взрывозащищённый, сила удержания 100 кг, встроенный датчик Холла, с вводом для прокладки небронированного кабеля в трубе (спецзаказ). Питание: DC 12В/0,35А. IP67. Эксплуатация: -40...+50 С. Габаритные размеры корпуса: 140х36х22 мм. Маркировка взрывозащиты: 1Ex mb II T4 Gb X / Ex mb IIIC T80°C Db X по ГОСТ 31610.0-2014 (IEC 60079-0:2011). | 45550 | 45550
00-00102215 | ALM-FM-M20-H-24-B | ALeko | Замок электромагнитный взрывозащищённый, сила удержания 100 кг, встроенный датчик Холла, с вводом для бронированного кабеля (спецзаказ). Питание: DC 24В/0,17А. IP67. Эксплуатация: -40...+50 С. Габаритные размеры корпуса: 140х36х22 мм. Маркировка взрывозащиты: 1Ex mb II T4 Gb X / Ex mb IIIC T80°C Db X по ГОСТ 31610.0-2014 (IEC 60079-0:2011). | 49350 | 49350
00-00102216 | ALM-FM-M20-H-24-K | ALeko | Замок электромагнитный взрывозащищённый, сила удержания 100 кг, встроенный датчик Холла, с вводом для открытой прокладки небронированного кабеля. Питание: DC 24В/0,17А. IP67. Эксплуатация: -40...+50 С. Габаритные размеры корпуса: 140х36х22 мм. Маркировка взрывозащиты: 1Ex mb II T4 Gb X / Ex mb IIIC T80°C Db X по ГОСТ 31610.0-2014 (IEC 60079-0:2011). | 45550 | 45550
00-00102217 | ALM-FM-M20-H-24-M | ALeko | Замок электромагнитный взрывозащищённый, сила удержания 100 кг, встроенный датчик Холла, с вводом под монтаж небронированного кабеля в металлорукаве. Питание: DC 24В/0,17А. IP67. Эксплуатация: -40...+50 С. Габаритные размеры корпуса: 140х36х22 мм. Маркировка взрывозащиты: 1Ex mb II T4 Gb X / Ex mb IIIC T80°C Db X по ГОСТ 31610.0-2014 (IEC 60079-0:2011). | 45550 | 45550
00-00102218 | ALM-FM-M20-H-24-T | ALeko | Замок электромагнитный взрывозащищённый, сила удержания 100 кг, встроенный датчик Холла, с вводом для прокладки небронированного кабеля в трубе (спецзаказ). Питание: DC 24В/0,17А. IP67. Эксплуатация: -40...+50 С. Габаритные размеры корпуса: 140х36х22 мм. Маркировка взрывозащиты: 1Ex mb II T4 Gb X / Ex mb IIIC T80°C Db X по ГОСТ 31610.0-2014 (IEC 60079-0:2011). | 45550 | 45550
00-00102219 | ALM-FM-M21-12-B | ALeko | Замок электромагнитный взрывозащищённый, сила удержания 180 кг, с вводом для бронированного кабеля (спецзаказ). Питание: DC 12В/0,35А. IP67. Эксплуатация: -60...+50 С. Без встроенных датчиков. Габаритные размеры корпуса: 200х36х22 мм. Маркировка взрывозащиты: 1Ex mb II T4 Gb X / Ex mb IIIC T80°C Db X по ГОСТ 31610.0-2014 (IEC 60079-0:2011). | 47620 | 47620
00-00102220 | ALM-FM-M21-12-K | ALeko | Замок электромагнитный взрывозащищённый, сила удержания 180 кг, с вводом для открытой прокладки небронированного кабеля. Питание: DC 12В/0,35А. IP67. Эксплуатация: -60...+50 С. Без встроенных датчиков. Габаритные размеры корпуса: 200х36х22 мм. Маркировка взрывозащиты: 1Ex mb II T4 Gb X / Ex mb IIIC T80°C Db X по ГОСТ 31610.0-2014 (IEC 60079-0:2011). | 43840 | 43840
00-00102221 | ALM-FM-M21-12-M | ALeko | Замок электромагнитный взрывозащищённый, сила удержания 180 кг, с вводом под монтаж небронированного кабеля в металлорукаве. Питание: DC 12В/0,35А. IP67. Эксплуатация: -60...+50 С. Без встроенных датчиков. Габаритные размеры корпуса: 200х36х22 мм. Маркировка взрывозащиты: 1Ex mb II T4 Gb X / Ex mb IIIC T80°C Db X по ГОСТ 31610.0-2014 (IEC 60079-0:2011). | 43840 | 43840
00-00102222 | ALM-FM-M21-12-T | ALeko | Замок электромагнитный взрывозащищённый, сила удержания 180 кг, с вводом для прокладки небронированного кабеля в трубе (спецзаказ). Питание: DC 12В/0,35А. IP67. Эксплуатация: -60...+50 С. Без встроенных датчиков. Габаритные размеры корпуса: 200х36х22 мм. Маркировка взрывозащиты: 1Ex mb II T4 Gb X / Ex mb IIIC T80°C Db X по ГОСТ 31610.0-2014 (IEC 60079-0:2011). | 43840 | 43840
00-00102223 | ALM-FM-M21-24-B | ALeko | Замок электромагнитный взрывозащищённый, сила удержания 180 кг, с вводом для бронированного кабеля (спецзаказ). Питание: DC 24В/0,17А. IP67. Эксплуатация: -60...+50 С. Без встроенных датчиков. Габаритные размеры корпуса: 200х36х22 мм. Маркировка взрывозащиты: 1Ex mb II T4 Gb X / Ex mb IIIC T80°C Db X по ГОСТ 31610.0-2014 (IEC 60079-0:2011). | 47620 | 47620
00-00102224 | ALM-FM-M21-24-K | ALeko | Замок электромагнитный взрывозащищённый, сила удержания 180 кг, с вводом для открытой прокладки небронированного кабеля. Питание: DC 24В/0,17А. IP67. Эксплуатация: -60...+50 С. Без встроенных датчиков. Габаритные размеры корпуса: 200х36х22 мм. Маркировка взрывозащиты: 1Ex mb II T4 Gb X / Ex mb IIIC T80°C Db X по ГОСТ 31610.0-2014 (IEC 60079-0:2011). | 43840 | 43840
00-00102225 | ALM-FM-M21-24-M | ALeko | Замок электромагнитный взрывозащищённый, сила удержания 180 кг, с вводом под монтаж небронированного кабеля в металлорукаве. Питание: DC 24В/0,17А. IP67. Эксплуатация: -60...+50 С. Без встроенных датчиков. Габаритные размеры корпуса: 200х36х22 мм. Маркировка взрывозащиты: 1Ex mb II T4 Gb X / Ex mb IIIC T80°C Db X по ГОСТ 31610.0-2014 (IEC 60079-0:2011). | 43840 | 43840
00-00102226 | ALM-FM-M21-24-T | ALeko | Замок электромагнитный взрывозащищённый, сила удержания 180 кг, с вводом для прокладки небронированного кабеля в трубе (спецзаказ). Питание: DC 24В/0,17А. IP67. Эксплуатация: -60...+50 С. Без встроенных датчиков. Габаритные размеры корпуса: 200х36х22 мм. Маркировка взрывозащиты: 1Ex mb II T4 Gb X / Ex mb IIIC T80°C Db X по ГОСТ 31610.0-2014 (IEC 60079-0:2011). | 43840 | 43840
00-00102227 | ALM-FM-M21-G-12-B | ALeko | Замок электромагнитный взрывозащищённый, сила удержания 180 кг, встроенный геркон, с вводом для бронированного кабеля (спецзаказ). Питание: DC 12В/0,35А. IP67. Эксплуатация: -60...+50 С. Габаритные размеры корпуса: 200х36х22 мм. Маркировка взрывозащиты: 1Ex mb II T4 Gb X / Ex mb IIIC T80°C Db X по ГОСТ 31610.0-2014 (IEC 60079-0:2011). | 54510 | 54510
00-00102228 | ALM-FM-M21-G-12-K | ALeko | Замок электромагнитный взрывозащищённый, сила удержания 180 кг, встроенный геркон, с вводом для открытой прокладки небронированного кабеля. Питание: DC 12В/0,35А. IP67. Эксплуатация: -60...+50 С. Габаритные размеры корпуса: 200х36х22 мм. Маркировка взрывозащиты: 1Ex mb II T4 Gb X / Ex mb IIIC T80°C Db X по ГОСТ 31610.0-2014 (IEC 60079-0:2011). | 50710 | 50710
00-00102229 | ALM-FM-M21-G-12-M | ALeko | Замок электромагнитный взрывозащищённый, сила удержания 180 кг, встроенный геркон, с вводом под монтаж небронированного кабеля в металлорукаве. Питание: DC 12В/0,35А. IP67. Эксплуатация: -60...+50 С. Габаритные размеры корпуса: 200х36х22 мм. Маркировка взрывозащиты: 1Ex mb II T4 Gb X / Ex mb IIIC T80°C Db X по ГОСТ 31610.0-2014 (IEC 60079-0:2011). | 50710 | 50710
00-00131316 | ALM-FM-M21-G-12-M (кабель 10 м) | ALeko | Взрывозащищенный электромагнитный замок , сила удержания 180кг, маркировка взрывозащиты 1Ex mb II T4 Gb X / Ex mb IIIC T80 °C Db X. Габариты корпуса: 200х36х22 мм, масса 2,6 кг, IP67, длина присоединенного кабеля 10м, -60˚С...+50˚С, 12В/0,35А. | Уточняйте у менеджера | Уточняйте у менеджера
00-00102230 | ALM-FM-M21-G-12-T | ALeko | Замок электромагнитный взрывозащищённый, сила удержания 180 кг, встроенный геркон, с вводом для прокладки небронированного кабеля в трубе (спецзаказ). Питание: DC 12В/0,35А. IP67. Эксплуатация: -60...+50 С. Габаритные размеры корпуса: 200х36х22 мм. Маркировка взрывозащиты: 1Ex mb II T4 Gb X / Ex mb IIIC T80°C Db X по ГОСТ 31610.0-2014 (IEC 60079-0:2011). | 50710 | 50710
00-00102231 | ALM-FM-M21-G-24-B | ALeko | Замок электромагнитный взрывозащищённый, сила удержания 180 кг, встроенный геркон, с вводом для бронированного кабеля (спецзаказ). Питание: DC 24В/0,17А. IP67. Эксплуатация: -60...+50 С. Габаритные размеры корпуса: 200х36х22 мм. Маркировка взрывозащиты: 1Ex mb II T4 Gb X / Ex mb IIIC T80°C Db X по ГОСТ 31610.0-2014 (IEC 60079-0:2011). | 54510 | 54510
00-00102232 | ALM-FM-M21-G-24-K | ALeko | Замок электромагнитный взрывозащищённый, сила удержания 180 кг, встроенный геркон, с вводом для открытой прокладки небронированного кабеля. Питание: DC 24В/0,17А. IP67. Эксплуатация: -60...+50 С. Габаритные размеры корпуса: 200х36х22 мм. Маркировка взрывозащиты: 1Ex mb II T4 Gb X / Ex mb IIIC T80°C Db X по ГОСТ 31610.0-2014 (IEC 60079-0:2011). | 50710 | 50710
00-00102233 | ALM-FM-M21-G-24-M | ALeko | Замок электромагнитный взрывозащищённый, сила удержания 180 кг, встроенный геркон, с вводом под монтаж небронированного кабеля в металлорукаве. Питание: DC 24В/0,17А. IP67. Эксплуатация: -60...+50 С. Габаритные размеры корпуса: 200х36х22 мм. Маркировка взрывозащиты: 1Ex mb II T4 Gb X / Ex mb IIIC T80°C Db X по ГОСТ 31610.0-2014 (IEC 60079-0:2011). | 50710 | 50710
00-00102234 | ALM-FM-M21-G-24-T | ALeko | Замок электромагнитный взрывозащищённый, сила удержания 180 кг, встроенный геркон, с вводом для прокладки небронированного кабеля в трубе (спецзаказ). Питание: DC 24В/0,17А. IP67. Эксплуатация: -60...+50 С. Габаритные размеры корпуса: 200х36х22 мм. Маркировка взрывозащиты: 1Ex mb II T4 Gb X / Ex mb IIIC T80°C Db X по ГОСТ 31610.0-2014 (IEC 60079-0:2011). | 50710 | 50710
00-00102235 | ALM-FM-M21-H-12-B | ALeko | Замок электромагнитный взрывозащищённый, сила удержания 180 кг, встроенный датчик Холла, с вводом для бронированного кабеля (спецзаказ). Питание: DC 12В/0,35А. IP67. Эксплуатация: -40...+50 С. Габаритные размеры корпуса: 200х36х22 мм. Маркировка взрывозащиты: 1Ex mb II T4 Gb X / Ex mb IIIC T80°C Db X по ГОСТ 31610.0-2014 (IEC 60079-0:2011). | 54510 | 54510
00-00102236 | ALM-FM-M21-H-12-K | ALeko | Замок электромагнитный взрывозащищённый, сила удержания 180 кг, встроенный датчик Холла, с вводом для открытой прокладки небронированного кабеля. Питание: DC 12В/0,35А. IP67. Эксплуатация: -40...+50 С. Габаритные размеры корпуса: 200х36х22 мм. Маркировка взрывозащиты: 1Ex mb II T4 Gb X / Ex mb IIIC T80°C Db X по ГОСТ 31610.0-2014 (IEC 60079-0:2011). | 50710 | 50710
00-00102237 | ALM-FM-M21-H-12-M | ALeko | Замок электромагнитный взрывозащищённый, сила удержания 180 кг, встроенный датчик Холла, с вводом под монтаж небронированного кабеля в металлорукаве. Питание: DC 12В/0,35А. IP67. Эксплуатация: -40...+50 С. Габаритные размеры корпуса: 200х36х22 мм. Маркировка взрывозащиты: 1Ex mb II T4 Gb X / Ex mb IIIC T80°C Db X по ГОСТ 31610.0-2014 (IEC 60079-0:2011). | 50710 | 50710
00-00102238 | ALM-FM-M21-H-12-T | ALeko | Замок электромагнитный взрывозащищённый, сила удержания 180 кг, встроенный датчик Холла, с вводом для прокладки небронированного кабеля в трубе (спецзаказ). Питание: DC 12В/0,35А. IP67. Эксплуатация: -40...+50 С. Габаритные размеры корпуса: 200х36х22 мм. Маркировка взрывозащиты: 1Ex mb II T4 Gb X / Ex mb IIIC T80°C Db X по ГОСТ 31610.0-2014 (IEC 60079-0:2011). | 50710 | 50710
00-00102239 | ALM-FM-M21-H-24-B | ALeko | Замок электромагнитный взрывозащищённый, сила удержания 180 кг, встроенный датчик Холла, с вводом для бронированного кабеля (спецзаказ). Питание: DC 24В/0,17А. IP67. Эксплуатация: -40...+50 С. Габаритные размеры корпуса: 200х36х22 мм. Маркировка взрывозащиты: 1Ex mb II T4 Gb X / Ex mb IIIC T80°C Db X по ГОСТ 31610.0-2014 (IEC 60079-0:2011). | 54510 | 54510
00-00102240 | ALM-FM-M21-H-24-K | ALeko | Замок электромагнитный взрывозащищённый, сила удержания 180 кг, встроенный датчик Холла, с вводом для открытой прокладки небронированного кабеля. Питание: DC 24В/0,17А. IP67. Эксплуатация: -40...+50 С. Габаритные размеры корпуса: 200х36х22 мм. Маркировка взрывозащиты: 1Ex mb II T4 Gb X / Ex mb IIIC T80°C Db X по ГОСТ 31610.0-2014 (IEC 60079-0:2011). | 50710 | 50710
00-00102241 | ALM-FM-M21-H-24-M | ALeko | Замок электромагнитный взрывозащищённый, сила удержания 180 кг, встроенный датчик Холла, с вводом под монтаж небронированного кабеля в металлорукаве. Питание: DC 24В/0,17А. IP67. Эксплуатация: -40...+50 С. Габаритные размеры корпуса: 200х36х22 мм. Маркировка взрывозащиты: 1Ex mb II T4 Gb X / Ex mb IIIC T80°C Db X по ГОСТ 31610.0-2014 (IEC 60079-0:2011). | 50710 | 50710
00-00102242 | ALM-FM-M21-H-24-T | ALeko | Замок электромагнитный взрывозащищённый, сила удержания 180 кг, встроенный датчик Холла, с вводом для прокладки небронированного кабеля в трубе (спецзаказ). Питание: DC 24В/0,17А. IP67. Эксплуатация: -40...+50 С. Габаритные размеры корпуса: 200х36х22 мм. Маркировка взрывозащиты: 1Ex mb II T4 Gb X / Ex mb IIIC T80°C Db X по ГОСТ 31610.0-2014 (IEC 60079-0:2011). | 50710 | 50710
00-00102243 | ALM-FM-M22-12-B | ALeko | Замок электромагнитный взрывозащищённый, сила удержания 250 кг, с вводом для бронированного кабеля (спецзаказ). Питание: DC 12В/0,35А. IP67. Эксплуатация: -60...+50 С. Без встроенных датчиков. Габаритные размеры корпуса: 200х43х27 мм. Маркировка взрывозащиты: 1Ex mb II T4 Gb X / Ex mb IIIC T80°C Db X по ГОСТ 31610.0-2014 (IEC 60079-0:2011). | 57150 | 57150
00-00102244 | ALM-FM-M22-12-K | ALeko | Замок электромагнитный взрывозащищённый, сила удержания 250 кг, с вводом для открытой прокладки небронированного кабеля. Питание: DC 12В/0,35А. IP67. Эксплуатация: -60...+50 С. Без встроенных датчиков. Габаритные размеры корпуса: 200х43х27 мм. Маркировка взрывозащиты: 1Ex mb II T4 Gb X / Ex mb IIIC T80°C Db X по ГОСТ 31610.0-2014 (IEC 60079-0:2011). | 53360 | 53360
00-00102245 | ALM-FM-M22-12-M | ALeko | Замок электромагнитный взрывозащищённый, сила удержания 250 кг, с вводом под монтаж небронированного кабеля в металлорукаве. Питание: DC 12В/0,35А. IP67. Эксплуатация: -60...+50 С. Без встроенных датчиков. Габаритные размеры корпуса: 200х43х27 мм. Маркировка взрывозащиты: 1Ex mb II T4 Gb X / Ex mb IIIC T80°C Db X по ГОСТ 31610.0-2014 (IEC 60079-0:2011). | 53360 | 53360
00-00102246 | ALM-FM-M22-12-T | ALeko | Замок электромагнитный взрывозащищённый, сила удержания 250 кг, с вводом для прокладки небронированного кабеля в трубе (спецзаказ). Питание: DC 12В/0,35А. IP67. Эксплуатация: -60...+50 С. Без встроенных датчиков. Габаритные размеры корпуса: 200х43х27 мм. Маркировка взрывозащиты: 1Ex mb II T4 Gb X / Ex mb IIIC T80°C Db X по ГОСТ 31610.0-2014 (IEC 60079-0:2011). | 53360 | 53360
00-00102247 | ALM-FM-M22-24-B | ALeko | Замок электромагнитный взрывозащищённый, сила удержания 250 кг, с вводом для бронированного кабеля (спецзаказ). Питание: DC 24В/0,17А. IP67. Эксплуатация: -60...+50 С. Без встроенных датчиков. Габаритные размеры корпуса: 200х43х27 мм. Маркировка взрывозащиты: 1Ex mb II T4 Gb X / Ex mb IIIC T80°C Db X по ГОСТ 31610.0-2014 (IEC 60079-0:2011). | 57150 | 57150
00-00102248 | ALM-FM-M22-24-K | ALeko | Замок электромагнитный взрывозащищённый, сила удержания 250 кг, с вводом для открытой прокладки небронированного кабеля. Питание: DC 24В/0,17А. IP67. Эксплуатация: -60...+50 С. Без встроенных датчиков. Габаритные размеры корпуса: 200х43х27 мм. Маркировка взрывозащиты: 1Ex mb II T4 Gb X / Ex mb IIIC T80°C Db X по ГОСТ 31610.0-2014 (IEC 60079-0:2011). | 53360 | 53360
00-00102249 | ALM-FM-M22-24-M | ALeko | Замок электромагнитный взрывозащищённый, сила удержания 250 кг, с вводом под монтаж небронированного кабеля в металлорукаве. Питание: DC 24В/0,17А. IP67. Эксплуатация: -60...+50 С. Без встроенных датчиков. Габаритные размеры корпуса: 200х43х27 мм. Маркировка взрывозащиты: 1Ex mb II T4 Gb X / Ex mb IIIC T80°C Db X по ГОСТ 31610.0-2014 (IEC 60079-0:2011). | 53360 | 53360
00-00102250 | ALM-FM-M22-24-T | ALeko | Замок электромагнитный взрывозащищённый, сила удержания 250 кг, с вводом для прокладки небронированного кабеля в трубе (спецзаказ). Питание: DC 24В/0,17А. IP67. Эксплуатация: -60...+50 С. Без встроенных датчиков. Габаритные размеры корпуса: 200х43х27 мм. Маркировка взрывозащиты: 1Ex mb II T4 Gb X / Ex mb IIIC T80°C Db X по ГОСТ 31610.0-2014 (IEC 60079-0:2011). | 53360 | 53360
00-00102251 | ALM-FM-M22-G-12-B | ALeko | Замок электромагнитный взрывозащищённый, сила удержания 250 кг, встроенный геркон, с вводом для бронированного кабеля (спецзаказ). Питание: DC 12В/0,35А. IP67. Эксплуатация: -60...+50 С. Габаритные размеры корпуса: 200х43х27 мм. Маркировка взрывозащиты: 1Ex mb II T4 Gb X / Ex mb IIIC T80°C Db X по ГОСТ 31610.0-2014 (IEC 60079-0:2011). | 63880 | 63880
00-00102252 | ALM-FM-M22-G-12-K | ALeko | Замок электромагнитный взрывозащищённый, сила удержания 250 кг, встроенный геркон, с вводом для открытой прокладки небронированного кабеля. Питание: DC 12В/0,35А. IP67. Эксплуатация: -60...+50 С. Габаритные размеры корпуса: 200х43х27 мм. Маркировка взрывозащиты: 1Ex mb II T4 Gb X / Ex mb IIIC T80°C Db X по ГОСТ 31610.0-2014 (IEC 60079-0:2011). | 60160 | 60160
00-00102253 | ALM-FM-M22-G-12-M | ALeko | Замок электромагнитный взрывозащищённый, сила удержания 250 кг, встроенный геркон, с вводом под монтаж небронированного кабеля в металлорукаве. Питание: DC 12В/0,35А. IP67. Эксплуатация: -60...+50 С. Габаритные размеры корпуса: 200х43х27 мм. Маркировка взрывозащиты: 1Ex mb II T4 Gb X / Ex mb IIIC T80°C Db X по ГОСТ 31610.0-2014 (IEC 60079-0:2011). | 60160 | 60160
00-00102254 | ALM-FM-M22-G-12-T | ALeko | Замок электромагнитный взрывозащищённый, сила удержания 250 кг, встроенный геркон, с вводом для прокладки небронированного кабеля в трубе (спецзаказ). Питание: DC 12В/0,35А. IP67. Эксплуатация: -60...+50 С. Габаритные размеры корпуса: 200х43х27 мм. Маркировка взрывозащиты: 1Ex mb II T4 Gb X / Ex mb IIIC T80°C Db X по ГОСТ 31610.0-2014 (IEC 60079-0:2011). | 60160 | 60160
00-00102255 | ALM-FM-M22-G-24-B | ALeko | Замок электромагнитный взрывозащищённый, сила удержания 250 кг, встроенный геркон, с вводом для бронированного кабеля (спецзаказ). Питание: DC 24В/0,17А. IP67. Эксплуатация: -60...+50 С. Габаритные размеры корпуса: 200х43х27 мм. Маркировка взрывозащиты: 1Ex mb II T4 Gb X / Ex mb IIIC T80°C Db X по ГОСТ 31610.0-2014 (IEC 60079-0:2011). | 63880 | 63880
00-00102256 | ALM-FM-M22-G-24-K | ALeko | Замок электромагнитный взрывозащищённый, сила удержания 250 кг, встроенный геркон, с вводом для открытой прокладки небронированного кабеля. Питание: DC 24В/0,17А. IP67. Эксплуатация: -60...+50 С. Габаритные размеры корпуса: 200х43х27 мм. Маркировка взрывозащиты: 1Ex mb II T4 Gb X / Ex mb IIIC T80°C Db X по ГОСТ 31610.0-2014 (IEC 60079-0:2011). | 60160 | 60160
00-00102257 | ALM-FM-M22-G-24-M | ALeko | Замок электромагнитный взрывозащищённый, сила удержания 250 кг, встроенный геркон, с вводом под монтаж небронированного кабеля в металлорукаве. Питание: DC 24В/0,17А. IP67. Эксплуатация: -60...+50 С. Габаритные размеры корпуса: 200х43х27 мм. Маркировка взрывозащиты: 1Ex mb II T4 Gb X / Ex mb IIIC T80°C Db X по ГОСТ 31610.0-2014 (IEC 60079-0:2011). | 60160 | 60160
00-00102258 | ALM-FM-M22-G-24-T | ALeko | Замок электромагнитный взрывозащищённый, сила удержания 250 кг, встроенный геркон, с вводом для прокладки небронированного кабеля в трубе (спецзаказ). Питание: DC 24В/0,17А. IP67. Эксплуатация: -60...+50 С. Габаритные размеры корпуса: 200х43х27 мм. Маркировка взрывозащиты: 1Ex mb II T4 Gb X / Ex mb IIIC T80°C Db X по ГОСТ 31610.0-2014 (IEC 60079-0:2011). | 60160 | 60160
00-00102259 | ALM-FM-M22-H-12-B | ALeko | Замок электромагнитный взрывозащищённый, сила удержания 250 кг, встроенный датчик Холла, с вводом для бронированного кабеля (спецзаказ). Питание: DC 12В/0,35А. IP67. Эксплуатация: -40...+50 С. Габаритные размеры корпуса: 200х43х27 мм. Маркировка взрывозащиты: 1Ex mb II T4 Gb X / Ex mb IIIC T80°C Db X по ГОСТ 31610.0-2014 (IEC 60079-0:2011). | 63880 | 63880
00-00102260 | ALM-FM-M22-H-12-K | ALeko | Замок электромагнитный взрывозащищённый, сила удержания 250 кг, встроенный датчик Холла, с вводом для открытой прокладки небронированного кабеля. Питание: DC 12В/0,35А. IP67. Эксплуатация: -40...+50 С. Габаритные размеры корпуса: 200х43х27 мм. Маркировка взрывозащиты: 1Ex mb II T4 Gb X / Ex mb IIIC T80°C Db X по ГОСТ 31610.0-2014 (IEC 60079-0:2011). | 60160 | 60160
00-00102261 | ALM-FM-M22-H-12-M | ALeko | Замок электромагнитный взрывозащищённый, сила удержания 250 кг, встроенный датчик Холла, с вводом под монтаж небронированного кабеля в металлорукаве. Питание: DC 12В/0,35А. IP67. Эксплуатация: -40...+50 С. Габаритные размеры корпуса: 200х43х27 мм. Маркировка взрывозащиты: 1Ex mb II T4 Gb X / Ex mb IIIC T80°C Db X по ГОСТ 31610.0-2014 (IEC 60079-0:2011). | 60160 | 60160
00-00102262 | ALM-FM-M22-H-12-T | ALeko | Замок электромагнитный взрывозащищённый, сила удержания 250 кг, встроенный датчик Холла, с вводом для прокладки небронированного кабеля в трубе (спецзаказ). Питание: DC 12В/0,35А. IP67. Эксплуатация: -40...+50 С. Габаритные размеры корпуса: 200х43х27 мм. Маркировка взрывозащиты: 1Ex mb II T4 Gb X / Ex mb IIIC T80°C Db X по ГОСТ 31610.0-2014 (IEC 60079-0:2011). | 60160 | 60160
00-00102263 | ALM-FM-M22-H-24-B | ALeko | Замок электромагнитный взрывозащищённый, сила удержания 250 кг, встроенный датчик Холла, с вводом для бронированного кабеля (спецзаказ). Питание: DC 24В/0,17А. IP67. Эксплуатация: -40...+50 С. Габаритные размеры корпуса: 200х43х27 мм. Маркировка взрывозащиты: 1Ex mb II T4 Gb X / Ex mb IIIC T80°C Db X по ГОСТ 31610.0-2014 (IEC 60079-0:2011). | 63880 | 63880
00-00102264 | ALM-FM-M22-H-24-K | ALeko | Замок электромагнитный взрывозащищённый, сила удержания 250 кг, встроенный датчик Холла, с вводом для открытой прокладки небронированного кабеля. Питание: DC 24В/0,17А. IP67. Эксплуатация: -40...+50 С. Габаритные размеры корпуса: 200х43х27 мм. Маркировка взрывозащиты: 1Ex mb II T4 Gb X / Ex mb IIIC T80°C Db X по ГОСТ 31610.0-2014 (IEC 60079-0:2011). | 60160 | 60160
00-00102265 | ALM-FM-M22-H-24-M | ALeko | Замок электромагнитный взрывозащищённый, сила удержания 250 кг, встроенный датчик Холла, с вводом под монтаж небронированного кабеля в металлорукаве. Питание: DC 24В/0,17А. IP67. Эксплуатация: -40...+50 С. Габаритные размеры корпуса: 200х43х27 мм. Маркировка взрывозащиты: 1Ex mb II T4 Gb X / Ex mb IIIC T80°C Db X по ГОСТ 31610.0-2014 (IEC 60079-0:2011). | 60160 | 60160
00-00102266 | ALM-FM-M22-H-24-T | ALeko | Замок электромагнитный взрывозащищённый, сила удержания 250 кг, встроенный датчик Холла, с вводом для прокладки небронированного кабеля в трубе (спецзаказ). Питание: DC 24В/0,17А. IP67. Эксплуатация: -40...+50 С. Габаритные размеры корпуса: 200х43х27 мм. Маркировка взрывозащиты: 1Ex mb II T4 Gb X / Ex mb IIIC T80°C Db X по ГОСТ 31610.0-2014 (IEC 60079-0:2011). | 60160 | 60160
00-00125268 | ALM-FM-S01-12B | ALeko | Замок электромагнитный взрывозащищённый. Сила удержания 350 кг; 12В DC; 700 мА; -60...+50˚С; IP65; 7,5 кг. Маркировка взрывозащиты 1Ex mb IIC T5 Gb X и Ex mb IIIC T85°C Db X(исполнение для взрывоопасных газовых и пылевых сред, кроме подземных шахт и их наземных строений). Габаритные размеры замка: 237х43х28 мм. Длина присоединенного кабеля 2м. В комплекте: корпус замка, планка, угольник, монтажная пластина, якорь, пластина крепления якоря, комплект крепления якоря. Вариант прокладки кабеля: бронированный кабель. | 67260 | 67260
00-00125274 | ALM-FM-S01-12B-PB | ALeko | Замок электромагнитный взрывозащищённый. Сила удержания 350 кг; 12В DC; 700 мА; -60...+50˚С; IP65; 7,5 кг. Маркировка взрывозащиты РВ Ex mb I Mb X, 1Ex mb IIC T5 Gb X и Ex mb IIIC T85°C Db X(исполнение для подземных шахт и их наземных строений, а также для взрывоопасных газовых и пылевых сред). Габаритные размеры замка: 237х43х28 мм. Длина присоединенного кабеля 2м. В комплекте: корпус замка, планка, угольник, монтажная пластина, якорь, пластина крепления якоря, комплект крепления якоря. Вариант прокладки кабеля: бронированный кабель. | 76480 | 76480
00-00125273 | ALM-FM-S01-12K | ALeko | Замок электромагнитный взрывозащищённый. Сила удержания 350 кг; 12В DC; 700 мА; -60...+50˚С; IP65; 7,5 кг. Маркировка взрывозащиты 1Ex mb IIC T5 Gb X и Ex mb IIIC T85°C Db X(исполнение для взрывоопасных газовых и пылевых сред, кроме подземных шахт и их наземных строений). Габаритные размеры замка: 237х43х28 мм. Длина присоединенного кабеля 2м. В комплекте: корпус замка, планка, угольник, монтажная пластина, якорь, пластина крепления якоря, комплект крепления якоря. Вариант прокладки кабеля: открытая прокладка небронированного кабеля. | 65270 | 65270
00-00125291 | ALM-FM-S01-12M | ALeko | Замок электромагнитный взрывозащищённый. Сила удержания 350 кг; 12В DC; 700 мА; -60...+50˚С; IP65; 7,5 кг. Маркировка взрывозащиты 1Ex mb IIC T5 Gb X и Ex mb IIIC T85°C Db X(исполнение для взрывоопасных газовых и пылевых сред, кроме подземных шахт и их наземных строений). Габаритные размеры замка: 237х43х28 мм. Длина присоединенного кабеля 2м. В комплекте: корпус замка, планка, угольник, монтажная пластина, якорь, пластина крепления якоря, комплект крепления якоря. Вариант прокладки кабеля: прокладка кабеля в металлорукаве типа МРПИ-15 (металлорукав в комплект поставки не входит). | 65270 | 65270
00-00125288 | ALM-FM-S01-12T | ALeko | Замок электромагнитный взрывозащищённый. Сила удержания 350 кг; 12В DC; 700 мА; -60...+50˚С; IP65; 7,5 кг. Маркировка взрывозащиты 1Ex mb IIC T5 Gb X и Ex mb IIIC T85°C Db X(исполнение для взрывоопасных газовых и пылевых сред, кроме подземных шахт и их наземных строений). Габаритные размеры замка: 237х43х28 мм. Длина присоединенного кабеля 2м. В комплекте: корпус замка, планка, угольник, монтажная пластина, якорь, пластина крепления якоря, комплект крепления якоря. Вариант прокладки кабеля: прокладка кабеля в трубе (G1/2). | 65270 | 65270
00-00125285 | ALM-FM-S01-24B | ALeko | Замок электромагнитный взрывозащищённый. Сила удержания 350 кг; 24В DC; 350 мА; -60...+50˚С; IP65; 7,5 кг. Маркировка взрывозащиты 1Ex mb IIC T5 Gb X и Ex mb IIIC T85°C Db X(исполнение для взрывоопасных газовых и пылевых сред, кроме подземных шахт и их наземных строений). Габаритные размеры замка: 237х43х28 мм. Длина присоединенного кабеля 2м. В комплекте: корпус замка, планка, угольник, монтажная пластина, якорь, пластина крепления якоря, комплект крепления якоря. Вариант прокладки кабеля: бронированный кабель. | 67260 | 67260
00-00125272 | ALM-FM-S01-24B-PB | ALeko | Замок электромагнитный взрывозащищённый. Сила удержания 350 кг; 24В DC; 350 мА; -60...+50˚С; IP65; 7,5 кг. Маркировка взрывозащиты РВ Ex mb I Mb X, 1Ex mb IIC T5 Gb X и Ex mb IIIC T85°C Db X(исполнение для подземных шахт и их наземных строений, а также для взрывоопасных газовых и пылевых сред). Габаритные размеры замка: 237х43х28 мм. Длина присоединенного кабеля 2м. В комплекте: корпус замка, планка, угольник, монтажная пластина, якорь, пластина крепления якоря, комплект крепления якоря. Вариант прокладки кабеля: бронированный кабель. | 76480 | 76480
00-00125283 | ALM-FM-S01-24K | ALeko | Замок электромагнитный взрывозащищённый. Сила удержания 350 кг; 24В DC; 350 мА; -60...+50˚С; IP65; 7,5 кг. Маркировка взрывозащиты 1Ex mb IIC T5 Gb X и Ex mb IIIC T85°C Db X(исполнение для взрывоопасных газовых и пылевых сред, кроме подземных шахт и их наземных строений). Габаритные размеры замка: 237х43х28 мм. Длина присоединенного кабеля 2м. В комплекте: корпус замка, планка, угольник, монтажная пластина, якорь, пластина крепления якоря, комплект крепления якоря. Вариант прокладки кабеля: открытая прокладка небронированного кабеля. | 65270 | 65270
00-00125279 | ALM-FM-S01-24M | ALeko | Замок электромагнитный взрывозащищённый. Сила удержания 350 кг; 24В DC; 350 мА; -60...+50˚С; IP65; 7,5 кг. Маркировка взрывозащиты 1Ex mb IIC T5 Gb X и Ex mb IIIC T85°C Db X(исполнение для взрывоопасных газовых и пылевых сред, кроме подземных шахт и их наземных строений). Габаритные размеры замка: 237х43х28 мм. Длина присоединенного кабеля 2м. В комплекте: корпус замка, планка, угольник, монтажная пластина, якорь, пластина крепления якоря, комплект крепления якоря. Вариант прокладки кабеля: прокладка кабеля в металлорукаве типа МРПИ-15 (металлорукав в комплект поставки не входит). | 65270 | 65270
00-00125294 | ALM-FM-S01-24T | ALeko | Замок электромагнитный взрывозащищённый. Сила удержания 350 кг; 24В DC; 350 мА; -60...+50˚С; IP65; 7,5 кг. Маркировка взрывозащиты 1Ex mb IIC T5 Gb X и Ex mb IIIC T85°C Db X(исполнение для взрывоопасных газовых и пылевых сред, кроме подземных шахт и их наземных строений). Габаритные размеры замка: 237х43х28 мм. Длина присоединенного кабеля 2м. В комплекте: корпус замка, планка, угольник, монтажная пластина, якорь, пластина крепления якоря, комплект крепления якоря. Вариант прокладки кабеля: прокладка кабеля в трубе (G1/2). | 65270 | 65270
00-00125267 | ALM-FM-S01-G12B | ALeko | Замок электромагнитный взрывозащищённый. Встроенный геркон; сила удержания 350 кг; 12В DC; 700 мА; -60...+50˚С; IP65; 7,5 кг. Маркировка взрывозащиты 1Ex mb IIC T5 Gb X и Ex mb IIIC T85°C Db X(исполнение для взрывоопасных газовых и пылевых сред, кроме подземных шахт и их наземных строений). Габаритные размеры замка: 237х43х28 мм. Длина присоединенного кабеля 2м. В комплекте: корпус замка, планка, угольник, монтажная пластина, якорь, пластина крепления якоря, комплект крепления якоря. Вариант прокладки кабеля: бронированный кабель. | 74240 | 74240
00-00131309 | ALM-FM-S01-G12B (кабель 20 м) | ALeko | ALM-FM-S01-G12B (кабель 20 м) Электромагнитный взрывозащищенный замок, 1Ex mb IIC T5 Gb X / Ex mb IIIC T80°C Db X, сила удержания 350 кг, питание 12В(0,7А), IP67, -60...+50С°, 237х43х28 мм | Уточняйте у менеджера | Уточняйте у менеджера
00-00125287 | ALM-FM-S01-G12B-PB | ALeko | Замок электромагнитный взрывозащищённый. Встроенный геркон; сила удержания 350 кг; 12В DC; 700 мА; -60...+50˚С; IP65; 7,5 кг. Маркировка взрывозащиты РВ Ex mb I Mb X, 1Ex mb IIC T5 Gb X и Ex mb IIIC T85°C Db X(исполнение для подземных шахт и их наземных строений, а также для взрывоопасных газовых и пылевых сред). Габаритные размеры замка: 237х43х28 мм. Длина присоединенного кабеля 2м. В комплекте: корпус замка, планка, угольник, монтажная пластина, якорь, пластина крепления якоря, комплект крепления якоря. Вариант прокладки кабеля: бронированный кабель. | 83480 | 83480
00-00125278 | ALM-FM-S01-G12K | ALeko | Замок электромагнитный взрывозащищённый. Встроенный геркон; сила удержания 350 кг; 12В DC; 700 мА; -60...+50˚С; IP65; 7,5 кг. Маркировка взрывозащиты 1Ex mb IIC T5 Gb X и Ex mb IIIC T85°C Db X(исполнение для взрывоопасных газовых и пылевых сред, кроме подземных шахт и их наземных строений). Габаритные размеры замка: 237х43х28 мм. Длина присоединенного кабеля 2м. В комплекте: корпус замка, планка, угольник, монтажная пластина, якорь, пластина крепления якоря, комплект крепления якоря. Вариант прокладки кабеля: открытая прокладка небронированного кабеля. | 72280 | 72280
00-00125266 | ALM-FM-S01-G12M | ALeko | Замок электромагнитный взрывозащищённый. Встроенный геркон; сила удержания 350 кг; 12В DC; 700 мА; -60...+50˚С; IP65; 7,5 кг. Маркировка взрывозащиты 1Ex mb IIC T5 Gb X и Ex mb IIIC T85°C Db X(исполнение для взрывоопасных газовых и пылевых сред, кроме подземных шахт и их наземных строений). Габаритные размеры замка: 237х43х28 мм. Длина присоединенного кабеля 2м. В комплекте: корпус замка, планка, угольник, монтажная пластина, якорь, пластина крепления якоря, комплект крепления якоря. Вариант прокладки кабеля: прокладка кабеля в металлорукаве типа МРПИ-15 (металлорукав в комплект поставки не входит). | 72280 | 72280
00-00131310 | ALM-FM-S01-G12M (кабель 10м) | ALeko | Электромагнитный взрывозащищенный замок с силой удержания 360 кгс, 12 В, 700 мА, геркон, -60...+50 ˚С, 237х43х30 мм, 5 кг. | Уточняйте у менеджера | Уточняйте у менеджера
00-00131311 | ALM-FM-S01-G12M (кабель 13 м) | ALeko | Электромагнитный взрывозащищенный замок с силой удержания 360 кгс, 12 В, 700 мА, геркон, -60...+50 ˚С, 237х43х30 мм, 5 кг | Уточняйте у менеджера | Уточняйте у менеджера
00-00125281 | ALM-FM-S01-G12T | ALeko | Замок электромагнитный взрывозащищённый. Встроенный геркон; сила удержания 350 кг; 12В DC; 700 мА; -60...+50˚С; IP65; 7,5 кг. Маркировка взрывозащиты 1Ex mb IIC T5 Gb X и Ex mb IIIC T85°C Db X(исполнение для взрывоопасных газовых и пылевых сред, кроме подземных шахт и их наземных строений). Габаритные размеры замка: 237х43х28 мм. Длина присоединенного кабеля 2м. В комплекте: корпус замка, планка, угольник, монтажная пластина, якорь, пластина крепления якоря, комплект крепления якоря. Вариант прокладки кабеля: прокладка кабеля в трубе (G1/2). | 72280 | 72280
00-00125265 | ALM-FM-S01-G24B | ALeko | Замок электромагнитный взрывозащищённый. Встроенный геркон; сила удержания 350 кг; 24В DC; 350 мА; -60...+50˚С; IP65; 7,5 кг. Маркировка взрывозащиты 1Ex mb IIC T5 Gb X и Ex mb IIIC T85°C Db X(исполнение для взрывоопасных газовых и пылевых сред, кроме подземных шахт и их наземных строений). Габаритные размеры замка: 237х43х28 мм. Длина присоединенного кабеля 2м. В комплекте: корпус замка, планка, угольник, монтажная пластина, якорь, пластина крепления якоря, комплект крепления якоря. Вариант прокладки кабеля: бронированный кабель. | 74240 | 74240
00-00131312 | ALM-FM-S01-G24B (кабель 40м) | ALeko | Электромагнитный взрывозащищенный замок с герконом, РВ Ex s I Mb X /1Ex s IIC T5 Gb X / Ex mb IIIC T80 °C Db X , питание 24В, бронированный кабель длиной 40м, IP67. | Уточняйте у менеджера | Уточняйте у менеджера
00-00131313 | ALM-FM-S01-G24B (кабель 8 м) | ALeko | Электромагнитный взрывозащищенный замок с герконом, РВ Ex s I Mb X /1Ex s IIC T5 Gb X / Ex mb IIIC T80 °C Db X, питание 24В, бронированный кабель длиной 8м, IP67. | Уточняйте у менеджера | Уточняйте у менеджера
00-00125290 | ALM-FM-S01-G24B-PB | ALeko | Замок электромагнитный взрывозащищённый. Встроенный геркон; сила удержания 350 кг; 24В DC; 350 мА; -60...+50˚С; IP65; 7,5 кг. Маркировка взрывозащиты РВ Ex mb I Mb X, 1Ex mb IIC T5 Gb X и Ex mb IIIC T85°C Db X(исполнение для подземных шахт и их наземных строений, а также для взрывоопасных газовых и пылевых сред). Габаритные размеры замка: 237х43х28 мм. Длина присоединенного кабеля 2м. В комплекте: корпус замка, планка, угольник, монтажная пластина, якорь, пластина крепления якоря, комплект крепления якоря. Вариант прокладки кабеля: бронированный кабель. | 83480 | 83480
00-00125276 | ALM-FM-S01-G24K | ALeko | Замок электромагнитный взрывозащищённый. Встроенный геркон; сила удержания 350 кг; 24В DC; 350 мА; -60...+50˚С; IP65; 7,5 кг. Маркировка взрывозащиты 1Ex mb IIC T5 Gb X и Ex mb IIIC T85°C Db X(исполнение для взрывоопасных газовых и пылевых сред, кроме подземных шахт и их наземных строений). Габаритные размеры замка: 237х43х28 мм. Длина присоединенного кабеля 2м. В комплекте: корпус замка, планка, угольник, монтажная пластина, якорь, пластина крепления якоря, комплект крепления якоря. Вариант прокладки кабеля: открытая прокладка небронированного кабеля. | 72280 | 72280
00-00125270 | ALM-FM-S01-G24M | ALeko | Замок электромагнитный взрывозащищённый. Встроенный геркон; сила удержания 350 кг; 24В DC; 350 мА; -60...+50˚С; IP65; 7,5 кг. Маркировка взрывозащиты 1Ex mb IIC T5 Gb X и Ex mb IIIC T85°C Db X(исполнение для взрывоопасных газовых и пылевых сред, кроме подземных шахт и их наземных строений). Габаритные размеры замка: 237х43х28 мм. Длина присоединенного кабеля 2м. В комплекте: корпус замка, планка, угольник, монтажная пластина, якорь, пластина крепления якоря, комплект крепления якоря. Вариант прокладки кабеля: прокладка кабеля в металлорукаве типа МРПИ-15 (металлорукав в комплект поставки не входит). | 72280 | 72280
00-00131314 | ALM-FM-S01-G24M (кабель 10м) | ALeko | Электромагнитный взрывозащищенный замок с силой удержания 360 кгс, 24 В. | Уточняйте у менеджера | Уточняйте у менеджера
00-00125292 | ALM-FM-S01-G24T | ALeko | Замок электромагнитный взрывозащищённый. Встроенный геркон; сила удержания 350 кг; 24В DC; 350 мА; -60...+50˚С; IP65; 7,5 кг. Маркировка взрывозащиты 1Ex mb IIC T5 Gb X и Ex mb IIIC T85°C Db X(исполнение для взрывоопасных газовых и пылевых сред, кроме подземных шахт и их наземных строений). Габаритные размеры замка: 237х43х28 мм. Длина присоединенного кабеля 2м. В комплекте: корпус замка, планка, угольник, монтажная пластина, якорь, пластина крепления якоря, комплект крепления якоря. Вариант прокладки кабеля: прокладка кабеля в трубе (G1/2). | 72280 | 72280
00-00125269 | ALM-FM-S01-H12B | ALeko | Замок электромагнитный взрывозащищённый. Встроенный датчик Холла; сила удержания 350 кг; 12В DC; 700 мА; -60...+50˚С; IP65; 7,5 кг. Маркировка взрывозащиты 1Ex mb IIC T5 Gb X и Ex mb IIIC T85°C Db X(исполнение для взрывоопасных газовых и пылевых сред, кроме подземных шахт и их наземных строений). Габаритные размеры замка: 237х43х28 мм. Длина присоединенного кабеля 2м. В комплекте: корпус замка, планка, угольник, монтажная пластина, якорь, пластина крепления якоря, комплект крепления якоря. Вариант прокладки кабеля: бронированный кабель. | 74240 | 74240
00-00125282 | ALM-FM-S01-H12B-PB | ALeko | Замок электромагнитный взрывозащищённый. Встроенный датчик Холла; сила удержания 350 кг; 12В DC; 700 мА; -60...+50˚С; IP65; 7,5 кг. Маркировка взрывозащиты РВ Ex mb I Mb X, 1Ex mb IIC T5 Gb X и Ex mb IIIC T85°C Db X(исполнение для подземных шахт и их наземных строений, а также для взрывоопасных газовых и пылевых сред). Габаритные размеры замка: 237х43х28 мм. Длина присоединенного кабеля 2м. В комплекте: корпус замка, планка, угольник, монтажная пластина, якорь, пластина крепления якоря, комплект крепления якоря. Вариант прокладки кабеля: бронированный кабель. | 83480 | 83480
00-00125271 | ALM-FM-S01-H12K | ALeko | Замок электромагнитный взрывозащищённый. Встроенный датчик Холла; сила удержания 350 кг; 12В DC; 700 мА; -60...+50˚С; IP65; 7,5 кг. Маркировка взрывозащиты 1Ex mb IIC T5 Gb X и Ex mb IIIC T85°C Db X(исполнение для взрывоопасных газовых и пылевых сред, кроме подземных шахт и их наземных строений). Габаритные размеры замка: 237х43х28 мм. Длина присоединенного кабеля 2м. В комплекте: корпус замка, планка, угольник, монтажная пластина, якорь, пластина крепления якоря, комплект крепления якоря. Вариант прокладки кабеля: открытая прокладка небронированного кабеля. | 72280 | 72280
00-00131315 | ALM-FM-S01-H12K (кабель 3м) | ALeko | Электромагнитный взрывозащищенный замок с датчиком Холла, с силой удержания 360 кгс, для открытой прокладки небронированного кабеля. | Уточняйте у менеджера | Уточняйте у менеджера
00-00125296 | ALM-FM-S01-H12M | ALeko | Замок электромагнитный взрывозащищённый. Встроенный датчик Холла; сила удержания 350 кг; 12В DC; 700 мА; -60...+50˚С; IP65; 7,5 кг. Маркировка взрывозащиты 1Ex mb IIC T5 Gb X и Ex mb IIIC T85°C Db X(исполнение для взрывоопасных газовых и пылевых сред, кроме подземных шахт и их наземных строений). Габаритные размеры замка: 237х43х28 мм. Длина присоединенного кабеля 2м. В комплекте: корпус замка, планка, угольник, монтажная пластина, якорь, пластина крепления якоря, комплект крепления якоря. Вариант прокладки кабеля: прокладка кабеля в металлорукаве типа МРПИ-15 (металлорукав в комплект поставки не входит). | 72280 | 72280
00-00125284 | ALM-FM-S01-H12T | ALeko | Замок электромагнитный взрывозащищённый. Встроенный датчик Холла; сила удержания 350 кг; 12В DC; 700 мА; -60...+50˚С; IP65; 7,5 кг. Маркировка взрывозащиты 1Ex mb IIC T5 Gb X и Ex mb IIIC T85°C Db X(исполнение для взрывоопасных газовых и пылевых сред, кроме подземных шахт и их наземных строений). Габаритные размеры замка: 237х43х28 мм. Длина присоединенного кабеля 2м. В комплекте: корпус замка, планка, угольник, монтажная пластина, якорь, пластина крепления якоря, комплект крепления якоря. Вариант прокладки кабеля: прокладка кабеля в трубе (G1/2). | 72280 | 72280
00-00125286 | ALM-FM-S01-H24B | ALeko | Замок электромагнитный взрывозащищённый. Встроенный датчик Холла; сила удержания 350 кг; 24В DC; 350 мА; -60...+50˚С; IP65; 7,5 кг. Маркировка взрывозащиты 1Ex mb IIC T5 Gb X и Ex mb IIIC T85°C Db X(исполнение для взрывоопасных газовых и пылевых сред, кроме подземных шахт и их наземных строений). Габаритные размеры замка: 237х43х28 мм. Длина присоединенного кабеля 2м. В комплекте: корпус замка, планка, угольник, монтажная пластина, якорь, пластина крепления якоря, комплект крепления якоря. Вариант прокладки кабеля: бронированный кабель. | 74240 | 74240
00-00125280 | ALM-FM-S01-H24B-PB | ALeko | Замок электромагнитный взрывозащищённый. Встроенный датчик Холла; сила удержания 350 кг; 24В DC; 350 мА; -60...+50˚С; IP65; 7,5 кг. Маркировка взрывозащиты РВ Ex mb I Mb X, 1Ex mb IIC T5 Gb X и Ex mb IIIC T85°C Db X(исполнение для подземных шахт и их наземных строений, а также для взрывоопасных газовых и пылевых сред). Габаритные размеры замка: 237х43х28 мм. Длина присоединенного кабеля 2м. В комплекте: корпус замка, планка, угольник, монтажная пластина, якорь, пластина крепления якоря, комплект крепления якоря. Вариант прокладки кабеля: бронированный кабель. | 83480 | 83480
00-00125289 | ALM-FM-S01-H24K | ALeko | Замок электромагнитный взрывозащищённый. Встроенный датчик Холла; сила удержания 350 кг; 24В DC; 350 мА; -60...+50˚С; IP65; 7,5 кг. Маркировка взрывозащиты 1Ex mb IIC T5 Gb X и Ex mb IIIC T85°C Db X(исполнение для взрывоопасных газовых и пылевых сред, кроме подземных шахт и их наземных строений). Габаритные размеры замка: 237х43х28 мм. Длина присоединенного кабеля 2м. В комплекте: корпус замка, планка, угольник, монтажная пластина, якорь, пластина крепления якоря, комплект крепления якоря. Вариант прокладки кабеля: открытая прокладка небронированного кабеля. | 72280 | 72280
00-00125293 | ALM-FM-S01-H24M | ALeko | Замок электромагнитный взрывозащищённый. Встроенный датчик Холла; сила удержания 350 кг; 24В DC; 350 мА; -60...+50˚С; IP65; 7,5 кг. Маркировка взрывозащиты 1Ex mb IIC T5 Gb X и Ex mb IIIC T85°C Db X(исполнение для взрывоопасных газовых и пылевых сред, кроме подземных шахт и их наземных строений). Габаритные размеры замка: 237х43х28 мм. Длина присоединенного кабеля 2м. В комплекте: корпус замка, планка, угольник, монтажная пластина, якорь, пластина крепления якоря, комплект крепления якоря. Вариант прокладки кабеля: прокладка кабеля в металлорукаве типа МРПИ-15 (металлорукав в комплект поставки не входит). | 72280 | 72280
00-00125275 | ALM-FM-S01-H24T | ALeko | Замок электромагнитный взрывозащищённый. Встроенный датчик Холла; сила удержания 350 кг; 24В DC; 350 мА; -60...+50˚С; IP65; 7,5 кг. Маркировка взрывозащиты 1Ex mb IIC T5 Gb X и Ex mb IIIC T85°C Db X(исполнение для взрывоопасных газовых и пылевых сред, кроме подземных шахт и их наземных строений). Габаритные размеры замка: 237х43х28 мм. Длина присоединенного кабеля 2м. В комплекте: корпус замка, планка, угольник, монтажная пластина, якорь, пластина крепления якоря, комплект крепления якоря. Вариант прокладки кабеля: прокладка кабеля в металлорукаве типа МРПИ-15 (металлорукав в комплект поставки не входит). | 72280 | 72280
00-00125295 | ALM-FM-S03-12K | ALeko | Замок электромагнитный взрывозащищённый без встроенных датчиков; сила удержания 50 кг, маркировка взрывозащиты 1Ex mb IIC T5 Gb X/Ex mb IIIC T85°C Db X(исполнение для взрывоопасных газовых и пылевых сред, кроме подземных шахт и их наземных строений). 12В; 0,35 А; 60х60х45 мм; 1,5 кг; IP54; -40˚С...+50˚С; длина присоединенного кабеля 2м. В комплекте: корпус замка, пластина корпуса, якорь. - К - радиальный вывод кабеля для открытой прокладки, - М - радиальный вывод кабеля для прокладки в металлорукаве, - W - осевой вывод кабеля для скрытой прокладки. | 34550 | 34550
00-00125277 | ALM-FM-S03-12M | ALeko | Замок электромагнитный взрывозащищённый без встроенных датчиков; сила удержания 50 кг, маркировка взрывозащиты 1Ex mb IIC T5 Gb X/Ex mb IIIC T85°C Db X(исполнение для взрывоопасных газовых и пылевых сред, кроме подземных шахт и их наземных строений). 12В; 0,35 А; 60х60х45 мм; 1,5 кг; IP54; -40˚С...+50˚С; длина присоединенного кабеля 2м. В комплекте: корпус замка, пластина корпуса, якорь. - К - радиальный вывод кабеля для открытой прокладки, - М - радиальный вывод кабеля для прокладки в металлорукаве, - W - осевой вывод кабеля для скрытой прокладки. | 42710 | 42710
00-00125300 | ALM-FM-S03-12W | ALeko | Замок электромагнитный взрывозащищённый без встроенных датчиков; сила удержания 50 кг, маркировка взрывозащиты 1Ex mb IIC T5 Gb X/Ex mb IIIC T85°C Db X(исполнение для взрывоопасных газовых и пылевых сред, кроме подземных шахт и их наземных строений). 12В; 0,35 А; 60х60х45 мм; 1,5 кг; IP54; -40˚С...+50˚С; длина присоединенного кабеля 2м. В комплекте: корпус замка, пластина корпуса, якорь. - К - радиальный вывод кабеля для открытой прокладки, - М - радиальный вывод кабеля для прокладки в металлорукаве, - W - осевой вывод кабеля для скрытой прокладки. | 34960 | 34960
00-00125298 | ALM-FM-S03-24K | ALeko | Замок электромагнитный взрывозащищённый без встроенных датчиков. Маркировка взрывозащиты 1Ex mb IIC T5 Gb X/Ex mb IIIC T85°C Db X(исполнение для взрывоопасных газовых и пылевых сред, кроме подземных шахт и их наземных строений). Сила удержания 50 кг, 24 В DC, 170 мА, IP54; -40...+50˚С, габаритные размеры корпуса с пластиной корпуса 60х60х45 мм, габаритные размеры якоря 60х60х21 мм, длина кабеля 2 метра. - К - радиальный вывод кабеля для открытой прокладки, - М - радиальный вывод кабеля для прокладки в металлорукаве, - W - осевой вывод кабеля для скрытой прокладки. | 34550 | 34550
00-00125297 | ALM-FM-S03-24M | ALeko | Замок электромагнитный взрывозащищённый без встроенных датчиков. Маркировка взрывозащиты 1Ex mb IIC T5 Gb X/Ex mb IIIC T85°C Db X(исполнение для взрывоопасных газовых и пылевых сред, кроме подземных шахт и их наземных строений). Сила удержания 50 кг, 24 В DC, 170 мА, IP54; -40...+50˚С, габаритные размеры корпуса с пластиной корпуса 60х60х45 мм, габаритные размеры якоря 60х60х21 мм, длина кабеля 2 метра. - К - радиальный вывод кабеля для открытой прокладки, - М - радиальный вывод кабеля для прокладки в металлорукаве, - W - осевой вывод кабеля для скрытой прокладки. | 42710 | 42710
00-00125299 | ALM-FM-S03-24W | ALeko | Замок электромагнитный взрывозащищённый без встроенных датчиков. Маркировка взрывозащиты 1Ex mb IIC T5 Gb X/Ex mb IIIC T85°C Db X(исполнение для взрывоопасных газовых и пылевых сред, кроме подземных шахт и их наземных строений). Сила удержания 50 кг, 24 В DC, 170 мА, IP54; -40...+50˚С, габаритные размеры корпуса с пластиной корпуса 60х60х45 мм, габаритные размеры якоря 60х60х21 мм, длина кабеля 2 метра. - К - радиальный вывод кабеля для открытой прокладки, - М - радиальный вывод кабеля для прокладки в металлорукаве, - W - осевой вывод кабеля для скрытой прокладки. | 34960 | 34960
00-00125123 | ALM-RD-S04-NRU-B | ALeko | Считыватель взрывозащищенный с кабелем (1м); для карт формата EM-Marin/HID/Indala; интерфейс: Wiegand-26; дальность считывания до 3см. DC 12В; 50мА. Климатическое исполнение У1; -40...+50˚С; IP67. Габ.размеры: 110х60х47 мм. Исполнение: для бронированного кабеля. Маркировка взрывозащиты: 1Ex mb IIC T5 Gb X / Ex mb IIIC T80°C Db X. Предназначен для применения в автономных и сетевых системах контроля и управления доступом (СКУД). | 49940 | 49940
00-00125103 | ALM-RD-S04-NRU-K | ALeko | Считыватель взрывозащищенный с кабелем (1м); для карт формата EM-Marin/HID/Indala; интерфейс: Wiegand-26; дальность считывания до 3см. DC 12В; 50мА. Климатическое исполнение У1; -40...+50˚С; IP67. Габ.размеры: 110х60х47 мм. Исполнение: для открытой прокладки небронированного кабеля. Маркировка взрывозащиты: 1Ex mb IIC T5 Gb X / Ex mb IIIC T80°C Db X. Предназначен для применения в автономных и сетевых системах контроля и управления доступом (СКУД). | 48590 | 48590
00-00131322 | ALM-RD-S04-NRU-K (кабель 1м) Считыватель взрывозащ | ALeko | Считыватель взрывозащищенный с кабелем для открытой прокладки, маркировка 1Ex mb IIC T5 Gb X / Ex mb IIIC T80°C Db X. Климатическое исполнение У1, -40...+50˚С, IP67. Карты EM-Marin, HID, Indala, расстояние считывания 3 см, интерфейс Wiegand-26, 110х60х47 мм. Длина кабеля 1м. | Уточняйте у менеджера | Уточняйте у менеджера
00-00109119 | ALM-RD-S04-NRU-M | ALeko | Считыватель взрывозащищенный с кабелем (1м); для карт формата EM-Marin/HID/Indala; интерфейс: Wiegand-26; дальность считывания до 3см. DC 12В; 50мА. Климатическое исполнение У1; -40...+50˚С; IP67. Габ.размеры: 110х60х47 мм. Исполнение: для прокладки небронированного кабеля в металлорукаве (кабельный ввод под МРПИ-15). Предназначен для применения в автономных и сетевых системах контроля и управления доступом (СКУД). | 48590 | 48590
00-00125236 | ALM-RD-S04-NRU-T | ALeko | Считыватель взрывозащищенный с кабелем (1м); для карт формата EM-Marin/HID/Indala; интерфейс: Wiegand-26; дальность считывания до 3см. DC 12В; 50мА. Климатическое исполнение У1; -40...+50˚С; IP67. Габ.размеры: 110х60х47 мм. Исполнение: для прокладки небронированного кабеля в трубе G 1/2”. Маркировка взрывозащиты: 1Ex mb IIC T5 Gb X / Ex mb IIIC T80°C Db X. Предназначен для применения в автономных и сетевых системах контроля и управления доступом (СКУД). | 48590 | 48590
00-00125208 | ALM-RD-S06-F-RCP-B | ALeko | Считыватель взрывозащищенный с кабелем (1м); для карт формата CheckPoint; интерфейс: Wiegand-26/33/34/37/40/42 или Dallas Touch Memory (DS1990A); дальность считывания до 3см. DC 12В; 50мА (импульсное до 250мА, а в режиме подогрева не более 400мА). Климатическое исполнение ХЛ1; -60...+45˚С; IP67. Габ.размеры: 110х60х47 мм. Исполнение: для бронированного кабеля. Маркировка взрывозащиты: 1Ex mb IIC T5 Gb X / Ex mb IIIC T80°C Db X. Предназначен для применения в автономных и сетевых системах контроля и управления доступом (СКУД), расположенных в макроклиматических районах с умеренным и холодным климатом в качестве считывателя бесконтактных идентификаторов. | 79360 | 79360
00-00125220 | ALM-RD-S06-F-RCP-K | ALeko | Считыватель взрывозащищенный с кабелем (1м); для карт формата CheckPoint; интерфейс: Wiegand-26/33/34/37/40/42 или Dallas Touch Memory (DS1990A); дальность считывания до 3см. DC 12В; 50мА (импульсное до 250мА, а в режиме подогрева не более 400мА). Климатическое исполнение ХЛ1; -60...+45˚С; IP67. Габ.размеры: 110х60х47 мм. Исполнение: для открытой прокладки небронированного кабеля. Маркировка взрывозащиты: 1Ex mb IIC T5 Gb X / Ex mb IIIC T80°C Db X. Предназначен для применения в автономных и сетевых системах контроля и управления доступом (СКУД), расположенных в макроклиматических районах с умеренным и холодным климатом в качестве считывателя бесконтактных идентификаторов. | 77420 | 77420
00-00125190 | ALM-RD-S06-F-RCP-M | ALeko | Считыватель взрывозащищенный с кабелем (1м); для карт формата CheckPoint; интерфейс: Wiegand-26/33/34/37/40/42 или Dallas Touch Memory (DS1990A); дальность считывания до 3см. DC 12В; 50мА (импульсное до 250мА, а в режиме подогрева не более 400мА). Климатическое исполнение ХЛ1; -60...+45˚С; IP67. Габ.размеры: 110х60х47 мм. Исполнение: для прокладки небронированного кабеля в металлорукаве (кабельный ввод под МРПИ-15). Маркировка взрывозащиты: 1Ex mb IIC T5 Gb X / Ex mb IIIC T80°C Db X. Предназначен для применения в автономных и сетевых системах контроля и управления доступом (СКУД), расположенных в макроклиматических районах с умеренным и холодным климатом в качестве считывателя бесконтактных идентификаторов. | 77420 | 77420
00-00125240 | ALM-RD-S06-F-RCP-T | ALeko | Считыватель взрывозащищенный с кабелем (1м); для карт формата CheckPoint; интерфейс: Wiegand-26/33/34/37/40/42 или Dallas Touch Memory (DS1990A); дальность считывания до 3см. DC 12В; 50мА (импульсное до 250мА, а в режиме подогрева не более 400мА). Климатическое исполнение ХЛ1; -60...+45˚С; IP67. Габ.размеры: 110х60х47 мм. Исполнение: для прокладки небронированного кабеля в трубе G 1/2”. Маркировка взрывозащиты: 1Ex mb IIC T5 Gb X / Ex mb IIIC T80°C Db X. Предназначен для применения в автономных и сетевых системах контроля и управления доступом (СКУД), расположенных в макроклиматических районах с умеренным и холодным климатом в качестве считывателя бесконтактных идентификаторов. | 77420 | 77420
00-00125090 | ALM-RD-S06-F-REH-B | ALeko | Считыватель взрывозащищенный с кабелем (1м); для карт формата EM-Marin/HID/Indala; интерфейс: Wiegand-26/34/37/40/42 или Dallas Touch Memory (DS1990A); дальность считывания до 3см. DC 12В; 50мА (импульсное до 250мА, а в режиме подогрева не более 400мА). Климатическое исполнение ХЛ1; -60...+45˚С; IP67. Габ.размеры: 110х60х47 мм. Исполнение: для бронированного кабеля. Маркировка взрывозащиты: 1Ex mb IIC T5 Gb X / Ex mb IIIC T80°C Db X. Предназначен для применения в автономных и сетевых системах контроля и управления доступом (СКУД), расположенных в макроклиматических районах с умеренным и холодным климатом в качестве считывателя бесконтактных идентификаторов. | 65410 | 65410
00-00125183 | ALM-RD-S06-F-REH-K | ALeko | Считыватель взрывозащищенный с кабелем (1м); для карт формата EM-Marin/HID/Indala; интерфейс: Wiegand-26/34/37/40/42 или Dallas Touch Memory (DS1990A); дальность считывания до 3см. DC 12В; 50мА (импульсное до 250мА, а в режиме подогрева не более 400мА). Климатическое исполнение ХЛ1; -60...+45˚С; IP67. Габ.размеры: 110х60х47 мм. Исполнение: для открытой прокладки небронированного кабеля. Маркировка взрывозащиты: 1Ex mb IIC T5 Gb X / Ex mb IIIC T80°C Db X. Предназначен для применения в автономных и сетевых системах контроля и управления доступом (СКУД), расположенных в макроклиматических районах с умеренным и холодным климатом в качестве считывателя бесконтактных идентификаторов. | 63510 | 63510
00-00108204 | ALM-RD-S06-F-REH-M | ALeko | Считыватель взрывозащищенный с кабелем (1м); для карт формата EM-Marin/HID/Indala; интерфейс: Wiegand-26/34/37/40/42 или Dallas Touch Memory (DS1990A); дальность считывания до 3см. DC 12В; 50мА (импульсное до 250мА, а в режиме подогрева не более 400мА). Климатическое исполнение ХЛ1; -60...+45˚С; IP67. Габ.размеры: 110х60х47 мм. Предназначен для применения в автономных и сетевых системах контроля и управления доступом (СКУД), расположенных в макроклиматических районах с умеренным и холодным климатом в качестве считывателя бесконтактных идентификаторов. | 63510 | 63510
00-00131326 | ALM-RD-S06-F-REH-M (кабель 10 м) | ALeko | Считыватель взрывозащищенный с фитингом для металлорукава МРПИ-15, маркировка 1Ex mb IIС T5 Gb X / Ex mb IIIC T80°C Db X. Климатическое исполнение ХЛ1, -60...+45˚С, IP67. Карты EM-Marin, HID, Indala, расстояние считывания 3 см, интерфейс Wiegand (26, 34, 37, 40, 42) или 1-Wire (DS1990A), 110х60х47 мм. Длина кабеля 10 м. | Уточняйте у менеджера | Уточняйте у менеджера
00-00131327 | ALM-RD-S06-F-REH-M (кабель 3м) | ALeko | Считыватель взрывозащищенный с фитингом для металлорукава МРПИ-15, маркировка 1Ex mb IIС T5 Gb X / Ex mb IIIC T80°C Db X. Климатическое исполнение ХЛ1, -60...+45˚С, IP67. Карты EM-Marin, HID, Indala, расстояние считывания 3 см, интерфейс Wiegand (26, 34, 37, 40, 42) или 1-Wire (DS1990A), 110х60х47 мм. Длина кабеля 3м. | Уточняйте у менеджера | Уточняйте у менеджера
00-00125182 | ALM-RD-S06-F-REH-T | ALeko | Считыватель взрывозащищенный с кабелем (1м); для карт формата EM-Marin/HID/Indala; интерфейс: Wiegand-26/34/37/40/42 или Dallas Touch Memory (DS1990A); дальность считывания до 3см. DC 12В; 50мА (импульсное до 250мА, а в режиме подогрева не более 400мА). Климатическое исполнение ХЛ1; -60...+45˚С; IP67. Габ.размеры: 110х60х47 мм. Исполнение: для прокладки небронированного кабеля в трубе G 1/2”. Маркировка взрывозащиты: 1Ex mb IIC T5 Gb X / Ex mb IIIC T80°C Db X. Предназначен для применения в автономных и сетевых системах контроля и управления доступом (СКУД), расположенных в макроклиматических районах с умеренным и холодным климатом в качестве считывателя бесконтактных идентификаторов. | 63510 | 63510
00-00125181 | ALM-RD-S06-F-RMF-B | ALeko | Считыватель взрывозащищенный с кабелем (1м); для карт формата Mifare Mini, Mifare Classic 1K/4K, Mifare Plus SL1/SL3, Mifare ID; интерфейс: Wiegand-26/34/37/40/42/58 или Dallas Touch Memory (DS1990A); дальность считывания до 3см. DC 12В; 50мА (импульсное до 250мА, а в режиме подогрева не более 400мА). Климатическое исполнение ХЛ1; -60...+45˚С; IP67. Габ.размеры: 110х60х47 мм. Исполнение: для бронированного кабеля. Маркировка взрывозащиты: 1Ex mb IIC T5 Gb X / Ex mb IIIC T80°C Db X. Предназначен для применения в автономных и сетевых системах контроля и управления доступом (СКУД), расположенных в макроклиматических районах с умеренным и холодным климатом в качестве считывателя бесконтактных идентификаторов. | 65410 | 65410
00-00125145 | ALM-RD-S06-F-RMF-K | ALeko | Считыватель взрывозащищенный с кабелем (1м); для карт формата Mifare Mini, Mifare Classic 1K/4K, Mifare Plus SL1/SL3, Mifare ID; интерфейс: Wiegand-26/34/37/40/42/58 или Dallas Touch Memory (DS1990A); дальность считывания до 3см. DC 12В; 50мА (импульсное до 250мА, а в режиме подогрева не более 400мА). Климатическое исполнение ХЛ1; -60...+45˚С; IP67. Габ.размеры: 110х60х47 мм. Исполнение: для открытой прокладки небронированного кабеля. Маркировка взрывозащиты: 1Ex mb IIC T5 Gb X / Ex mb IIIC T80°C Db X. Предназначен для применения в автономных и сетевых системах контроля и управления доступом (СКУД), расположенных в макроклиматических районах с умеренным и холодным климатом в качестве считывателя бесконтактных идентификаторов. | 63510 | 63510
00-00125097 | ALM-RD-S06-F-RMF-M | ALeko | Считыватель взрывозащищенный с кабелем (1м); для карт формата Mifare Mini, Mifare Classic 1K/4K, Mifare Plus SL1/SL3, Mifare ID; интерфейс: Wiegand-26/34/37/40/42/58 или Dallas Touch Memory (DS1990A); дальность считывания до 3см. DC 12В; 50мА (импульсное до 250мА, а в режиме подогрева не более 400мА). Климатическое исполнение ХЛ1; -60...+45˚С; IP67. Габ.размеры: 110х60х47 мм. Исполнение: для прокладки небронированного кабеля в металлорукаве (кабельный ввод под МРПИ-15). Маркировка взрывозащиты: 1Ex mb IIC T5 Gb X / Ex mb IIIC T80°C Db X. Предназначен для применения в автономных и сетевых системах контроля и управления доступом (СКУД), расположенных в макроклиматических районах с умеренным и холодным климатом в качестве считывателя бесконтактных идентификаторов. | 63510 | 63510
00-00131328 | ALM-RD-S06-F-RMF-M (кабель 10 м) | ALeko | Считыватель взрывозащищенный с фитингом для металлорукава МРПИ-15, маркировка 1Ex mb IIС T5 Gb X / Ex mb IIIC T80°C Db X. Климатическое исполнение ХЛ1, -60...+45˚С, IP67. Карты MIFARE, расстояние считывания 3 см, интерфейс Wiegand (26, 34, 37, 40, 42) или 1-Wire (DS1990A), 110х60х47 мм. Длина кабеля 10 м | Уточняйте у менеджера | Уточняйте у менеджера
00-00131329 | ALM-RD-S06-F-RMF-M (кабель 20 м) | ALeko | Считыватель взрывозащищенный с фитингом для металлорукава МРПИ-15, маркировка 1Ex mb IIС T5 Gb X / Ex mb IIIC T80°C Db X. Климатическое исполнение ХЛ1, -60...+45˚С, IP67. Карты MIFARE, расстояние считывания 3 см, интерфейс Wiegand (26, 34, 37, 40, 42) или 1-Wire (DS1990A), 110х60х47 мм. Длина кабеля 20 м | Уточняйте у менеджера | Уточняйте у менеджера
00-00125176 | ALM-RD-S06-F-RMF-T | ALeko | Считыватель взрывозащищенный с кабелем (1м); для карт формата Mifare Mini, Mifare Classic 1K/4K, Mifare Plus SL1/SL3, Mifare ID; интерфейс: Wiegand-26/34/37/40/42/58 или Dallas Touch Memory (DS1990A); дальность считывания до 3см. DC 12В; 50мА (импульсное до 250мА, а в режиме подогрева не более 400мА). Климатическое исполнение ХЛ1; -60...+45˚С; IP67. Габ.размеры: 110х60х47 мм. Исполнение: для прокладки небронированного кабеля в трубе G 1/2”. Маркировка взрывозащиты: 1Ex mb IIC T5 Gb X / Ex mb IIIC T80°C Db X. Предназначен для применения в автономных и сетевых системах контроля и управления доступом (СКУД), расположенных в макроклиматических районах с умеренным и холодным климатом в качестве считывателя бесконтактных идентификаторов. | 63510 | 63510
00-00125136 | ALM-RD-S06-F-RMFEH-B | ALeko | Считыватель взрывозащищенный для бронированного кабеля, маркировка 1Ex mb IIC T5 Gb X/Ex mb IIIC T80°C Db X. Климатическое исполнение ХЛ1, -60...+45˚С, IP67. Карты MIFARE(Mifare Mini, Mifare Ciassic 1K/4K, Mifare Plus SL1/SL3), EM-Marin, HID, Indala, расстояние считывания 3 см, интерфейс Wiegand (26, 34, 37, 40, 42) или 1-Wire (DS1990A), 110х60х47 мм. Длина кабеля 1м. Предназначен для применения в автономных и сетевых системах контроля и управления доступом (СКУД), расположенных в макроклиматических районах с умеренным и холодным климатом в качестве считывателя бесконтактных идентификаторов. | 65410 | 65410
00-00125248 | ALM-RD-S06-F-RMFEH-K | ALeko | Считыватель взрывозащищенный для открытой прокладки небронированного кабеля., маркировка 1Ex mb IIC T5 Gb X/Ex mb IIIC T80°C Db X. Климатическое исполнение ХЛ1, -60...+45˚С, IP67. Карты MIFARE(Mifare Mini, Mifare Ciassic 1K/4K, Mifare Plus SL1/SL3), EM-Marin, HID, Indala, расстояние считывания 3 см, интерфейс Wiegand (26, 34, 37, 40, 42) или 1-Wire (DS1990A), 110х60х47 мм. Длина кабеля 1м. Предназначен для применения в автономных и сетевых системах контроля и управления доступом (СКУД), расположенных в макроклиматических районах с умеренным и холодным климатом в качестве считывателя бесконтактных идентификаторов. | 63510 | 63510
00-00125125 | ALM-RD-S06-F-RMFEH-M | ALeko | Считыватель взрывозащищенный для прокладки небронированного кабеля в металлорукаве (МРПИ-15)., маркировка 1Ex mb IIC T5 Gb X/Ex mb IIIC T80°C Db X. Климатическое исполнение ХЛ1, -60...+45˚С, IP67. Карты MIFARE(Mifare Mini, Mifare Ciassic 1K/4K, Mifare Plus SL1/SL3), EM-Marin, HID, Indala, расстояние считывания 3 см, интерфейс Wiegand (26, 34, 37, 40, 42) или 1-Wire (DS1990A), 110х60х47 мм. Длина кабеля 1м. Предназначен для применения в автономных и сетевых системах контроля и управления доступом (СКУД), расположенных в макроклиматических районах с умеренным и холодным климатом в качестве считывателя бесконтактных идентификаторов. | 63510 | 63510
00-00125148 | ALM-RD-S06-F-RMFEH-T | ALeko | Считыватель взрывозащищенный для прокладки небронированного кабеля в трубе G 1/2", маркировка 1Ex mb IIC T5 Gb X/Ex mb IIIC T80°C Db X. Климатическое исполнение ХЛ1, -60...+45˚С, IP67. Карты MIFARE(Mifare Mini, Mifare Ciassic 1K/4K, Mifare Plus SL1/SL3), EM-Marin, HID, Indala, расстояние считывания 3 см, интерфейс Wiegand (26, 34, 37, 40, 42) или 1-Wire (DS1990A), 110х60х47 мм. Длина кабеля 1м. Предназначен для применения в автономных и сетевых системах контроля и управления доступом (СКУД), расположенных в макроклиматических районах с умеренным и холодным климатом в качестве считывателя бесконтактных идентификаторов. | 63510 | 63510
00-00125175 | ALM-RD-S06-FM-RCP-B | ALeko | Считыватель взрывозащищенный с кабелем (1м); для карт формата CheckPoint; интерфейс: Wiegand-26/33/34/37/40/42 или Dallas Touch Memory (DS1990A); дальность считывания до 3см. DC 12В; 50мА (импульсное до 250мА, а в режиме подогрева не более 400мА). Климатическое исполнение ХЛМ1; -50...+45˚С; IP67. Габ.размеры: 110х60х47 мм. Исполнение: для бронированного кабеля. Маркировка взрывозащиты: 1Ex mb IIC T5 Gb X / Ex mb IIIC T80°C Db X. Предназначен для применения в автономных и сетевых системах контроля и управления доступом (СКУД), расположенных в макроклиматических районах с умеренным и холодным климатом в качестве считывателя бесконтактных идентификаторов. | 85410 | 85410
00-00125217 | ALM-RD-S06-FM-RCP-K | ALeko | Считыватель взрывозащищенный с кабелем (1м); для карт формата CheckPoint; интерфейс: Wiegand-26/33/34/37/40/42 или Dallas Touch Memory (DS1990A); дальность считывания до 3см. DC 12В; 50мА (импульсное до 250мА, а в режиме подогрева не более 400мА). Климатическое исполнение ХЛМ1; -50...+45˚С; IP67. Габ.размеры: 110х60х47 мм. Исполнение: для открытой прокладки небронированного кабеля. Маркировка взрывозащиты: 1Ex mb IIC T5 Gb X / Ex mb IIIC T80°C Db X. Предназначен для применения в автономных и сетевых системах контроля и управления доступом (СКУД), расположенных в макроклиматических районах с умеренным и холодным климатом в качестве считывателя бесконтактных идентификаторов. | 84260 | 84260
00-00125239 | ALM-RD-S06-FM-RCP-M | ALeko | Считыватель взрывозащищенный с кабелем (1м); для карт формата CheckPoint; интерфейс: Wiegand-26/33/34/37/40/42 или Dallas Touch Memory (DS1990A); дальность считывания до 3см. DC 12В; 50мА. Климатическое исполнение ХЛМ1; -50...+45˚С; IP67. Габ.размеры: 110х60х47 мм. Исполнение: для прокладки небронированного кабеля в металлорукаве (кабельный ввод под МРПИ-15). Маркировка взрывозащиты: 1Ex mb IIC T5 Gb X / Ex mb IIIC T80°C Db X. Предназначен для применения в автономных и сетевых системах контроля и управления доступом (СКУД), расположенных в макроклиматических районах с умеренным и холодным климатом в качестве считывателя бесконтактных идентификаторов. | 84260 | 84260
00-00125189 | ALM-RD-S06-FM-RCP-T | ALeko | Считыватель взрывозащищенный с кабелем (1м); для карт формата CheckPoint; интерфейс: Wiegand-26/33/34/37/40/42 или Dallas Touch Memory (DS1990A); дальность считывания до 3см. DC 12В; 50мА (импульсное до 250мА, а в режиме подогрева не более 400мА). Климатическое исполнение ХЛМ1; -50...+45˚С; IP67. Габ.размеры: 110х60х47 мм. Исполнение: для прокладки небронированного кабеля в трубе G 1/2”. Маркировка взрывозащиты: 1Ex mb IIC T5 Gb X / Ex mb IIIC T80°C Db X. Предназначен для применения в автономных и сетевых системах контроля и управления доступом (СКУД), расположенных в макроклиматических районах с умеренным и холодным климатом в качестве считывателя бесконтактных идентификаторов. | 84260 | 84260
00-00125116 | ALM-RD-S06-FM-REH-B | ALeko | Считыватель взрывозащищенный с кабелем (1м); для карт формата EM-Marin/HID/Indala; интерфейс: Wiegand-26/34/37/40/42 или Dallas Touch Memory (DS1990A); дальность считывания до 3см. DC 12В; 50мА (импульсное до 250мА, а в режиме подогрева не более 400мА). Климатическое исполнение ХЛМ1; -50...+45˚С; IP67. Габ.размеры: 110х60х47 мм. Исполнение: для бронированного кабеля. Маркировка взрывозащиты: 1Ex mb IIC T5 Gb X / Ex mb IIIC T80°C Db X. Предназначен для применения в автономных и сетевых системах контроля и управления доступом (СКУД), расположенных в макроклиматических районах с умеренным и холодным климатом в качестве считывателя бесконтактных идентификаторов. | 70230 | 70230
00-00125219 | ALM-RD-S06-FM-REH-K | ALeko | Считыватель взрывозащищенный с кабелем (1м); для карт формата EM-Marin/HID/Indala; интерфейс: Wiegand-26/34/37/40/42 или Dallas Touch Memory (DS1990A); дальность считывания до 3см. DC 12В; 50мА (импульсное до 250мА, а в режиме подогрева не более 400мА). Климатическое исполнение ХЛМ1; -50...+45˚С; IP67. Габ.размеры: 110х60х47 мм. Исполнение: для открытой прокладки небронированного кабеля. Маркировка взрывозащиты: 1Ex mb IIC T5 Gb X / Ex mb IIIC T80°C Db X. Предназначен для применения в автономных и сетевых системах контроля и управления доступом (СКУД), расположенных в макроклиматических районах с умеренным и холодным климатом в качестве считывателя бесконтактных идентификаторов. | 69110 | 69110
00-00125162 | ALM-RD-S06-FM-REH-M | ALeko | Считыватель взрывозащищенный с кабелем (1м); для карт формата EM-Marin/HID/Indala; интерфейс: Wiegand-26/34/37/40/42 или Dallas Touch Memory (DS1990A); дальность считывания до 3см. DC 12В; 50мА (импульсное до 250мА, а в режиме подогрева не более 400мА). Климатическое исполнение ХЛМ1; -50...+45˚С; IP67. Габ.размеры: 110х60х47 мм. Исполнение: для прокладки небронированного кабеля в металлорукаве (кабельный ввод под МРПИ-15). Маркировка взрывозащиты: 1Ex mb IIC T5 Gb X / Ex mb IIIC T80°C Db X. Предназначен для применения в автономных и сетевых системах контроля и управления доступом (СКУД), расположенных в макроклиматических районах с умеренным и холодным климатом в качестве считывателя бесконтактных идентификаторов. | 69110 | 69110
00-00125218 | ALM-RD-S06-FM-REH-T | ALeko | Считыватель взрывозащищенный с кабелем (1м); для карт формата EM-Marin/HID/Indala; интерфейс: Wiegand-26/34/37/40/42 или Dallas Touch Memory (DS1990A); дальность считывания до 3см. DC 12В; 50мА (импульсное до 250мА, а в режиме подогрева не более 400мА). Климатическое исполнение ХЛМ1; -50...+45˚С; IP67. Габ.размеры: 110х60х47 мм. Исполнение: для прокладки небронированного кабеля в трубе G 1/2”. Маркировка взрывозащиты: 1Ex mb IIC T5 Gb X / Ex mb IIIC T80°C Db X. Предназначен для применения в автономных и сетевых системах контроля и управления доступом (СКУД), расположенных в макроклиматических районах с умеренным и холодным климатом в качестве считывателя бесконтактных идентификаторов. | 69110 | 69110
00-00125207 | ALM-RD-S06-FM-RMF-B | ALeko | Считыватель взрывозащищенный с кабелем (1м); для карт формата Mifare Mini, Mifare Classic 1K/4K, Mifare Plus SL1/SL3, Mifare ID; интерфейс: Wiegand-26/34/37/40/42/58 или Dallas Touch Memory (DS1990A); дальность считывания до 3см. DC 12В; 50мА (импульсное до 250мА, а в режиме подогрева не более 400мА). Климатическое исполнение ХЛМ1; -50...+45˚С; IP67. Габ.размеры: 110х60х47 мм. Исполнение: для бронированного кабеля. Маркировка взрывозащиты: 1Ex mb IIC T5 Gb X / Ex mb IIIC T80°C Db X. Предназначен для применения в автономных и сетевых системах контроля и управления доступом (СКУД), расположенных в макроклиматических районах с умеренным и холодным климатом в качестве считывателя бесконтактных идентификаторов. | 70230 | 70230
00-00125235 | ALM-RD-S06-FM-RMF-K | ALeko | Считыватель взрывозащищенный с кабелем (1м); для карт формата Mifare Mini, Mifare Classic 1K/4K, Mifare Plus SL1/SL3, Mifare ID; интерфейс: Wiegand-26/34/37/40/42/58 или Dallas Touch Memory (DS1990A); дальность считывания до 3см. DC 12В; 50мА (импульсное до 250мА, а в режиме подогрева не более 400мА). Климатическое исполнение ХЛМ1; -50...+45˚С; IP67. Габ.размеры: 110х60х47 мм. Исполнение: для открытой прокладки небронированного кабеля. Маркировка взрывозащиты: 1Ex mb IIC T5 Gb X / Ex mb IIIC T80°C Db X. Предназначен для применения в автономных и сетевых системах контроля и управления доступом (СКУД), расположенных в макроклиматических районах с умеренным и холодным климатом в качестве считывателя бесконтактных идентификаторов. | 69110 | 69110
00-00125161 | ALM-RD-S06-FM-RMF-M | ALeko | Считыватель взрывозащищенный с кабелем (1м); для карт формата Mifare Mini, Mifare Classic 1K/4K, Mifare Plus SL1/SL3, Mifare ID; интерфейс: Wiegand-26/34/37/40/42/58 или Dallas Touch Memory (DS1990A); дальность считывания до 3см. DC 12В; 50мА (импульсное до 250мА, а в режиме подогрева не более 400мА). Климатическое исполнение ХЛМ1; -50...+45˚С; IP67. Габ.размеры: 110х60х47 мм. Исполнение: для прокладки небронированного кабеля в металлорукаве (кабельный ввод под МРПИ-15). Маркировка взрывозащиты: 1Ex mb IIC T5 Gb X / Ex mb IIIC T80°C Db X. Предназначен для применения в автономных и сетевых системах контроля и управления доступом (СКУД), расположенных в макроклиматических районах с умеренным и холодным климатом в качестве считывателя бесконтактных идентификаторов. | 69110 | 69110
00-00125206 | ALM-RD-S06-FM-RMF-T | ALeko | Считыватель взрывозащищенный с кабелем (1м); для карт формата Mifare Mini, Mifare Classic 1K/4K, Mifare Plus SL1/SL3, Mifare ID; интерфейс: Wiegand-26/34/37/40/42/58 или Dallas Touch Memory (DS1990A); дальность считывания до 3см. DC 12В; 50мА. Климатическое исполнение ХЛМ1; -50...+45˚С; IP67. Габ.размеры: 110х60х47 мм. Исполнение: для прокладки небронированного кабеля в трубе G 1/2”. Маркировка взрывозащиты: 1Ex mb IIC T5 Gb X / Ex mb IIIC T80°C Db X. Предназначен для применения в автономных и сетевых системах контроля и управления доступом (СКУД), расположенных в макроклиматических районах с умеренным и холодным климатом в качестве считывателя бесконтактных идентификаторов. | 69110 | 69110
00-00125203 | ALM-RD-S06-FM-RMFEH-B | ALeko | Считыватель взрывозащищенный для бронированного кабеля, маркировка 1Ex mb IIC T5 Gb X/Ex mb IIIC T80°C Db X. Климатическое исполнение ХЛМ1, -50...+45˚С, IP67. Карты MIFARE(Mifare Mini, Mifare Ciassic 1K/4K, Mifare Plus SL1/SL3), EM-Marin, HID, Indala, расстояние считывания 3 см, интерфейс Wiegand (26, 34, 37, 40, 42) или 1-Wire (DS1990A), 110х60х47 мм. Длина кабеля 1м. Предназначен для применения в автономных и сетевых системах контроля и управления доступом (СКУД), расположенных в макроклиматических районах с умеренным и холодным климатом в качестве считывателя бесконтактных идентификаторов. | 70230 | 70230
00-00125193 | ALM-RD-S06-FM-RMFEH-K | ALeko | Считыватель взрывозащищенный для открытой покладки небронированного кабеля, маркировка 1Ex mb IIC T5 Gb X/Ex mb IIIC T80°C Db X. Климатическое исполнение ХЛМ1, -50...+45˚С, IP67. Карты MIFARE(Mifare Mini, Mifare Ciassic 1K/4K, Mifare Plus SL1/SL3), EM-Marin, HID, Indala, расстояние считывания 3 см, интерфейс Wiegand (26, 34, 37, 40, 42) или 1-Wire (DS1990A), 110х60х47 мм. Длина кабеля 1м. Предназначен для применения в автономных и сетевых системах контроля и управления доступом (СКУД), расположенных в макроклиматических районах с умеренным и холодным климатом в качестве считывателя бесконтактных идентификаторов. | 69110 | 69110
00-00125130 | ALM-RD-S06-FM-RMFEH-M | ALeko | Считыватель взрывозащищенный для прокладки небронированного кабеля в металлорукаве (МРПИ-15), маркировка 1Ex mb IIC T5 Gb X/Ex mb IIIC T80°C Db X. Климатическое исполнение ХЛМ1, -50...+45˚С, IP67. Карты MIFARE(Mifare Mini, Mifare Ciassic 1K/4K, Mifare Plus SL1/SL3), EM-Marin, HID, Indala, расстояние считывания 3 см, интерфейс Wiegand (26, 34, 37, 40, 42) или 1-Wire (DS1990A), 110х60х47 мм. Длина кабеля 1м. Предназначен для применения в автономных и сетевых системах контроля и управления доступом (СКУД), расположенных в макроклиматических районах с умеренным и холодным климатом в качестве считывателя бесконтактных идентификаторов. | 69110 | 69110
00-00125164 | ALM-RD-S06-FM-RMFEH-T | ALeko | Считыватель взрывозащищенный для прокладки небронированного кабеля в трубе G 1/2", маркировка 1Ex mb IIC T5 Gb X/Ex mb IIIC T80°C Db X. Климатическое исполнение ХЛМ1, -50...+45˚С, IP67. Карты MIFARE(Mifare Mini, Mifare Ciassic 1K/4K, Mifare Plus SL1/SL3), EM-Marin, HID, Indala, расстояние считывания 3 см, интерфейс Wiegand (26, 34, 37, 40, 42) или 1-Wire (DS1990A), 110х60х47 мм. Длина кабеля 1м. Предназначен для применения в автономных и сетевых системах контроля и управления доступом (СКУД), расположенных в макроклиматических районах с умеренным и холодным климатом в качестве считывателя бесконтактных идентификаторов. | 69110 | 69110
00-00125233 | ALM-RD-S06-N-RCP-B | ALeko | Считыватель взрывозащищенный с кабелем (1м); для карт формата CheckPoint; интерфейс: Wiegand-26/33/34/37/40/42 или Dallas Touch Memory (DS1990A); дальность считывания до 3см. DC 12В; 50мА (импульсное до 250мА). Климатическое исполнение У1; -40...+50˚С; IP67. Габ.размеры: 110х60х47 мм. Исполнение: для бронированного кабеля. Маркировка взрывозащиты: 1Ex mb IIC T5 Gb X / Ex mb IIIC T80°C Db X. Предназначен для применения в автономных и сетевых системах контроля и управления доступом (СКУД), расположенных в макроклиматических районах с умеренным и холодным климатом в качестве считывателя бесконтактных идентификаторов. | 66640 | 66640
00-00125243 | ALM-RD-S06-N-RCP-K | ALeko | Считыватель взрывозащищенный с кабелем (1м); для карт формата CheckPoint; интерфейс: Wiegand-26/33/34/37/40/42 или Dallas Touch Memory (DS1990A); дальность считывания до 3см. DC 12В; 50мА (импульсное до 250мА). Климатическое исполнение У1; -40...+50˚С; IP67. Габ.размеры: 110х60х47 мм. Исполнение: для открытой прокладки небронированного кабеля. Маркировка взрывозащиты: 1Ex mb IIC T5 Gb X / Ex mb IIIC T80°C Db X. Предназначен для применения в автономных и сетевых системах контроля и управления доступом (СКУД), расположенных в макроклиматических районах с умеренным и холодным климатом в качестве считывателя бесконтактных идентификаторов. | 64720 | 64720
00-00125139 | ALM-RD-S06-N-RCP-M | ALeko | Считыватель взрывозащищенный с кабелем (1м); для карт формата CheckPoint; интерфейс: Wiegand-26/33/34/37/40/42 или Dallas Touch Memory (DS1990A); дальность считывания до 3см. DC 12В; 50мА (импульсное до 250мА). Климатическое исполнение У1; -40...+50˚С; IP67. Габ.размеры: 110х60х47 мм. Исполнение: для прокладки небронированного кабеля в металлорукаве (кабельный ввод под МРПИ-15). Маркировка взрывозащиты: 1Ex mb IIC T5 Gb X / Ex mb IIIC T80°C Db X. Предназначен для применения в автономных и сетевых системах контроля и управления доступом (СКУД), расположенных в макроклиматических районах с умеренным и холодным климатом в качестве считывателя бесконтактных идентификаторов. | 64720 | 64720
00-00125251 | ALM-RD-S06-N-RCP-T | ALeko | Считыватель взрывозащищенный с кабелем (1м); для карт формата CheckPoint; интерфейс: Wiegand-26/33/34/37/40/42 или Dallas Touch Memory (DS1990A); дальность считывания до 3см. DC 12В; 50мА (импульсное до 250мА). Климатическое исполнение У1; -40...+50˚С; IP67. Габ.размеры: 110х60х47 мм. Исполнение: для прокладки небронированного кабеля в трубе G 1/2”. Маркировка взрывозащиты: 1Ex mb IIC T5 Gb X / Ex mb IIIC T80°C Db X. Предназначен для применения в автономных и сетевых системах контроля и управления доступом (СКУД), расположенных в макроклиматических районах с умеренным и холодным климатом в качестве считывателя бесконтактных идентификаторов. | 64720 | 64720
00-00125095 | ALM-RD-S06-N-REH-B | ALeko | Считыватель взрывозащищенный с кабелем (1м); для карт формата EM-Marin/HID/Indala; интерфейс: Wiegand-26/34/37/40/42 или Dallas Touch Memory (DS1990A); дальность считывания до 3см. DC 12В; 50мА (импульсное до 250мА). Климатическое исполнение У1; -40...+50˚С; IP67. Габ.размеры: 110х60х47 мм. Исполнение: для бронированного кабеля. Маркировка взрывозащиты: 1Ex mb IIC T5 Gb X / Ex mb IIIC T80°C Db X. Предназначен для применения в автономных и сетевых системах контроля и управления доступом (СКУД), расположенных в макроклиматических районах с умеренным и холодным климатом в качестве считывателя бесконтактных идентификаторов. | 53750 | 53750
00-00131330 | ALM-RD-S06-N-REH-B (кабель 25м) | ALeko | Считыватель взрывозащищенный. Вариант прокладки кабеля: бронированный кабель. Тип идентификатора: 125 кГц (EM-Marin, HID, Indala (Моторола), интерфейс: Wiegand-26, -34, -37, -40, -42 или DS1990A (Dallas Touch Memory). -40˚С...+50˚С, Mасса: 1,3 кг | Уточняйте у менеджера | Уточняйте у менеджера
00-00131331 | ALM-RD-S06-N-REH-B (кабель 30м) | ALeko | Считыватель взрывозащищенный. Вариант прокладки кабеля: бронированный кабель. Тип идентификатора: 125 кГц (EM-Marin, HID, Indala (Моторола), интерфейс: Wiegand-26, -34, -37, -40, -42 или DS1990A (Dallas Touch Memory). -40˚С...+50˚С, Mасса: 1,3 кг | Уточняйте у менеджера | Уточняйте у менеджера
00-00131332 | ALM-RD-S06-N-REH-B (кабель 5м) | ALeko | Считыватель взрывозащищенный. Вариант прокладки кабеля: бронированный кабель. Тип бесконтактного идентификатора: 125 кГц (EM-Marin, HID, Indala (Моторола), Выбор интерфейса осуществляется пользователем: Wiegand-26, -34, -37, -40, -42 или DS1990A (Dallas Touch Memory). Температурный диапазон: -40˚С...+50˚С, Mасса: 1,3 кг | Уточняйте у менеджера | Уточняйте у менеджера
00-00131333 | ALM-RD-S06-N-REH-B (кабель 7м) | ALeko | Считыватель взрывозащищенный. Вариант прокладки кабеля: бронированный кабель. Тип бесконтактного идентификатора: 125 кГц (EM-Marin, HID, Indala (Моторола), Выбор интерфейса осуществляется пользователем: Wiegand-26, -34, -37, -40, -42 или DS1990A (Dallas Touch Memory). Температурный диапазон: -40˚С...+50˚С, Mасса: 1,3 кг | Уточняйте у менеджера | Уточняйте у менеджера
00-00125110 | ALM-RD-S06-N-REH-K | ALeko | Считыватель взрывозащищенный с кабелем (1м); для карт формата EM-Marin/HID/Indala; интерфейс: Wiegand-26/34/37/40/42 или Dallas Touch Memory (DS1990A); дальность считывания до 3см. DC 12В; 50мА (импульсное до 250мА). Климатическое исполнение У1; -40...+50˚С; IP67. Габ.размеры: 110х60х47 мм. Исполнение: для открытой прокладки небронированного кабеля. Маркировка взрывозащиты: 1Ex mb IIC T5 Gb X / Ex mb IIIC T80°C Db X. Предназначен для применения в автономных и сетевых системах контроля и управления доступом (СКУД), расположенных в макроклиматических районах с умеренным и холодным климатом в качестве считывателя бесконтактных идентификаторов. | 51810 | 51810
00-00109357 | ALM-RD-S06-N-REH-M | ALeko | Считыватель взрывозащищенный с кабелем (1м); для карт формата EM-Marin/HID/Indala; интерфейс: Wiegand-26/34/37/40/42 или Dallas Touch Memory (DS1990A); дальность считывания до 3см. DC 12В; 50мА (импульсное до 250мА). Климатическое исполнение У1; -40...+50˚С; IP67. Габ.размеры: 110х60х47 мм. Исполнение: для прокладки небронированного кабеля в металлорукаве (кабельный ввод под МРПИ-15). Предназначен для применения в автономных и сетевых системах контроля и управления доступом (СКУД), расположенных в макроклиматических районах с умеренным и холодным климатом в качестве считывателя бесконтактных идентификаторов. | 51810 | 51810
00-00125140 | ALM-RD-S06-N-REH-T | ALeko | Считыватель взрывозащищенный с кабелем (1м); для карт формата EM-Marin/HID/Indala; интерфейс: Wiegand-26/34/37/40/42 или Dallas Touch Memory (DS1990A); дальность считывания до 3см. DC 12В; 50мА (импульсное до 250мА). Климатическое исполнение У1; -40...+50˚С; IP67. Габ.размеры: 110х60х47 мм. Исполнение: для прокладки небронированного кабеля в трубе G 1/2”. Маркировка взрывозащиты: 1Ex mb IIC T5 Gb X / Ex mb IIIC T80°C Db X. Предназначен для применения в автономных и сетевых системах контроля и управления доступом (СКУД), расположенных в макроклиматических районах с умеренным и холодным климатом в качестве считывателя бесконтактных идентификаторов. | 51810 | 51810
00-00125122 | ALM-RD-S06-N-RMF-B | ALeko | Считыватель взрывозащищенный с кабелем (1м); для карт формата Mifare Mini, Mifare Classic 1K/4K, Mifare Plus SL1/SL3, Mifare ID; интерфейс: Wiegand-26/34/37/40/42/58 или Dallas Touch Memory (DS1990A); дальность считывания до 3см. DC 12В; 50мА (импульсное до 250мА). Климатическое исполнение У1; -40...+50˚С; IP67. Габ.размеры: 110х60х47 мм. Исполнение: для бронированного кабеля. Маркировка взрывозащиты: 1Ex mb IIC T5 Gb X / Ex mb IIIC T80°C Db X. Предназначен для применения в автономных и сетевых системах контроля и управления доступом (СКУД), расположенных в макроклиматических районах с умеренным и холодным климатом в качестве считывателя бесконтактных идентификаторов. | 53750 | 53750
00-00131334 | ALM-RD-S06-N-RMF-B (кабель 10 м) | ALeko | Считыватель взрывозащищенный. Вариант прокладки кабеля: бронированный кабель. Тип бесконтактного идентификатора: 13 МГц (Mifare), Выбор интерфейса осуществляется пользователем: Wiegand-26, -34, -37, -40, -42, -58, секторный режим или DS1990A (Dallas Touch Memory). Температурный диапазон: -40˚С...+50˚С, Mасса: 1,3 кг | Уточняйте у менеджера | Уточняйте у менеджера
00-00125229 | ALM-RD-S06-N-RMF-K | ALeko | Считыватель взрывозащищенный с кабелем (1м); для карт формата Mifare Mini, Mifare Classic 1K/4K, Mifare Plus SL1/SL3, Mifare ID; интерфейс: Wiegand-26/34/37/40/42/58 или Dallas Touch Memory (DS1990A); дальность считывания до 3см. DC 12В; 50мА (импульсное до 250мА). Климатическое исполнение У1; -40...+50˚С; IP67. Габ.размеры: 110х60х47 мм. Исполнение: для открытой прокладки небронированного кабеля. Маркировка взрывозащиты: 1Ex mb IIC T5 Gb X / Ex mb IIIC T80°C Db X. Предназначен для применения в автономных и сетевых системах контроля и управления доступом (СКУД), расположенных в макроклиматических районах с умеренным и холодным климатом в качестве считывателя бесконтактных идентификаторов. | 51810 | 51810
00-00125099 | ALM-RD-S06-N-RMF-M | ALeko | Считыватель взрывозащищенный с кабелем (1м); для карт формата Mifare Mini, Mifare Classic 1K/4K, Mifare Plus SL1/SL3, Mifare ID; интерфейс: Wiegand-26/34/37/40/42/58 или Dallas Touch Memory (DS1990A); дальность считывания до 3см. DC 12В; 50мА (импульсное до 250мА). Климатическое исполнение У1; -40...+50˚С; IP67. Габ.размеры: 110х60х47 мм. Исполнение: для прокладки небронированного кабеля в металлорукаве (кабельный ввод под МРПИ-15). Маркировка взрывозащиты: 1Ex mb IIC T5 Gb X / Ex mb IIIC T80°C Db X. Предназначен для применения в автономных и сетевых системах контроля и управления доступом (СКУД), расположенных в макроклиматических районах с умеренным и холодным климатом в качестве считывателя бесконтактных идентификаторов. | 51810 | 51810
00-00131335 | ALM-RD-S06-N-RMF-M (кабель 10м) | ALeko | Считыватель взрывозащищенный, прокладка кабеля в металлорукаве типа МРПИ-15; тип идентификатора 13 МГц для бесконтактных идентификаторов MIFARE, ISO1443A, ISO15693; интерфейс: DS1990A (Dallas Touch Memory), Wiegand-26, -34, -37, -40, -42, -58 и секторный режим. Климатическое исполнение У1 (-40˚С...+50˚С); 1,3 кг | Уточняйте у менеджера | Уточняйте у менеджера
00-00131336 | ALM-RD-S06-N-RMF-M (кабель 5м) | ALeko | Считыватель взрывозащищенный, прокладка кабеля в металлорукаве типа МРПИ-15; тип идентификатора 13 МГц для бесконтактных идентификаторов MIFARE, ISO1443A, ISO15693; интерфейс: DS1990A (Dallas Touch Memory), Wiegand-26, -34, -37, -40, -42, -58 и секторный режим. Климатическое исполнение У1 (-40˚С...+50˚С); 1,3 кг | Уточняйте у менеджера | Уточняйте у менеджера
00-00125117 | ALM-RD-S06-N-RMF-T | ALeko | Считыватель взрывозащищенный с кабелем (1м); для карт формата Mifare Mini, Mifare Classic 1K/4K, Mifare Plus SL1/SL3, Mifare ID; интерфейс: Wiegand-26/34/37/40/42/58 или Dallas Touch Memory (DS1990A); дальность считывания до 3см. DC 12В; 50мА (импульсное до 250мА). Климатическое исполнение У1; -40...+50˚С; IP67. Габ.размеры: 110х60х47 мм. Исполнение: для прокладки небронированного кабеля в трубе G 1/2”. Маркировка взрывозащиты: 1Ex mb IIC T5 Gb X / Ex mb IIIC T80°C Db X. Предназначен для применения в автономных и сетевых системах контроля и управления доступом (СКУД), расположенных в макроклиматических районах с умеренным и холодным климатом в качестве считывателя бесконтактных идентификаторов. | 51810 | 51810
00-00125154 | ALM-RD-S06-N-RMFEH-B | ALeko | Считыватель взрывозащищенный для бронированного кабеля(B), маркировка 1Ex mb IIC T5 Gb X/Ex mb IIIC T80°C Db X. Климатическое исполнение У1, -40...+50˚С, IP67. Карты MIFARE(Mifare Mini, Mifare Ciassic 1K/4K, Mifare Plus SL1/SL3), EM-Marin, HID, Indala, расстояние считывания 3 см, интерфейс Wiegand (26, 34, 37, 40, 42) или 1-Wire (DS1990A), 110х60х47 мм. Длина кабеля 1м. Предназначен для применения в автономных и сетевых системах контроля и управления доступом (СКУД), расположенных в макроклиматических районах с умеренным и холодным климатом в качестве считывателя бесконтактных идентификаторов. | 53750 | 53750
00-00125237 | ALM-RD-S06-N-RMFEH-K | ALeko | Считыватель взрывозащищенный для открытой покладки небронированного кабеля(К). Маркировка 1Ex mb IIC T5 Gb X/Ex mb IIIC T80°C Db X. Климатическое исполнение У1, -40...+50˚С, IP67. Карты MIFARE(Mifare Mini, Mifare Ciassic 1K/4K, Mifare Plus SL1/SL3), EM-Marin, HID, Indala, расстояние считывания 3 см, интерфейс Wiegand (26, 34, 37, 40, 42) или 1-Wire (DS1990A), 110х60х47 мм. Длина кабеля 1м. Предназначен для применения в автономных и сетевых системах контроля и управления доступом (СКУД), расположенных в макроклиматических районах с умеренным и холодным климатом в качестве считывателя бесконтактных идентификаторов. | 51810 | 51810
00-00125109 | ALM-RD-S06-N-RMFEH-M | ALeko | Считыватель взрывозащищенный для прокладки небронированного кабеля в металлорукаве (МРПИ-15)(М), маркировка 1Ex mb IIC T5 Gb X/Ex mb IIIC T80°C Db X. Климатическое исполнение У1, -40...+50˚С, IP67. Карты MIFARE(Mifare Mini, Mifare Ciassic 1K/4K, Mifare Plus SL1/SL3), EM-Marin, HID, Indala, расстояние считывания 3 см, интерфейс Wiegand (26, 34, 37, 40, 42) или 1-Wire (DS1990A), 110х60х47 мм. Длина кабеля 1м. Предназначен для применения в автономных и сетевых системах контроля и управления доступом (СКУД), расположенных в макроклиматических районах с умеренным и холодным климатом в качестве считывателя бесконтактных идентификаторов. | 51810 | 51810
00-00125153 | ALM-RD-S06-N-RMFEH-T | ALeko | Считыватель взрывозащищенный для прокладки небронированного кабеля в трубе G 1/2"(T), маркировка 1Ex mb IIC T5 Gb X/Ex mb IIIC T80°C Db X. Климатическое исполнение У1, -40...+50˚С, IP67. Карты MIFARE(Mifare Mini, Mifare Ciassic 1K/4K, Mifare Plus SL1/SL3), EM-Marin, HID, Indala, расстояние считывания 3 см, интерфейс Wiegand (26, 34, 37, 40, 42) или 1-Wire (DS1990A), 110х60х47 мм. Длина кабеля 1м. Предназначен для применения в автономных и сетевых системах контроля и управления доступом (СКУД), расположенных в макроклиматических районах с умеренным и холодным климатом в качестве считывателя бесконтактных идентификаторов. | 51810 | 51810
00-00125247 | ALM-RD-S06-NM-RCP-B | ALeko | Считыватель взрывозащищенный с кабелем (1м); для карт формата CheckPoint; интерфейс: Wiegand-26/33/34/37/40/42 или Dallas Touch Memory (DS1990A); дальность считывания до 3см. DC 12В; 50мА (импульсное до 250мА). Климатическое исполнение ОМ1; -40...+45˚С; IP67. Габ.размеры: 110х60х47 мм. Исполнение: для бронированного кабеля. Маркировка взрывозащиты: 1Ex mb IIC T5 Gb X / Ex mb IIIC T80°C Db X. Предназначен для применения в автономных и сетевых системах контроля и управления доступом (СКУД), расположенных в макроклиматических районах с умеренным и холодным климатом в качестве считывателя бесконтактных идентификаторов. | 73110 | 73110
00-00125246 | ALM-RD-S06-NM-RCP-K | ALeko | Считыватель взрывозащищенный с кабелем (1м); для карт формата CheckPoint; интерфейс: Wiegand-26/33/34/37/40/42 или Dallas Touch Memory (DS1990A); дальность считывания до 3см. DC 12В; 50мА (импульсное до 250мА). Климатическое исполнение ОМ1; -40...+45˚С; IP67. Габ.размеры: 110х60х47 мм. Исполнение: для открытой прокладки небронированного кабеля. Маркировка взрывозащиты: 1Ex mb IIC T5 Gb X / Ex mb IIIC T80°C Db X. Предназначен для применения в автономных и сетевых системах контроля и управления доступом (СКУД), расположенных в макроклиматических районах с умеренным и холодным климатом в качестве считывателя бесконтактных идентификаторов. | 71960 | 71960
00-00125245 | ALM-RD-S06-NM-RCP-M | ALeko | Считыватель взрывозащищенный с кабелем (1м); для карт формата CheckPoint; интерфейс: Wiegand-26/33/34/37/40/42 или Dallas Touch Memory (DS1990A); дальность считывания до 3см. DC 12В; 50мА (импульсное до 250мА). Климатическое исполнение ОМ1; -40...+45˚С; IP67. Габ.размеры: 110х60х47 мм. Исполнение: для прокладки небронированного кабеля в металлорукаве (кабельный ввод под МРПИ-15). Маркировка взрывозащиты: 1Ex mb IIC T5 Gb X / Ex mb IIIC T80°C Db X. Предназначен для применения в автономных и сетевых системах контроля и управления доступом (СКУД), расположенных в макроклиматических районах с умеренным и холодным климатом в качестве считывателя бесконтактных идентификаторов. | 71960 | 71960
00-00125241 | ALM-RD-S06-NM-RCP-T | ALeko | Считыватель взрывозащищенный с кабелем (1м); для карт формата CheckPoint; интерфейс: Wiegand-26/33/34/37/40/42 или Dallas Touch Memory (DS1990A); дальность считывания до 3см. DC 12В; 50мА (импульсное до 250мА). Климатическое исполнение ОМ1; -40...+45˚С; IP67. Габ.размеры: 110х60х47 мм. Исполнение: для прокладки небронированного кабеля в трубе G 1/2”. Маркировка взрывозащиты: 1Ex mb IIC T5 Gb X / Ex mb IIIC T80°C Db X. Предназначен для применения в автономных и сетевых системах контроля и управления доступом (СКУД), расположенных в макроклиматических районах с умеренным и холодным климатом в качестве считывателя бесконтактных идентификаторов. | 71960 | 71960
00-00125250 | ALM-RD-S06-NM-REH-B | ALeko | Считыватель взрывозащищенный с кабелем (1м); для карт формата EM-Marin/HID/Indala; интерфейс: Wiegand-26/34/37/40/42 или Dallas Touch Memory (DS1990A); дальность считывания до 3см. DC 12В; 50мА (импульсное до 250мА). Климатическое исполнение ОМ1; -40...+45˚С; IP67. Габ.размеры: 110х60х47 мм. Исполнение: для бронированного кабеля. Маркировка взрывозащиты: 1Ex mb IIC T5 Gb X / Ex mb IIIC T80°C Db X. Предназначен для применения в автономных и сетевых системах контроля и управления доступом (СКУД), расположенных в макроклиматических районах с умеренным и холодным климатом в качестве считывателя бесконтактных идентификаторов. | 58720 | 58720
00-00125132 | ALM-RD-S06-NM-REH-K | ALeko | Считыватель взрывозащищенный с кабелем (1м); для карт формата EM-Marin/HID/Indala; интерфейс: Wiegand-26/34/37/40/42 или Dallas Touch Memory (DS1990A); дальность считывания до 3см. DC 12В; 50мА (импульсное до 250мА). Климатическое исполнение ОМ1; -40...+45˚С; IP67. Габ.размеры: 110х60х47 мм. Исполнение: для открытой прокладки небронированного кабеля. Маркировка взрывозащиты: 1Ex mb IIC T5 Gb X / Ex mb IIIC T80°C Db X. Предназначен для применения в автономных и сетевых системах контроля и управления доступом (СКУД), расположенных в макроклиматических районах с умеренным и холодным климатом в качестве считывателя бесконтактных идентификаторов. | 57580 | 57580
00-00125210 | ALM-RD-S06-NM-REH-M | ALeko | Считыватель взрывозащищенный с кабелем (1м); для карт формата EM-Marin/HID/Indala; интерфейс: Wiegand-26/34/37/40/42 или Dallas Touch Memory (DS1990A); дальность считывания до 3см. DC 12В; 50мА (импульсное до 250мА). Климатическое исполнение ОМ1; -40...+45˚С; IP67. Габ.размеры: 110х60х47 мм. Исполнение: для прокладки небронированного кабеля в металлорукаве (кабельный ввод под МРПИ-15). Маркировка взрывозащиты: 1Ex mb IIC T5 Gb X / Ex mb IIIC T80°C Db X. Предназначен для применения в автономных и сетевых системах контроля и управления доступом (СКУД), расположенных в макроклиматических районах с умеренным и холодным климатом в качестве считывателя бесконтактных идентификаторов. | 57580 | 57580
00-00125200 | ALM-RD-S06-NM-REH-T | ALeko | Считыватель взрывозащищенный с кабелем (1м); для карт формата EM-Marin/HID/Indala; интерфейс: Wiegand-26/34/37/40/42 или Dallas Touch Memory (DS1990A); дальность считывания до 3см. DC 12В; 50мА (импульсное до 250мА). Климатическое исполнение ОМ1; -40...+45˚С; IP67. Габ.размеры: 110х60х47 мм. Исполнение: для прокладки небронированного кабеля в трубе G 1/2”. Маркировка взрывозащиты: 1Ex mb IIC T5 Gb X / Ex mb IIIC T80°C Db X. Предназначен для применения в автономных и сетевых системах контроля и управления доступом (СКУД), расположенных в макроклиматических районах с умеренным и холодным климатом в качестве считывателя бесконтактных идентификаторов. | 57580 | 57580
00-00125221 | ALM-RD-S06-NM-RMF-B | ALeko | Считыватель взрывозащищенный с кабелем (1м); для карт формата Mifare Mini, Mifare Classic 1K/4K, Mifare Plus SL1/SL3, Mifare ID; интерфейс: Wiegand-26/34/37/40/42/58 или Dallas Touch Memory (DS1990A); дальность считывания до 3см. DC 12В; 50мА (импульсное до 250мА). Климатическое исполнение ОМ1; -40...+45˚С; IP67. Габ.размеры: 110х60х47 мм. Исполнение: для бронированного кабеля. Маркировка взрывозащиты: 1Ex mb IIC T5 Gb X / Ex mb IIIC T80°C Db X. Предназначен для применения в автономных и сетевых системах контроля и управления доступом (СКУД), расположенных в макроклиматических районах с умеренным и холодным климатом в качестве считывателя бесконтактных идентификаторов. | 58720 | 58720
00-00125224 | ALM-RD-S06-NM-RMF-K | ALeko | Считыватель взрывозащищенный с кабелем (1м); для карт формата Mifare Mini, Mifare Classic 1K/4K, Mifare Plus SL1/SL3, Mifare ID; интерфейс: Wiegand-26/34/37/40/42/58 или Dallas Touch Memory (DS1990A); дальность считывания до 3см. DC 12В; 50мА (импульсное до 250мА). Климатическое исполнение ОМ1; -40...+45˚С; IP67. Габ.размеры: 110х60х47 мм. Исполнение: для открытой прокладки небронированного кабеля. Маркировка взрывозащиты: 1Ex mb IIC T5 Gb X / Ex mb IIIC T80°C Db X. Предназначен для применения в автономных и сетевых системах контроля и управления доступом (СКУД), расположенных в макроклиматических районах с умеренным и холодным климатом в качестве считывателя бесконтактных идентификаторов. | 57580 | 57580
00-00125228 | ALM-RD-S06-NM-RMF-M | ALeko | Считыватель взрывозащищенный с кабелем (1м); для карт формата Mifare Mini, Mifare Classic 1K/4K, Mifare Plus SL1/SL3, Mifare ID; интерфейс: Wiegand-26/34/37/40/42/58 или Dallas Touch Memory (DS1990A); дальность считывания до 3см. DC 12В; 50мА (импульсное до 250мА). Климатическое исполнение ОМ1; -40...+45˚С; IP67. Габ.размеры: 110х60х47 мм. Исполнение: для прокладки небронированного кабеля в металлорукаве (кабельный ввод под МРПИ-15). Маркировка взрывозащиты: 1Ex mb IIC T5 Gb X / Ex mb IIIC T80°C Db X. Предназначен для применения в автономных и сетевых системах контроля и управления доступом (СКУД), расположенных в макроклиматических районах с умеренным и холодным климатом в качестве считывателя бесконтактных идентификаторов. | 57580 | 57580
00-00125209 | ALM-RD-S06-NM-RMF-T | ALeko | Считыватель взрывозащищенный с кабелем (1м); для карт формата Mifare Mini, Mifare Classic 1K/4K, Mifare Plus SL1/SL3, Mifare ID; интерфейс: Wiegand-26/34/37/40/42/58 или Dallas Touch Memory (DS1990A); дальность считывания до 3см. DC 12В; 50мА (импульсное до 250мА). Климатическое исполнение ОМ1; -40...+45˚С; IP67. Габ.размеры: 110х60х47 мм. Исполнение: для прокладки небронированного кабеля в трубе G 1/2”. Маркировка взрывозащиты: 1Ex mb IIC T5 Gb X / Ex mb IIIC T80°C Db X. Предназначен для применения в автономных и сетевых системах контроля и управления доступом (СКУД), расположенных в макроклиматических районах с умеренным и холодным климатом в качестве считывателя бесконтактных идентификаторов. | 57580 | 57580
00-00125165 | ALM-RD-S06-NM-RMFEH-B | ALeko | Считыватель взрывозащищенный для бронированного кабеля, маркировка 1Ex mb IIC T5 Gb X/Ex mb IIIC T80°C Db X. Климатическое исполнение ОМ1, -40...+45˚С, IP67. Карты MIFARE(Mifare Mini, Mifare Ciassic 1K/4K, Mifare Plus SL1/SL3), EM-Marin, HID, Indala, расстояние считывания 3 см, интерфейс Wiegand (26, 34, 37, 40, 42) или 1-Wire (DS1990A), 110х60х47 мм. Длина кабеля 1м. Предназначен для применения в автономных и сетевых системах контроля и управления доступом (СКУД), расположенных в макроклиматических районах с умеренным и холодным климатом в качестве считывателя бесконтактных идентификаторов. | 58720 | 58720
00-00125149 | ALM-RD-S06-NM-RMFEH-K | ALeko | Считыватель взрывозащищенный для открытой покладки небронированного кабеля, маркировка 1Ex mb IIC T5 Gb X/Ex mb IIIC T80°C Db X. Климатическое исполнение ОМ1, -40...+45˚С, IP67. Карты MIFARE(Mifare Mini, Mifare Ciassic 1K/4K, Mifare Plus SL1/SL3), EM-Marin, HID, Indala, расстояние считывания 3 см, интерфейс Wiegand (26, 34, 37, 40, 42) или 1-Wire (DS1990A), 110х60х47 мм. Длина кабеля 1м. Предназначен для применения в автономных и сетевых системах контроля и управления доступом (СКУД), расположенных в макроклиматических районах с умеренным и холодным климатом в качестве считывателя бесконтактных идентификаторов. | 57580 | 57580
00-00125204 | ALM-RD-S06-NM-RMFEH-M | ALeko | Считыватель взрывозащищенный для прокладки небронированного кабеля в металлорукаве (МРПИ-15), маркировка 1Ex mb IIC T5 Gb X/Ex mb IIIC T80°C Db X. Климатическое исполнение ОМ1, -40...+45˚С, IP67. Карты MIFARE(Mifare Mini, Mifare Ciassic 1K/4K, Mifare Plus SL1/SL3), EM-Marin, HID, Indala, расстояние считывания 3 см, интерфейс Wiegand (26, 34, 37, 40, 42) или 1-Wire (DS1990A), 110х60х47 мм. Длина кабеля 1м. Предназначен для применения в автономных и сетевых системах контроля и управления доступом (СКУД), расположенных в макроклиматических районах с умеренным и холодным климатом в качестве считывателя бесконтактных идентификаторов. | 57580 | 57580
00-00125214 | ALM-RD-S06-NM-RMFEH-T | ALeko | Считыватель взрывозащищенный для прокладки небронированного кабеля в трубе G 1/2", маркировка 1Ex mb IIC T5 Gb X/Ex mb IIIC T80°C Db X. Климатическое исполнение ОМ1, -40...+45˚С, IP67. Карты MIFARE(Mifare Mini, Mifare Ciassic 1K/4K, Mifare Plus SL1/SL3), EM-Marin, HID, Indala, расстояние считывания 3 см, интерфейс Wiegand (26, 34, 37, 40, 42) или 1-Wire (DS1990A), 110х60х47 мм. Длина кабеля 1м. Предназначен для применения в автономных и сетевых системах контроля и управления доступом (СКУД), расположенных в макроклиматических районах с умеренным и холодным климатом в качестве считывателя бесконтактных идентификаторов. | 57580 | 57580
00-00125194 | ALM-RD-S08-F-RCP-B | ALeko | Считыватель взрывозащищенный с кабелем (1м); для карт формата CheckPoint; интерфейс: Wiegand-26/33/34/37/40/42 или Dallas Touch Memory (DS1990A); дальность считывания до 4см. DC 12В; 50мА (импульсное до 250мА, а в режиме подогрева не более 400мА). Климатическое исполнение ХЛ1; -60...+45˚С; IP67. Габ.размеры: 103х52х42 мм. Исполнение: для бронированного кабеля. Маркировка взрывозащиты: 2Ex mc IIC T5 Gс X / Ex mс IIIC T80°C Dс X. Предназначен для применения в автономных и сетевых системах контроля и управления доступом (СКУД), расположенных в макроклиматических районах с умеренным и холодным климатом в качестве считывателя бесконтактных идентификаторов. | 54260 | 54260
00-00125138 | ALM-RD-S08-F-RCP-K | ALeko | Считыватель взрывозащищенный с кабелем (1м); для карт формата CheckPoint; интерфейс: Wiegand-26/33/34/37/40/42 или Dallas Touch Memory (DS1990A); дальность считывания до 4см. DC 12В; 50мА (импульсное до 250мА, а в режиме подогрева не более 400мА). Климатическое исполнение ХЛ1; -60...+45˚С; IP67. Габ.размеры: 103х52х42 мм. Исполнение: для открытой прокладки небронированного кабеля. Маркировка взрывозащиты: 2Ex mc IIC T5 Gс X / Ex mс IIIC T80°C Dс X. Предназначен для применения в автономных и сетевых системах контроля и управления доступом (СКУД), расположенных в макроклиматических районах с умеренным и холодным климатом в качестве считывателя бесконтактных идентификаторов. | 52340 | 52340
00-00125197 | ALM-RD-S08-F-RCP-M | ALeko | Считыватель взрывозащищенный с кабелем (1м); для карт формата CheckPoint; интерфейс: Wiegand-26/33/34/37/40/42 или Dallas Touch Memory (DS1990A); дальность считывания до 4см. DC 12В; 50мА (импульсное до 250мА, а в режиме подогрева не более 400мА). Климатическое исполнение ХЛ1; -60...+45˚С; IP67. Габ.размеры: 103х52х42 мм. Исполнение: для прокладки небронированного кабеля в металлорукаве (кабельный ввод под МРПИ-15). Маркировка взрывозащиты: 2Ex mc IIC T5 Gс X / Ex mс IIIC T80°C Dс X. Предназначен для применения в автономных и сетевых системах контроля и управления доступом (СКУД), расположенных в макроклиматических районах с умеренным и холодным климатом в качестве считывателя бесконтактных идентификаторов. | 52340 | 52340
00-00125249 | ALM-RD-S08-F-RCP-T | ALeko | Считыватель взрывозащищенный с кабелем (1м); для карт формата CheckPoint; интерфейс: Wiegand-26/33/34/37/40/42 или Dallas Touch Memory (DS1990A); дальность считывания до 4см. DC 12В; 50мА (импульсное до 250мА, а в режиме подогрева не более 400мА). Климатическое исполнение ХЛ1; -60...+45˚С; IP67. Габ.размеры: 103х52х42 мм. Исполнение: для прокладки небронированного кабеля в трубе G 1/2”. Маркировка взрывозащиты: 2Ex mc IIC T5 Gс X / Ex mс IIIC T80°C Dс X. Предназначен для применения в автономных и сетевых системах контроля и управления доступом (СКУД), расположенных в макроклиматических районах с умеренным и холодным климатом в качестве считывателя бесконтактных идентификаторов. | 52340 | 52340
00-00125179 | ALM-RD-S08-F-REH-B | ALeko | Считыватель взрывозащищенный с кабелем (1м); для карт формата EM-Marin/HID/Indala; интерфейс: Wiegand-26/34/37/40/42 или Dallas Touch Memory (DS1990A); дальность считывания до 8см. DC 12В; 50мА (импульсное до 250мА, а в режиме подогрева не более 400мА). Климатическое исполнение ХЛ1; -60...+45˚С; IP67. Габ.размеры: 103х52х42 мм. Исполнение: для бронированного кабеля. Маркировка взрывозащиты: 2Ex mc IIC T5 Gс X / Ex mс IIIC T80°C Dс X. Предназначен для применения в автономных и сетевых системах контроля и управления доступом (СКУД), расположенных в макроклиматических районах с умеренным и холодным климатом в качестве считывателя бесконтактных идентификаторов. | 40950 | 40950
00-00125155 | ALM-RD-S08-F-REH-K | ALeko | Считыватель взрывозащищенный с кабелем (1м); для карт формата EM-Marin/HID/Indala; интерфейс: Wiegand-26/34/37/40/42 или Dallas Touch Memory (DS1990A); дальность считывания до 8см. DC 12В; 50мА (импульсное до 250мА, а в режиме подогрева не более 400мА). Климатическое исполнение ХЛ1; -60...+45˚С; IP67. Габ.размеры: 103х52х42 мм. Исполнение: для открытой прокладки небронированного кабеля. Маркировка взрывозащиты: 2Ex mc IIC T5 Gс X / Ex mс IIIC T80°C Dс X. Предназначен для применения в автономных и сетевых системах контроля и управления доступом (СКУД), расположенных в макроклиматических районах с умеренным и холодным климатом в качестве считывателя бесконтактных идентификаторов. | 39030 | 39030
00-00125178 | ALM-RD-S08-F-REH-M | ALeko | Считыватель взрывозащищенный с кабелем (1м); для карт формата EM-Marin/HID/Indala; интерфейс: Wiegand-26/34/37/40/42 или Dallas Touch Memory (DS1990A); дальность считывания до 8см. DC 12В; 50мА (импульсное до 250мА, а в режиме подогрева не более 400мА). Климатическое исполнение ХЛ1; -60...+45˚С; IP67. Габ.размеры: 103х52х42 мм. Исполнение: для прокладки небронированного кабеля в металлорукаве (кабельный ввод под МРПИ-15). Маркировка взрывозащиты: 2Ex mc IIC T5 Gс X / Ex mс IIIC T80°C Dс X. Предназначен для применения в автономных и сетевых системах контроля и управления доступом (СКУД), расположенных в макроклиматических районах с умеренным и холодным климатом в качестве считывателя бесконтактных идентификаторов. | Уточняйте у менеджера | Уточняйте у менеджера
00-00125174 | ALM-RD-S08-F-REH-T | ALeko | Считыватель взрывозащищенный с кабелем (1м); для карт формата EM-Marin/HID/Indala; интерфейс: Wiegand-26/34/37/40/42 или Dallas Touch Memory (DS1990A); дальность считывания до 8см. DC 12В; 50мА (импульсное до 250мА, а в режиме подогрева не более 400мА). Климатическое исполнение ХЛ1; -60...+45˚С; IP67. Габ.размеры: 103х52х42 мм. Исполнение: для прокладки небронированного кабеля в трубе G 1/2”. Маркировка взрывозащиты: 2Ex mc IIC T5 Gс X / Ex mс IIIC T80°C Dс X. Предназначен для применения в автономных и сетевых системах контроля и управления доступом (СКУД), расположенных в макроклиматических районах с умеренным и холодным климатом в качестве считывателя бесконтактных идентификаторов. | 39030 | 39030
00-00125171 | ALM-RD-S08-F-RMF-B | ALeko | Считыватель взрывозащищенный с кабелем (1м); для карт формата Mifare Mini, Mifare Classic 1K/4K, Mifare Plus SL1/SL3, Mifare ID; интерфейс: Wiegand-26/34/37/40/42/58 или Dallas Touch Memory (DS1990A); дальность считывания до 4см. DC 12В; 50мА (импульсное до 250мА, а в режиме подогрева не более 400мА). Климатическое исполнение ХЛ1; -60...+45˚С; IP67. Габ.размеры: 103х52х42 мм. Исполнение: для бронированного кабеля. Маркировка взрывозащиты: 2Ex mc IIC T5 Gс X / Ex mс IIIC T80°C Dс X. Предназначен для применения в автономных и сетевых системах контроля и управления доступом (СКУД), расположенных в макроклиматических районах с умеренным и холодным климатом в качестве считывателя бесконтактных идентификаторов. | 40950 | 40950
00-00125215 | ALM-RD-S08-F-RMF-K | ALeko | Считыватель взрывозащищенный с кабелем (1м); для карт формата Mifare Mini, Mifare Classic 1K/4K, Mifare Plus SL1/SL3, Mifare ID; интерфейс: Wiegand-26/34/37/40/42/58 или Dallas Touch Memory (DS1990A); дальность считывания до 4см. DC 12В; 50мА (импульсное до 250мА, а в режиме подогрева не более 400мА). Климатическое исполнение ХЛ1; -60...+45˚С; IP67. Габ.размеры: 103х52х42 мм. Исполнение: для открытой прокладки небронированного кабеля. Маркировка взрывозащиты: 2Ex mc IIC T5 Gс X / Ex mс IIIC T80°C Dс X. Предназначен для применения в автономных и сетевых системах контроля и управления доступом (СКУД), расположенных в макроклиматических районах с умеренным и холодным климатом в качестве считывателя бесконтактных идентификаторов. | 39030 | 39030
00-00125170 | ALM-RD-S08-F-RMF-M | ALeko | Считыватель взрывозащищенный с кабелем (1м); для карт формата Mifare Mini, Mifare Classic 1K/4K, Mifare Plus SL1/SL3, Mifare ID; интерфейс: Wiegand-26/34/37/40/42/58 или Dallas Touch Memory (DS1990A); дальность считывания до 4см. DC 12В; 50мА (импульсное до 250мА, а в режиме подогрева не более 400мА). Климатическое исполнение ХЛ1; -60...+45˚С; IP67. Габ.размеры: 103х52х42 мм. Исполнение: для прокладки небронированного кабеля в металлорукаве (кабельный ввод под МРПИ-15). Маркировка взрывозащиты: 2Ex mc IIC T5 Gс X / Ex mс IIIC T80°C Dс X. Предназначен для применения в автономных и сетевых системах контроля и управления доступом (СКУД), расположенных в макроклиматических районах с умеренным и холодным климатом в качестве считывателя бесконтактных идентификаторов. | 39030 | 39030
00-00125169 | ALM-RD-S08-F-RMF-T | ALeko | Считыватель взрывозащищенный с кабелем (1м); для карт формата Mifare Mini, Mifare Classic 1K/4K, Mifare Plus SL1/SL3, Mifare ID; интерфейс: Wiegand-26/34/37/40/42/58 или Dallas Touch Memory (DS1990A); дальность считывания до 4см. DC 12В; 50мА (импульсное до 250мА, а в режиме подогрева не более 400мА). Климатическое исполнение ХЛ1; -60...+45˚С; IP67. Габ.размеры: 103х52х42 мм. Исполнение: для прокладки небронированного кабеля в трубе G 1/2”. Маркировка взрывозащиты: 2Ex mc IIC T5 Gс X / Ex mс IIIC T80°C Dс X. Предназначен для применения в автономных и сетевых системах контроля и управления доступом (СКУД), расположенных в макроклиматических районах с умеренным и холодным климатом в качестве считывателя бесконтактных идентификаторов. | 39030 | 39030
00-00125191 | ALM-RD-S08-F-RMFEH-B | ALeko | Считыватель взрывозащищенный для бронированного кабеля, маркировка 2Ex mc IIC T5 Gc X/Ex mc IIIC T80°C Dc X. Климатическое исполнение ХЛ1, -60...+45˚С, IP67. Карты MIFARE(Mifare Mini, Mifare Ciassic 1K/4K, Mifare Plus SL1/SL3), EM-Marin, HID, Indala, расстояние считывания 3 см, интерфейс Wiegand (26, 34, 37, 40, 42) или 1-Wire (DS1990A), 103х52х42 мм. Длина кабеля 1м. Предназначен для применения в автономных и сетевых системах контроля и управления доступом (СКУД), расположенных в макроклиматических районах с умеренным и холодным климатом в качестве считывателя бесконтактных идентификаторов. | 40950 | 40950
00-00125135 | ALM-RD-S08-F-RMFEH-K | ALeko | Считыватель взрывозащищенный для открытой покладки небронированного кабеля., маркировка 2Ex mc IIC T5 Gc X/Ex mc IIIC T80°C Dc X. Климатическое исполнение ХЛ1, -60...+45˚С, IP67. Карты MIFARE(Mifare Mini, Mifare Ciassic 1K/4K, Mifare Plus SL1/SL3), EM-Marin, HID, Indala, расстояние считывания 3 см, интерфейс Wiegand (26, 34, 37, 40, 42) или 1-Wire (DS1990A), 103х52х42 мм. Длина кабеля 1м. Предназначен для применения в автономных и сетевых системах контроля и управления доступом (СКУД), расположенных в макроклиматических районах с умеренным и холодным климатом в качестве считывателя бесконтактных идентификаторов. | 39030 | 39030
00-00125114 | ALM-RD-S08-F-RMFEH-M | ALeko | Считыватель взрывозащищенный для прокладки небронированного кабеля в металлорукаве (для серийного изделия кабельный ввод для МРПИ-15)., маркировка 2Ex mc IIC T5 Gc X/Ex mc IIIC T80°C Dc X. Климатическое исполнение ХЛ1, -60...+45˚С, IP67. Карты MIFARE(Mifare Mini, Mifare Ciassic 1K/4K, Mifare Plus SL1/SL3), EM-Marin, HID, Indala, расстояние считывания 3 см, интерфейс Wiegand (26, 34, 37, 40, 42) или 1-Wire (DS1990A), 103х52х42 мм. Длина кабеля 1м. Предназначен для применения в автономных и сетевых системах контроля и управления доступом (СКУД), расположенных в макроклиматических районах с умеренным и холодным климатом в качестве считывателя бесконтактных идентификаторов. | 39030 | 39030
00-00125134 | ALM-RD-S08-F-RMFEH-T | ALeko | Считыватель взрывозащищенный для прокладки небронированного кабеля в трубе G 1/2", маркировка 2Ex mc IIC T5 Gc X/Ex mc IIIC T80°C Dc X. Климатическое исполнение ХЛ1, -60...+45˚С, IP67. Карты MIFARE(Mifare Mini, Mifare Ciassic 1K/4K, Mifare Plus SL1/SL3), EM-Marin, HID, Indala, расстояние считывания 3 см, интерфейс Wiegand (26, 34, 37, 40, 42) или 1-Wire (DS1990A), 103х52х42 мм. Длина кабеля 1м. Предназначен для применения в автономных и сетевых системах контроля и управления доступом (СКУД), расположенных в макроклиматических районах с умеренным и холодным климатом в качестве считывателя бесконтактных идентификаторов. | 39030 | 39030
00-00125226 | ALM-RD-S08-FM-RCP-B | ALeko | Считыватель взрывозащищенный с кабелем (1м); для карт формата CheckPoint; интерфейс: Wiegand-26/33/34/37/40/42 или Dallas Touch Memory (DS1990A); дальность считывания до 4см. DC 12В; 50мА (импульсное до 250мА, а в режиме подогрева не более 400мА). Климатическое исполнение ХЛМ1; -50...+45˚С; IP67. Габ.размеры: 103х52х42 мм. Исполнение: для бронированного кабеля. Маркировка взрывозащиты: 2Ex mc IIC T5 Gс X / Ex mс IIIC T80°C Dс X. Предназначен для применения в автономных и сетевых системах контроля и управления доступом (СКУД), расположенных в макроклиматических районах с умеренным и холодным климатом в качестве считывателя бесконтактных идентификаторов. | 58160 | 58160
00-00125238 | ALM-RD-S08-FM-RCP-K | ALeko | Считыватель взрывозащищенный с кабелем (1м); для карт формата CheckPoint; интерфейс: Wiegand-26/33/34/37/40/42 или Dallas Touch Memory (DS1990A); дальность считывания до 4см. DC 12В; 50мА (импульсное до 250мА, а в режиме подогрева не более 400мА). Климатическое исполнение ХЛМ1; -50...+45˚С; IP67. Габ.размеры: 103х52х42 мм. Исполнение: для открытой прокладки небронированного кабеля. Маркировка взрывозащиты: 2Ex mc IIC T5 Gс X / Ex mс IIIC T80°C Dс X. Предназначен для применения в автономных и сетевых системах контроля и управления доступом (СКУД), расположенных в макроклиматических районах с умеренным и холодным климатом в качестве считывателя бесконтактных идентификаторов. | 57030 | 57030
00-00125242 | ALM-RD-S08-FM-RCP-M | ALeko | Считыватель взрывозащищенный с кабелем (1м); для карт формата CheckPoint; интерфейс: Wiegand-26/33/34/37/40/42 или Dallas Touch Memory (DS1990A); дальность считывания до 4см. DC 12В; 50мА (импульсное до 250мА, а в режиме подогрева не более 400мА). Климатическое исполнение ХЛМ1; -50...+45˚С; IP67. Габ.размеры: 103х52х42 мм. Исполнение: для прокладки небронированного кабеля в металлорукаве (кабельный ввод под МРПИ-15). Маркировка взрывозащиты: 2Ex mc IIC T5 Gс X / Ex mс IIIC T80°C Dс X. Предназначен для применения в автономных и сетевых системах контроля и управления доступом (СКУД), расположенных в макроклиматических районах с умеренным и холодным климатом в качестве считывателя бесконтактных идентификаторов. | 57030 | 57030
00-00125187 | ALM-RD-S08-FM-RCP-T | ALeko | Считыватель взрывозащищенный с кабелем (1м); для карт формата CheckPoint; интерфейс: Wiegand-26/33/34/37/40/42 или Dallas Touch Memory (DS1990A); дальность считывания до 4см. DC 12В; 50мА (импульсное до 250мА, а в режиме подогрева не более 400мА). Климатическое исполнение ХЛМ1; -50...+45˚С; IP67. Габ.размеры: 103х52х42 мм. Исполнение: для прокладки небронированного кабеля в трубе G 1/2”. Маркировка взрывозащиты: 2Ex mc IIC T5 Gс X / Ex mс IIIC T80°C Dс X. Предназначен для применения в автономных и сетевых системах контроля и управления доступом (СКУД), расположенных в макроклиматических районах с умеренным и холодным климатом в качестве считывателя бесконтактных идентификаторов. | 57030 | 57030
00-00125144 | ALM-RD-S08-FM-REH-B | ALeko | Считыватель взрывозащищенный с кабелем (1м); для карт формата EM-Marin/HID/Indala; интерфейс: Wiegand-26/34/37/40/42 или Dallas Touch Memory (DS1990A); дальность считывания до 8см. DC 12В; 50мА (импульсное до 250мА, а в режиме подогрева не более 400мА). Климатическое исполнение ХЛМ1; -50...+45˚С; IP67. Габ.размеры: 103х52х42 мм. Исполнение: для бронированного кабеля. Маркировка взрывозащиты: 2Ex mc IIC T5 Gс X / Ex mс IIIC T80°C Dс X. Предназначен для применения в автономных и сетевых системах контроля и управления доступом (СКУД), расположенных в макроклиматических районах с умеренным и холодным климатом в качестве считывателя бесконтактных идентификаторов. | 43660 | 43660
00-00125188 | ALM-RD-S08-FM-REH-K | ALeko | Считыватель взрывозащищенный с кабелем (1м); для карт формата EM-Marin/HID/Indala; интерфейс: Wiegand-26/34/37/40/42 или Dallas Touch Memory (DS1990A); дальность считывания до 8см. DC 12В; 50мА (импульсное до 250мА, а в режиме подогрева не более 400мА). Климатическое исполнение ХЛМ1; -50...+45˚С; IP67. Габ.размеры: 103х52х42 мм. Исполнение: для открытой прокладки небронированного кабеля. Маркировка взрывозащиты: 2Ex mc IIC T5 Gс X / Ex mс IIIC T80°C Dс X. Предназначен для применения в автономных и сетевых системах контроля и управления доступом (СКУД), расположенных в макроклиматических районах с умеренным и холодным климатом в качестве считывателя бесконтактных идентификаторов. | 42550 | 42550
00-00125168 | ALM-RD-S08-FM-REH-M | ALeko | Считыватель взрывозащищенный с кабелем (1м); для карт формата EM-Marin/HID/Indala; интерфейс: Wiegand-26/34/37/40/42 или Dallas Touch Memory (DS1990A); дальность считывания до 8см. DC 12В; 50мА (импульсное до 250мА, а в режиме подогрева не более 400мА). Климатическое исполнение ХЛМ1; -50...+45˚С; IP67. Габ.размеры: 103х52х42 мм. Исполнение: для прокладки небронированного кабеля в металлорукаве (кабельный ввод под МРПИ-15). Маркировка взрывозащиты: 2Ex mc IIC T5 Gс X / Ex mс IIIC T80°C Dс X. Предназначен для применения в автономных и сетевых системах контроля и управления доступом (СКУД), расположенных в макроклиматических районах с умеренным и холодным климатом в качестве считывателя бесконтактных идентификаторов. | 42550 | 42550
00-00125137 | ALM-RD-S08-FM-REH-T | ALeko | Считыватель взрывозащищенный с кабелем (1м); для карт формата EM-Marin/HID/Indala; интерфейс: Wiegand-26/34/37/40/42 или Dallas Touch Memory (DS1990A); дальность считывания до 8см. DC 12В; 50мА (импульсное до 250мА, а в режиме подогрева не более 400мА). Климатическое исполнение ХЛМ1; -50...+45˚С; IP67. Габ.размеры: 103х52х42 мм. Исполнение: для прокладки небронированного кабеля в трубе G 1/2”. Маркировка взрывозащиты: 2Ex mc IIC T5 Gс X / Ex mс IIIC T80°C Dс X. Предназначен для применения в автономных и сетевых системах контроля и управления доступом (СКУД), расположенных в макроклиматических районах с умеренным и холодным климатом в качестве считывателя бесконтактных идентификаторов. | 42550 | 42550
00-00125167 | ALM-RD-S08-FM-RMF-B | ALeko | Считыватель взрывозащищенный с кабелем (1м); для карт формата Mifare Mini, Mifare Classic 1K/4K, Mifare Plus SL1/SL3, Mifare ID; интерфейс: Wiegand-26/34/37/40/42/58 или Dallas Touch Memory (DS1990A); дальность считывания до 4см. DC 12В; 50мА (импульсное до 250мА, а в режиме подогрева не более 400мА). Климатическое исполнение ХЛМ1; -50...+45˚С; IP67. Габ.размеры: 103х52х42 мм. Исполнение: для бронированного кабеля. Маркировка взрывозащиты: 2Ex mc IIC T5 Gс X / Ex mс IIIC T80°C Dс X. Предназначен для применения в автономных и сетевых системах контроля и управления доступом (СКУД), расположенных в макроклиматических районах с умеренным и холодным климатом в качестве считывателя бесконтактных идентификаторов. | 43660 | 43660
00-00125166 | ALM-RD-S08-FM-RMF-K | ALeko | Считыватель взрывозащищенный с кабелем (1м); для карт формата Mifare Mini, Mifare Classic 1K/4K, Mifare Plus SL1/SL3, Mifare ID; интерфейс: Wiegand-26/34/37/40/42/58 или Dallas Touch Memory (DS1990A); дальность считывания до 4см. DC 12В; 50мА (импульсное до 250мА, а в режиме подогрева не более 400мА). Климатическое исполнение ХЛМ1; -50...+45˚С; IP67. Габ.размеры: 103х52х42 мм. Исполнение: для открытой прокладки небронированного кабеля. Маркировка взрывозащиты: 2Ex mc IIC T5 Gс X / Ex mс IIIC T80°C Dс X. Предназначен для применения в автономных и сетевых системах контроля и управления доступом (СКУД), расположенных в макроклиматических районах с умеренным и холодным климатом в качестве считывателя бесконтактных идентификаторов. | 42550 | 42550
00-00125127 | ALM-RD-S08-FM-RMF-M | ALeko | Считыватель взрывозащищенный с кабелем (1м); для карт формата Mifare Mini, Mifare Classic 1K/4K, Mifare Plus SL1/SL3, Mifare ID; интерфейс: Wiegand-26/34/37/40/42/58 или Dallas Touch Memory (DS1990A); дальность считывания до 4см. DC 12В; 50мА (импульсное до 250мА, а в режиме подогрева не более 400мА). Климатическое исполнение ХЛМ1; -50...+45˚С; IP67. Габ.размеры: 103х52х42 мм. Исполнение: для прокладки небронированного кабеля в металлорукаве (кабельный ввод под МРПИ-15). Маркировка взрывозащиты: 2Ex mc IIC T5 Gс X / Ex mс IIIC T80°C Dс X. Предназначен для применения в автономных и сетевых системах контроля и управления доступом (СКУД), расположенных в макроклиматических районах с умеренным и холодным климатом в качестве считывателя бесконтактных идентификаторов. | 42550 | 42550
00-00125131 | ALM-RD-S08-FM-RMF-T | ALeko | Считыватель взрывозащищенный с кабелем (1м); для карт формата Mifare Mini, Mifare Classic 1K/4K, Mifare Plus SL1/SL3, Mifare ID; интерфейс: Wiegand-26/34/37/40/42/58 или Dallas Touch Memory (DS1990A); дальность считывания до 4см. DC 12В; 50мА (импульсное до 250мА, а в режиме подогрева не более 400мА). Климатическое исполнение ХЛМ1; -50...+45˚С; IP67. Габ.размеры: 103х52х42 мм. Исполнение: для прокладки небронированного кабеля в трубе G 1/2”. Маркировка взрывозащиты: 2Ex mc IIC T5 Gс X / Ex mс IIIC T80°C Dс X. Предназначен для применения в автономных и сетевых системах контроля и управления доступом (СКУД), расположенных в макроклиматических районах с умеренным и холодным климатом в качестве считывателя бесконтактных идентификаторов. | 42550 | 42550
00-00125212 | ALM-RD-S08-FM-RMFEH-B | ALeko | Считыватель взрывозащищенный для бронированного кабеля, маркировка 2Ex mc IIC T5 Gc X/Ex mc IIIC T80°C Dc X. Климатическое исполнение ХЛМ1, -50...+45˚С, IP67. Карты MIFARE(Mifare Mini, Mifare Ciassic 1K/4K, Mifare Plus SL1/SL3), EM-Marin, HID, Indala, расстояние считывания 3 см, интерфейс Wiegand (26, 34, 37, 40, 42) или 1-Wire (DS1990A), 103х52х42 мм. Длина кабеля 1м. Предназначен для применения в автономных и сетевых системах контроля и управления доступом (СКУД), расположенных в макроклиматических районах с умеренным и холодным климатом в качестве считывателя бесконтактных идентификаторов. | 43660 | 43660
00-00125186 | ALM-RD-S08-FM-RMFEH-K | ALeko | Считыватель взрывозащищенный для открытой покладки небронированного кабеля, маркировка 2Ex mc IIC T5 Gc X/Ex mc IIIC T80°C Dc X. Климатическое исполнение ХЛМ1, -50...+45˚С, IP67. Карты MIFARE(Mifare Mini, Mifare Ciassic 1K/4K, Mifare Plus SL1/SL3), EM-Marin, HID, Indala, расстояние считывания 3 см, интерфейс Wiegand (26, 34, 37, 40, 42) или 1-Wire (DS1990A), 103х52х42 мм. Длина кабеля 1м. Предназначен для применения в автономных и сетевых системах контроля и управления доступом (СКУД), расположенных в макроклиматических районах с умеренным и холодным климатом в качестве считывателя бесконтактных идентификаторов. | 42550 | 42550
00-00125225 | ALM-RD-S08-FM-RMFEH-M | ALeko | Считыватель взрывозащищенный для прокладки небронированного кабеля в металлорукаве (МРПИ-15)., маркировка 2Ex mc IIC T5 Gc X/Ex mc IIIC T80°C Dc X. Климатическое исполнение ХЛМ1, -50...+45˚С, IP67. Карты MIFARE(Mifare Mini, Mifare Ciassic 1K/4K, Mifare Plus SL1/SL3), EM-Marin, HID, Indala, расстояние считывания 3 см, интерфейс Wiegand (26, 34, 37, 40, 42) или 1-Wire (DS1990A), 103х52х42 мм. Длина кабеля 1м. Предназначен для применения в автономных и сетевых системах контроля и управления доступом (СКУД), расположенных в макроклиматических районах с умеренным и холодным климатом в качестве считывателя бесконтактных идентификаторов. | 42550 | 42550
00-00125211 | ALM-RD-S08-FM-RMFEH-T | ALeko | Считыватель взрывозащищенный для прокладки небронированного кабеля в трубе G 1/2", маркировка 2Ex mc IIC T5 Gc X/Ex mc IIIC T80°C Dc X. Климатическое исполнение ХЛМ1, -50...+45˚С, IP67. Карты MIFARE(Mifare Mini, Mifare Ciassic 1K/4K, Mifare Plus SL1/SL3), EM-Marin, HID, Indala, расстояние считывания 3 см, интерфейс Wiegand (26, 34, 37, 40, 42) или 1-Wire (DS1990A), 103х52х42 мм. Длина кабеля 1м. Предназначен для применения в автономных и сетевых системах контроля и управления доступом (СКУД), расположенных в макроклиматических районах с умеренным и холодным климатом в качестве считывателя бесконтактных идентификаторов. | 42550 | 42550
00-00125199 | ALM-RD-S08-N-RCP-B | ALeko | Считыватель взрывозащищенный с кабелем (1м); для карт формата CheckPoint; интерфейс: Wiegand-26/33/34/37/40/42 или Dallas Touch Memory (DS1990A); дальность считывания до 4см. DC 12В; 50мА (импульсное до 250мА). Климатическое исполнение У1; -40...+50˚С; IP67. Габ.размеры: 103х52х42 мм. Исполнение: для бронированного кабеля. Маркировка взрывозащиты: 2Ex mc IIC T5 Gс X / Ex mс IIIC T80°C Dс X. Предназначен для применения в автономных и сетевых системах контроля и управления доступом (СКУД), расположенных в макроклиматических районах с умеренным и холодным климатом в качестве считывателя бесконтактных идентификаторов. | 46980 | 46980
00-00125253 | ALM-RD-S08-N-RCP-K | ALeko | Считыватель взрывозащищенный с кабелем (1м); для карт формата CheckPoint; интерфейс: Wiegand-26/33/34/37/40/42 или Dallas Touch Memory (DS1990A); дальность считывания до 4см. DC 12В; 50мА (импульсное до 250мА). Климатическое исполнение У1; -40...+50˚С; IP67. Габ.размеры: 103х52х42 мм. Исполнение: для открытой прокладки небронированного кабеля. Маркировка взрывозащиты: 2Ex mc IIC T5 Gс X / Ex mс IIIC T80°C Dс X. Предназначен для применения в автономных и сетевых системах контроля и управления доступом (СКУД), расположенных в макроклиматических районах с умеренным и холодным климатом в качестве считывателя бесконтактных идентификаторов. | 45060 | 45060
00-00125244 | ALM-RD-S08-N-RCP-M | ALeko | Считыватель взрывозащищенный с кабелем (1м); для карт формата CheckPoint; интерфейс: Wiegand-26/33/34/37/40/42 или Dallas Touch Memory (DS1990A); дальность считывания до 4см. DC 12В; 50мА (импульсное до 250мА). Климатическое исполнение У1; -40...+50˚С; IP67. Габ.размеры: 103х52х42 мм. Исполнение: для прокладки небронированного кабеля в металлорукаве (кабельный ввод под МРПИ-15). Маркировка взрывозащиты: 2Ex mc IIC T5 Gс X / Ex mс IIIC T80°C Dс X. Предназначен для применения в автономных и сетевых системах контроля и управления доступом (СКУД), расположенных в макроклиматических районах с умеренным и холодным климатом в качестве считывателя бесконтактных идентификаторов. | 45060 | 45060
00-00125232 | ALM-RD-S08-N-RCP-T | ALeko | Считыватель взрывозащищенный с кабелем (1м); для карт формата CheckPoint; интерфейс: Wiegand-26/33/34/37/40/42 или Dallas Touch Memory (DS1990A); дальность считывания до 4см. DC 12В; 50мА (импульсное до 250мА). Климатическое исполнение У1; -40...+50˚С; IP67. Габ.размеры: 103х52х42 мм. Исполнение: для прокладки небронированного кабеля в трубе G 1/2”. Маркировка взрывозащиты: 2Ex mc IIC T5 Gс X / Ex mс IIIC T80°C Dс X. Предназначен для применения в автономных и сетевых системах контроля и управления доступом (СКУД), расположенных в макроклиматических районах с умеренным и холодным климатом в качестве считывателя бесконтактных идентификаторов. | 45060 | 45060
00-00125160 | ALM-RD-S08-N-REH-B | ALeko | Считыватель взрывозащищенный с кабелем (1м); для карт формата EM-Marin/HID/Indala; интерфейс: Wiegand-26/34/37/40/42 или Dallas Touch Memory (DS1990A); дальность считывания до 8см. DC 12В; 50мА (импульсное до 250мА). Климатическое исполнение У1; -40...+50˚С; IP67. Габ.размеры: 103х52х42 мм. Исполнение: для бронированного кабеля. Маркировка взрывозащиты: 2Ex mc IIC T5 Gс X / Ex mс IIIC T80°C Dс X. Предназначен для применения в автономных и сетевых системах контроля и управления доступом (СКУД), расположенных в макроклиматических районах с умеренным и холодным климатом в качестве считывателя бесконтактных идентификаторов. | 34060 | 34060
00-00125158 | ALM-RD-S08-N-REH-K | ALeko | Считыватель взрывозащищенный с кабелем (1м); для карт формата EM-Marin/HID/Indala; интерфейс: Wiegand-26/34/37/40/42 или Dallas Touch Memory (DS1990A); дальность считывания до 8см. DC 12В; 50мА (импульсное до 250мА). Климатическое исполнение У1; -40...+50˚С; IP67. Габ.размеры: 103х52х42 мм. Исполнение: для открытой прокладки небронированного кабеля. Маркировка взрывозащиты: 2Ex mc IIC T5 Gс X / Ex mс IIIC T80°C Dс X. Предназначен для применения в автономных и сетевых системах контроля и управления доступом (СКУД), расположенных в макроклиматических районах с умеренным и холодным климатом в качестве считывателя бесконтактных идентификаторов. | 32150 | 32150
00-00125111 | ALM-RD-S08-N-REH-M | ALeko | Считыватель взрывозащищенный с кабелем (1м); для карт формата EM-Marin/HID/Indala; интерфейс: Wiegand-26/34/37/40/42 или Dallas Touch Memory (DS1990A); дальность считывания до 8см. DC 12В; 50мА (импульсное до 250мА). Климатическое исполнение У1; -40...+50˚С; IP67. Габ.размеры: 103х52х42 мм. Исполнение: для прокладки небронированного кабеля в металлорукаве (кабельный ввод под МРПИ-15). Маркировка взрывозащиты: 2Ex mc IIC T5 Gс X / Ex mс IIIC T80°C Dс X. Предназначен для применения в автономных и сетевых системах контроля и управления доступом (СКУД), расположенных в макроклиматических районах с умеренным и холодным климатом в качестве считывателя бесконтактных идентификаторов. | 32150 | 32150
00-00125172 | ALM-RD-S08-N-REH-T | ALeko | Считыватель взрывозащищенный с кабелем (1м); для карт формата EM-Marin/HID/Indala; интерфейс: Wiegand-26/34/37/40/42 или Dallas Touch Memory (DS1990A); дальность считывания до 8см. DC 12В; 50мА (импульсное до 250мА). Климатическое исполнение У1; -40...+50˚С; IP67. Габ.размеры: 103х52х42 мм. Исполнение: для прокладки небронированного кабеля в трубе G 1/2”. Маркировка взрывозащиты: 2Ex mc IIC T5 Gс X / Ex mс IIIC T80°C Dс X. Предназначен для применения в автономных и сетевых системах контроля и управления доступом (СКУД), расположенных в макроклиматических районах с умеренным и холодным климатом в качестве считывателя бесконтактных идентификаторов. | 32150 | 32150
00-00125234 | ALM-RD-S08-N-RMF-B | ALeko | Считыватель взрывозащищенный с кабелем (1м); для карт формата Mifare Mini, Mifare Classic 1K/4K, Mifare Plus SL1/SL3, Mifare ID; интерфейс: Wiegand-26/34/37/40/42/58 или Dallas Touch Memory (DS1990A); дальность считывания до 4см. DC 12В; 50мА (импульсное до 250мА). Климатическое исполнение У1; -40...+50˚С; IP67. Габ.размеры: 103х52х42 мм. Исполнение: для бронированного кабеля. Маркировка взрывозащиты: 2Ex mc IIC T5 Gс X / Ex mс IIIC T80°C Dс X. Предназначен для применения в автономных и сетевых системах контроля и управления доступом (СКУД), расположенных в макроклиматических районах с умеренным и холодным климатом в качестве считывателя бесконтактных идентификаторов. | 34080 | 34080
00-00125227 | ALM-RD-S08-N-RMF-K | ALeko | Считыватель взрывозащищенный с кабелем (1м); для карт формата Mifare Mini, Mifare Classic 1K/4K, Mifare Plus SL1/SL3, Mifare ID; интерфейс: Wiegand-26/34/37/40/42/58 или Dallas Touch Memory (DS1990A); дальность считывания до 4см. DC 12В; 50мА (импульсное до 250мА). Климатическое исполнение У1; -40...+50˚С; IP67. Габ.размеры: 103х52х42 мм. Исполнение: для открытой прокладки небронированного кабеля. Маркировка взрывозащиты: 2Ex mc IIC T5 Gс X / Ex mс IIIC T80°C Dс X. Предназначен для применения в автономных и сетевых системах контроля и управления доступом (СКУД), расположенных в макроклиматических районах с умеренным и холодным климатом в качестве считывателя бесконтактных идентификаторов. | 32150 | 32150
00-00125196 | ALM-RD-S08-N-RMF-M | ALeko | Считыватель взрывозащищенный с кабелем (1м); для карт формата Mifare Mini, Mifare Classic 1K/4K, Mifare Plus SL1/SL3, Mifare ID; интерфейс: Wiegand-26/34/37/40/42/58 или Dallas Touch Memory (DS1990A); дальность считывания до 4см. DC 12В; 50мА (импульсное до 250мА). Климатическое исполнение У1; -40...+50˚С; IP67. Габ.размеры: 103х52х42 мм. Исполнение: для прокладки небронированного кабеля в металлорукаве (кабельный ввод под МРПИ-15). Маркировка взрывозащиты: 2Ex mc IIC T5 Gс X / Ex mс IIIC T80°C Dс X. Предназначен для применения в автономных и сетевых системах контроля и управления доступом (СКУД), расположенных в макроклиматических районах с умеренным и холодным климатом в качестве считывателя бесконтактных идентификаторов. | 32150 | 32150
00-00125157 | ALM-RD-S08-N-RMF-T | ALeko | Считыватель взрывозащищенный с кабелем (1м); для карт формата Mifare Mini, Mifare Classic 1K/4K, Mifare Plus SL1/SL3, Mifare ID; интерфейс: Wiegand-26/34/37/40/42/58 или Dallas Touch Memory (DS1990A); дальность считывания до 4см. DC 12В; 50мА (импульсное до 250мА). Климатическое исполнение У1; -40...+50˚С; IP67. Габ.размеры: 103х52х42 мм. Исполнение: для прокладки небронированного кабеля в трубе G 1/2”. Маркировка взрывозащиты: 2Ex mc IIC T5 Gс X / Ex mс IIIC T80°C Dс X. Предназначен для применения в автономных и сетевых системах контроля и управления доступом (СКУД), расположенных в макроклиматических районах с умеренным и холодным климатом в качестве считывателя бесконтактных идентификаторов. | 32150 | 32150
00-00125213 | ALM-RD-S08-N-RMFEH-B | ALeko | Считыватель взрывозащищенный для бронированного кабеля, маркировка 2Ex mc IIC T5 Gc X/Ex mc IIIC T80°C Dc X. Климатическое исполнение У1, -40...+50˚С, IP67. Карты MIFARE(Mifare Mini, Mifare Ciassic 1K/4K, Mifare Plus SL1/SL3), EM-Marin, HID, Indala, расстояние считывания 3 см, интерфейс Wiegand (26, 34, 37, 40, 42) или 1-Wire (DS1990A), 103х52х42 мм. Длина кабеля 1м. Предназначен для применения в автономных и сетевых системах контроля и управления доступом (СКУД), расположенных в макроклиматических районах с умеренным и холодным климатом в качестве считывателя бесконтактных идентификаторов. | 34080 | 34080
00-00125147 | ALM-RD-S08-N-RMFEH-K | ALeko | Считыватель взрывозащищенный для открытой покладки небронированного кабеля., маркировка 2Ex mc IIC T5 Gc X/Ex mc IIIC T80°C Dc X. Климатическое исполнение У1, -40...+50˚С, IP67. Карты MIFARE(Mifare Mini, Mifare Ciassic 1K/4K, Mifare Plus SL1/SL3), EM-Marin, HID, Indala, расстояние считывания 3 см, интерфейс Wiegand (26, 34, 37, 40, 42) или 1-Wire (DS1990A), 103х52х42 мм. Длина кабеля 1м. Предназначен для применения в автономных и сетевых системах контроля и управления доступом (СКУД), расположенных в макроклиматических районах с умеренным и холодным климатом в качестве считывателя бесконтактных идентификаторов. | 32150 | 32150
00-00125129 | ALM-RD-S08-N-RMFEH-M | ALeko | Считыватель взрывозащищенный для прокладки небронированного кабеля в металлорукаве (МРПИ-15)., маркировка 2Ex mc IIC T5 Gc X/Ex mc IIIC T80°C Dc X. Климатическое исполнение У1, -40...+50˚С, IP67. Карты MIFARE, EM-Marin, HID, Indala, расстояние считывания 3 см, интерфейс Wiegand (26, 34, 37, 40, 42) или 1-Wire (DS1990A), 103х52х42 мм. Длина кабеля 1м. Предназначен для применения в автономных и сетевых системах контроля и управления доступом (СКУД), расположенных в макроклиматических районах с умеренным и холодным климатом в качестве считывателя бесконтактных идентификаторов. | 32150 | 32150
00-00125202 | ALM-RD-S08-N-RMFEH-T | ALeko | Считыватель взрывозащищенный для прокладки небронированного кабеля в трубе G 1/2", маркировка 2Ex mc IIC T5 Gc X/Ex mc IIIC T80°C Dc X. Климатическое исполнение У1, -40...+45˚С, IP67. Карты MIFARE(Mifare Mini, Mifare Ciassic 1K/4K, Mifare Plus SL1/SL3), EM-Marin, HID, Indala, расстояние считывания 3 см, интерфейс Wiegand (26, 34, 37, 40, 42) или 1-Wire (DS1990A), 103х52х42 мм. Длина кабеля 1м. Предназначен для применения в автономных и сетевых системах контроля и управления доступом (СКУД), расположенных в макроклиматических районах с умеренным и холодным климатом в качестве считывателя бесконтактных идентификаторов. | 32150 | 32150
00-00125252 | ALM-RD-S08-NM-RCP-B | ALeko | Считыватель взрывозащищенный с кабелем (1м); для карт формата CheckPoint; интерфейс: Wiegand-26/33/34/37/40/42 или Dallas Touch Memory (DS1990A); дальность считывания до 4см. DC 12В; 50мА (импульсное до 250мА). Климатическое исполнение ОМ1; -40...+45˚С; IP67. Габ.размеры: 103х52х42 мм. Исполнение: для бронированного кабеля. Маркировка взрывозащиты: 2Ex mc IIC T5 Gс X / Ex mс IIIC T80°C Dс X. Предназначен для применения в автономных и сетевых системах контроля и управления доступом (СКУД), расположенных в макроклиматических районах с умеренным и холодным климатом в качестве считывателя бесконтактных идентификаторов. | 51320 | 51320
00-00125222 | ALM-RD-S08-NM-RCP-K | ALeko | Считыватель взрывозащищенный с кабелем (1м); для карт формата CheckPoint; интерфейс: Wiegand-26/33/34/37/40/42 или Dallas Touch Memory (DS1990A); дальность считывания до 4см. DC 12В; 50мА (импульсное до 250мА). Климатическое исполнение ОМ1; -40...+45˚С; IP67. Габ.размеры: 103х52х42 мм. Исполнение: для открытой прокладки небронированного кабеля. Маркировка взрывозащиты: 2Ex mc IIC T5 Gс X / Ex mс IIIC T80°C Dс X. Предназначен для применения в автономных и сетевых системах контроля и управления доступом (СКУД), расположенных в макроклиматических районах с умеренным и холодным климатом в качестве считывателя бесконтактных идентификаторов. | 50150 | 50150
00-00125156 | ALM-RD-S08-NM-RCP-M | ALeko | Считыватель взрывозащищенный с кабелем (1м); для карт формата CheckPoint; интерфейс: Wiegand-26/33/34/37/40/42 или Dallas Touch Memory (DS1990A); дальность считывания до 4см. DC 12В; 50мА (импульсное до 250мА). Климатическое исполнение ОМ1; -40...+45˚С; IP67. Габ.размеры: 103х52х42 мм. Исполнение: для прокладки небронированного кабеля в металлорукаве (кабельный ввод под МРПИ-15). Маркировка взрывозащиты: 2Ex mc IIC T5 Gс X / Ex mс IIIC T80°C Dс X. Предназначен для применения в автономных и сетевых системах контроля и управления доступом (СКУД), расположенных в макроклиматических районах с умеренным и холодным климатом в качестве считывателя бесконтактных идентификаторов. | 50150 | 50150
00-00125216 | ALM-RD-S08-NM-RCP-T | ALeko | Считыватель взрывозащищенный с кабелем (1м); для карт формата CheckPoint; интерфейс: Wiegand-26/33/34/37/40/42 или Dallas Touch Memory (DS1990A); дальность считывания до 4см. DC 12В; 50мА (импульсное до 250мА). Климатическое исполнение ОМ1; -40...+45˚С; IP67. Габ.размеры: 103х52х42 мм. Исполнение: для прокладки небронированного кабеля в трубе G 1/2”. Маркировка взрывозащиты: 2Ex mc IIC T5 Gс X / Ex mс IIIC T80°C Dс X. Предназначен для применения в автономных и сетевых системах контроля и управления доступом (СКУД), расположенных в макроклиматических районах с умеренным и холодным климатом в качестве считывателя бесконтактных идентификаторов. | 50150 | 50150
00-00125205 | ALM-RD-S08-NM-REH-B | ALeko | Считыватель взрывозащищенный с кабелем (1м); для карт формата EM-Marin/HID/Indala; интерфейс: Wiegand-26/34/37/40/42 или Dallas Touch Memory (DS1990A); дальность считывания до 8см. DC 12В; 50мА (импульсное до 250мА). Климатическое исполнение ОМ1; -40...+45˚С; IP67. Габ.размеры: 103х52х42 мм. Исполнение: для бронированного кабеля. Маркировка взрывозащиты: 2Ex mc IIC T5 Gс X / Ex mс IIIC T80°C Dс X. Предназначен для применения в автономных и сетевых системах контроля и управления доступом (СКУД), расположенных в макроклиматических районах с умеренным и холодным климатом в качестве считывателя бесконтактных идентификаторов. | 36920 | 36920
00-00125223 | ALM-RD-S08-NM-REH-K | ALeko | Считыватель взрывозащищенный с кабелем (1м); для карт формата EM-Marin/HID/Indala; интерфейс: Wiegand-26/34/37/40/42 или Dallas Touch Memory (DS1990A); дальность считывания до 8см. DC 12В; 50мА (импульсное до 250мА). Климатическое исполнение ОМ1; -40...+45˚С; IP67. Габ.размеры: 103х52х42 мм. Исполнение: для открытой прокладки небронированного кабеля. Маркировка взрывозащиты: 2Ex mc IIC T5 Gс X / Ex mс IIIC T80°C Dс X. Предназначен для применения в автономных и сетевых системах контроля и управления доступом (СКУД), расположенных в макроклиматических районах с умеренным и холодным климатом в качестве считывателя бесконтактных идентификаторов. | 35780 | 35780
00-00125180 | ALM-RD-S08-NM-REH-M | ALeko | Считыватель взрывозащищенный с кабелем (1м); для карт формата EM-Marin/HID/Indala; интерфейс: Wiegand-26/34/37/40/42 или Dallas Touch Memory (DS1990A); дальность считывания до 8см. DC 12В; 50мА (импульсное до 250мА). Климатическое исполнение ОМ1; -40...+45˚С; IP67. Габ.размеры: 103х52х42 мм. Исполнение: для прокладки небронированного кабеля в металлорукаве (кабельный ввод под МРПИ-15). Маркировка взрывозащиты: 2Ex mc IIC T5 Gс X / Ex mс IIIC T80°C Dс X. Предназначен для применения в автономных и сетевых системах контроля и управления доступом (СКУД), расположенных в макроклиматических районах с умеренным и холодным климатом в качестве считывателя бесконтактных идентификаторов. | 35780 | 35780
00-00125128 | ALM-RD-S08-NM-REH-T | ALeko | Считыватель взрывозащищенный с кабелем (1м); для карт формата EM-Marin/HID/Indala; интерфейс: Wiegand-26/34/37/40/42 или Dallas Touch Memory (DS1990A); дальность считывания до 8см. DC 12В; 50мА (импульсное до 250мА). Климатическое исполнение ОМ1; -40...+45˚С; IP67. Габ.размеры: 103х52х42 мм. Исполнение: для прокладки небронированного кабеля в трубе G 1/2”. Маркировка взрывозащиты: 2Ex mc IIC T5 Gс X / Ex mс IIIC T80°C Dс X. Предназначен для применения в автономных и сетевых системах контроля и управления доступом (СКУД), расположенных в макроклиматических районах с умеренным и холодным климатом в качестве считывателя бесконтактных идентификаторов. | 35780 | 35780
00-00125231 | ALM-RD-S08-NM-RMF-B | ALeko | Считыватель взрывозащищенный с кабелем (1м); для карт формата Mifare Mini, Mifare Classic 1K/4K, Mifare Plus SL1/SL3, Mifare ID; интерфейс: Wiegand-26/34/37/40/42/58 или Dallas Touch Memory (DS1990A); дальность считывания до 4см. DC 12В; 50мА (импульсное до 250мА). Климатическое исполнение ОМ1; -40...+45˚С; IP67. Габ.размеры: 103х52х42 мм. Исполнение: для бронированного кабеля. Маркировка взрывозащиты: 2Ex mc IIC T5 Gс X / Ex mс IIIC T80°C Dс X. Предназначен для применения в автономных и сетевых системах контроля и управления доступом (СКУД), расположенных в макроклиматических районах с умеренным и холодным климатом в качестве считывателя бесконтактных идентификаторов. | 36920 | 36920
00-00125195 | ALM-RD-S08-NM-RMF-K | ALeko | Считыватель взрывозащищенный с кабелем (1м); для карт формата Mifare Mini, Mifare Classic 1K/4K, Mifare Plus SL1/SL3, Mifare ID; интерфейс: Wiegand-26/34/37/40/42/58 или Dallas Touch Memory (DS1990A); дальность считывания до 4см. DC 12В; 50мА (импульсное до 250мА). Климатическое исполнение ОМ1; -40...+45˚С; IP67. Габ.размеры: 103х52х42 мм. Исполнение: для открытой прокладки небронированного кабеля. Маркировка взрывозащиты: 2Ex mc IIC T5 Gс X / Ex mс IIIC T80°C Dс X. Предназначен для применения в автономных и сетевых системах контроля и управления доступом (СКУД), расположенных в макроклиматических районах с умеренным и холодным климатом в качестве считывателя бесконтактных идентификаторов. | 35780 | 35780
00-00125198 | ALM-RD-S08-NM-RMF-M | ALeko | Считыватель взрывозащищенный с кабелем (1м); для карт формата Mifare Mini, Mifare Classic 1K/4K, Mifare Plus SL1/SL3, Mifare ID; интерфейс: Wiegand-26/34/37/40/42/58 или Dallas Touch Memory (DS1990A); дальность считывания до 4см. DC 12В; 50мА (импульсное до 250мА). Климатическое исполнение ОМ1; -40...+45˚С; IP67. Габ.размеры: 103х52х42 мм. Исполнение: для прокладки небронированного кабеля в металлорукаве (кабельный ввод под МРПИ-15). Маркировка взрывозащиты: 2Ex mc IIC T5 Gс X / Ex mс IIIC T80°C Dс X. Предназначен для применения в автономных и сетевых системах контроля и управления доступом (СКУД), расположенных в макроклиматических районах с умеренным и холодным климатом в качестве считывателя бесконтактных идентификаторов. | 35780 | 35780
00-00131337 | ALM-RD-S08-NM-RMF-M (кабель 2 м) | ALeko | Считыватель взрывозащищенный. Вариант прокладки кабеля: в металлорукаве типа МРПИ-15. Тип бесконтактного идентификатора: 13.6 МГц Mifare, Выбор интерфейса осуществляется пользователем: Wiegand-26, -34, -37, -40, -42, -58 или DS1990A (Dallas Touch Memory). Температурный диапазон: -40˚С...+45˚С. | Уточняйте у менеджера | Уточняйте у менеджера
00-00125230 | ALM-RD-S08-NM-RMF-T | ALeko | Считыватель взрывозащищенный с кабелем (1м); для карт формата Mifare Mini, Mifare Classic 1K/4K, Mifare Plus SL1/SL3, Mifare ID; интерфейс: Wiegand-26/34/37/40/42/58 или Dallas Touch Memory (DS1990A); дальность считывания до 4см. DC 12В; 50мА (импульсное до 250мА). Климатическое исполнение ОМ1; -40...+45˚С; IP67. Габ.размеры: 103х52х42 мм. Исполнение: для прокладки небронированного кабеля в трубе G 1/2”. Маркировка взрывозащиты: 2Ex mc IIC T5 Gс X / Ex mс IIIC T80°C Dс X. Предназначен для применения в автономных и сетевых системах контроля и управления доступом (СКУД), расположенных в макроклиматических районах с умеренным и холодным климатом в качестве считывателя бесконтактных идентификаторов. | 35780 | 35780
00-00125163 | ALM-RD-S08-NM-RMFEH-B | ALeko | Считыватель взрывозащищенный для бронированного кабеля, маркировка 2Ex mc IIC T5 Gc X/Ex mc IIIC T80°C Dc X. Климатическое исполнение ОМ1, -40...+45˚С, IP67. Карты MIFARE(Mifare Mini, Mifare Ciassic 1K/4K, Mifare Plus SL1/SL3), EM-Marin, HID, Indala, расстояние считывания 3 см, интерфейс Wiegand (26, 34, 37, 40, 42) или 1-Wire (DS1990A), 103х52х42 мм. Длина кабеля 1м. Предназначен для применения в автономных и сетевых системах контроля и управления доступом (СКУД), расположенных в макроклиматических районах с умеренным и холодным климатом в качестве считывателя бесконтактных идентификаторов. | 36920 | 36920
00-00125152 | ALM-RD-S08-NM-RMFEH-K | ALeko | Считыватель взрывозащищенный для открытой покладки небронированного кабеля, маркировка 2Ex mc IIC T5 Gc X/Ex mc IIIC T80°C Dc X. Климатическое исполнение ОМ1, -40...+45˚С, IP67. Карты MIFARE(Mifare Mini, Mifare Ciassic 1K/4K, Mifare Plus SL1/SL3), EM-Marin, HID, Indala, расстояние считывания 3 см, интерфейс Wiegand (26, 34, 37, 40, 42) или 1-Wire (DS1990A), 103х52х42 мм. Длина кабеля 1м. Предназначен для применения в автономных и сетевых системах контроля и управления доступом (СКУД), расположенных в макроклиматических районах с умеренным и холодным климатом в качестве считывателя бесконтактных идентификаторов. | 35780 | 35780
00-00125192 | ALM-RD-S08-NM-RMFEH-M | ALeko | Считыватель взрывозащищенный для прокладки небронированного кабеля в металлорукаве (МРПИ-15), маркировка 2Ex mc IIC T5 Gc X/Ex mc IIIC T80°C Dc X. Климатическое исполнение ОМ1, -40...+45˚С, IP67. Карты MIFARE, EM-Marin, HID, Indala, расстояние считывания 3 см, интерфейс Wiegand (26, 34, 37, 40, 42) или 1-Wire (DS1990A), 103х52х42 мм. Длина кабеля 1м. М - для прокладки небронированного кабеля в металлорукаве (для серийного изделия кабельный ввод для МРПИ-15). Предназначен для применения в автономных и сетевых системах контроля и управления доступом (СКУД), расположенных в макроклиматических районах с умеренным и холодным климатом в качестве считывателя бесконтактных идентификаторов. | 35780 | 35780
00-00125201 | ALM-RD-S08-NM-RMFEH-T | ALeko | Считыватель взрывозащищенный для прокладки небронированного кабеля в трубе G 1/2", маркировка 2Ex mc IIC T5 Gc X/Ex mc IIIC T80°C Dc X. Климатическое исполнение ОМ1, -40...+45˚С, IP67. Карты MIFARE(Mifare Mini, Mifare Ciassic 1K/4K, Mifare Plus SL1/SL3), EM-Marin, HID, Indala, расстояние считывания 3 см, интерфейс Wiegand (26, 34, 37, 40, 42) или 1-Wire (DS1990A), 103х52х42 мм. Длина кабеля 1м. Предназначен для применения в автономных и сетевых системах контроля и управления доступом (СКУД), расположенных в макроклиматических районах с умеренным и холодным климатом в качестве считывателя бесконтактных идентификаторов. | 35780 | 35780
00-00125107 | CSE-EMC-2 | ALeko | Пост однокнопочный взрывозащищенный; 1ExdIICT5 Gb; 2 ввода 3/4"; IP66; t-раб.-60…+40°С; 121х160х109 мм. Корпус из коррозионностойкого алюминиево-кремниевого сплава. В комплекте: 1 кнопка "АВАРИЙНЫЙ ВЫХОД" типа "грибок" с фиксацией и отпиранием ключом, 2 каб. ввода FGN1GK, заглушка | 41590 | 41590
00-00125086 | CSE-EMR | ALeko | Пост однокнопочный взрывозащищенный; 1ExdIICT5 Gb; 2 ввода 3/4"; IP66; t-раб.-60…+40°С; 121х160х109 мм. Корпус из коррозионностойкого алюминиево-кремниевого сплава. В комплекте: 1 кнопка "АВАРИЙНЫЙ ВЫХОД" типа "грибок" с фиксацией и отпиранием вращением, 2 каб. ввода FGN1GK, заглушка | 38350 | 38350
00-00125087 | CSE-LPEMC | ALeko | Пост управления (3 элемента) взрывозащищенный, маркировка взрывозащиты 1ExdIICT5Gb, IP66 (1 индикатор состояния двери зелёный; 1 кнопка "выход" черная б/ф; 1 переключатель "аварийный выход" типа "грибок" с фиксацией и возвратом ключом, 2 кабельных ввода под трубу G1/2) Габариты: 200х100х100мм | 60880 | 60880
00-00125091 | CSE-PEMC | ALeko | Пост двухкнопочный взрывозащищенный; 1ExdIICT5 Gb; 2 ввода 3/4"; IP66; t-раб.-60…+40°С; 121х160х109 мм. Корпус из коррозионностойкого алюминиево-кремниевого сплава. В комплекте: 1 кнопка черная б/ф "ВЫХОД" + 1 кнопка "АВАРИЙНЫЙ ВЫХОД" типа "грибок" с фиксацией и отпиранием ключом, 2 каб. ввода FGN1GK, заглушка. | 50210 | 50210
00-00106038 | Z-R5 АЯКС(1Ex db IICT6 Gb X/Ex tb IIIC T850C Db X) | Магнито-Контакт | Контроллер взрывозащищенный. Предназначен для применения в взрывозащищенной СКУД, в качестве автономного контроллера с силовым реле на выходе для управления внешними устройствами. Стандартный базовый корпус: два проходных отверстия М20х1,5, две Ех-заглушки М20х1,5. По требованию заказчика может изготавливаться: — с количество отверстий 1-3 с резьбой М16х1,5 / М20х1,5/ М25х1,5. - с взрывозащищенными кабельными вводами для бронированного кабеля (В), для открытой прокладки небронированного кабеля (К), для прокладки кабеля в металлорукаве (КМ), для прокладки кабеля в трубе (Т). Также является компонентом взрывозащищенной СКУД АЯКС-Ех. | 60727.31 | 58391.64
00-00086624 | Ех-замок FM-26 180 12В В | Магнито-Контакт | Замок электромагнитный взрывозащищённый РВ Ex mb I Mb X и 1Ex mb IIC T5 Gb X и Ex mb IIIC T95°oC Db X АТФЕ.425729.156 ТУ Сила удержания 180 кг, с герконовым датчиком положения, 12 В, 210 мА, вариант прокладки кабеля: открытая прокладка, IP66/IP68, -60...+60 ˚С, 200х60х41 мм, 5 кг, комплект поставки: корпус замка, планка, угольник, монтажная пластина, якорь, пластина крепления якоря, комплект крепления якоря. Рекомендуется использовать совместно с кнопкой Ех ВК200. | 48290.37 | 46433.05
00-00086620 | Ех-замок FM-26 180 12В В (без датчика положения) | Магнито-Контакт | Замок электромагнитный взрывозащищённый РВ Ex mb I Mb X и 1Ex mb IIC T5 Gb X и Ex mb IIIC T95°oC Db X АТФЕ.425729.156 ТУ Сила удержания 180 кг, 12 В, 210 мА, без датчика положения, вариант прокладки кабеля: бронекабель, IP66/IP68, -60...+60 ˚С, 200х60х41 мм, 5 кг, комплект поставки: корпус замка, планка, угольник, монтажная пластина, якорь, пластина крепления якоря, комплект крепления якоря. Рекомендуется использовать совместно с кнопкой Ех ВК200. | 46617.46 | 44824.48
00-00086623 | Ех-замок FM-26 180 12В К | Магнито-Контакт | Замок электромагнитный взрывозащищённый РВ Ex mb I Mb X и 1Ex mb IIC T5 Gb X и Ex mb IIIC T95°oC Db X АТФЕ.425729.156 ТУ Сила удержания 180 кг, с герконовым датчиком положения, 12 В, 210 мА, вариант прокладки кабеля: открытая прокладка, IP66/IP68, -60...+60 ˚С, 200х60х41 мм, 5 кг, комплект поставки: корпус замка, планка, угольник, монтажная пластина, якорь, пластина крепления якоря, комплект крепления якоря. Рекомендуется использовать совместно с кнопкой Ех ВК200. | 48290.37 | 46433.05
00-00086619 | Ех-замок FM-26 180 12В К (без датчика положения) | Магнито-Контакт | Замок электромагнитный взрывозащищённый РВ Ex mb I Mb X и 1Ex mb IIC T5 Gb X и Ex mb IIIC T95°oC Db X АТФЕ.425729.156 ТУ Сила удержания 180 кг, 12 В, 210 мА, без датчика положения, вариант прокладки кабеля: открытая прокладка, IP66/IP68, -60...+60 ˚С, 200х60х41 мм, 5 кг, комплект поставки: корпус замка, планка, угольник, монтажная пластина, якорь, пластина крепления якоря, комплект крепления якоря. Рекомендуется использовать совместно с кнопкой Ех ВК200. | 46617.46 | 44824.48
00-00086626 | Ех-замок FM-26 180 12В КМ | Магнито-Контакт | Замок электромагнитный взрывозащищённый РВ Ex mb I Mb X и 1Ex mb IIC T5 Gb X и Ex mb IIIC T95°oC Db X АТФЕ.425729.156 ТУ Сила удержания 180 кг, с герконовым датчиком положения, 12 В, 210 мА, вариант прокладки кабеля: кабель в металлорукаве, IP66/IP68, -60...+60 ˚С, 200х60х41 мм, 5 кг, комплект поставки: корпус замка, планка, угольник, монтажная пластина, якорь, пластина крепления якоря, комплект крепления якоря. Рекомендуется использовать совместно с кнопкой Ех ВК200. | 48290.37 | 46433.05
00-00086622 | Ех-замок FM-26 180 12В КМ (без датчика положения) | Магнито-Контакт | Замок электромагнитный взрывозащищённый РВ Ex mb I Mb X и 1Ex mb IIC T5 Gb X и Ex mb IIIC T95°oC Db X АТФЕ.425729.156 ТУ Сила удержания 180 кг, 12 В, 210 мА, без датчика положения, вариант прокладки кабеля: кабель в металлорукаве, IP66/IP68, -60...+60 ˚С, 200х60х41 мм, 5 кг, комплект поставки: корпус замка, планка, угольник, монтажная пластина, якорь, пластина крепления якоря, комплект крепления якоря. Рекомендуется использовать совместно с кнопкой Ех ВК200. | 46617.46 | 44824.48
00-00086625 | Ех-замок FM-26 180 12В Т | Магнито-Контакт | Замок электромагнитный взрывозащищённый РВ Ex mb I Mb X и 1Ex mb IIC T5 Gb X и Ex mb IIIC T95°oC Db X АТФЕ.425729.156 ТУ Сила удержания 180 кг, с герконовым датчиком положения, 12 В, 210 мА, вариант прокладки кабеля: трубная проводка, IP66/IP68, -60...+60 ˚С, 200х60х41 мм, 5 кг, комплект поставки: корпус замка, планка, угольник, монтажная пластина, якорь, пластина крепления якоря, комплект крепления якоря. Рекомендуется использовать совместно с кнопкой Ех ВК200. | 48290.37 | 46433.05
00-00086621 | Ех-замок FM-26 180 12В Т (без датчика положения) | Магнито-Контакт | Замок электромагнитный взрывозащищённый РВ Ex mb I Mb X и 1Ex mb IIC T5 Gb X и Ex mb IIIC T95°oC Db X АТФЕ.425729.156 ТУ Сила удержания 180 кг, 12 В, 210 мА, без датчика положения, вариант прокладки кабеля: трубная проводка, IP66/IP68, -60...+60 ˚С, 200х60х41 мм, 5 кг, комплект поставки: корпус замка, планка, угольник, монтажная пластина, якорь, пластина крепления якоря, комплект крепления якоря. Рекомендуется использовать совместно с кнопкой Ех ВК200. | 46617.46 | 44824.48
00-00086632 | Ех-замок FM-26 180 24В В | Магнито-Контакт | Замок электромагнитный взрывозащищённый РВ Ex mb I Mb X и 1Ex mb IIC T5 Gb X и Ex mb IIIC T95°oC Db X АТФЕ.425729.156 ТУ Сила удержания 180 кг, с герконовым датчиком положения, 24 В, 120 мА, вариант прокладки кабеля: открытая прокладка, IP66/IP68, -60...+60 ˚С, 200х60х41 мм, 5 кг, комплект поставки: корпус замка, планка, угольник, монтажная пластина, якорь, пластина крепления якоря, комплект крепления якоря. Рекомендуется использовать совместно с кнопкой Ех ВК200. | 48290.37 | 46433.05
00-00086628 | Ех-замок FM-26 180 24В В (без датчика положения) | Магнито-Контакт | Замок электромагнитный взрывозащищённый РВ Ex mb I Mb X и 1Ex mb IIC T5 Gb X и Ex mb IIIC T95°oC Db X АТФЕ.425729.156 ТУ Сила удержания 180 кг, 24 В, 120 мА, без датчика положения, вариант прокладки кабеля: бронекабель, IP66/IP68, -60...+60 ˚С, 200х60х41 мм, 5 кг, комплект поставки: корпус замка, планка, угольник, монтажная пластина, якорь, пластина крепления якоря, комплект крепления якоря. Рекомендуется использовать совместно с кнопкой Ех ВК200. | 46617.46 | 44824.48
00-00086631 | Ех-замок FM-26 180 24В К | Магнито-Контакт | Замок электромагнитный взрывозащищённый РВ Ex mb I Mb X и 1Ex mb IIC T5 Gb X и Ex mb IIIC T95°oC Db X АТФЕ.425729.156 ТУ Сила удержания 180 кг, с герконовым датчиком положения, 24 В, 120 мА, вариант прокладки кабеля: открытая прокладка, IP66/IP68, -60...+60 ˚С, 200х60х41 мм, 5 кг, комплект поставки: корпус замка, планка, угольник, монтажная пластина, якорь, пластина крепления якоря, комплект крепления якоря. Рекомендуется использовать совместно с кнопкой Ех ВК200. | 48290.37 | 46433.05
00-00086634 | Ех-замок FM-26 180 24В КМ | Магнито-Контакт | Замок электромагнитный взрывозащищённый РВ Ex mb I Mb X и 1Ex mb IIC T5 Gb X и Ex mb IIIC T95°oC Db X АТФЕ.425729.156 ТУ Сила удержания 180 кг, с герконовым датчиком положения, 24 В, 120 мА, вариант прокладки кабеля: кабель в металлорукаве, IP66/IP68, -60...+60 ˚С, 200х60х41 мм, 5 кг, комплект поставки: корпус замка, планка, угольник, монтажная пластина, якорь, пластина крепления якоря, комплект крепления якоря. Рекомендуется использовать совместно с кнопкой Ех ВК200. | 48290.37 | 46433.05
00-00086630 | Ех-замок FM-26 180 24В КМ (без датчика положения) | Магнито-Контакт | Замок электромагнитный взрывозащищённый РВ Ex mb I Mb X и 1Ex mb IIC T5 Gb X и Ex mb IIIC T95°oC Db X АТФЕ.425729.156 ТУ Сила удержания 180 кг, 24 В, 120 мА, без датчика положения, вариант прокладки кабеля: кабель в металлорукаве, IP66/IP68, -60...+60 ˚С, 200х60х41 мм, 5 кг, комплект поставки: корпус замка, планка, угольник, монтажная пластина, якорь, пластина крепления якоря, комплект крепления якоря. Рекомендуется использовать совместно с кнопкой Ех ВК200. | 46617.46 | 44824.48
00-00086633 | Ех-замок FM-26 180 24В Т | Магнито-Контакт | Замок электромагнитный взрывозащищённый РВ Ex mb I Mb X и 1Ex mb IIC T5 Gb X и Ex mb IIIC T95°oC Db X АТФЕ.425729.156 ТУ Сила удержания 180 кг, с герконовым датчиком положения, 24 В, 120 мА, вариант прокладки кабеля: трубная проводка, IP66/IP68, -60...+60 ˚С, 200х60х41 мм, 5 кг, комплект поставки: корпус замка, планка, угольник, монтажная пластина, якорь, пластина крепления якоря, комплект крепления якоря. Рекомендуется использовать совместно с кнопкой Ех ВК200. | 48290.37 | 46433.05
00-00086629 | Ех-замок FM-26 180 24В Т (без датчика положения) | Магнито-Контакт | Замок электромагнитный взрывозащищённый РВ Ex mb I Mb X и 1Ex mb IIC T5 Gb X и Ex mb IIIC T95°oC Db X АТФЕ.425729.156 ТУ Сила удержания 180 кг, 24 В, 120 мА, вариант прокладки кабеля: трубная проводка, IP66/IP68, -60...+60 ˚С, 200х60х41 мм, 5 кг, комплект поставки: корпус замка, планка, угольник, монтажная пластина, якорь, пластина крепления якоря, комплект крепления якоря. Рекомендуется использовать совместно с кнопкой Ех ВК200. | 46617.46 | 44824.48
00-00086640 | Ех-замок FM-26 250 12В В | Магнито-Контакт | Замок электромагнитный взрывозащищённый РВ Ex mb I Mb X и 1Ex mb IIC T5 Gb X и Ex mb IIIC T95°oC Db X АТФЕ.425729.156 ТУ Сила удержания 250 кг, с герконовым датчиком положения, 12 В, 300 мА, вариант прокладки кабеля: открытая прокладка, IP66/IP68, -60...+60 ˚С, 200х60х41 мм, 5 кг, класс устойчивости U2 по ГОСТ 58822-2020, комплект поставки: корпус замка, планка, угольник, монтажная пластина, якорь, пластина крепления якоря, комплект крепления якоря. Рекомендуется использовать совместно с кнопкой Ех ВК200. | 61042.76 | 58694.96
00-00086636 | Ех-замок FM-26 250 12В В (без датчика положения) | Магнито-Контакт | Замок электромагнитный взрывозащищённый РВ Ex mb I Mb X и 1Ex mb IIC T5 Gb X и Ex mb IIIC T95°oC Db X АТФЕ.425729.156 ТУ Сила удержания 250 кг, 12 В, 300 мА, без датчика положения, вариант прокладки кабеля: бронекабель, IP66/IP68, -60...+60 ˚С, 200х60х41 мм, 5 кг, класс устойчивости U2 по ГОСТ 58822-2020, комплект поставки: корпус замка, планка, угольник, монтажная пластина, якорь, пластина крепления якоря, комплект крепления якоря. Рекомендуется использовать совместно с кнопкой Ех ВК200. | 59031.55 | 56761.11
00-00086639 | Ех-замок FM-26 250 12В К | Магнито-Контакт | Замок электромагнитный взрывозащищённый РВ Ex mb I Mb X и 1Ex mb IIC T5 Gb X и Ex mb IIIC T95°oC Db X АТФЕ.425729.156 ТУ Сила удержания 250 кг, с герконовым датчиком положения, 12 В, 300 мА, вариант прокладки кабеля: открытая прокладка, IP66/IP68, -60...+60 ˚С, 200х60х41 мм, 5 кг, класс устойчивости U2 по ГОСТ 58822-2020, комплект поставки: корпус замка, планка, угольник, монтажная пластина, якорь, пластина крепления якоря, комплект крепления якоря. Рекомендуется использовать совместно с кнопкой Ех ВК200. | 61042.76 | 58694.96
00-00086635 | Ех-замок FM-26 250 12В К (без датчика положения) | Магнито-Контакт | Замок электромагнитный взрывозащищённый РВ Ex mb I Mb X и 1Ex mb IIC T5 Gb X и Ex mb IIIC T95°oC Db X АТФЕ.425729.156 ТУ Сила удержания 250 кг, 12 В, 300 мА, без датчика положения, вариант прокладки кабеля: открытая прокладка, IP66/IP68, -60...+60 ˚С, 200х60х41 мм, 5 кг, класс устойчивости U2 по ГОСТ 58822-2020, комплект поставки: корпус замка, планка, угольник, монтажная пластина, якорь, пластина крепления якоря, комплект крепления якоря. Рекомендуется использовать совместно с кнопкой Ех ВК200. | 59031.55 | 56761.11
00-00086642 | Ех-замок FM-26 250 12В КМ | Магнито-Контакт | Замок электромагнитный взрывозащищённый РВ Ex mb I Mb X и 1Ex mb IIC T5 Gb X и Ex mb IIIC T95°oC Db X АТФЕ.425729.156 ТУ Сила удержания 250 кг, с герконовым датчиком положения, 12 В, 300 мА, вариант прокладки кабеля: кабель в металлорукаве, IP66/IP68, -60...+60 ˚С, 200х60х41 мм, 5 кг, класс устойчивости U2 по ГОСТ 58822-2020, комплект поставки: корпус замка, планка, угольник, монтажная пластина, якорь, пластина крепления якоря, комплект крепления якоря. Рекомендуется использовать совместно с кнопкой Ех ВК200. | 61042.76 | 58694.96
00-00086638 | Ех-замок FM-26 250 12В КМ (без датчика положения) | Магнито-Контакт | Замок электромагнитный взрывозащищённый РВ Ex mb I Mb X и 1Ex mb IIC T5 Gb X и Ex mb IIIC T95°oC Db X АТФЕ.425729.156 ТУ Сила удержания 250 кг, 12 В, 300 мА, без датчика положения, вариант прокладки кабеля: кабель в металлорукаве, IP66/IP68, -60...+60 ˚С, 200х60х41 мм, 5 кг, класс устойчивости U2 по ГОСТ 58822-2020, комплект поставки: корпус замка, планка, угольник, монтажная пластина, якорь, пластина крепления якоря, комплект крепления якоря. Рекомендуется использовать совместно с кнопкой Ех ВК200. | 59031.55 | 56761.11
00-00086641 | Ех-замок FM-26 250 12В Т | Магнито-Контакт | Замок электромагнитный взрывозащищённый РВ Ex mb I Mb X и 1Ex mb IIC T5 Gb X и Ex mb IIIC T95°oC Db X АТФЕ.425729.156 ТУ Сила удержания 250 кг, с герконовым датчиком положения, 12 В, 300 мА, вариант прокладки кабеля: трубная проводка, IP66/IP68, -60...+60 ˚С, 200х60х41 мм, 5 кг, класс устойчивости U2 по ГОСТ 58822-2020, комплект поставки: корпус замка, планка, угольник, монтажная пластина, якорь, пластина крепления якоря, комплект крепления якоря. Рекомендуется использовать совместно с кнопкой Ех ВК200. | 61042.76 | 58694.96
00-00086637 | Ех-замок FM-26 250 12В Т (без датчика положения) | Магнито-Контакт | Замок электромагнитный взрывозащищённый РВ Ex mb I Mb X и 1Ex mb IIC T5 Gb X и Ex mb IIIC T95°oC Db X АТФЕ.425729.156 ТУ Сила удержания 250 кг, 12 В, 300 мА, без датчика положения, вариант прокладки кабеля: трубная проводка, IP66/IP68, -60...+60 ˚С, 200х60х41 мм, 5 кг, класс устойчивости U2 по ГОСТ 58822-2020, комплект поставки: корпус замка, планка, угольник, монтажная пластина, якорь, пластина крепления якоря, комплект крепления якоря. Рекомендуется использовать совместно с кнопкой Ех ВК200. | 59031.55 | 56761.11
00-00086648 | Ех-замок FM-26 250 24В В | Магнито-Контакт | Замок электромагнитный взрывозащищённый РВ Ex mb I Mb X и 1Ex mb IIC T5 Gb X и Ex mb IIIC T95°oC Db X АТФЕ.425729.156 ТУ Сила удержания 250 кг, с герконовым датчиком положения, 24 В, 150 мА, вариант прокладки кабеля: открытая прокладка, IP66/IP68, -60...+60 ˚С, 200х60х41 мм, 5 кг, класс устойчивости U2 по ГОСТ 58822-2020, комплект поставки: корпус замка, планка, угольник, монтажная пластина, якорь, пластина крепления якоря, комплект крепления якоря. Рекомендуется использовать совместно с кнопкой Ех ВК200. | 61042.76 | 58694.96
00-00086644 | Ех-замок FM-26 250 24В В (без датчика положения) | Магнито-Контакт | Замок электромагнитный взрывозащищённый РВ Ex mb I Mb X и 1Ex mb IIC T5 Gb X и Ex mb IIIC T95°oC Db X АТФЕ.425729.156 ТУ Сила удержания 250 кг, 24 В, 150 мА, без датчика положения, вариант прокладки кабеля: бронекабель, IP66/IP68, -60...+60 ˚С, 200х60х41 мм, 5 кг, класс устойчивости U2 по ГОСТ 58822-2020, комплект поставки: корпус замка, планка, угольник, монтажная пластина, якорь, пластина крепления якоря, комплект крепления якоря. Рекомендуется использовать совместно с кнопкой Ех ВК200. | 59031.55 | 56761.11
00-00086647 | Ех-замок FM-26 250 24В К | Магнито-Контакт | Замок электромагнитный взрывозащищённый РВ Ex mb I Mb X и 1Ex mb IIC T5 Gb X и Ex mb IIIC T95°oC Db X АТФЕ.425729.156 ТУ Сила удержания 250 кг, с герконовым датчиком положения, 24 В, 120 мА, вариант прокладки кабеля: открытая прокладка, IP66/IP68, -60...+60 ˚С, 200х60х41 мм, 5 кг, класс устойчивости U2 по ГОСТ 58822-2020, комплект поставки: корпус замка, планка, угольник, монтажная пластина, якорь, пластина крепления якоря, комплект крепления якоря. Рекомендуется использовать совместно с кнопкой Ех ВК200. | 61042.76 | 58694.96
00-00086643 | Ех-замок FM-26 250 24В К (без датчика положения) | Магнито-Контакт | Замок электромагнитный взрывозащищённый РВ Ex mb I Mb X и 1Ex mb IIC T5 Gb X и Ex mb IIIC T95°oC Db X АТФЕ.425729.156 ТУ Сила удержания 250 кг, 24 В, 150 мА, без датчика положения, вариант прокладки кабеля: открытая прокладка, IP66/IP68, -60...+60 ˚С, 200х60х41 мм, 5 кг, комплект поставки: корпус замка, планка, угольник, монтажная пластина, якорь, пластина крепления якоря, комплект крепления якоря. Рекомендуется использовать совместно с кнопкой Ех ВК200. | 61042.76 | 58694.96
00-00086650 | Ех-замок FM-26 250 24В КМ | Магнито-Контакт | Замок электромагнитный взрывозащищённый РВ Ex mb I Mb X и 1Ex mb IIC T5 Gb X и Ex mb IIIC T95°oC Db X АТФЕ.425729.156 ТУ Сила удержания 250 кг, с герконовым датчиком положения, 24 В, 150 мА, вариант прокладки кабеля: кабель в металлорукаве, IP66/IP68, -60...+60 ˚С, 200х60х41 мм, 5 кг, класс устойчивости U2 по ГОСТ 58822-2020, комплект поставки: корпус замка, планка, угольник, монтажная пластина, якорь, пластина крепления якоря, комплект крепления якоря. Рекомендуется использовать совместно с кнопкой Ех ВК200. | 61042.76 | 58694.96
00-00086646 | Ех-замок FM-26 250 24В КМ (без датчика положения) | Магнито-Контакт | Замок электромагнитный взрывозащищённый РВ Ex mb I Mb X и 1Ex mb IIC T5 Gb X и Ex mb IIIC T95°oC Db X АТФЕ.425729.156 ТУ Сила удержания 250 кг, 24 В, 150 мА, без датчика положения, вариант прокладки кабеля: кабель в металлорукаве, IP66/IP68, -60...+60 ˚С, 200х60х41 мм, 5 кг, класс устойчивости U2 по ГОСТ 58822-2020, комплект поставки: корпус замка, планка, угольник, монтажная пластина, якорь, пластина крепления якоря, комплект крепления якоря. Рекомендуется использовать совместно с кнопкой Ех ВК200. | 59031.55 | 56761.11
00-00086649 | Ех-замок FM-26 250 24В Т | Магнито-Контакт | Замок электромагнитный взрывозащищённый РВ Ex mb I Mb X и 1Ex mb IIC T5 Gb X и Ex mb IIIC T95°oC Db X АТФЕ.425729.156 ТУ Сила удержания 250 кг, с герконовым датчиком положения, 24 В, 150 мА, вариант прокладки кабеля: трубная проводка, IP66/IP68, -60...+60 ˚С, 200х60х41 мм, 5 кг, класс устойчивости U2 по ГОСТ 58822-2020, комплект поставки: корпус замка, планка, угольник, монтажная пластина, якорь, пластина крепления якоря, комплект крепления якоря. Рекомендуется использовать совместно с кнопкой Ех ВК200. | 61042.76 | 58694.96
00-00086645 | Ех-замок FM-26 250 24В Т (без датчика положения) | Магнито-Контакт | Замок электромагнитный взрывозащищённый РВ Ex mb I Mb X и 1Ex mb IIC T5 Gb X и Ex mb IIIC T95°oC Db X АТФЕ.425729.156 ТУ Сила удержания 250 кг, 24 В, 150 мА, без датчика положения, вариант прокладки кабеля: трубная проводка, IP66/IP68, -60...+60 ˚С, 200х60х41 мм, 5 кг, класс устойчивости U2 по ГОСТ 58822-2020, комплект поставки: корпус замка, планка, угольник, монтажная пластина, якорь, пластина крепления якоря, комплект крепления якоря. Рекомендуется использовать совместно с кнопкой Ех ВК200. | 59031.55 | 56761.11
00-00086656 | Ех-замок FM-26 350 12В В | Магнито-Контакт | Замок электромагнитный взрывозащищённый РВ Ex mb I Mb X и 1Ex mb IIC T5 Gb X и Ex mb IIIC T95°oC Db X АТФЕ.425729.156 ТУ Сила удержания 350 кг, с герконовым датчиком положения, 12 В, 350 мА, вариант прокладки кабеля: открытая прокладка, IP66/IP68, -60...+60 ˚С, 200х60х41 мм, 5 кг, класс устойчивости U3 по ГОСТ 58822-2020, комплект поставки: корпус замка, планка, угольник, монтажная пластина, якорь, пластина крепления якоря, комплект крепления якоря. Рекомендуется использовать совместно с кнопкой Ех ВК200. | 72043.73 | 69272.82
00-00086652 | Ех-замок FM-26 350 12В В (без датчика положения) | Магнито-Контакт | Замок электромагнитный взрывозащищённый РВ Ex mb I Mb X и 1Ex mb IIC T5 Gb X и Ex mb IIIC T95°oC Db X АТФЕ.425729.156 ТУ Сила удержания 350 кг, 12 В, 350 мА, без датчика положения, вариант прокладки кабеля: бронекабель, IP66/IP68, -60...+60 ˚С, 200х60х41 мм, 5 кг, класс устойчивости U3 по ГОСТ 58822-2020, комплект поставки: корпус замка, планка, угольник, монтажная пластина, якорь, пластина крепления якоря, комплект крепления якоря. Рекомендуется использовать совместно с кнопкой Ех ВК200. | 70023.96 | 67330.73
00-00086655 | Ех-замок FM-26 350 12В К | Магнито-Контакт | Замок электромагнитный взрывозащищённый РВ Ex mb I Mb X и 1Ex mb IIC T5 Gb X и Ex mb IIIC T95°oC Db X АТФЕ.425729.156 ТУ Сила удержания 350 кг, с герконовым датчиком положения, 12 В, 350 мА, вариант прокладки кабеля: открытая прокладка, IP66/IP68, -60...+60 ˚С, 200х60х41 мм, 5 кг, класс устойчивости U3 по ГОСТ 58822-2020, комплект поставки: корпус замка, планка, угольник, монтажная пластина, якорь, пластина крепления якоря, комплект крепления якоря. Рекомендуется использовать совместно с кнопкой Ех ВК200. | 72043.73 | 69272.82
00-00086651 | Ех-замок FM-26 350 12В К (без датчика положения) | Магнито-Контакт | Замок электромагнитный взрывозащищённый РВ Ex mb I Mb X и 1Ex mb IIC T5 Gb X и Ex mb IIIC T95°oC Db X АТФЕ.425729.156 ТУ Сила удержания 350 кг, 12 В, 350 мА, без датчика положения, вариант прокладки кабеля: открытая прокладка, IP66/IP68, -60...+60 ˚С, 200х60х41 мм, 5 кг, класс устойчивости U3 по ГОСТ 58822-2020, комплект поставки: корпус замка, планка, угольник, монтажная пластина, якорь, пластина крепления якоря, комплект крепления якоря. Рекомендуется использовать совместно с кнопкой Ех ВК200. | 70023.96 | 67330.73
00-00086658 | Ех-замок FM-26 350 12В КМ | Магнито-Контакт | Замок электромагнитный взрывозащищённый РВ Ex mb I Mb X и 1Ex mb IIC T5 Gb X и Ex mb IIIC T95°oC Db X АТФЕ.425729.156 ТУ Сила удержания 350 кг, с герконовым датчиком положения, 12 В, 350 мА, вариант прокладки кабеля: кабель в металлорукаве, IP66/IP68, -60...+60 ˚С, 200х60х41 мм, 5 кг, класс устойчивости U3 по ГОСТ 58822-2020, комплект поставки: корпус замка, планка, угольник, монтажная пластина, якорь, пластина крепления якоря, комплект крепления якоря. Рекомендуется использовать совместно с кнопкой Ех ВК200. | 72043.73 | 69272.82
00-00086654 | Ех-замок FM-26 350 12В КМ (без датчика положения) | Магнито-Контакт | Замок электромагнитный взрывозащищённый РВ Ex mb I Mb X и 1Ex mb IIC T5 Gb X и Ex mb IIIC T95°oC Db X АТФЕ.425729.156 ТУ Сила удержания 350 кг, 12 В, 350 мА, без датчика положения, вариант прокладки кабеля: кабель в металлорукаве, IP66/IP68, -60...+60 ˚С, 200х60х41 мм, 5 кг, класс устойчивости U3 по ГОСТ 58822-2020, комплект поставки: корпус замка, планка, угольник, монтажная пластина, якорь, пластина крепления якоря, комплект крепления якоря. Рекомендуется использовать совместно с кнопкой Ех ВК200. | 70023.96 | 67330.73
00-00086657 | Ех-замок FM-26 350 12В Т | Магнито-Контакт | Замок электромагнитный взрывозащищённый РВ Ex mb I Mb X и 1Ex mb IIC T5 Gb X и Ex mb IIIC T95°oC Db X АТФЕ.425729.156 ТУ Сила удержания 350 кг, с герконовым датчиком положения, 12 В, 350 мА, вариант прокладки кабеля: трубная проводка, IP66/IP68, -60...+60 ˚С, 200х60х41 мм, 5 кг, класс устойчивости U3 по ГОСТ 58822-2020, комплект поставки: корпус замка, планка, угольник, монтажная пластина, якорь, пластина крепления якоря, комплект крепления якоря. Рекомендуется использовать совместно с кнопкой Ех ВК200. | 72043.73 | 69272.82
00-00086653 | Ех-замок FM-26 350 12В Т (без датчика положения) | Магнито-Контакт | Замок электромагнитный взрывозащищённый РВ Ex mb I Mb X и 1Ex mb IIC T5 Gb X и Ex mb IIIC T95°oC Db X АТФЕ.425729.156 ТУ Сила удержания 350 кг, 12 В, 350 мА, без датчика положения, вариант прокладки кабеля: трубная проводка, IP66/IP68, -60...+60 ˚С, 200х60х41 мм, 5 кг, класс устойчивости U3 по ГОСТ 58822-2020, комплект поставки: корпус замка, планка, угольник, монтажная пластина, якорь, пластина крепления якоря, комплект крепления якоря. Рекомендуется использовать совместно с кнопкой Ех ВК200. | 70023.96 | 67330.73
00-00086664 | Ех-замок FM-26 350 24В В | Магнито-Контакт | Замок электромагнитный взрывозащищённый РВ Ex mb I Mb X и 1Ex mb IIC T5 Gb X и Ex mb IIIC T95°oC Db X АТФЕ.425729.156 ТУ Сила удержания 350 кг, с герконовым датчиком положения, 24 В, 120 мА, вариант прокладки кабеля: открытая прокладка, IP66/IP68, -60...+60 ˚С, 200х60х41 мм, 5 кг, класс устойчивости U3 по ГОСТ 58822-2020, комплект поставки: корпус замка, планка, угольник, монтажная пластина, якорь, пластина крепления якоря, комплект крепления якоря. Рекомендуется использовать совместно с кнопкой Ех ВК200. | 72043.73 | 69272.82
00-00086660 | Ех-замок FM-26 350 24В В (без датчика положения) | Магнито-Контакт | Замок электромагнитный взрывозащищённый РВ Ex mb I Mb X и 1Ex mb IIC T5 Gb X и Ex mb IIIC T95°oC Db X АТФЕ.425729.156 ТУ Сила удержания 350 кг, 24 В, 180 мА, без датчика положения, вариант прокладки кабеля: бронекабель, IP66/IP68, -60...+60 ˚С, 200х60х41 мм, 5 кг, класс устойчивости U3 по ГОСТ 58822-2020, комплект поставки: корпус замка, планка, угольник, монтажная пластина, якорь, пластина крепления якоря, комплект крепления якоря. Рекомендуется использовать совместно с кнопкой Ех ВК200. | 70023.96 | 67330.73
00-00086663 | Ех-замок FM-26 350 24В К | Магнито-Контакт | Замок электромагнитный взрывозащищённый РВ Ex mb I Mb X и 1Ex mb IIC T5 Gb X и Ex mb IIIC T95°oC Db X АТФЕ.425729.156 ТУ Сила удержания 350 кг, с герконовым датчиком положения, 24 В, 120 мА, вариант прокладки кабеля: открытая прокладка, IP66/IP68, -60...+60 ˚С, 200х60х41 мм, 5 кг, комплект поставки: корпус замка, планка, угольник, монтажная пластина, якорь, пластина крепления якоря, комплект крепления якоря. Рекомендуется использовать совместно с кнопкой Ех ВК200. | 72043.73 | 69272.82
00-00086659 | Ех-замок FM-26 350 24В К (без датчика положения) | Магнито-Контакт | Замок электромагнитный взрывозащищённый РВ Ex mb I Mb X и 1Ex mb IIC T5 Gb X и Ex mb IIIC T95°oC Db X АТФЕ.425729.156 ТУ Сила удержания 350 кг, 24 В, 180 мА, без датчика положения, вариант прокладки кабеля: открытая прокладка, IP66/IP68, -60...+60 ˚С, 200х60х41 мм, 5 кг, класс устойчивости U3 по ГОСТ 58822-2020, комплект поставки: корпус замка, планка, угольник, монтажная пластина, якорь, пластина крепления якоря, комплект крепления якоря. Рекомендуется использовать совместно с кнопкой Ех ВК200. | 70023.96 | 67330.73
00-00086666 | Ех-замок FM-26 350 24В КМ | Магнито-Контакт | Замок электромагнитный взрывозащищённый РВ Ex mb I Mb X и 1Ex mb IIC T5 Gb X и Ex mb IIIC T95°oC Db X АТФЕ.425729.156 ТУ Сила удержания 350 кг, с герконовым датчиком положения, 24 В, 120 мА, вариант прокладки кабеля: кабель в металлорукаве, IP66/IP68, -60...+60 ˚С, 200х60х41 мм, 5 кг, класс устойчивости U3 по ГОСТ 58822-2020, комплект поставки: корпус замка, планка, угольник, монтажная пластина, якорь, пластина крепления якоря, комплект крепления якоря. Рекомендуется использовать совместно с кнопкой Ех ВК200. | 72043.73 | 69272.82
00-00086662 | Ех-замок FM-26 350 24В КМ (без датчика положения) | Магнито-Контакт | Замок электромагнитный взрывозащищённый РВ Ex mb I Mb X и 1Ex mb IIC T5 Gb X и Ex mb IIIC T95°oC Db X АТФЕ.425729.156 ТУ Сила удержания 350 кг, 24 В, 180 мА, без датчика положения, вариант прокладки кабеля: кабель в металлорукаве, IP66/IP68, -60...+60 ˚С, 200х60х41 мм, 5 кг, класс устойчивости U3 по ГОСТ 58822-2020, комплект поставки: корпус замка, планка, угольник, монтажная пластина, якорь, пластина крепления якоря, комплект крепления якоря. Рекомендуется использовать совместно с кнопкой Ех ВК200. | 70023.96 | 67330.73
00-00086665 | Ех-замок FM-26 350 24В Т | Магнито-Контакт | Замок электромагнитный взрывозащищённый РВ Ex mb I Mb X и 1Ex mb IIC T5 Gb X и Ex mb IIIC T95°oC Db X АТФЕ.425729.156 ТУ Сила удержания 350 кг, с герконовым датчиком положения, 24 В, 180 мА, вариант прокладки кабеля: трубная проводка, IP66/IP68, -60...+60 ˚С, 200х60х41 мм, 5 кг, класс устойчивости U3 по ГОСТ 58822-2020, комплект поставки: корпус замка, планка, угольник, монтажная пластина, якорь, пластина крепления якоря, комплект крепления якоря. Рекомендуется использовать совместно с кнопкой Ех ВК200. | 72043.73 | 69272.82
00-00086661 | Ех-замок FM-26 350 24В Т (без датчика положения) | Магнито-Контакт | Замок электромагнитный взрывозащищённый РВ Ex mb I Mb X и 1Ex mb IIC T5 Gb X и Ex mb IIIC T95°oC Db X АТФЕ.425729.156 ТУ Сила удержания 350 кг, 24 В, 180 мА, без датчика положения, вариант прокладки кабеля: трубная проводка, IP66/IP68, -60...+60 ˚С, 200х60х41 мм, 5 кг, класс устойчивости U3 по ГОСТ 58822-2020, комплект поставки: корпус замка, планка, угольник, монтажная пластина, якорь, пластина крепления якоря, комплект крепления якоря. Рекомендуется использовать совместно с кнопкой Ех ВК200. | 70023.96 | 67330.73
00-00094728 | Стопор-Ех АЯКС (нержавейка Ех) напольный | Магнито-Контакт | Ограничитель дверной Стопор-Ех АЯКС (нержавейка Ех) предназначен для ограничения угла разворота двери в помещениях и зданиях имеющих категории взрывоопасности, выполнен из магнито-нейтральной нержавеющей стали. Позволяет обезопасить стену и дверное полотно от повреждений. Подходит как для входных так и межкомнатных дверей. | 4497.74 | 4324.75
00-00094729 | Стопор-Ех АЯКС (нержавейка Ех) универсальный | Магнито-Контакт | Ограничитель дверной Стопор-Ех АЯКС (нержавейка Ех) предназначен для ограничения угла разворота двери в помещениях и зданиях имеющих категории взрывоопасности, выполнен из магнито-нейтральной нержавеющей стали. Позволяет обезопасить стену и дверное полотно от повреждений. Подходит как для входных так и межкомнатных дверей. | 10382.91 | 9983.57
00-00105150 | Считыватель-Ех RD 26-REH-К АЯКС | Магнито-Контакт | Считыватель взрывозащищенный бесконтактный идентификаторов формата EM-Marine, HID ProxCard II, расстояние считывания до 5 см, интерфейс Wiegand 26, Dallas Touch Memory, 8...18 В, 50 мА, IP66/67, -40...+60 ⁰С, корпус из нержавеющей стали, кабель 1м (штатно), кабельный ввод для открытой прокладки кабеля | 31358.55 | 30152.45
00-00105151 | Считыватель-Ех RD 26-REH-КМ АЯКС | Магнито-Контакт | Считыватель взрывозащищенный бесконтактный идентификаторов формата EM-Marine, HID ProxCard II, расстояние считывания до 5 см, интерфейс Wiegand 26, Dallas Touch Memory, 8...18 В, 50 мА, IP66/67, -40...+60 ⁰С, корпус из нержавеющей стали, кабель 1м (штатно), кабельный ввод для прокладки кабеля в металлорукаве (диаметр рукава уточнить). | 31358.55 | 30152.45
00-00131718 | Считыватель-Ех RD 26-REH-КМ10 АЯКС | Магнито-Контакт | Взрывозащищенный бесконтактный идентификатор формата EM-Marine, HID ProxCard II, расстояние считывания до 5 см, интерфейс Wiegand 26, Dallas Touch Memory, 8...18 В, 50 мА, IP66/67, -40...+60 ⁰С, корпус из нержавеющей стали, кабель 1м (штатно), кабельный ввод для прокладки кабеля в металлорукаве | 31358.55 | 30152.45
00-00131719 | Считыватель-Ех RD 26-REH-КМ12 АЯКС | Магнито-Контакт | Взрывозащищенный бесконтактный идентификатор формата EM-Marine, HID ProxCard II, расстояние считывания до 5 см, интерфейс Wiegand 26, Dallas Touch Memory, 8...18 В, 50 мА, IP66/67, -40...+60 ⁰С, корпус из нержавеющей стали, кабель 1м (штатно), кабельный ввод для прокладки кабеля в металлорукаве | 31358.55 | 30152.45
00-00105152 | Считыватель-Ех RD 26-REH-Т АЯКС | Магнито-Контакт | Считыватель взрывозащищенный бесконтактный идентификаторов формата EM-Marine, HID ProxCard II, расстояние считывания до 5 см, интерфейс Wiegand 26, Dallas Touch Memory, 8...18 В, 50 мА, IP66/67, -40...+60 ⁰С, корпус из нержавеющей стали, кабель 1м (штатно), кабельный ввод для прокладки кабеля в трубе | 31358.55 | 30152.45
00-00105154 | Считыватель-Ех RD 26-RMF-К АЯКС | Магнито-Контакт | Считыватель взрывозащищенный бесконтактный идентификаторов формата Mifare, расстояние считывания до 5 см, интерфейс Wiegand 26/34/42/50/58, Dallas Touch Memory, 8...18 В, 50 мА, IP66/67, -40...+60 ⁰С, корпус из нержавеющей стали, кабель 1м (штатно), кабельный ввод для открытой прокладки кабеля | 31358.55 | 30152.45
00-00105155 | Считыватель-Ех RD 26-RMF-КМ (КМ6, КМ8, КМ10) АЯКС | Магнито-Контакт | Считыватель взрывозащищенный бесконтактный идентификаторов формата Mifare, расстояние считывания до 5 см, интерфейс Wiegand 26/34/42/50/58, Dallas Touch Memory, 8...18 В, 50 мА, IP66/67, -40...+60 ⁰С, корпус из нержавеющей стали, кабель 1м (штатно), кабельный ввод для прокладки кабеля в металлорукаве (диаметр рукава уточнить) | 31358.55 | 30152.45
00-00131721 | Считыватель-Ех RD 26-RMF-КМ10 АЯКС | Магнито-Контакт | Взрывозащищенный бесконтактный идентификатор формата Mifare, расстояние считывания до 5 см, интерфейс Wiegand 26/34/42/50/58, Dallas Touch Memory, 8...18 В, 50 мА, IP66/67, -40...+60 ⁰С, корпус из нержавеющей стали, кабель 1м (штатно), кабельный ввод для прокладки кабеля в металлорукаве | 31358.55 | 30152.45
00-00131720 | Считыватель-Ех RD 26-RMF-КМ8 АЯКС | Магнито-Контакт | Взрывозащищенный бесконтактный идентификатор формата Mifare, расстояние считывания до 5 см, интерфейс Wiegand 26/34/42/50/58, Dallas Touch Memory, 8...18 В, 50 мА, IP66/67, -40...+60 ⁰С, корпус из нержавеющей стали, кабель 1м (штатно), кабельный ввод для прокладки кабеля в металлорукаве | 31358.55 | 30152.45
00-00105156 | Считыватель-Ех RD 26-RMF-Т АЯКС | Магнито-Контакт | Считыватель взрывозащищенный бесконтактный идентификаторов формата Mifare, расстояние считывания до 5 см, интерфейс Wiegand 26/34/42/50/58, Dallas Touch Memory, 8...18 В, 50 мА, IP66/67, -40...+60 ⁰С, корпус из нержавеющей стали, кабель 1м (штатно), кабельный ввод для прокладки кабеля в трубе | 31358.55 | 30152.45
Оповещатели взрывозащищенные (Ex)
00-00130138 | SF-ВС-07е-а-Ех-ЗИ-24VDC (ВС-07е-а-Ех-ЗИ-24VDC) | Smartec | Взрывозащищенный адресный пожарный светозвуковой оповещатель. Предназначен для подачи светового и звукового сигнала в системах пожарной сигнализации. Оповещатель предназначен для работы только в составе адресного шлейфа ППКиУ Vesta. Оповещатель взрывозащищенный применяется на предприятиях химической, нефтегазодобывающей, нефтегазоперерабатывающей отраслей и взрывоопасных зонах других производств. Кабельные вводы - заказываются отдельно (не входят в комплект поставки) КУ кронштейн удлинённый- заказывается отдельно Звуковое давление на 105 дБ - заказывается отдельно СВЕЧЕНИЕ(АВАРИЙНЫЙ РЕЖИМ) - выбирается при заказе (Красный - по умолчанию, Желтый) Кабельные вводы - заказываются отдельно (не входят в комплект поставки) | Уточняйте у менеджера | Уточняйте у менеджера
00-00130150 | SF-ЭКРАН-а-С-К2 (ЭКРАН-а-С-К2) | Smartec | Взрывозащищенный световой оповещатель пожарный адресный ТАБЛО + Доп. секция (по умолчанию "Автоматика отключена") Предназначен для использования в качестве светового средства оповещения, информационного указателя и обеспечивает подачу светового сигналов во взрывоопасной зоне. Оповещатель предназначен для работы только в составе адресного шлейфа ППКиУ Vesta Применяется на предприятиях химической, нефтегазодобывающей, нефтегазоперерабатывающей и судостроительной отраслей, и взрывоопасных зонах других производств. Текст, пиктограмы, цвет надписи, фон табло и длина кабеля более 1,5 метра указывается при заявке. Предусмотрена установка козырька (опция) ВНИМАНИЕ! В стандартный комплект поставки козырек не входит! | Уточняйте у менеджера | Уточняйте у менеджера
00-00130157 | SF-ЭКРАН-а-С-ККВ-К1 (ЭКРАН-а-С-ККВ-К1) | Smartec | Взрывозащищенный световой оповещатель пожарный адресный (табло) c коммутационной коробкой. Предназначен для использования в качестве светового средства оповещения, информационного указателя и обеспечивает подачу светового сигналов во взрывоопасной зоне. Оповещатель предназначен для работы только в составе адресного шлейфа ППКиУ Vesta. Применяется на предприятиях химической, нефтегазодобывающей, нефтегазоперерабатывающей и судостроительной отраслей, и взрывоопасных зонах других производств. Имеет встроенную коммутационную коробку с 3-мя вводными отверстиями и может комплектоваться вводными устройствами (от 1 до 3). По умолчанию ЭКРАН-а-ККВ комплектуется 2-мя заглушками и одним вводным устройством на выбор. Текст надписи, вид пиктограммы, цвет надписи, фон табло и тип коммутационной коробкой необходимо указать при заявке. Предусмотрена установка козырька (опция) ВНИМАНИЕ! В стандартный комплект поставки козырек не входит! | Уточняйте у менеджера | Уточняйте у менеджера
00-00130147 | SF-ЭКРАН-а-СЗ-К1 (ЭКРАН-а-СЗ-К1) | Smartec | Взрывозащищенный адресный светозвуковой оповещатель с мигающим режимом работы табло со звуковым давлением не менее 100 дб; Предназначен для использования в качестве светозвукового средства оповещения, информационного указателя и обеспечивает подачу светового и звукового сигналов во взрывоопасной зоне. Оповещатель предназначен для работы только в составе адресного шлейфа ППКиУ Vesta. Применяется на предприятиях химической, нефтегазодобывающей, нефтегазоперерабатывающей и судостроительной отраслей, и взрывоопасных зонах других производств. Текст, пиктограмы, цвет надписи, фон табло и длина кабеля более 1,5 метра указывается при заявке. Предусмотрена установка козырька (опция) ВНИМАНИЕ! В стандартный комплект поставки козырек не входит! | Уточняйте у менеджера | Уточняйте у менеджера
00-00130148 | SF-ЭКРАН-а-СЗ-К2 (ЭКРАН-а-СЗ-К2) | Smartec | Взрывозащищенный адресный светозвуковой оповещатель с мигающим режимом работы табло со звуковым давлением не менее 100 дб; + Доп. секция (по умолчанию "Автоматика отключена") Предназначен для использования в качестве светозвукового средства оповещения, информационного указателя и обеспечивает подачу светового и звукового сигналов во взрывоопасной зоне. Оповещатель предназначен для работы только в составе адресного шлейфа ППКиУ Vesta. Применяется на предприятиях химической, нефтегазодобывающей, нефтегазоперерабатывающей и судостроительной отраслей, и взрывоопасных зонах других производств. Текст, пиктограмы, цвет надписи, фон табло и длина кабеля более 1,5 метра указывается при заявке. Предусмотрена установка козырька (опция) ВНИМАНИЕ! В стандартный комплект поставки козырек не входит! | Уточняйте у менеджера | Уточняйте у менеджера
00-00130155 | SF-ЭКРАН-а-СЗ-ККВ-К1 (ЭКРАН-а-СЗ-ККВ-К1) | Smartec | Взрывозащищенный светозвуковой оповещатель пожарный адресный (табло) c коммутационной коробкой Предназначен для использования в качестве светового и звукового сигналов оповещения, информационного указателя и обеспечивает подачу светового и звукового сигналов во взрывоопасной зоне. Оповещатель предназначен для работы только в составе адресного шлейфа ППКиУ Vesta Применяется на предприятиях химической, нефтегазодобывающей, нефтегазоперерабатывающей и судостроительной отраслей, и взрывоопасных зонах других производств. Имеет встроенную коммутационную коробку с 3-мя вводными отверстиями и может комплектоваться вводными устройствами (от 1 до 3). По умолчанию ЭКРАН-а-ККВ комплектуется 2-мя заглушками и одним вводным устройством на выбор. Текст надписи, вид пиктограммы, цвет надписи, фон табло и тип коммутационной коробкой необходимо указать при заявке. Предусмотрена установка козырька (опция) ВНИМАНИЕ! В стандартный комплект поставки козырек не входит! | Уточняйте у менеджера | Уточняйте у менеджера
00-00130156 | SF-ЭКРАН-а-СЗ-ККВ-К2 (ЭКРАН-а-СЗ-ККВ-К2) | Smartec | Взрывозащищенный светозвуковой оповещатель пожарный адресный (табло) + Доп. секция (по умолчанию "Автоматика отключена") c коммутационной коробкой. Предназначен для использования в качестве светового и звукового сигналов оповещения, информационного указателя и обеспечивает подачу светового и звукового сигналов во взрывоопасной зоне. Оповещатель предназначен для работы только в составе адресного шлейфа ППКиУ Vesta Применяется на предприятиях химической, нефтегазодобывающей, нефтегазоперерабатывающей и судостроительной отраслей, и взрывоопасных зонах других производств. Имеет встроенную коммутационную коробку с 3-мя вводными отверстиями и может комплектоваться вводными устройствами (от 1 до 3). По умолчанию ЭКРАН-а-ККВ комплектуется 2-мя заглушками и одним вводным устройством на выбор. Текст надписи, вид пиктограммы, цвет надписи, фон табло и тип коммутационной коробкой необходимо указать при заявке. Предусмотрена установка козырька (опция) ВНИМАНИЕ! В стандартный комплект поставки козы | Уточняйте у менеджера | Уточняйте у менеджера
00-00130144 | SF-ЭКРАН-ИНФО-RGB-а-Н (ЭКРАН-ИНФО-RGB-а-Н) | Smartec | Табло адресное программируемое световое взрывозащищенное корпус из нержавеющей стали Предназначен для использования в качестве светового или светозвукового средства оповещения, информационного указателя - табло и обеспечивает подачу светового и звукового сигналов во взрывоопасной зоне. Оповещатель предназначен для работы только в составе адресного шлейфа ППКиУ Vesta. Табло световое взрывозащищенное применяется на предприятиях химической, нефтегазодобывающей, нефтегазоперерабатывающей и судостроительной отраслей, и во взрывоопасных зонах других производств. При подключении оповещателя «ЭКРАН–ИНФО-RGB» не требуется искробезопасных шлейфов! (уровень звукового давления не менее 100 Дб), возможность отключения звука программно. | Уточняйте у менеджера | Уточняйте у менеджера
00-00130143 | SF-ЭКРАН-ИНФО-RGB-а-С (ЭКРАН-ИНФО-RGB-а-С) | Smartec | Табло адресное программируемое световое взрывозащищенное корпус из стали Предназначен для использования в качестве светового или светозвукового средства оповещения, информационного указателя - табло и обеспечивает подачу светового и звукового сигналов во взрывоопасной зоне. Оповещатель предназначен для работы только в составе адресного шлейфа ППКиУ Vesta. Табло световое взрывозащищенное применяется на предприятиях химической, нефтегазодобывающей, нефтегазоперерабатывающей и судостроительной отраслей, и во взрывоопасных зонах других производств. При подключении оповещателя «ЭКРАН–ИНФО-RGB» не требуется искробезопасных шлейфов! (уровень звукового давления не менее 100 Дб), возможность отключения звука программно. | Уточняйте у менеджера | Уточняйте у менеджера
00-00144538 | ВС-07е-а-Ех-З-SF-24VDC | Smartec | Взрывозащищенный адресный пожарный звуковой оповещатель. Предназначен для подачи звукового сигнала в системах пожарной сигнализации. Оповещатель предназначен для работы только в составе адресного шлейфа ППКиУ Vesta. Оповещатель взрывозащищенный применяется на предприятиях химической, нефтегазодобывающей, нефтегазоперерабатывающей отраслей и взрывоопасных зонах других производств. КУ кронштейн удлинённый- заказывается отдельно Звуковое давление на 105 дБ - заказывается отдельно Кабельные вводы - заказываются отдельно (не входят в комплект поставки) | Уточняйте у менеджера | Уточняйте у менеджера
00-00144539 | ВС-07е-а-Ех-ЗИ-SF-24VDC | Smartec | Взрывозащищенный адресный пожарный светозвуковой оповещатель. Предназначен для подачи светового и звукового сигнала в системах пожарной сигнализации. Оповещатель предназначен для работы только в составе адресного шлейфа ППКиУ Vesta. Оповещатель взрывозащищенный применяется на предприятиях химической, нефтегазодобывающей, нефтегазоперерабатывающей отраслей и взрывоопасных зонах других производств. Кабельные вводы - заказываются отдельно (не входят в комплект поставки) КУ кронштейн удлинённый- заказывается отдельно Звуковое давление на 105 дБ - заказывается отдельно СВЕЧЕНИЕ(АВАРИЙНЫЙ РЕЖИМ) - выбирается при заказе (Красный - по умолчанию, Желтый) Кабельные вводы - заказываются отдельно (не входят в комплект поставки) | Уточняйте у менеджера | Уточняйте у менеджера
00-00144507 | ЭКРАН-а-С-К1-SF | Smartec | Взрывозащищенный световой оповещатель пожарный адресный ТАБЛО Предназначен для использования в качестве светового средства оповещения, информационного указателя и обеспечивает подачу светового сигналов во взрывоопасной зоне. Оповещатель предназначен для работы только в составе адресного шлейфа ППКиУ Vesta Применяется на предприятиях химической, нефтегазодобывающей, нефтегазоперерабатывающей и судостроительной отраслей, и взрывоопасных зонах других производств. Текст, пиктограмы, цвет надписи, фон табло и длина кабеля более 1,5 метра указывается при заявке. Предусмотрена установка козырька (опция) ВНИМАНИЕ! В стандартный комплект поставки козырек не входит! | Уточняйте у менеджера | Уточняйте у менеджера
00-00144505 | ЭКРАН-а-С-К2-SF | Smartec | Взрывозащищенный световой оповещатель пожарный адресный ТАБЛО + Доп. секция (по умолчанию "Автоматика отключена") Предназначен для использования в качестве светового средства оповещения, информационного указателя и обеспечивает подачу светового сигналов во взрывоопасной зоне. Оповещатель предназначен для работы только в составе адресного шлейфа ППКиУ Vesta Применяется на предприятиях химической, нефтегазодобывающей, нефтегазоперерабатывающей и судостроительной отраслей, и взрывоопасных зонах других производств. Текст, пиктограмы, цвет надписи, фон табло и длина кабеля более 1,5 метра указывается при заявке. Предусмотрена установка козырька (опция) ВНИМАНИЕ! В стандартный комплект поставки козырек не входит! | Уточняйте у менеджера | Уточняйте у менеджера
00-00144498 | ЭКРАН-а-СЗ-К1-SF | Smartec | Взрывозащищенный адресный светозвуковой оповещатель с мигающим режимом работы табло со звуковым давлением не менее 100 дб; Предназначен для использования в качестве светозвукового средства оповещения, информационного указателя и обеспечивает подачу светового и звукового сигналов во взрывоопасной зоне. Оповещатель предназначен для работы только в составе адресного шлейфа ППКиУ Vesta. Применяется на предприятиях химической, нефтегазодобывающей, нефтегазоперерабатывающей и судостроительной отраслей, и взрывоопасных зонах других производств. Текст, пиктограмы, цвет надписи, фон табло и длина кабеля более 1,5 метра указывается при заявке. Предусмотрена установка козырька (опция) ВНИМАНИЕ! В стандартный комплект поставки козырек не входит! | Уточняйте у менеджера | Уточняйте у менеджера
00-00144500 | ЭКРАН-а-СЗ-К2-SF | Smartec | Взрывозащищенный адресный светозвуковой оповещатель с мигающим режимом работы табло со звуковым давлением не менее 100 дб; + Доп. секция (по умолчанию "Автоматика отключена") Предназначен для использования в качестве светозвукового средства оповещения, информационного указателя и обеспечивает подачу светового и звукового сигналов во взрывоопасной зоне. Оповещатель предназначен для работы только в составе адресного шлейфа ППКиУ Vesta. Применяется на предприятиях химической, нефтегазодобывающей, нефтегазоперерабатывающей и судостроительной отраслей, и взрывоопасных зонах других производств. Текст, пиктограмы, цвет надписи, фон табло и длина кабеля более 1,5 метра указывается при заявке. Предусмотрена установка козырька (опция) ВНИМАНИЕ! В стандартный комплект поставки козырек не входит! | Уточняйте у менеджера | Уточняйте у менеджера
00-00144499 | ЭКРАН-а-СЗ-ККВ-К1-SF | Smartec | Взрывозащищенный светозвуковой оповещатель пожарный адресный (табло) c коммутационной коробкой Предназначен для использования в качестве светового и звукового сигналов оповещения, информационного указателя и обеспечивает подачу светового и звукового сигналов во взрывоопасной зоне. Оповещатель предназначен для работы только в составе адресного шлейфа ППКиУ Vesta Применяется на предприятиях химической, нефтегазодобывающей, нефтегазоперерабатывающей и судостроительной отраслей, и взрывоопасных зонах других производств. Имеет встроенную коммутационную коробку с 3-мя вводными отверстиями и может комплектоваться вводными устройствами (от 1 до 3). По умолчанию ЭКРАН-а-ККВ комплектуется 2-мя заглушками и одним вводным устройством на выбор. Текст надписи, вид пиктограммы, цвет надписи, фон табло и тип коммутационной коробкой необходимо указать при заявке. Предусмотрена установка козырька (опция) ВНИМАНИЕ! В стандартный комплект поставки козырек не входит! | Уточняйте у менеджера | Уточняйте у менеджера
00-00144501 | ЭКРАН-а-СЗ-ККВ-К2-SF | Smartec | Взрывозащищенный светозвуковой оповещатель пожарный адресный (табло) + Доп. секция (по умолчанию "Автоматика отключена") c коммутационной коробкой. Предназначен для использования в качестве светового и звукового сигналов оповещения, информационного указателя и обеспечивает подачу светового и звукового сигналов во взрывоопасной зоне. Оповещатель предназначен для работы только в составе адресного шлейфа ППКиУ Vesta Применяется на предприятиях химической, нефтегазодобывающей, нефтегазоперерабатывающей и судостроительной отраслей, и взрывоопасных зонах других производств. Имеет встроенную коммутационную коробку с 3-мя вводными отверстиями и может комплектоваться вводными устройствами (от 1 до 3). По умолчанию ЭКРАН-а-ККВ комплектуется 2-мя заглушками и одним вводным устройством на выбор. Текст надписи, вид пиктограммы, цвет надписи, фон табло и тип коммутационной коробкой необходимо указать при заявке. Предусмотрена установка козырька (опция) ВНИМАНИЕ! В стандартный комплект поставки козыр | Уточняйте у менеджера | Уточняйте у менеджера
00-00144511 | ЭКРАН-ИНФО-RGB-а-SF-С | Smartec | Табло адресное программируемое световое взрывозащищенное корпус из стали Предназначен для использования в качестве светового или светозвукового средства оповещения, информационного указателя - табло и обеспечивает подачу светового и звукового сигналов во взрывоопасной зоне. Оповещатель предназначен для работы только в составе адресного шлейфа ППКиУ Vesta. Табло световое взрывозащищенное применяется на предприятиях химической, нефтегазодобывающей, нефтегазоперерабатывающей и судостроительной отраслей, и во взрывоопасных зонах других производств. При подключении оповещателя «ЭКРАН–ИНФО-RGB» не требуется искробезопасных шлейфов! (уровень звукового давления не менее 100 Дб), возможность отключения звука программно. | Уточняйте у менеджера | Уточняйте у менеджера
00-00144512 | ЭКРАН-ИНФО-RGB-а-О-SF-Н | Smartec | Табло адресное программируемое световое общепромышленное корпус из нержавеющей стали Предназначен для использования в качестве светового или светозвукового средства оповещения, информационного указателя - табло и обеспечивает подачу светового и звукового сигналов в пром. зоне. Оповещатель предназначен для работы только в составе адресного шлейфа ППКиУ Vesta. Табло световое общепромышленное применяется на предприятиях химической, нефтегазодобывающей, нефтегазоперерабатывающей и судостроительной отраслей, и в пром. зонах других производств. При подключении оповещателя «ЭКРАН–ИНФО-RGB» не требуется искробезопасных шлейфов! (уровень звукового давления не менее 100 Дб), возможность отключения звука программно. | Уточняйте у менеджера | Уточняйте у менеджера
00-00144513 | ЭКРАН-ИНФО-RGB-а-О-SF-С | Smartec | Табло адресное программируемое световое общепромышленное корпус из стали Предназначен для использования в качестве светового или светозвукового средства оповещения, информационного указателя - табло и обеспечивает подачу светового и звукового сигналов в пром. зоне. Оповещатель предназначен для работы только в составе адресного шлейфа ППКиУ Vesta. Табло световое общепромышленное применяется на предприятиях химической, нефтегазодобывающей, нефтегазоперерабатывающей и судостроительной отраслей, и в пром. зонах других производств. При подключении оповещателя «ЭКРАН–ИНФО-RGB» не требуется искробезопасных шлейфов! (уровень звукового давления не менее 100 Дб), возможность отключения звука программно. | Уточняйте у менеджера | Уточняйте у менеджера
00-00033468 | ОС-12/В "Аякс" | Магнито-Контакт | Оповещатель световой взрывозащищенный, вид взрывозащиты "искробезопасная цепь i", маркировка взрывозащиты 1ExibIIBT4 Х, IP 66, предназначен для оповещения людей о пожаре или тревоге посредством светового сигнала. Может применяться в закрытых помещениях различных зданий, сооружений и других промышленных объектах и во взрывоопасных зонах. | 8014.18 | 8014.18
00-00139008 | Трубач-Ех | Риэлта | Оповещатель пожарный звуковой. Предназначен для информирования людей о событиях посредством формирования звукового и светового сигналов. Оповещатель относится к взрывозащищенному электрооборудованию группы IIС по ГОСТ 31610.0-2019 (IEC 60079-0:2017) и предназначен для: Применения во взрывоопасных зонах в соответствии с установленной маркировкой взрывозащиты, требованиями ТР ТС 012/2011,ГОСТ IEC 60079-14-2013; Выдачи звукового сигнала оповещения о пожаре. | 4930 | 4683.5
00-00013204 | ГВР-Exd-10-Прометей | Спектрон | Громкоговоритель взрывозащищённый рупорный предназначен для трансляции речевых сообщений и иной звуковой информации с внешних источников сигнала во взрывоопасные зоны промышленных предприятий и объектов инфраструктуры. Номинальная мощность 10Вт. Звуковое давление 105 Дб. Напряжение в линии до 100 В. Диапазон частот 400-4500Гц. Применяется в системах пожарной, охранной сигнализации, тревожного оповещения, управления эвакуацией, производственно-технологической связи. Может обеспечивать трансляцию новостной информации и музыкальных произведений. Применяется во взрывоопасных зонах 1-го и 2-го класса закрытых помещений и наружных установок. Работают с трансляционными усилителями всех отечественных и зарубежных производителей. | 31500 | 29295
00-00122769 | ГВР-Exd-10-Прометей исп. 02 | Спектрон | Громкоговоритель рупорный взрывозащищённый. Переключаемая мощность 10/5Вт. Максимальный уровень звукового давления (P макс, 1 м) 115Дб. Диапазон частот 400-8000Гц. Предназначен для трансляции речевых сообщений и иной звуковой информации в системах пожарной, охранной сигнализации во взрывоопасных зонах 1 и 2 класса. Маркировка взрывозащиты 1Ex db IIC T6 Gb X / Ex tb IIIC T85°C Db X. Температурный диапазон от –65.. +85°C. IP66. Корпус - алюминиевый сплав. Кабельные вводы в комплект не входят, приобретаются отдельно. | Уточняйте у менеджера | Уточняйте у менеджера
00-00013205 | ГВР-Exd-20-Прометей | Спектрон | Громкоговоритель взрывозащищённый рупорный предназначен для трансляции речевых сообщений и иной звуковой информации с внешних источников сигнала во взрывоопасные зоны промышленных предприятий и объектов инфраструктуры. Номинальная мощность 20Вт. Звуковое давление 106 Дб. Напряжение в линии до 100 В. Диапазон частот 400-4500Гц. Применяется в системах пожарной, охранной сигнализации, тревожного оповещения, управления эвакуацией, производственно-технологической связи. Может обеспечивать трансляцию новостной информации и музыкальных произведений. Применяется во взрывоопасных зонах 1-го и 2-го класса закрытых помещений и наружных установок. Работают с трансляционными усилителями всех отечественных и зарубежных производителей. | 34500 | 32085
00-00014220 | ГВР-Exd-30-Прометей | Спектрон | Громкоговоритель взрывозащищённый рупорный предназначен для трансляции речевых сообщений и иной звуковой информации с внешних источников сигнала во взрывоопасные зоны промышленных предприятий и объектов инфраструктуры. Номинальная мощность 30Вт. Звуковое давление 110 Дб. Напряжение в линии до 100 В. Диапазон частот 400-4500Гц. Применяется в системах пожарной, охранной сигнализации, тревожного оповещения, управления эвакуацией, производственно-технологической связи. Может обеспечивать трансляцию новостной информации и музыкальных произведений. Применяется во взрывоопасных зонах 1-го и 2-го класса закрытых помещений и наружных установок. Работают с трансляционными усилителями всех отечественных и зарубежных производителей. | 37500 | 34875
00-00122770 | ГВР-Exd-30-Прометей исп. 02 | Спектрон | Громкоговоритель рупорный взрывозащищённый. Переключаемая мощность 30 / 15 / 7,5 / 3,75Вт. Максимальный уровень звукового давления (P макс, 1 м) 125Дб. Диапазон частот 250-8000Гц. Предназначен для трансляции речевых сообщений и иной звуковой информации в системах пожарной, охранной сигнализации во взрывоопасных зонах 1 и 2 класса. Маркировка взрывозащиты 1Ex db IIC T6 Gb X / Ex tb IIIC T85°C Db X. Температурный диапазон от –65.. +85°C. IP66. Корпус - алюминиевый сплав. Кабельные вводы в комплект не входят, приобретаются отдельно. | Уточняйте у менеджера | Уточняйте у менеджера
00-00014221 | ГВР-Exd-50-Прометей | Спектрон | Громкоговоритель взрывозащищённый рупорный предназначен для трансляции речевых сообщений и иной звуковой информации с внешних источников сигнала во взрывоопасные зоны промышленных предприятий и объектов инфраструктуры. Номинальная мощность 50Вт. Звуковое давление 112 Дб. Напряжение в линии до 100 В. Диапазон частот 400-4500Гц.. Применяется в системах пожарной, охранной сигнализации, тревожного оповещения, управления эвакуацией, производственно-технологической связи. Может обеспечивать трансляцию новостной информации и музыкальных произведений. Применяется во взрывоопасных зонах 1-го и 2-го класса закрытых помещений и наружных установок. Работают с трансляционными усилителями всех отечественных и зарубежных производителей. | 43500 | 40455
00-00122771 | ГВР-Exd-50-Прометей исп. 02 | Спектрон | Громкоговоритель рупорный взрывозащищённый. Переключаемая мощность 50/25Вт. Максимальный уровень звукового давления (P макс, 1 м) 129Дб. Диапазон частот 380-6500Гц. Предназначен для трансляции речевых сообщений и иной звуковой информации в системах пожарной, охранной сигнализации во взрывоопасных зонах 1 и 2 класса. Маркировка взрывозащиты 1Ex db IIC T6 Gb X / Ex tb IIIC T85°C Db X. Температурный диапазон от –65.. +85°C. IP66. Корпус - алюминиевый сплав. Кабельные вводы в комплект не входят, приобретаются отдельно. | Уточняйте у менеджера | Уточняйте у менеджера
00-00031095 | ГВР-Exm-10-Прометей | Спектрон | Громкоговоритель взрывозащищённый рупорный предназначен для трансляции речевых сообщений и иной звуковой информации с внешних источников сигнала во взрывоопасные зоны промышленных предприятий и объектов инфраструктуры. Номинальная мощность 10Вт. Звуковое давление 100 Дб. Применяется в системах пожарной, охранной сигнализации, тревожного оповещения, управления эвакуацией, производственно-технологической связи. Может обеспечивать трансляцию новостной информации и музыкальных произведений. Маркировка взрывозащиты 1ExmbdIICT6Gb X. Применяется во взрывоопасных зонах 1-го и 2-го класса закрытых объектов и открытых установок. Работают с трансляционными усилителями всех отечественных и зарубежных производителей. | 22500 | 20925
00-00028602 | ГВР-Exm-15-Прометей | Спектрон | Громкоговоритель взрывозащищённый рупорный предназначен для трансляции речевых сообщений и иной звуковой информации с внешних источников сигнала во взрывоопасные зоны промышленных предприятий и объектов инфраструктуры. Номинальная мощность 15Вт. Звуковое давление 100 Дб. Применяется в системах пожарной, охранной сигнализации, тревожного оповещения, управления эвакуацией, производственно-технологической связи. Может обеспечивать трансляцию новостной информации и музыкальных произведений. Маркировка взрывозащиты 1ExmbdIICT6Gb X. Применяется во взрывоопасных зонах 1-го и 2-го класса закрытых объектов и открытых установок. Работают с трансляционными усилителями всех отечественных и зарубежных производителей. | 25100 | 23343
00-00028603 | ГВР-Exm-25-Прометей | Спектрон | Громкоговоритель взрывозащищённый рупорный предназначен для трансляции речевых сообщений и иной звуковой информации с внешних источников сигнала во взрывоопасные зоны промышленных предприятий и объектов инфраструктуры. Номинальная мощность 25Вт. Звуковое давление 105 Дб. Применяется в системах пожарной, охранной сигнализации, тревожного оповещения, управления эвакуацией, производственно-технологической связи. Может обеспечивать трансляцию новостной информации и музыкальных произведений. Маркировка взрывозащиты 1ExmbdIICT6Gb X. Применяется во взрывоопасных зонах 1-го и 2-го класса закрытых объектов и открытых установок. Работают с трансляционными усилителями всех отечественных и зарубежных производителей. | 27500 | 25575
00-00031096 | ОЗ-Exd-А-Прометей 12-36 В | Спектрон | Оповещатель пожарный взрывозащищенный звуковой применяется в качестве средства звукового оповещения в системах пожарной сигнализации и пожаротушения во взрывоопасных зонах классов «1» и «2» закрытых объектов и открытых установок, а также в подземных выработках рудников, шахт и их наземных строениях. Корпус - алюминиевый сплав. Маркировка взрывозащиты 1ExdIICT6 X. Напряжение питания 12-36 V AC/DC. Оповещатель в корпусе из нержавеющей стали рекомендован к применению в условиях воздействия кислотных, щелочных и других химически агрессивных сред, морской воды и соляного тумана. Высокая степень защиты оболочки IP68 обеспечивает применение в условиях сильной запыленности, во влажных и сырых помещениях, на открытых площадок с ветром и атмосферными осадками. Температурный режим работы от -70 до +85 ºС. Подключение оповещателя: 2-х проводное – включается при подаче питания, 4-х проводное – при постоянно подключенном питании оповещатель переходит в режим «Тревога» при поступлении сигнала управле | 13100 | 12183
00-00031097 | ОЗ-Exd-А-Прометей 220 В | Спектрон | Оповещатель пожарный взрывозащищенный звуковой применяется в качестве средства звукового оповещения в системах пожарной сигнализации и пожаротушения во взрывоопасных зонах классов «1» и «2» закрытых объектов и открытых установок, а также в подземных выработках рудников, шахт и их наземных строениях. Корпус - алюминиевый сплав. Маркировка взрывозащиты 1ExdIICT6 X. Напряжение питания 220 VAC. Оповещатель в корпусе из нержавеющей стали рекомендован к применению в условиях воздействия кислотных, щелочных и других химически агрессивных сред, морской воды и соляного тумана. Высокая степень защиты оболочки IP68 обеспечивает применение в условиях сильной запыленности, во влажных и сырых помещениях, на открытых площадок с ветром и атмосферными осадками. Температурный режим работы от -70 до +85 ºС. Подключение оповещателя: 2-х проводное – включается при подаче питания, 4-х проводное – при постоянно подключенном питании оповещатель переходит в режим «Тревога» при поступлении сигнала управления. | 14100 | 13113
00-00031098 | ОЗ-Exd-Н-Прометей 12-36 В | Спектрон | Оповещатель пожарный взрывозащищенный звуковой применяется в качестве средства звукового оповещения в системах пожарной сигнализации и пожаротушения во взрывоопасных зонах классов «1» и «2» закрытых объектов и открытых установок, а также в подземных выработках рудников, шахт и их наземных строениях. Корпус - нержавеющая сталь 12Х18Н10Т. Маркировка взрывозащиты РВ ExdI / 1ExdIICT6 X. Напряжение питания 12-36 V AC/DC. Оповещатель в корпусе из нержавеющей стали рекомендован к применению в условиях воздействия кислотных, щелочных и других химически агрессивных сред, морской воды и соляного тумана. Высокая степень защиты оболочки IP68 обеспечивает применение в условиях сильной запыленности, во влажных и сырых помещениях, на открытых площадок с ветром и атмосферными осадками. Температурный режим работы от -70 до +85 ºС. Подключение оповещателя: 2-х проводное – включается при подаче питания, 4-х проводное – при постоянно подключенном питании оповещатель переходит в режим «Тревога» при поступл | 30500 | 28365
00-00031099 | ОЗ-Exd-Н-Прометей 220 В | Спектрон | Оповещатель пожарный взрывозащищенный звуковой применяется в качестве средства звукового оповещения в системах пожарной сигнализации и пожаротушения во взрывоопасных зонах классов «1» и «2» закрытых объектов и открытых установок, а также в подземных выработках рудников, шахт и их наземных строениях. Корпус - нержавеющая сталь 12Х18Н10Т. Маркировка взрывозащиты РВ ExdI / 1ExdIICT6 X. Напряжение питания 220 VAC. Оповещатель в корпусе из нержавеющей стали рекомендован к применению в условиях воздействия кислотных, щелочных и других химически агрессивных сред, морской воды и соляного тумана. Высокая степень защиты оболочки IP68 обеспечивает применение в условиях сильной запыленности, во влажных и сырых помещениях, на открытых площадок с ветром и атмосферными осадками. Температурный режим работы от -70 … +80 ºС. Подключение оповещателя: 2-х проводное – включается при подаче питания, 4-х проводное – при постоянно подключенном питании оповещатель переходит в режим «Тревога» при поступлении с | 31500 | 29295
00-00081420 | ОЗ-Exi-М-Прометей 12-36В | Спектрон | Оповещатель звуковой взрывозащищенный. Корпус - Оцинкованная сталь Маркировка взрывозащиты РО Ex ia I Ma X/0Ex ia IIC T6 Ga Х/Ex ia IIIC T85ºC Da X. Напряжение питания 12-36 VDC/12-28 VAC. | 12300 | 11439
00-00081421 | ОЗ-Exi-Н-Прометей 12-36В | Спектрон | Оповещатель звуковой взрывозащищенный. Корпус - Нержавеющая сталь Маркировка взрывозащиты РО Ex ia I Ma X/0Ex ia IIC T6 Ga Х/Ex ia IIIC T85ºC Da X. Напряжение питания 12-36 VDC/12-28 VAC. | 15500 | 14415
00-00039682 | ОЗ-Exi-Прометей 12-36В | Спектрон | Оповещатель звуковой взрывозащищенный, корпус - ABS-пластик. Маркировка взрывозащиты 0Ex ia IIC T6 X. Напряжение питания 12-36 V AC/DC. Предназначен для работы в качестве звукового средства оповещения в системах охранно-пожарной сигнализации. Применяется во взрывоопасных зонах 0, 1 и 2 класса. IP66/IP68. Температурный диапазон от -60 до +85°C. Цвет свечения - красный, три режима свечения. Подключение 2-х и 4-х проводное. | 9500 | 8835
00-00081422 | ОЗ-Exm-М-Прометей 12-36В | Спектрон | Оповещатель звуковой взрывозащищенный. Корпус - Оцинкованная сталь. Маркировка взрывозащиты PB Ex eb mb I Mb X/1Ex eb mb IIC T6 Gb X. Напряжение питания 12-36 VDC/12-28 VAC. | 12300 | 11439
00-00081423 | ОЗ-Exm-Н-Прометей 12-36В | Спектрон | Оповещатель звуковой взрывозащищенный. Корпус - Нержавеющая сталь. Маркировка взрывозащиты PB Ex eb mb I Mb X/1Ex eb mb IIC T6 Gb X. Напряжение питания 12-36 VDC/12-28 VAC. | 15500 | 14415
00-00039681 | ОЗ-Exm-Прометей 12-36В | Спектрон | Оповещатель звуковой взрывозащищенный, корпус - ABS-пластик. Маркировка взрывозащиты 1Ex mb IIC T6 Gb X. Напряжение питания 12-36 V AC/DC. Предназначен для работы в качестве звукового средства оповещения в системах охранно-пожарной сигнализации. Применяется во взрывоопасных зонах 1 и 2 класса. IP68. Температурный диапазон от -60 до +85°C. Цвет свечения - красный, три режима свечения. Подключение 2-х и 4-х проводное. | 9500 | 8835
00-00031100 | ОС-Exd-А-Прометей 12-36 В | Спектрон | Оповещатель пожарный взрывозащищенный световой применяется в качестве средства светового оповещения в системах пожарной сигнализации и пожаротушения во взрывоопасных зонах классов «1» и «2» закрытых объектов и открытых установок, а также в подземных выработках рудников, шахт и их наземных строениях. Корпус - алюминиевый сплав. Маркировка взрывозащиты 1ExdIICT6. Напряжение питания 12-36 V AC/DC. Оповещатель в корпусе из нержавеющей стали рекомендован к применению в условиях воздействия кислотных, щелочных и других химически агрессивных сред, морской воды и соляного тумана. Высокая степень защиты оболочки IP68 обеспечивает применение в условиях сильной запыленности, во влажных и сырых помещениях, на открытых площадок с ветром и атмосферными осадками. Температурный режим работы от -70 до +80 ºС. Подключение оповещателя: 2-х проводное – включается при подаче питания, 4-х проводное – при постоянно подключенном питании оповещатель переходит в режим «Тревога» при поступлении сигнала управлен | 12100 | 11253
00-00031101 | ОС-Exd-А-Прометей 220 В | Спектрон | Оповещатель пожарный взрывозащищенный световой применяется в качестве средства светового оповещения в системах пожарной сигнализации и пожаротушения во взрывоопасных зонах классов «1» и «2» закрытых объектов и открытых установок, а также в подземных выработках рудников, шахт и их наземных строениях. Корпус - алюминиевый сплав. Маркировка взрывозащиты 1ExdIICT6. Напряжение питания 220 VAC. Оповещатель в корпусе из нержавеющей стали рекомендован к применению в условиях воздействия кислотных, щелочных и других химически агрессивных сред, морской воды и соляного тумана. Высокая степень защиты оболочки IP68 обеспечивает применение в условиях сильной запыленности, во влажных и сырых помещениях, на открытых площадок с ветром и атмосферными осадками. Температурный режим работы от -70 … +80 ºС. Подключение оповещателя: 2-х проводное – включается при подаче питания, 4-х проводное – при постоянно подключенном питании оповещатель переходит в режим «Тревога» при поступлении сигнала управления. | 13100 | 12183
00-00031102 | ОС-Exd-Н-Прометей 12-36 В | Спектрон | Оповещатель пожарный взрывозащищенный световой применяется в качестве средства светового оповещения в системах пожарной сигнализации и пожаротушения во взрывоопасных зонах классов «1» и «2» закрытых объектов и открытых установок, а также в подземных выработках рудников, шахт и их наземных строениях. Корпус - нержавеющая сталь 12Х18Н10Т. Маркировка взрывозащиты РВ ExdI / 1ExdIICT6. Напряжение питания 12-36 V AC/DC. Оповещатель в корпусе из нержавеющей стали рекомендован к применению в условиях воздействия кислотных, щелочных и других химически агрессивных сред, морской воды и соляного тумана. Высокая степень защиты оболочки IP68 обеспечивает применение в условиях сильной запыленности, во влажных и сырых помещениях, на открытых площадок с ветром и атмосферными осадками. Температурный режим работы от -70 до +80 ºС. Подключение оповещателя: 2-х проводное – включается при подаче питания, 4-х проводное – при постоянно подключенном питании оповещатель переходит в режим «Тревога» при поступле | 30500 | 28365
00-00031103 | ОС-Exd-Н-Прометей 220 В | Спектрон | Оповещатель пожарный взрывозащищенный световой применяется в качестве средства светового оповещения в системах пожарной сигнализации и пожаротушения во взрывоопасных зонах классов «1» и «2» закрытых объектов и открытых установок, а также в подземных выработках рудников, шахт и их наземных строениях. Корпус - нержавеющая сталь 12Х18Н10Т. Маркировка взрывозащиты РВ ExdI / 1ExdIICT6. Напряжение питания 220 VAC. Оповещатель в корпусе из нержавеющей стали рекомендован к применению в условиях воздействия кислотных, щелочных и других химически агрессивных сред, морской воды и соляного тумана. Высокая степень защиты оболочки IP68 обеспечивает применение в условиях сильной запыленности, во влажных и сырых помещениях, на открытых площадок с ветром и атмосферными осадками. Температурный режим работы от -70 до +80 ºС. Подключение оповещателя: 2-х проводное – включается при подаче питания, 4-х проводное – при постоянно подключенном питании оповещатель переходит в режим «Тревога» при поступлении си | 31500 | 29295
00-00081416 | ОС-Exi-М-Прометей 12-36В | Спектрон | Оповещатель световой взрывозащищенный. Корпус - Оцинкованная сталь Маркировка взрывозащиты РО Ex ia I Ma X/0Ex ia IIC T6 Ga Х/Ex ia IIIC T85ºC Da X. Напряжение питания 12-36 VDC/12-28 VAC. | 12300 | 11439
00-00081417 | ОС-Exi-Н-Прометей 12-36В | Спектрон | Оповещатель световой взрывозащищенный. Корпус - Нержавеющая сталь Маркировка взрывозащиты РО Ex ia I Ma X/0Ex ia IIC T6 Ga Х/Ex ia IIIC T85ºC Da X. Напряжение питания 12-36 VDC/12-28 VAC. | 15500 | 14415
00-00039680 | ОС-Exi-Прометей 12-36В | Спектрон | Оповещатель световой взрывозащищенный, корпус - ABS-пластик. Маркировка взрывозащиты 0Ex ia IIC T6 X. Напряжение питания 12-36 V AC/DC. Предназначен для работы в качестве светового средства оповещения в системах охранно-пожарной сигнализации. Применяется во взрывоопасных зонах 0, 1 и 2 класса. IP68. Температурный диапазон от -60 до +85°C. Цвет свечения - красный, три режима свечения. Подключение 2-х и 4-х проводное. | 9500 | 8835
00-00081418 | ОС-Exm-М-Прометей 12-36В | Спектрон | Оповещатель световой взрывозащищенный. Корпус - Оцинкованная сталь Маркировка взрывозащиты PB Ex eb mb I Mb X/1Ex eb mb IIC T6 Gb X. Напряжение питания 12-36 VDC/12-28 VAC. | 12300 | 11439
00-00081419 | ОС-Exm-Н-Прометей 12-36В | Спектрон | Оповещатель световой взрывозащищенный. Корпус - Нержавеющая сталь Маркировка взрывозащиты PB Ex eb mb I Mb X/1Ex eb mb IIC T6 Gb X. Напряжение питания 12-36 VDC/12-28 VAC. | 15500 | 14415
00-00039679 | ОС-Exm-Прометей 12-36В | Спектрон | Оповещатель световой взрывозащищенный, корпус - ABS-пластик. Маркировка взрывозащиты 1Ex mb IIC T6 Gb X. Напряжение питания 12-36 V AC/DC. Предназначен для работы в качестве светового средства оповещения в системах охранно-пожарной сигнализации. Применяется во взрывоопасных зонах 1 и 2 класса. IP68. Температурный диапазон от -60 до +85°C. Цвет свечения - красный, три режима свечения. Подключение 2-х и 4-х проводное. | 9500 | 8835
00-00031104 | ОСЗ-Exd-А-Прометей 12-36 В | Спектрон | Оповещатель пожарный взрывозащищенный светозвуковой применяется в качестве средства светового и звукового оповещения в системах пожарной сигнализации и пожаротушения во взрывоопасных зонах классов «1» и «2» закрытых объектов и открытых установок, а также в подземных выработках рудников, шахт и их наземных строениях. Корпус - алюминиевый сплав. Маркировка взрывозащиты 1ExdIICT6. Напряжение питания 12-36 V AC/DC. Оповещатель в корпусе из нержавеющей стали рекомендован к применению в условиях воздействия кислотных, щелочных и других химически агрессивных сред, морской воды и соляного тумана. Высокая степень защиты оболочки IP68 обеспечивает применение в условиях сильной запыленности, во влажных и сырых помещениях, на открытых площадок с ветром и атмосферными осадками. Температурный режим работы от -70 до +80 ºС. Подключение оповещателя: 2-х проводное – включается при подаче питания, 4-х проводное – при постоянно подключенном питании оповещатель переходит в режим «Тревога» при поступлении | 15250 | 14182.5
00-00031105 | ОСЗ-Exd-А-Прометей 220 В | Спектрон | Оповещатель пожарный взрывозащищенный светозвуковой применяется в качестве средства светового и звукового оповещения в системах пожарной сигнализации и пожаротушения во взрывоопасных зонах классов «1» и «2» закрытых объектов и открытых установок, а также в подземных выработках рудников, шахт и их наземных строениях. Корпус - алюминиевый сплав. Маркировка взрывозащиты 1ExdIICT6. Напряжение питания 220 VAC. Оповещатель в корпусе из нержавеющей стали рекомендован к применению в условиях воздействия кислотных, щелочных и других химически агрессивных сред, морской воды и соляного тумана. Высокая степень защиты оболочки IP68 обеспечивает применение в условиях сильной запыленности, во влажных и сырых помещениях, на открытых площадок с ветром и атмосферными осадками. Температурный режим работы от -70 до +80 ºС. Подключение оповещателя: 2-х проводное – включается при подаче питания, 4-х проводное – при постоянно подключенном питании оповещатель переходит в режим «Тревога» при поступлении сигнал | 16700 | 15531
00-00031106 | ОСЗ-Exd-Н-Прометей 12-36 В | Спектрон | Оповещатель пожарный взрывозащищенный светозвуковой применяется в качестве средства светового и звукового оповещения в системах пожарной сигнализации и пожаротушения во взрывоопасных зонах классов «1» и «2» закрытых объектов и открытых установок, а также в подземных выработках рудников, шахт и их наземных строениях. Корпус - нержавеющая сталь 12Х18Н10Т. Маркировка взрывозащиты РВ ExdI / 1ExdIICT6 X. Напряжение питания 12-36 V AC/DC. Оповещатель в корпусе из нержавеющей стали рекомендован к применению в условиях воздействия кислотных, щелочных и других химически агрессивных сред, морской воды и соляного тумана. Высокая степень защиты оболочки IP68 обеспечивает применение в условиях сильной запыленности, во влажных и сырых помещениях, на открытых площадок с ветром и атмосферными осадками. Температурный режим работы от -70 до +85 ºС. Подключение оповещателя: 2-х проводное – включается при подаче питания, 4-х проводное – при постоянно подключенном питании оповещатель переходит в режим «Тре | 31500 | 29295
00-00031107 | ОСЗ-Exd-Н-Прометей 220 В | Спектрон | Оповещатель пожарный взрывозащищенный светозвуковой применяется в качестве средства светового и звукового оповещения в системах пожарной сигнализации и пожаротушения во взрывоопасных зонах классов «1» и «2» закрытых объектов и открытых установок, а также в подземных выработках рудников, шахт и их наземных строениях. Корпус - нержавеющая сталь 12Х18Н10Т. Маркировка взрывозащиты РВ ExdI / 1ExdIICT6. Напряжение питания 220 VAC. Оповещатель в корпусе из нержавеющей стали рекомендован к применению в условиях воздействия кислотных, щелочных и других химически агрессивных сред, морской воды и соляного тумана. Высокая степень защиты оболочки IP68 обеспечивает применение в условиях сильной запыленности, во влажных и сырых помещениях, на открытых площадок с ветром и атмосферными осадками. Температурный режим работы от -70 до +80 ºС. Подключение оповещателя: 2-х проводное – включается при подаче питания, 4-х проводное – при постоянно подключенном питании оповещатель переходит в режим «Тревога» пр | 32500 | 30225
00-00081424 | ОСЗ-Exi-М-Прометей 12-36В | Спектрон | Оповещатель свето-звуковой взрывозащищенный. Корпус - Оцинкованная сталь Маркировка взрывозащиты РО Ex ia I Ma X/0Ex ia IIC T6 Ga Х/Ex ia IIIC T85ºC Da X. Напряжение питания 12-36 VDC/12-28 VAC. | 13300 | 12369
00-00081425 | ОСЗ-Exi-Н-Прометей 12-36В | Спектрон | Оповещатель свето-звуковой взрывозащищенный. Корпус - Нержавеющая сталь Маркировка взрывозащиты РО Ex ia I Ma X/0Ex ia IIC T6 Ga Х/Ex ia IIIC T85ºC Da X. Напряжение питания 12-36 VDC/12-28 VAC. | 16500 | 15345
00-00039684 | ОСЗ-Exi-Прометей 12-36В | Спектрон | Оповещатель свето-звуковой взрывозащищенный, корпус - ABS-пластик. Маркировка взрывозащиты 0Ex ia IIC T6 X. Напряжение питания 12-36 V AC/DC. Предназначен для работы в качестве светового и звукового средства оповещения в системах охранно-пожарной сигнализации. Применяется во взрывоопасных зонах 0, 1 и 2 класса. IP66/IP68. Температурный диапазон от -60 до +85°C. Цвет свечения - красный, три режима свечения. Подключение 2-х и 4-х проводное. | 10500 | 9765
00-00081426 | ОСЗ-Exm-М-Прометей 12-36В | Спектрон | Оповещатель свето-звуковой взрывозащищенный. Корпус - Оцинкованная сталь. Маркировка взрывозащиты PB Ex eb mb I Mb X/1Ex eb mb IIC T6 Gb X. Напряжение питания 12-36 VDC/12-28 VAC. | 13300 | 12369
00-00081427 | ОСЗ-Exm-Н-Прометей 12-36В | Спектрон | Оповещатель свето-звуковой взрывозащищенный. Корпус - Нержавеющая сталь. Маркировка взрывозащиты PB Ex eb mb I Mb X/1Ex eb mb IIC T6 Gb X. Напряжение питания 12-36 VDC/12-28 VAC. | 16500 | 15345
00-00039683 | ОСЗ-Exm-Прометей 12-36В | Спектрон | Оповещатель свето-звуковой взрывозащищенный, корпус - ABS-пластик. Маркировка взрывозащиты 1Ex mb IIC T6 Gb X. Напряжение питания 12-36 V AC/DC. Предназначен для работы в качестве светового и звукового средства оповещения в системах охранно-пожарной сигнализации. Применяется во взрывоопасных зонах 1 и 2 класса. IP68. Температурный диапазон от -60 до +85°C. Цвет свечения - красный, три режима свечения. Подключение 2-х и 4-х проводное. | 10500 | 9765
00-00031108 | РЗОР-Exd-10-Прометей | Спектрон | Оповещатель речевой взрывозащищенный рупорный. Предназначен для оповещения людей о пожаре и путях эвакуации посредством воспроизведения ранее записанного речевого сообощения. Применяется во взрывоопасных зонах 1 и 2 класса . Маркировка взрывозащиты 1ExdIICT6 X. t –65.. +85°C. IP65. Напряжение питания 12-36 DC. Диапазон частот 400-4500Гц. Корпус - алюминиевый сплав. При заказе указывать тип кабельных вводов (в комплект не входят). Номинальная мощность 10Вт. Звуковое давление 105 Дб | 40500 | 37665
00-00031109 | РЗОР-Exd-20-Прометей | Спектрон | Оповещатель речевой взрывозащищенный рупорный. Предназначен для оповещения людей о пожаре и путях эвакуации посредством воспроизведения ранее записанного речевого сообощения. Применяется во взрывоопасных зонах 1 и 2 класса . Маркировка взрывозащиты 1ExdIICT6 X. t –65.. +85°C. IP65. Напряжение питания 12-36 DC. Диапазон частот 400-4500Гц. Корпус - алюминиевый сплав. При заказе указывать тип кабельных вводов (в комплект не входят). Номинальная мощность 20Вт. Звуковое давление 106 Дб | 43500 | 40455
00-00031110 | РЗОР-Exd-30-Прометей | Спектрон | Оповещатель речевой взрывозащищенный рупорный. Предназначен для оповещения людей о пожаре и путях эвакуации посредством воспроизведения ранее записанного речевого сообощения. Применяется во взрывоопасных зонах 1 и 2 класса . Маркировка взрывозащиты 1ExdIICT6 X. t –65.. +85°C. IP65. Напряжение питания 12-36 DC. Диапазон частот 400-4500Гц. Корпус - алюминиевый сплав. При заказе указывать тип кабельных вводов (в комплект не входят). Номинальная мощность 30Вт. Звуковое давление 110 Дб | 46100 | 42873
00-00031111 | РЗОР-Exd-50-Прометей | Спектрон | Оповещатель речевой взрывозащищенный рупорный. Предназначен для оповещения людей о пожаре и путях эвакуации посредством воспроизведения ранее записанного речевого сообощения. Применяется во взрывоопасных зонах 1 и 2 класса . Маркировка взрывозащиты 1ExdIICT6 X. t –65.. +85°C. IP65. Напряжение питания 12-36 DC. Диапазон частот 400-4500Гц. Корпус - алюминиевый сплав. При заказе указывать тип кабельных вводов (в комплект не входят). Номинальная мощность 50Вт. Звуковое давление 112 Дб | 52100 | 48453
00-00031112 | РЗОР-Exm-10-Прометей | Спектрон | Оповещатель речевой взрывозащищенный рупорный. Номинальная мощность 10Вт. Звуковое давление 115 Дб. Предназначен для оповещения людей о пожаре и путях эвакуации посредством воспроизведения ранее записанного речевого сообощения. Применяется во взрывоопасных зонах 1 и 2 класса . Маркировка взрывозащиты 1ExmbdIICT6 Gb X. t –65..+85°C. IP65. Напряжение питания 12-36 DC. Диапазон частот 400-3500Гц. Корпус - специальный пластик. Рекомендуется применять с коммутационной коробкой Релион-ККВ-А | 30500 | 28365
00-00031113 | РЗОР-Exm-15-Прометей | Спектрон | Оповещатель речевой взрывозащищенный рупорный. Предназначен для оповещения людей о пожаре и путях эвакуации посредством воспроизведения ранее записанного речевого сообощения. Применяется во взрывоопасных зонах 1 и 2 класса . Маркировка взрывозащиты 1ExmbdIICT6 Gb X. t –65..+85°C. IP65. Напряжение питания 12-36 DC. Диапазон частот 400-3500Гц. Корпус - специальный пластик. Рекомендуется применять с коммутационной коробкой Релион-ККВ-А. Номинальная мощность 15Вт. Звуковое давление 102 Дб. | 33700 | 31341
00-00031114 | РЗОР-Exm-25-Прометей | Спектрон | Оповещатель речевой взрывозащищенный рупорный. Предназначен для оповещения людей о пожаре и путях эвакуации посредством воспроизведения ранее записанного речевого сообощения. Применяется во взрывоопасных зонах 1 и 2 класса . Маркировка взрывозащиты 1ExmbdIICT6 Gb X. t –65..+85°C. IP65. Напряжение питания 12-36 DC. Диапазон частот 400-3500Гц. Корпус - специальный пластик. Рекомендуется применять с коммутационной коробкой Релион-ККВ-А. Номинальная мощность 25Вт. Звуковое давление 105 Дб. | 35100 | 32643
00-00039337 | СЗК–19 | Спектрон | Солнцезащитный козырек для ТСВ/ТСЗВ-Exi/Exm-Прометей/исп.02/исп.03 и ТСВГ/ТСЗВГ-Exi/Exm-Прометей (Бегущая строка) | 990 | 920.7
00-00055444 | СЗК–32 | Спектрон | Солнцезащитный козырек для ТСВ/ТСЗВ-Exi/Exm-Прометей-МИНИ | 990 | 920.7
00-00055445 | СЗК–33 | Спектрон | Солнцезащитный козырек для ТСВГ/ТСЗВГ-Exi/Exm-Прометей (Бегущая строка) | Уточняйте у менеджера | Уточняйте у менеджера
00-00055446 | СЗК–34 | Спектрон | Солнцезащитный козырек для ТСВ/ТСЗВ-Exd-Прометей | 990 | 920.7
00-00039658 | ТСВ-Exd-А-Прометей 12-36 В "Выход" | Спектрон | Табло световое взрывозащищенное, корпус - алюминиевый сплав, 1ExdIIBT6 X, 12-36 V AC/DC, резервный источник питания (аккумулятор), время работы от резервного источника питания не менее 2 часов, от -20 до +60 °С. Предназначено для работы в качестве светового средства оповещения в системах охранно-пожарной сигнализации или или в качестве информационного табло. Применяется во взрывоопасных зонах 1 и 2 класса. Температурный диапазон от - 70 до +85°C. IP67.Подключение 2-х и 4-х проводное. Кабельные вводы в стоимость не входят. При заказе указывать тип кабельных вводов, текст и цвет фона. | 29700 | 27621
00-00123206 | ТСВ-Exd-А-Прометей 12-36В исп.02 | Спектрон | Табло световое взрывозащищенное. Корпус - алюминиевый сплав. Маркировка взрывозащиты 1Ex db IIB T6 Gb X / Ex tb IIIB T85°C Db X. Напряжение питания 12-36 VDC/12-28 VAC Независимое,гальванически развязанное управление световыми секциями. Предназначено для работы в качестве светового средства оповещения в системах охранно-пожарной сигнализации или в качестве информационного табло. Применяется во взрывоопасных зонах 1 и 2 класса. Температурный диапазон от - 70 до +85°C. IP66/IP68. Кабельные вводы в комплект не входят, приобретаются отдельно. При заказе указывать текст и цвет фона. | Уточняйте у менеджера | Уточняйте у менеджера
00-00123210 | ТСВ-Exd-А-Прометей 12-36В исп.03 | Спектрон | Табло световое взрывозащищенное. Корпус - алюминиевый сплав. Маркировка взрывозащиты 1Ex db IIB T6 Gb X / Ex tb IIIB T85°C Db X. Напряжение питания 12-36 VDC/12-28 VAC. Общее питание, две линии управления. Предназначено для работы в качестве светового средства оповещения в системах охранно-пожарной сигнализации или в качестве информационного табло. Применяется во взрывоопасных зонах 1 и 2 класса. Температурный диапазон от - 70 до +85°C. IP66/IP68. Кабельные вводы в комплект не входят, приобретаются отдельно. При заказе указывать текст и цвет фона. | Уточняйте у менеджера | Уточняйте у менеджера
00-00058171 | ТСВ-Exd-А-Прометей 12-36В РИП | Спектрон | Оповещатель световой взрывозащищенный, корпус - алюминиевый сплав. Маркировка взрывозащиты 1Ex db IIB T6 Gb X / Ex tb IIIB T85°C Db X Напряжение питания 12-36 V AC/DC. | 38500 | 35805
00-00039659 | ТСВ-Exd-А-Прометей 220В | Спектрон | Табло световое взрывозащищенное, корпус - алюминиевый сплав, 1ExdIIBT6 X, 220 VAC, резервный источник питания (аккумулятор), время работы от резервного источника питания не менее 2 часов, от -20 до +60 °С. Предназначено для работы в качестве светового средства оповещения в системах охранно-пожарной сигнализации или или в качестве информационного табло. Применяется во взрывоопасных зонах 1 и 2 класса. IP67.Подключение 2-х и 4-х проводное. Кабельные вводы в стоимость не входят. При заказе указывать тип кабельных вводов, текст и цвет фона. | 30700 | 28551
00-00123207 | ТСВ-Exd-А-Прометей 220В исп.02 | Спектрон | Табло световое взрывозащищенное. Корпус - алюминиевый сплав. Маркировка взрывозащиты 1Ex db IIB T6 Gb X / Ex tb IIIB T85°C Db X. Напряжение питания 110-220 VAC Независимое,гальванически развязанное управление световыми секциями. Предназначено для работы в качестве светового средства оповещения в системах охранно-пожарной сигнализации или в качестве информационного табло. Применяется во взрывоопасных зонах 1 и 2 класса. Температурный диапазон от - 70 до +85°C. IP66/IP68. Кабельные вводы в комплект не входят, приобретаются отдельно. При заказе указывать текст и цвет фона. | Уточняйте у менеджера | Уточняйте у менеджера
00-00123211 | ТСВ-Exd-А-Прометей 220В исп.03 | Спектрон | Табло световое взрывозащищенное. Корпус - алюминиевый сплав. Маркировка взрывозащиты 1Ex db IIB T6 Gb X / Ex tb IIIB T85°C Db X. Напряжение питания 110-220 VAC. Общее питание, две линии управления. Предназначено для работы в качестве светового средства оповещения в системах охранно-пожарной сигнализации или в качестве информационного табло. Применяется во взрывоопасных зонах 1 и 2 класса. Температурный диапазон от - 70 до +85°C. IP66/IP68. Кабельные вводы в комплект не входят, приобретаются отдельно. При заказе указывать текст и цвет фона. | Уточняйте у менеджера | Уточняйте у менеджера
00-00058172 | ТСВ-Exd-А-Прометей 220В РИП | Спектрон | Оповещатель световой взрывозащищенный, корпус - алюминиевый сплав. Маркировка взрывозащиты 1Ex db IIB T6 Gb X / Ex tb IIIB T85°C Db X.Напряжение питания 220 VAC. | 39500 | 36735
00-00039660 | ТСВ-Exd-Н-Прометей 12-36В | Спектрон | Табло световое взрывозащищенное, корпус - нержавеющая сталь 12Х18Н10Т, РВ ExdI X/1ExdIIBT6 X, 12-36 V AC/DC, резервный источник питания (аккумулятор), время работы от резервного источника питания не менее 2 часов, -20 до +60 °С. Предназначено для работы в качестве светового средства оповещения в системах охранно-пожарной сигнализации или или в качестве информационного табло. Применяется во взрывоопасных зонах 1 и 2 класса. IP67.Подключение 2-х и 4-х проводное. Кабельные вводы в стоимость не входят. При заказе указывать тип кабельных вводов, текст и цвет фона. | 56500 | 52545
00-00123208 | ТСВ-Exd-Н-Прометей 12-36В исп.02 | Спектрон | Табло световое взрывозащищенное. Корпус - нержавеющая сталь. Маркировка взрывозащиты РВ Ex db I Mb X /1Ex db IIB T6 Gb X / Ex tb IIIС T85°C Db X. Напряжение питания 12-36 VDC/12-28 VAC Независимое,гальванически развязанное управление световыми секциями. Предназначено для работы в качестве светового средства оповещения в системах охранно-пожарной сигнализации или в качестве информационного табло. Применяется во взрывоопасных зонах 1 и 2 класса. Температурный диапазон от - 70 до +85°C. IP66/IP68. Кабельные вводы в комплект не входят, приобретаются отдельно. При заказе указывать текст и цвет фона. | Уточняйте у менеджера | Уточняйте у менеджера
00-00123212 | ТСВ-Exd-Н-Прометей 12-36В исп.03 | Спектрон | Табло световое взрывозащищенное. Корпус - нержавеющая сталь. Маркировка взрывозащиты РВ Ex db I Mb X /1Ex db IIB T6 Gb X / Ex tb IIIС T85°C Db X. Напряжение питания 12-36 VDC/12-28 VAC. Общее питание, две линии управления. Предназначено для работы в качестве светового средства оповещения в системах охранно-пожарной сигнализации или в качестве информационного табло. Применяется во взрывоопасных зонах 1 и 2 класса. Температурный диапазон от - 70 до +85°C. IP66/IP68. Кабельные вводы в комплект не входят, приобретаются отдельно. При заказе указывать текст и цвет фона. | Уточняйте у менеджера | Уточняйте у менеджера
00-00058173 | ТСВ-Exd-Н-Прометей 12-36В РИП | Спектрон | Оповещатель световой взрывозащищенный, корпус - нержавеющая сталь 12Х18Н10Т. Маркировка взрывозащиты 1Ex db IIB T6 Gb X / РВ Ex db I Mb X / Ex tb IIIB T85°C Db X Напряжение питания 12-36 V AC/DC. | 60500 | 56265
00-00039661 | ТСВ-Exd-Н-Прометей 220В | Спектрон | Табло световое взрывозащищенное, корпус - нержавеющая сталь 12Х18Н10Т, РВ ExdI X/1ExdIIBT6 X, 220 VAC, резервный источник питания (аккумулятор), время работы от резервного источника питания не менее 2 часов, от -20 до +60 °С. Предназначено для работы в качестве светового средства оповещения в системах охранно-пожарной сигнализации или или в качестве информационного табло. Применяется во взрывоопасных зонах 1 и 2 класса. IP67.Подключение 2-х и 4-х проводное. Кабельные вводы в стоимость не входят. При заказе указывать тип кабельных вводов, текст и цвет фона. | 57500 | 53475
00-00123209 | ТСВ-Exd-Н-Прометей 220В исп.02 | Спектрон | Табло световое взрывозащищенное. Корпус - нержавеющая сталь. Маркировка взрывозащиты РВ Ex db I Mb X /1Ex db IIB T6 Gb X / Ex tb IIIС T85°C Db X. Напряжение питания 110-220 VAC Независимое,гальванически развязанное управление световыми секциями. Предназначено для работы в качестве светового средства оповещения в системах охранно-пожарной сигнализации или в качестве информационного табло. Применяется во взрывоопасных зонах 1 и 2 класса. Температурный диапазон от - 70 до +85°C. IP66/IP68. Кабельные вводы в комплект не входят, приобретаются отдельно. При заказе указывать текст и цвет фона. | Уточняйте у менеджера | Уточняйте у менеджера
00-00123213 | ТСВ-Exd-Н-Прометей 220В исп.03 | Спектрон | Табло световое взрывозащищенное. Корпус - нержавеющая сталь. Маркировка взрывозащиты РВ Ex db I Mb X /1Ex db IIB T6 Gb X / Ex tb IIIС T85°C Db X. Напряжение питания 110-220 VAC. Общее питание, две линии управления. Предназначено для работы в качестве светового средства оповещения в системах охранно-пожарной сигнализации или в качестве информационного табло. Применяется во взрывоопасных зонах 1 и 2 класса. Температурный диапазон от - 70 до +85°C. IP66/IP68. Кабельные вводы в комплект не входят, приобретаются отдельно. При заказе указывать текст и цвет фона. | Уточняйте у менеджера | Уточняйте у менеджера
00-00058174 | ТСВ-Exd-Н-Прометей 220В РИП | Спектрон | Оповещатель световой взрывозащищенный, корпус - нержавеющая сталь 12Х18Н10Т. Маркировка взрывозащиты 1Ex db IIB T6 Gb X / РВ Ex db I Mb X / Ex tb IIIB T85°C Db X Напряжение питания 220 VAC. | 61500 | 57195
00-00057275 | ТСВ-Exi-М-Прометей 12-36 В "Выход" | Спектрон | Табло световое взрывозащищенное, из листовой низкоуглеродистой стали с порошковым полимерным покрытием,12-36 VDC. | 15600 | 14508
00-00043136 | ТСВ-Exi-М-Прометей 12-36 В "Пожар" | Спектрон | Табло световое взрывозащищенное, из листовой низкоуглеродистой стали с порошковым полимерным покрытием,12-36 VDC. | 15600 | 14508
00-00037057 | ТСВ-Exi-М-Прометей 12-36В "Автоматика отключена" | Спектрон | Табло световое взрывозащищенное, корпус - низкоуглеродистая сталь. Напряжение питания 12-36 VDC. Предназначено для работы в качестве светового средства оповещения в системах охранно-пожарной сигнализации или в качестве информационного табло. Применяется во взрывоопасных зонах "0", "1" и "2", подземных выработках шахт, рудников и их наземных строений. Маркировка взрывозащиты 0ExiaIICT6 X / Р0ExiaI X (искробезопасная цепь). IP68. Температурный диапазон от -70 до +85 °С. Подключение 2-х и 4-х проводное. При заказе указывать текст и цвет фона. | 15600 | 14508
00-00114633 | ТСВ-Exi-М-Прометей 12-36В исп.02 | Спектрон | Табло двойное световое для взрывоопасных зон классов "0", "1" и "2". Предназначено для работы в качестве светового средства оповещения в системах охранно-пожарной сигнализации или в качестве информационного табло. Применяется во взрывоопасных зонах "0", "1" и "2", подземных выработках шахт, рудников и их наземных строений. Маркировка взрывозащиты PO Ex ia I Ma X/0Ex ia IIC T6 Ga X/Ex ia IIIC T85°C Db Х . (искробезопасная цепь). Температурный диапазон от -70 до +85 °С. IP66/IP68. Подключение 2-х и 4-х проводное. При заказе указывать текст и цвет фона. При установке в шахтах и рудниках питание не выше 12V. | Уточняйте у менеджера | Уточняйте у менеджера
00-00123198 | ТСВ-Exi-М-Прометей 12-36В исп.03 | Спектрон | Табло световое взрывозащищенное. Корпус - низкоуглеродистая сталь. Напряжение питания 12-36 VDC/12-28 VAC. Общее питание, две линии управления. Предназначено для работы в качестве светового средства оповещения в системах охранно-пожарной сигнализации или в качестве информационного табло. Применяется во взрывоопасных зонах "0", "1" и "2", подземных выработках шахт, рудников и их наземных строений. Маркировка взрывозащиты PO Ex ia I Ma X/0Ex ia IIC T6 Ga X/Ex ia IIIC T85°C Db Х . (искробезопасная цепь). Температурный диапазон от -70 до +85 °С. IP66/IP68. При заказе указывать текст и цвет фона. При установке в шахтах и рудниках питание не выше 12V. | Уточняйте у менеджера | Уточняйте у менеджера
00-00055408 | ТСВ-Exi-М-Прометей-МИНИ 12-36В "Выход" | Спектрон | Малогабаритное табло световое для взрывоопасных зон классов "0", "1" и "2". Предназначено для работы в качестве светового средства оповещения в системах охранно-пожарной сигнализации или в качестве информационного табло. Применяется во взрывоопасных зонах "0", "1" и "2", подземных выработках шахт, рудников и их наземных строений. Маркировка взрывозащиты PO Ex ia I Ma X/0Ex ia IIC T6 Ga X/Ex ia IIIC T85°C Db Х (искробезопасная цепь). IP66/IP68. Температурный диапазон от -70 до +85 °С. Подключение 2-х и 4-х проводное. Корпус - низкоуглеродистая сталь. Напряжение питания 12-36 VDC/12-28 VAC | 13200 | 12276
00-00031127 | ТСВ-Exi-Н-Прометей 12-36 В | Спектрон | Табло световое взрывозащищенное. Корпус - нержавеющая сталь 12Х18Н10Т. Напряжение питания 12-36 VDC. Предназначено для работы в качестве светового средства оповещения в системах охранно-пожарной сигнализации. Применяется во взрывоопасных зонах 1 и 2 класса. Рабочая температура - 70 до +85°C. IP67. При заказе указывать тип кабельных вводов (в комплект не входят), текст, цвет фона. | 22900 | 21297
00-00130348 | ТСВ-Exi-Н-Прометей 12-36В "Автоматика отключена" | Спектрон | Табло световое для взрывоопасных зон классов "0", "1" и "2". Предназначено для работы в качестве светового средства оповещения в системах охранно-пожарной сигнализации или в качестве информационного табло. Применяется во взрывоопасных зонах "0", "1" и "2", подземных выработках шахт, рудников и их наземных строений. Маркировка взрывозащиты PO Ex ia I Ma X/0Ex ia IIC T6 Ga X/Ex ia IIIC T85°C Db Х (искробезопасная цепь). IP66/IP68 Температурный диапазон от -70 до +85 °С. Подключение 2-х и 4-х проводное. При заказе указывать текст и цвет фона. При установке в шахтах и рудниках питание не выше 12V. Корпус - нержавеющая сталь. Напряжение питания 12-36 VDC/12-28 VAC. | Уточняйте у менеджера | Уточняйте у менеджера
00-00114634 | ТСВ-Exi-Н-Прометей 12-36В исп.02 | Спектрон | Табло двойное световое для взрывоопасных зон классов "0", "1" и "2". Предназначено для работы в качестве светового средства оповещения в системах охранно-пожарной сигнализации или в качестве информационного табло. Применяется во взрывоопасных зонах "0", "1" и "2", подземных выработках шахт, рудников и их наземных строений. Маркировка взрывозащиты PO Ex ia I Ma X/0Ex ia IIC T6 Ga X/Ex ia IIIC T85°C Db Х . (искробезопасная цепь). Температурный диапазон от -70 до +85 °С. IP66/IP68. Подключение 2-х и 4-х проводное. При заказе указывать текст и цвет фона. При установке в шахтах и рудниках питание не выше 12V. | Уточняйте у менеджера | Уточняйте у менеджера
00-00123199 | ТСВ-Exi-Н-Прометей 12-36В исп.03 | Спектрон | Табло световое взрывозащищенное. Корпус - нержавеющая сталь. Напряжение питания 12-36 VDC/12-28 VAC. Общее питание, две линии управления. Предназначено для работы в качестве светового средства оповещения в системах охранно-пожарной сигнализации или в качестве информационного табло. Применяется во взрывоопасных зонах "0", "1" и "2", подземных выработках шахт, рудников и их наземных строений. Маркировка взрывозащиты PO Ex ia I Ma X/0Ex ia IIC T6 Ga X/Ex ia IIIC T85°C Db Х . (искробезопасная цепь). Температурный диапазон от -70 до +85 °С. IP66/IP68. При заказе указывать текст и цвет фона. При установке в шахтах и рудниках питание не выше 12V. | Уточняйте у менеджера | Уточняйте у менеджера
00-00055407 | ТСВ-Exi-Н-Прометей-МИНИ 12-36В | Спектрон | Малогабаритное табло световое для взрывоопасных зон классов "0", "1" и "2". Предназначено для работы в качестве светового средства оповещения в системах охранно-пожарной сигнализации или в качестве информационного табло. Применяется во взрывоопасных зонах "0", "1" и "2", подземных выработках шахт, рудников и их наземных строений. Маркировка взрывозащиты PO Ex ia I Ma X/0Ex ia IIC T6 Ga X/Ex ia IIIC T85°C Db Х (искробезопасная цепь). IP66/IP68. Температурный диапазон от -70 до +85 °С. Подключение 2-х и 4-х проводное. Корпус - нержавеющая сталь. Напряжение питания 12-36 VDC/12-28 VAС | 19900 | 18507
00-00090868 | ТСВ-Exi-Прометей 12-36В | Спектрон | Табло световое взрывозащищенное. Корпус - ABS-пластик. Напряжение питания 12-36 VDC/12-28 VAC. Предназначено для работы в качестве светового средства оповещения в системах охранно-пожарной сигнализации или в качестве информационного табло. Применяется во взрывоопасных зонах "0", "1" и "2", подземных выработках шахт, рудников и их наземных строений. Маркировка взрывозащиты PO Ex ia I Ma X/0Ex ia IIC T6 Ga X/Ex ia IIIC T85°C Db Х . (искробезопасная цепь). Температурный диапазон от -70 до +85 °С. Подключение 2-х и 4-х проводное. | 15600 | 14508
00-00114632 | ТСВ-Exi-Прометей 12-36В исп.02 | Спектрон | Табло двойное световое для взрывоопасных зон классов "0", "1" и "2". Предназначено для работы в качестве светового средства оповещения в системах охранно-пожарной сигнализации или в качестве информационного табло. Применяется во взрывоопасных зонах "0", "1" и "2", подземных выработках шахт, рудников и их наземных строений. Маркировка взрывозащиты PO Ex ia I Ma X/0Ex ia IIC T6 Ga X/Ex ia IIIC T85°C Db Х . (искробезопасная цепь). Температурный диапазон от -70 до +85 °С. IP66/IP68. Подключение 2-х и 4-х проводное. При заказе указывать текст и цвет фона. При установке в шахтах и рудниках питание не выше 12V. | Уточняйте у менеджера | Уточняйте у менеджера
00-00123197 | ТСВ-Exi-Прометей 12-36В исп.03 | Спектрон | Табло световое взрывозащищенное. Корпус - пластик. Напряжение питания 12-36 VDC/12-28 VAC Общее питание, две линии управления. Предназначено для работы в качестве светового средства оповещения в системах охранно-пожарной сигнализации или в качестве информационного табло. Применяется во взрывоопасных зонах "0", "1" и "2", подземных выработках шахт, рудников и их наземных строений. Маркировка взрывозащиты PO Ex ia I Ma X/0Ex ia IIC T6 Ga X/Ex ia IIIC T85°C Db Х . (искробезопасная цепь). Температурный диапазон от -70 до +85 °С. IP66/IP68. При заказе указывать текст и цвет фона. При установке в шахтах и рудниках питание не выше 12V. | Уточняйте у менеджера | Уточняйте у менеджера
00-00031128 | ТСВ-Exm-М-Прометей "Выход" 12-36 В | Спектрон | Табло световое взрывозащищенное. Корпус - оцинкованная сталь. Напряжение питания 12-36 VDC. Предназначено для работы в качестве светового средства оповещения в системах охранно-пожарной сигнализации или в качестве информационного. Применяется во взрывоопасных зонах "1" и "2", подземных выработках шахт, рудников и их наземных строений. Маркировка взрывозащиты 1ExmbIICT6 Gb X/РВ ExmbIMb X (герметизация компаундом). IP68. Рабочая температура от -70 до 85 °С. Возможно как 2-х, так и 4-х проводное подключение. При заказе указывать текст, цвет фона. | 15600 | 14508
00-00031129 | ТСВ-Exm-М-Прометей "Выход" 220 В | Спектрон | Табло световое взрывозащищенное. Корпус - оцинкованная сталь. Напряжение питания 220 VAC. Предназначено для работы в качестве светового средства оповещения в системах охранно-пожарной сигнализации или в качестве информационного. Применяется во взрывоопасных зонах "1" и "2", подземных выработках шахт, рудников и их наземных строений. Маркировка взрывозащиты 1ExmbIICT6 Gb X/РВ ExmbIMb X (герметизация компаундом). IP68. Рабочая температура от -70 до 85 °С. Возможно как 2-х, так и 4-х проводное подключение. При заказе указывать текст, цвет фона. | 16900 | 15717
00-00114637 | ТСВ-Exm-М-Прометей 12-36В исп.02 | Спектрон | Табло двойное световое для взрывоопасных зон классов "1" и "2". Предназначено для работы в качестве светового средства оповещения в системах охранно-пожарной сигнализации или в качестве информационного табло. Применяется во взрывоопасных зонах "1" и "2", подземных выработках шахт, рудников и их наземных строений. Маркировка взрывозащиты РВ Ex eb mb I Mb X/1Ex eb mb IIC T6 Gb X (герметизация компаундом). Температурный диапазон от -70 до +85 °С. IP66/IP68. Подключение 2-х и 4-х проводное. При заказе указывать текст и цвет фона. | Уточняйте у менеджера | Уточняйте у менеджера
00-00123202 | ТСВ-Exm-М-Прометей 12-36В исп.03 | Спектрон | Табло световое взрывозащищенное. Корпус - низкоуглеродистая сталь. Напряжение питания 12-36 VDC/12-28 VAC. Общее питание, две линии управления. Предназначено для работы в качестве светового средства оповещения в системах охранно-пожарной сигнализации или в качестве информационного табло. Применяется во взрывоопасных зонах "1" и "2", подземных выработках шахт, рудников и их наземных строений. Маркировка взрывозащиты РВ Ex eb mb I Mb X/1Ex eb mb IIC T6 Gb X (герметизация компаундом). Температурный диапазон от -70 до +85 °С. IP66/IP68. . При заказе указывать текст и цвет фона. | Уточняйте у менеджера | Уточняйте у менеджера
00-00055403 | ТСВ-Exm-М-Прометей-МИНИ 12-36В "Выход" | Спектрон | Малогабаритное табло световое для взрывоопасных зон классов "1" и "2". Предназначено для работы в качестве светового средства оповещения в системах охранно-пожарной сигнализации. Применяется во взрывоопасных зонах "1" и "2", подземных выработках шахт, рудников и их наземных строений. Маркировка взрывозащиты РВ Ex eb mb I Mb X/1Ex eb mb IIC T6 Gb X.(герметизация компаундом). IP66/IP68. Температурный диапазон от -70 до +85 °С. Подключение 2-х и 4-х проводное. При заказе указывать текст и цвет фона. Корпус - низкоуглеродистая сталь. Напряжение питания 12-36 VDC/12-28 VAC | 13200 | 12276
00-00055404 | ТСВ-Exm-М-Прометей-МИНИ 220В | Спектрон | Малогабаритное табло световое для взрывоопасных зон классов "1" и "2". Предназначено для работы в качестве светового средства оповещения в системах охранно-пожарной сигнализации. Применяется во взрывоопасных зонах "1" и "2", подземных выработках шахт, рудников и их наземных строений. Маркировка взрывозащиты РВ Ex eb mb I Mb X/1Ex eb mb IIC T6 Gb X.(герметизация компаундом). IP66/IP68. Температурный диапазон от -70 до +85 °С. Подключение 2-х и 4-х проводное. При заказе указывать текст и цвет фона. Корпус - низкоуглеродистая сталь. Напряжение питания 110-220 VAC. | 14500 | 13485
00-00031130 | ТСВ-Exm-Н-Прометей 12-36 В | Спектрон | Табло световое взрывозащищенное. Корпус - нержавеющая сталь 12Х18Н10Т. Напряжение питания 12-36 V AC/DC. Предназначено для работы в качестве светового средства оповещения в системах охранно-пожарной сигнализации или в качестве информационного. Применяется во взрывоопасных зонах "1" и "2", подземных выработках шахт, рудников и их наземных строений. Маркировка взрывозащиты 1ExmbIICT6 Gb X/РВ ExmbIMb X (герметизация компаундом). IP68. Рабочая температура от -70 до 85 °С. Возможно как 2-х, так и 4-х проводное подключение. При заказе указывать текст, цвет фона. | 22900 | 21297
00-00114639 | ТСВ-Exm-Н-Прометей 12-36В исп.02 | Спектрон | Табло двойное световое для взрывоопасных зон классов "1" и "2". Предназначено для работы в качестве светового средства оповещения в системах охранно-пожарной сигнализации или в качестве информационного табло. Применяется во взрывоопасных зонах "1" и "2", подземных выработках шахт, рудников и их наземных строений. Маркировка взрывозащиты РВ Ex eb mb I Mb X/1Ex eb mb IIC T6 Gb X (герметизация компаундом). Температурный диапазон от -70 до +85 °С. IP66/IP68. Подключение 2-х и 4-х проводное. При заказе указывать текст и цвет фона. | Уточняйте у менеджера | Уточняйте у менеджера
00-00123204 | ТСВ-Exm-Н-Прометей 12-36В исп.03 | Спектрон | Табло световое взрывозащищенное. Корпус - нержавеющая сталь. Напряжение питания 12-36 VDC/12-28 VAC. Общее питание, две линии управления. Предназначено для работы в качестве светового средства оповещения в системах охранно-пожарной сигнализации или в качестве информационного табло. Применяется во взрывоопасных зонах "1" и "2", подземных выработках шахт, рудников и их наземных строений. Маркировка взрывозащиты РВ Ex eb mb I Mb X/1Ex eb mb IIC T6 Gb X (герметизация компаундом). Температурный диапазон от -70 до +85 °С. IP66/IP68. . При заказе указывать текст и цвет фона. | Уточняйте у менеджера | Уточняйте у менеджера
00-00031131 | ТСВ-Exm-Н-Прометей 220 В | Спектрон | Табло световое взрывозащищенное. Корпус - нержавеющая сталь 12Х18Н10Т. Напряжение питания 220 VAC. Предназначено для работы в качестве светового средства оповещения в системах охранно-пожарной сигнализации или в качестве информационного. Применяется во взрывоопасных зонах "1" и "2", подземных выработках шахт, рудников и их наземных строений. Маркировка взрывозащиты 1ExmbIICT6 Gb X/РВ ExmbIMb X (герметизация компаундом). IP68. Рабочая температура от -70 до 85 °С. Возможно как 2-х, так и 4-х проводное подключение. При заказе указывать текст, цвет фона. | 23900 | 22227
00-00055405 | ТСВ-Exm-Н-Прометей-МИНИ 12-36В | Спектрон | Малогабаритное табло световое для взрывоопасных зон классов "1" и "2". Предназначено для работы в качестве светового средства оповещения в системах охранно-пожарной сигнализации. Применяется во взрывоопасных зонах "1" и "2", подземных выработках шахт, рудников и их наземных строений. Маркировка взрывозащиты РВ Ex eb mb I Mb X/1Ex eb mb IIC T6 Gb X.(герметизация компаундом). IP66/IP68. Температурный диапазон от -70 до +85 °С. Подключение 2-х и 4-х проводное. При заказе указывать текст и цвет фона. Корпус - нержавеющая сталь. Напряжение питания 12-36 VDC/12-28 VAC | 20900 | 19437
00-00055406 | ТСВ-Exm-Н-Прометей-МИНИ 220В | Спектрон | Табло световое взрывозащищенное. Корпус - нержавеющая сталь. Напряжение питания 110-220 VAC | 21900 | 20367
00-00090869 | ТСВ-Exm-Прометей 12-36В | Спектрон | Табло световое взрывозащищенное. Корпус - ABS-пластик. Напряжение питания 12-36 VDC/12-28 VAC. Предназначено для работы в качестве светового средства оповещения в системах охранно-пожарной сигнализации или в качестве информационного табло. Применяется во взрывоопасных зонах "1" и "2", подземных выработках шахт, рудников и их наземных строений. Маркировка взрывозащиты РВ Ex eb mb I Mb X/1Ex eb mb IIC T6 Gb X (герметизация компаундом). Температурный диапазон от -70 до +85 °С. Подключение 2-х и 4-х проводное. | 15600 | 14508
00-00114635 | ТСВ-Exm-Прометей 12-36В исп.02 | Спектрон | Табло двойное световое для взрывоопасных зон классов "1" и "2". Предназначено для работы в качестве светового средства оповещения в системах охранно-пожарной сигнализации или в качестве информационного табло. Применяется во взрывоопасных зонах "1" и "2", подземных выработках шахт, рудников и их наземных строений. Маркировка взрывозащиты РВ Ex eb mb I Mb X/1Ex eb mb IIC T6 Gb X (герметизация компаундом). Температурный диапазон от -70 до +85 °С. IP66/IP68. Подключение 2-х и 4-х проводное. При заказе указывать текст и цвет фона. | Уточняйте у менеджера | Уточняйте у менеджера
00-00123200 | ТСВ-Exm-Прометей 12-36В исп.03 | Спектрон | Табло световое взрывозащищенное. Корпус - пластик. Напряжение питания 12-36 VDC/12-28 VAC Общее питание, две линии управления. Предназначено для работы в качестве светового средства оповещения в системах охранно-пожарной сигнализации или в качестве информационного табло. Применяется во взрывоопасных зонах "1" и "2", подземных выработках шахт, рудников и их наземных строений. Маркировка взрывозащиты РВ Ex eb mb I Mb X/1Ex eb mb IIC T6 Gb X (герметизация компаундом). Температурный диапазон от -70 до +85 °С. IP66/IP68. . При заказе указывать текст и цвет фона. | Уточняйте у менеджера | Уточняйте у менеджера
00-00090870 | ТСВ-Exm-Прометей 220В | Спектрон | Табло световое взрывозащищенное. Корпус -ABS-пластик. Напряжение питания 110-220 VAC. Предназначено для работы в качестве светового средства оповещения в системах охранно-пожарной сигнализации или в качестве информационного табло. Применяется во взрывоопасных зонах "1" и "2", подземных выработках шахт, рудников и их наземных строений. Маркировка взрывозащиты РВ Ex eb mb I Mb X/1Ex eb mb IIC T6 Gb X (герметизация компаундом). Температурный диапазон от -70 до +85 °С. Подключение 2-х и 4-х проводное. | 16900 | 15717
00-00039670 | ТСВГ-Exi-М-Прометей 12-36В | Спектрон | Табло световое взрывозащищенное графическое, корпус - низкоуглеродистая сталь. Напряжение питания 12-36 V AC/DC. Предназначено для работы в качестве светового средства оповещения в системах охранно-пожарной сигнализации или в качестве информационного табло. Применяется во взрывоопасных зонах "0", "1" и "2", подземных выработках шахт, рудников и их наземных строений. Маркировка взрывозащиты 0ExiaIICT6 X / Р0ExiaI X (искробезопасная цепь). IP68. Температурный диапазон от -70 до +85 °С. Подключение по интерфейсу RS-485. Надписи задаются пользователем. | 50700 | 47151
00-00039671 | ТСВГ-Exi-Н-Прометей 12-36В | Спектрон | Табло световое взрывозащищенное графическое, корпус - нержавеющая сталь 12Х18Н10Т. Напряжение питания 12-36 V AC/DC. Предназначено для работы в качестве светового средства оповещения в системах охранно-пожарной сигнализации или в качестве информационного табло. Применяется во взрывоопасных зонах "0", "1" и "2", подземных выработках шахт, рудников и их наземных строений. Маркировка взрывозащиты 0ExiaIICT6 X / Р0ExiaI X (искробезопасная цепь). IP68. Температурный диапазон от -70 до +85 °С. Подключение по интерфейсу RS-485. Надписи задаются пользователем. | 59000 | 54870
00-00039667 | ТСВГ-Exm-М-Прометей 110/220В | Спектрон | Табло световое взрывозащищенное графическое, корпус - низкоуглеродистая сталь. Напряжение питания 110/220 V AC. Предназначено для работы в качестве светового средства оповещения в системах охранно-пожарной сигнализации или в качестве информационного табло. Применяется во взрывоопасных зонах "1" и "2", подземных выработках шахт, рудников и их наземных строений. Маркировка взрывозащиты 1ExmbIICT6 Gb X/РВ ExmbIMb X (герметизация компаундом). IP68. Температурный диапазон от -70 до +85 °С. Подключение по интерфейсу RS-485. Надписи задаются пользователем. | 50700 | 47151
00-00039666 | ТСВГ-Exm-М-Прометей 12-36В | Спектрон | Табло световое взрывозащищенное графическое, корпус - низкоуглеродистая сталь. Напряжение питания 12-36 V AC/DC. Предназначено для работы в качестве светового средства оповещения в системах охранно-пожарной сигнализации или в качестве информационного табло. Применяется во взрывоопасных зонах "1" и "2", подземных выработках шахт, рудников и их наземных строений. Маркировка взрывозащиты 1ExmbIICT6 Gb X/РВ ExmbIMb X (герметизация компаундом). IP68. Температурный диапазон от -70 до +85 °С. Подключение по интерфейсу RS-485. Надписи задаются пользователем. | 50700 | 47151
00-00039669 | ТСВГ-Exm-Н-Прометей 110/220В | Спектрон | Табло световое взрывозащищенное графическое, корпус - нержавеющая сталь 12Х18Н10Т. Напряжение питания 110/220 V AC. Предназначено для работы в качестве светового средства оповещения в системах охранно-пожарной сигнализации или в качестве информационного табло. Применяется во взрывоопасных зонах "1" и "2", подземных выработках шахт, рудников и их наземных строений. Маркировка взрывозащиты 1ExmbIICT6 Gb X/РВ ExmbIMb X (герметизация компаундом). IP68. Температурный диапазон от -70 до +85 °С. Подключение по интерфейсу RS-485. Надписи задаются пользователем. | 59000 | 54870
00-00039668 | ТСВГ-Exm-Н-Прометей 12-36В | Спектрон | Табло световое взрывозащищенное графическое, корпус - нержавеющая сталь 12Х18Н10Т. Напряжение питания 12-36 V AC/DC. Предназначено для работы в качестве светового средства оповещения в системах охранно-пожарной сигнализации или в качестве информационного табло. Применяется во взрывоопасных зонах "1" и "2", подземных выработках шахт, рудников и их наземных строений. Маркировка взрывозащиты 1ExmbIICT6 Gb X/РВ ExmbIMb X (герметизация компаундом). IP68. Температурный диапазон от -70 до +85 °С. Подключение по интерфейсу RS-485. Надписи задаются пользователем. | 59000 | 54870
00-00114628 | ТСВГ-Exm-Прометей 110/220В | Спектрон | Табло световое графическое для взрывоопасных зон классов "0", "1" и "2". Предназначено для работы в качестве светового средства оповещения в системах охранно-пожарной сигнализации или в качестве информационного табло. Применяется во взрывоопасных зонах "0", "1" и "2", подземных выработках шахт, рудников и их наземных строений. Маркировка взрывозащиты PO Ex ia I Ma X/0Ex ia IIC T6 Ga X/Ex ia IIIС T85°C Db Х. (искробезопасная цепь). IP66/IP68. Температурный диапазон от -70 до +85 °С. Подключение по интерфейсу RS-485 для программирования. Надписи задаются пользователем. При установке в шахтах и рудниках питание не выше 12V. | 50700 | 47151
00-00055415 | ТСЗВ-Exd-А-Прометей 12-36В | Спектрон | Табло свето-звуковое взрывозащищенное. Корпус - алюминиевый сплав. Маркировка взрывозащиты 1Ex db IIB T6 Gb X / Ex tb IIIB T85°C Db X. Категории IIA, IIB. Напряжение питания 12-36 V AC/DC. | 31900 | 29667
00-00123223 | ТСЗВ-Exd-А-Прометей 12-36В исп.02 | Спектрон | Табло свето-звуковое взрывозащищенное. Корпус - алюминиевый сплав. Маркировка взрывозащиты 1Ex db IIB T6 Gb X / Ex tb IIIB T85°C Db X. Напряжение питания 12-36 VDC/12-28 VAC Независимое,гальванически развязанное управление световыми секциями и звуковым оповещением,четыре тона звукового сигнала,генерация звукового сигнала. Предназначено для работы в качестве светового средства оповещения в системах охранно-пожарной сигнализации или в качестве информационного табло. Применяется во взрывоопасных зонах 1 и 2 класса. Температурный диапазон от - 70 до +85°C. IP66/IP68. Кабельные вводы в комплект не входят, приобретаются отдельно. При заказе указывать текст и цвет фона. | Уточняйте у менеджера | Уточняйте у менеджера
00-00123227 | ТСЗВ-Exd-А-Прометей 12-36В исп.03 | Спектрон | Табло свето-звуковое взрывозащищенное. Корпус - алюминиевый сплав. Маркировка взрывозащиты 1Ex db IIB T6 Gb X / Ex tb IIIB T85°C Db X. Напряжение питания 12-36 VDC/12-28 VAC. Общее питание, две линии управления. Предназначено для работы в качестве светового средства оповещения в системах охранно-пожарной сигнализации или в качестве информационного табло. Применяется во взрывоопасных зонах 1 и 2 класса. Температурный диапазон от - 70 до +85°C. IP66/IP68. Кабельные вводы в комплект не входят, приобретаются отдельно. При заказе указывать текст и цвет фона. | Уточняйте у менеджера | Уточняйте у менеджера
00-00055416 | ТСЗВ-Exd-А-Прометей 220В | Спектрон | Табло свето-звуковое взрывозащищенное. Корпус - алюминиевый сплав. Маркировка взрывозащиты 1Ex db IIB T6 Gb X / Ex tb IIIB T85°C Db X. Категории IIA, IIB. Напряжение питания 220 VAC. | 32900 | 30597
00-00123224 | ТСЗВ-Exd-А-Прометей 220В исп.02 | Спектрон | Табло свето-звуковое взрывозащищенное. Корпус - алюминиевый сплав. Маркировка взрывозащиты 1Ex db IIB T6 Gb X / Ex tb IIIB T85°C Db X. Напряжение питания 110-220 VAC Независимое,гальванически развязанное управление световыми секциями и звуковым оповещением,четыре тона звукового сигнала,генерация звукового сигнала. Предназначено для работы в качестве светового средства оповещения в системах охранно-пожарной сигнализации или в качестве информационного табло. Применяется во взрывоопасных зонах 1 и 2 класса. Температурный диапазон от - 70 до +85°C. IP66/IP68. Кабельные вводы в комплект не входят, приобретаются отдельно. При заказе указывать текст и цвет фона. | Уточняйте у менеджера | Уточняйте у менеджера
00-00123228 | ТСЗВ-Exd-А-Прометей 220В исп.03 | Спектрон | Табло свето-звуковое взрывозащищенное. Корпус - алюминиевый сплав. Маркировка взрывозащиты 1Ex db IIB T6 Gb X / Ex tb IIIB T85°C Db X. Напряжение питания 110-220 VAC. Общее питание, две линии управления. Предназначено для работы в качестве светового средства оповещения в системах охранно-пожарной сигнализации или в качестве информационного табло. Применяется во взрывоопасных зонах 1 и 2 класса. Температурный диапазон от - 70 до +85°C. IP66/IP68. Кабельные вводы в комплект не входят, приобретаются отдельно. При заказе указывать текст и цвет фона. | Уточняйте у менеджера | Уточняйте у менеджера
00-00055417 | ТСЗВ-Exd-Н-Прометей 12-36В | Спектрон | Табло свето-звуковое взрывозащищенное. Корпус - нержавеющая сталь 12Х18Н10Т. Маркировка взрывозащиты 1Ex db IIB T6 Gb X / РВ Ex db I Mb X / Ex tb IIIB T85°C Db X. Категория I. Напряжение питания 12-36 V AC/DC. | 59900 | 55707
00-00123225 | ТСЗВ-Exd-Н-Прометей 12-36В исп.02 | Спектрон | Табло свето-звуковое взрывозащищенное. Корпус - нержавеющая сталь. Маркировка взрывозащиты РВ Ex db I Mb X /1Ex db IIB T6 Gb X / Ex tb IIIС T85°C Db X. Напряжение питания 12-36 VDC/12-28 VAC Независимое,гальванически развязанное управление световыми секциями и звуковым оповещением,четыре тона звукового сигнала,генерация звукового сигнала. Предназначено для работы в качестве светового средства оповещения в системах охранно-пожарной сигнализации или в качестве информационного табло. Применяется во взрывоопасных зонах 1 и 2 класса. Температурный диапазон от - 70 до +85°C. IP66/IP68. Кабельные вводы в комплект не входят, приобретаются отдельно. При заказе указывать текст и цвет фона. | Уточняйте у менеджера | Уточняйте у менеджера
00-00123229 | ТСЗВ-Exd-Н-Прометей 12-36В исп.03 | Спектрон | Табло свето-звуковое взрывозащищенное. Корпус - нержавеющая сталь. Маркировка взрывозащиты РВ Ex db I Mb X /1Ex db IIB T6 Gb X / Ex tb IIIС T85°C Db X. Напряжение питания 12-36 VDC/12-28 VAC. Общее питание, две линии управления. Предназначено для работы в качестве светового средства оповещения в системах охранно-пожарной сигнализации или в качестве информационного табло. Применяется во взрывоопасных зонах 1 и 2 класса. Температурный диапазон от - 70 до +85°C. IP66/IP68. Кабельные вводы в комплект не входят, приобретаются отдельно. При заказе указывать текст и цвет фона. | Уточняйте у менеджера | Уточняйте у менеджера
00-00055418 | ТСЗВ-Exd-Н-Прометей 220В | Спектрон | Табло свето-звуковое взрывозащищенное. Корпус - нержавеющая сталь 12Х18Н10Т. Маркировка взрывозащиты 1Ex db IIB T6 Gb X / РВ Ex db I Mb X / Ex tb IIIB T85°C Db X. Категория I. Напряжение питания 220 VAC. | 60900 | 56637
00-00123226 | ТСЗВ-Exd-Н-Прометей 220В исп.02 | Спектрон | Табло свето-звуковое взрывозащищенное. Корпус - нержавеющая сталь. Маркировка взрывозащиты РВ Ex db I Mb X /1Ex db IIB T6 Gb X / Ex tb IIIС T85°C Db X. Напряжение питания 110-220 VAC Независимое,гальванически развязанное управление световыми секциями и звуковым оповещением,четыре тона звукового сигнала,генерация звукового сигнала. Предназначено для работы в качестве светового средства оповещения в системах охранно-пожарной сигнализации или в качестве информационного табло. Применяется во взрывоопасных зонах 1 и 2 класса. Температурный диапазон от - 70 до +85°C. IP66/IP68. Кабельные вводы в комплект не входят, приобретаются отдельно. При заказе указывать текст и цвет фона. | Уточняйте у менеджера | Уточняйте у менеджера
00-00123230 | ТСЗВ-Exd-Н-Прометей 220В исп.03 | Спектрон | Табло свето-звуковое взрывозащищенное. Корпус - нержавеющая сталь. Маркировка взрывозащиты РВ Ex db I Mb X /1Ex db IIB T6 Gb X / Ex tb IIIС T85°C Db X. Напряжение питания 110-220 VAC. Общее питание, две линии управления. Предназначено для работы в качестве светового средства оповещения в системах охранно-пожарной сигнализации или в качестве информационного табло. Применяется во взрывоопасных зонах 1 и 2 класса. Температурный диапазон от - 70 до +85°C. IP66/IP68. Кабельные вводы в комплект не входят, приобретаются отдельно. При заказе указывать текст и цвет фона. | Уточняйте у менеджера | Уточняйте у менеджера
00-00038618 | ТСЗВ-Exi-М-Прометей 12-36В Выход | Спектрон | Табло светозвуковое взрывозащищенное, корпус - низкоуглеродистая сталь. Напряжение питания 12-36 VDC. Предназначено для работы в качестве светового и звукового средства оповещения в системах охранно-пожарной сигнализации или в качестве информационного табло. Применяется во взрывоопасных зонах "0", "1" и "2", подземных выработках шахт, рудников и их наземных строений. Маркировка взрывозащиты 0ExiaIICT6 X / Р0ExiaI X (искробезопасная цепь). IP68. Температурный диапазон от -70 до +85 °С. Подключение 2-х и 4-х проводное. 4 тона звукового сигнала. При заказе указыватьтекст и цвет фона. | 17500 | 16275
00-00114642 | ТСЗВ-Exi-М-Прометей 12-36В исп.02 | Спектрон | Табло двойное свето-звуковое для взрывоопасных зон классов "0", "1" и "2". Предназначено для работы в качестве светового и звукового средства оповещения в системах охранно-пожарной сигнализации или в качестве информационного табло. Применяется во взрывоопасных зонах "0", "1" и "2", подземных выработках шахт, рудников и их наземных строений. Маркировка взрывозащиты PO Ex ia I Ma X/0Ex ia IIC T6 Ga X/Ex ia IIIC T85°C Db Х (искробезопасная цепь). Температурный диапазон от -70 до +85 °С. IP66/IP68. Подключение 2-х и 4-х проводное. 4 тона звукового сигнала. При заказе указывать текст и цвет фона. При установке в шахтах и рудниках питание не выше 12V. | Уточняйте у менеджера | Уточняйте у менеджера
00-00123215 | ТСЗВ-Exi-М-Прометей 12-36В исп.03 | Спектрон | Табло свето-звуковое взрывозащищенное. Корпус - низкоуглеродистая сталь. Напряжение питания 12-36 VDC/12-28 VAC. Общее питание, две линии управления. Предназначено для работы в качестве светового и звукового средства оповещения в системах охранно-пожарной сигнализации или в качестве информационного табло. Применяется во взрывоопасных зонах "0", "1" и "2", подземных выработках шахт, рудников и их наземных строений. Маркировка взрывозащиты PO Ex ia I Ma X/0Ex ia IIC T6 Ga X/Ex ia IIIC T85°C Db Х (искробезопасная цепь). Температурный диапазон от -70 до +85 °С. IP66/IP68. При заказе указывать текст и цвет фона. При установке в шахтах и рудниках питание не выше 12V. | Уточняйте у менеджера | Уточняйте у менеджера
00-00055414 | ТСЗВ-Exi-М-Прометей-МИНИ 12-36В "Выход" | Спектрон | Табло светозвуковое взрывозащищенное. Корпус - низкоуглеродистая сталь. Напряжение питания 12-36 VDC/12-28 VAC. Предназначено для работы в качестве светового и звукового средства оповещения в системах охранно-пожарной сигнализации или в качестве информационного табло. Применяется во взрывоопасных зонах "0", "1" и "2", подземных выработках шахт, рудников и их наземных строений. Маркировка взрывозащиты PO Ex ia I Ma X/0Ex ia IIC T6 Ga X/Ex ia IIIC T85°C Db Х. (искробезопасная цепь). IP66/IP68. Температурный диапазон от -70 до +85 °С. Подключение 2-х и 4-х проводное. 4 тона звукового сигнала. | 14500 | 13485
00-00031137 | ТСЗВ-Exi-Н-Прометей 12-36 В | Спектрон | Табло светозвуковое взрывозащищенное. Предназначено для работы в качестве светового и звукового средства оповещения в системах охранно-пожарной сигнализации или в качестве информационного. Применяется во взрывоопасных зонах "0", "1" и "2", подземных выработках шахт, рудников и их наземных строений. Возможно как 2-х, так и 4-х проводное подключение.Маркировка взрывозащиты 0ExiaIICT6 X / РОExiaI X (искробезопасная цепь). IP68. Рабочая температура от -70 до 85 °С. При заказе указывать текст, цвет фона. Корпус - нержавеющая сталь 12Х18Н10Т. Напряжение питания 12-36 VDC. | 24500 | 22785
00-00114643 | ТСЗВ-Exi-Н-Прометей 12-36В исп.02 | Спектрон | Табло двойное свето-звуковое для взрывоопасных зон классов "0", "1" и "2". Предназначено для работы в качестве светового и звукового средства оповещения в системах охранно-пожарной сигнализации или в качестве информационного табло. Применяется во взрывоопасных зонах "0", "1" и "2", подземных выработках шахт, рудников и их наземных строений. Маркировка взрывозащиты PO Ex ia I Ma X/0Ex ia IIC T6 Ga X/Ex ia IIIC T85°C Db Х (искробезопасная цепь). Температурный диапазон от -70 до +85 °С. IP66/IP68. Подключение 2-х и 4-х проводное. 4 тона звукового сигнала. При заказе указывать текст и цвет фона. При установке в шахтах и рудниках питание не выше 12V. | Уточняйте у менеджера | Уточняйте у менеджера
00-00123216 | ТСЗВ-Exi-Н-Прометей 12-36В исп.03 | Спектрон | Табло свето-звуковое взрывозащищенное. Корпус - нержавеющая сталь. Напряжение питания 12-36 VDC/12-28 VAC. Общее питание, две линии управления. Предназначено для работы в качестве светового и звукового средства оповещения в системах охранно-пожарной сигнализации или в качестве информационного табло. Применяется во взрывоопасных зонах "0", "1" и "2", подземных выработках шахт, рудников и их наземных строений. Маркировка взрывозащиты PO Ex ia I Ma X/0Ex ia IIC T6 Ga X/Ex ia IIIC T85°C Db Х (искробезопасная цепь). Температурный диапазон от -70 до +85 °С. IP66/IP68. При заказе указывать текст и цвет фона. При установке в шахтах и рудниках питание не выше 12V. | Уточняйте у менеджера | Уточняйте у менеджера
00-00055413 | ТСЗВ-Exi-Н-Прометей-МИНИ 12-36В | Спектрон | Табло свето-звуковое взрывозащищенное. Корпус - нержавеющая сталь 12Х18Н10Т. Напряжение питания 12-36 VDC. | 22900 | 21297
00-00090871 | ТСЗВ-Exi-Прометей 12-36В | Спектрон | Табло свето-звуковое взрывозащищенное. Корпус - ABS-пластик. Напряжение питания 12-36 VDC/12-28 VAC. Предназначено для работы в качестве светового и звукового средства оповещения в системах охранно-пожарной сигнализации или в качестве информационного табло. Применяется во взрывоопасных зонах "0", "1" и "2", подземных выработках шахт, рудников и их наземных строений. Маркировка взрывозащиты PO Ex ia I Ma X/0Ex ia IIC T6 Ga X/Ex ia IIIC T85°C Db Х (искробезопасная цепь). Температурный диапазон от -70 до +85 °С. Подключение 2-х и 4-х проводное. 4 тона звукового сигнала. | 17500 | 16275
00-00114641 | ТСЗВ-Exi-Прометей 12-36В исп.02 | Спектрон | Табло двойное свето-звуковое для взрывоопасных зон классов "0", "1" и "2". Предназначено для работы в качестве светового и звукового средства оповещения в системах охранно-пожарной сигнализации или в качестве информационного табло. Применяется во взрывоопасных зонах "0", "1" и "2", подземных выработках шахт, рудников и их наземных строений. Маркировка взрывозащиты PO Ex ia I Ma X/0Ex ia IIC T6 Ga X/Ex ia IIIC T85°C Db Х (искробезопасная цепь). Температурный диапазон от -70 до +85 °С. IP66/IP68. Подключение 2-х и 4-х проводное. 4 тона звукового сигнала. При заказе указывать текст и цвет фона. При установке в шахтах и рудниках питание не выше 12V. | Уточняйте у менеджера | Уточняйте у менеджера
00-00123214 | ТСЗВ-Exi-Прометей 12-36В исп.03 | Спектрон | Табло свето-звуковое взрывозащищенное. Корпус - пластик. Напряжение питания 12-36 VDC/12-28 VAC Общее питание, две линии управления. Предназначено для работы в качестве светового и звукового средства оповещения в системах охранно-пожарной сигнализации или в качестве информационного табло. Применяется во взрывоопасных зонах "0", "1" и "2", подземных выработках шахт, рудников и их наземных строений. Маркировка взрывозащиты PO Ex ia I Ma X/0Ex ia IIC T6 Ga X/Ex ia IIIC T85°C Db Х (искробезопасная цепь). Температурный диапазон от -70 до +85 °С. IP66/IP68. При заказе указывать текст и цвет фона. При установке в шахтах и рудниках питание не выше 12V. | Уточняйте у менеджера | Уточняйте у менеджера
00-00031138 | ТСЗВ-Exm-М-Прометей 12-36 В "Выход" | Спектрон | Табло светозвуковое взрывозащищенное. Корпус - оцинкованная сталь. Напряжение питания 12-36 VDC. Предназначено для работы в качестве светозвукового средства оповещения в системах охранно-пожарной сигнализации или в качестве информационного. Применяется во взрывоопасных зонах "1" и "2", подземных выработках шахт, рудников и их наземных строений. Маркировка взрывозащиты 1ExmbIICT6 Gb X/РВ ExmbIMb X (герметизация компаундом). IP68. Рабочая температура от -70 до 85 °С. Возможно как 2-х, так и 4-х проводное подключение. 4 тона звукового сигнала. При заказе указывать текст, цвет фона. | 17500 | 16275
00-00114646 | ТСЗВ-Exm-М-Прометей 12-36В исп.02 | Спектрон | Табло двойное свето-звуковое для взрывоопасных зон классов "1" и "2". Предназначено для работы в качестве светового и звукового средства оповещения в системах охранно-пожарной сигнализации или в качестве информационного табло. Применяется во взрывоопасных зонах "1" и "2", подземных выработках шахт, рудников и их наземных строений. Маркировка взрывозащиты РВ Ex eb mb I Mb X/1Ex eb mb IIC T6 Gb X (герметизация компаундом). Температурный диапазон от -70 до +85 °С. IP66/IP68. Подключение 2-х и 4-х проводное. 4 тона звукового сигнала. При заказе указыватьтекст и цвет фона. | Уточняйте у менеджера | Уточняйте у менеджера
00-00123219 | ТСЗВ-Exm-М-Прометей 12-36В исп.03 | Спектрон | Табло свето-звуковое взрывозащищенное. Корпус - низкоуглеродистая сталь. Напряжение питания 12-36 VDC/12-28 VAC. Общее питание, две линии управления. Предназначено для работы в качестве светового и звукового средства оповещения в системах охранно-пожарной сигнализации или в качестве информационного табло. Применяется во взрывоопасных зонах "1" и "2", подземных выработках шахт, рудников и их наземных строений. Маркировка взрывозащиты РВ Ex eb mb I Mb X/1Ex eb mb IIC T6 Gb X (герметизация компаундом). Температурный диапазон от -70 до +85 °С. IP66/IP68. При заказе указывать текст и цвет фона. | Уточняйте у менеджера | Уточняйте у менеджера
00-00031139 | ТСЗВ-Exm-М-Прометей 220 В | Спектрон | Табло светозвуковое взрывозащищенное. Корпус - оцинкованная сталь. Напряжение питания 220 VAC. Предназначено для работы в качестве светозвукового средства оповещения в системах охранно-пожарной сигнализации или в качестве информационного. Применяется во взрывоопасных зонах "1" и "2", подземных выработках шахт, рудников и их наземных строений. Маркировка взрывозащиты 1ExmbIICT6 Gb X/РВ ExmbIMb X (герметизация компаундом). IP68. Рабочая температура от -70 до 85 °С. Возможно как 2-х, так и 4-х проводное подключение. 4 тона звукового сигнала. При заказе указывать текст, цвет фона. | 18500 | 17205
00-00114647 | ТСЗВ-Exm-М-Прометей 220В исп.02 | Спектрон | Табло двойное свето-звуковое для взрывоопасных зон классов "1" и "2". Предназначено для работы в качестве светового и звукового средства оповещения в системах охранно-пожарной сигнализации или в качестве информационного табло. Применяется во взрывоопасных зонах "1" и "2", подземных выработках шахт, рудников и их наземных строений. Маркировка взрывозащиты РВ Ex eb mb I Mb X/1Ex eb mb IIC T6 Gb X (герметизация компаундом). Температурный диапазон от -70 до +85 °С. IP66/IP68. Подключение 2-х и 4-х проводное. 4 тона звукового сигнала. При заказе указыватьтекст и цвет фона. | 26500 | 24645
00-00123220 | ТСЗВ-Exm-М-Прометей 220В исп.03 | Спектрон | Табло свето-звуковое взрывозащищенное. Корпус - низкоуглеродистая сталь. Напряжение питания 110-220 VAC. Общее питание, две линии управления. Предназначено для работы в качестве светового и звукового средства оповещения в системах охранно-пожарной сигнализации или в качестве информационного табло. Применяется во взрывоопасных зонах "1" и "2", подземных выработках шахт, рудников и их наземных строений. Маркировка взрывозащиты РВ Ex eb mb I Mb X/1Ex eb mb IIC T6 Gb X (герметизация компаундом). Температурный диапазон от -70 до +85 °С. IP66/IP68. При заказе указывать текст и цвет фона. | 26500 | 24645
00-00055409 | ТСЗВ-Exm-М-Прометей-МИНИ 12-36В | Спектрон | Табло свето-звуковое взрывозащищенное. Корпус - низкоуглеродистая сталь. Напряжение питания 12-36 VDC. | 14500 | 13485
00-00055410 | ТСЗВ-Exm-М-Прометей-МИНИ 220В | Спектрон | Табло свето-звуковое взрывозащищенное. Корпус - низкоуглеродистая сталь. Напряжение питания 220 VAC. | 15500 | 14415
00-00031140 | ТСЗВ-Exm-Н-Прометей 12-36 В | Спектрон | Табло светозвуковое взрывозащищенное. Корпус - нержавеющая сталь 12Х18Н10Т. Напряжение питания 12-36 VDC. Предназначено для работы в качестве светозвукового средства оповещения в системах охранно-пожарной сигнализации или в качестве информационного. Применяется во взрывоопасных зонах "1" и "2", подземных выработках шахт, рудников и их наземных строений. Маркировка взрывозащиты 1ExmbIICT6 Gb X/РВ ExmbIMb X (герметизация компаундом). IP68. Рабочая температура от -70 до 85 °С. Возможно как 2-х, так и 4-х проводное подключение. 4 тона звукового сигнала. При заказе указывать текст, цвет фона. | 24500 | 22785
00-00114648 | ТСЗВ-Exm-Н-Прометей 12-36В исп.02 | Спектрон | Табло двойное свето-звуковое для взрывоопасных зон классов "1" и "2". Предназначено для работы в качестве светового и звукового средства оповещения в системах охранно-пожарной сигнализации или в качестве информационного табло. Применяется во взрывоопасных зонах "1" и "2", подземных выработках шахт, рудников и их наземных строений. Маркировка взрывозащиты РВ Ex eb mb I Mb X/1Ex eb mb IIC T6 Gb X (герметизация компаундом). Температурный диапазон от -70 до +85 °С. IP66/IP68. Подключение 2-х и 4-х проводное. 4 тона звукового сигнала. При заказе указыватьтекст и цвет фона. | Уточняйте у менеджера | Уточняйте у менеджера
00-00123221 | ТСЗВ-Exm-Н-Прометей 12-36В исп.03 | Спектрон | Табло свето-звуковое взрывозащищенное. Корпус - нержавеющая сталь. Напряжение питания 12-36 VDC/12-28 VAC. Общее питание, две линии управления. Предназначено для работы в качестве светового и звукового средства оповещения в системах охранно-пожарной сигнализации или в качестве информационного табло. Применяется во взрывоопасных зонах "1" и "2", подземных выработках шахт, рудников и их наземных строений. Маркировка взрывозащиты РВ Ex eb mb I Mb X/1Ex eb mb IIC T6 Gb X (герметизация компаундом). Температурный диапазон от -70 до +85 °С. IP66/IP68. При заказе указывать текст и цвет фона. | Уточняйте у менеджера | Уточняйте у менеджера
00-00031141 | ТСЗВ-Exm-Н-Прометей 220 В | Спектрон | Табло светозвуковое взрывозащищенное. Корпус - нержавеющая сталь 12Х18Н10Т. Напряжение питания 220 VAC. Предназначено для работы в качестве светозвукового средства оповещения в системах охранно-пожарной сигнализации или в качестве информационного. Применяется во взрывоопасных зонах "1" и "2", подземных выработках шахт, рудников и их наземных строений. Маркировка взрывозащиты 1ExmbIICT6 Gb X/РВ ExmbIMb X (герметизация компаундом). IP68. Рабочая температура от -70 до 85 °С. Возможно как 2-х, так и 4-х проводное подключение. 4 тона звукового сигнала. При заказе указывать текст, цвет фона. | 25500 | 23715
00-00114649 | ТСЗВ-Exm-Н-Прометей 220В исп.02 | Спектрон | Табло двойное свето-звуковое для взрывоопасных зон классов "1" и "2". Предназначено для работы в качестве светового и звукового средства оповещения в системах охранно-пожарной сигнализации или в качестве информационного табло. Применяется во взрывоопасных зонах "1" и "2", подземных выработках шахт, рудников и их наземных строений. Маркировка взрывозащиты РВ Ex eb mb I Mb X/1Ex eb mb IIC T6 Gb X (герметизация компаундом). Температурный диапазон от -70 до +85 °С. IP66/IP68. Подключение 2-х и 4-х проводное. 4 тона звукового сигнала. При заказе указыватьтекст и цвет фона. | 32500 | 30225
00-00123222 | ТСЗВ-Exm-Н-Прометей 220В исп.03 | Спектрон | Табло свето-звуковое взрывозащищенное. Корпус - нержавеющая сталь. Напряжение питания 110-220 VAC. Общее питание, две линии управления. Предназначено для работы в качестве светового и звукового средства оповещения в системах охранно-пожарной сигнализации или в качестве информационного табло. Применяется во взрывоопасных зонах "1" и "2", подземных выработках шахт, рудников и их наземных строений. Маркировка взрывозащиты РВ Ex eb mb I Mb X/1Ex eb mb IIC T6 Gb X (герметизация компаундом). Температурный диапазон от -70 до +85 °С. IP66/IP68. При заказе указывать текст и цвет фона. | 32500 | 30225
00-00055411 | ТСЗВ-Exm-Н-Прометей-МИНИ 12-36В | Спектрон | Табло свето-звуковое взрывозащищенное. Корпус - нержавеющая сталь 12Х18Н10Т. Напряжение питания 12-36 VDC. | 20900 | 19437
00-00055412 | ТСЗВ-Exm-Н-Прометей-МИНИ 220В | Спектрон | Табло свето-звуковое взрывозащищенное. Корпус - нержавеющая сталь 12Х18Н10Т. Напряжение питания 220 VAC. | 21900 | 20367
00-00090872 | ТСЗВ-Exm-Прометей 12-36В | Спектрон | Табло свето-звуковое взрывозащищенное. Корпус - ABS-пластик. Напряжение питания 12-36 VDC/12-28 VAC. Предназначено для работы в качестве светового и звукового средства оповещения в системах охранно-пожарной сигнализации или в качестве информационного табло. Применяется во взрывоопасных зонах "1" и "2", подземных выработках шахт, рудников и их наземных строений. Маркировка взрывозащиты РВ Ex eb mb I Mb X/1Ex eb mb IIC T6 Gb X (герметизация компаундом). Температурный диапазон от -70 до +85 °С. Подключение 2-х и 4-х проводное. 4 тона звукового сигнала. | 17500 | 16275
00-00114644 | ТСЗВ-Exm-Прометей 12-36В исп.02 | Спектрон | Табло двойное свето-звуковое для взрывоопасных зон классов "1" и "2". Предназначено для работы в качестве светового и звукового средства оповещения в системах охранно-пожарной сигнализации или в качестве информационного табло. Применяется во взрывоопасных зонах "1" и "2", подземных выработках шахт, рудников и их наземных строений. Маркировка взрывозащиты РВ Ex eb mb I Mb X/1Ex eb mb IIC T6 Gb X (герметизация компаундом). Температурный диапазон от -70 до +85 °С. IP66/IP68. Подключение 2-х и 4-х проводное. 4 тона звукового сигнала. При заказе указыватьтекст и цвет фона. | Уточняйте у менеджера | Уточняйте у менеджера
00-00123217 | ТСЗВ-Exm-Прометей 12-36В исп.03 | Спектрон | Табло свето-звуковое взрывозащищенное. Корпус - пластик. Напряжение питания 12-36 VDC/12-28 VAC Общее питание, две линии управления. Предназначено для работы в качестве светового и звукового средства оповещения в системах охранно-пожарной сигнализации или в качестве информационного табло. Применяется во взрывоопасных зонах "1" и "2", подземных выработках шахт, рудников и их наземных строений. Маркировка взрывозащиты РВ Ex eb mb I Mb X/1Ex eb mb IIC T6 Gb X (герметизация компаундом). Температурный диапазон от -70 до +85 °С. IP66/IP68. При заказе указывать текст и цвет фона. | Уточняйте у менеджера | Уточняйте у менеджера
00-00090873 | ТСЗВ-Exm-Прометей 220В | Спектрон | Табло свето-звуковое взрывозащищенное. Корпус - ABS-пластик. Напряжение питания 110-220 VAC. Предназначено для работы в качестве светового и звукового средства оповещения в системах охранно-пожарной сигнализации или в качестве информационного табло. Применяется во взрывоопасных зонах "1" и "2", подземных выработках шахт, рудников и их наземных строений. Маркировка взрывозащиты РВ Ex eb mb I Mb X/1Ex eb mb IIC T6 Gb X (герметизация компаундом). Температурный диапазон от -70 до +85 °С. Подключение 2-х и 4-х проводное. 4 тона звукового сигнала. | 18500 | 17205
00-00114645 | ТСЗВ-Exm-Прометей 220В исп.02 | Спектрон | Табло двойное свето-звуковое для взрывоопасных зон классов "1" и "2". Предназначено для работы в качестве светового и звукового средства оповещения в системах охранно-пожарной сигнализации или в качестве информационного табло. Применяется во взрывоопасных зонах "1" и "2", подземных выработках шахт, рудников и их наземных строений. Маркировка взрывозащиты РВ Ex eb mb I Mb X/1Ex eb mb IIC T6 Gb X (герметизация компаундом). Температурный диапазон от -70 до +85 °С. IP66/IP68. Подключение 2-х и 4-х проводное. 4 тона звукового сигнала. При заказе указыватьтекст и цвет фона. | 26500 | 24645
00-00123218 | ТСЗВ-Exm-Прометей 220В исп.03 | Спектрон | Табло свето-звуковое взрывозащищенное. Корпус -пластик. Напряжение питания 110-220 VAC Общее питание, две линии управления. Предназначено для работы в качестве светового и звукового средства оповещения в системах охранно-пожарной сигнализации или в качестве информационного табло. Применяется во взрывоопасных зонах "1" и "2", подземных выработках шахт, рудников и их наземных строений. Маркировка взрывозащиты РВ Ex eb mb I Mb X/1Ex eb mb IIC T6 Gb X (герметизация компаундом). Температурный диапазон от -70 до +85 °С. IP66/IP68. При заказе указывать текст и цвет фона. | 26500 | 24645
00-00081409 | ТСЗВ-ПРОФИ-Exd-А-Прометей 12-36В | Спектрон | Табло свето-звуковое для взрывоопасных зон классов "1" и "2", потолочно-стеновое исполнение. Предназначено для работы в качестве светового и звукового средства оповещения в системах охранно-пожарной сигнализации или в качестве информационного табло. Применяется во взрывоопасных зонах 1 и 2 класса. Температурный диапазон от - 70 до +85°C. IP66/IP68. Подключение 2-х и 4-х проводное. Кабельный ввод в комплект не входит, приобретается отдельно. При заказе указывать текст и цвет фона. | 26800 | 24924
00-00039676 | ТСЗВГ-Exi-М-Прометей 12-36В | Спектрон | Табло светозвуковое взрывозащищенное графическое, корпус - низкоуглеродистая сталь. Напряжение питания 12-36 V AC/DC. Предназначено для работы в качестве светового и звукового средства оповещения в системах охранно-пожарной сигнализации или в качестве информационного табло. Применяется во взрывоопасных зонах "0", "1" и "2", подземных выработках шахт, рудников и их наземных строений. Маркировка взрывозащиты 0ExiaIICT6 X / Р0ExiaI X (искробезопасная цепь). IP68. Температурный диапазон от -70 до +85 °С. Подключение по интерфейсу RS-485. Надписи задаются пользователем. | 52700 | 49011
00-00039677 | ТСЗВГ-Exi-Н-Прометей 12-36В | Спектрон | Табло светозвуковое взрывозащищенное графическое, корпус - нержавеющая сталь 12Х18Н10Т. Напряжение питания 12-36 V AC/DC. Предназначено для работы в качестве светового и звукового средства оповещения в системах охранно-пожарной сигнализации или в качестве информационного табло. Применяется во взрывоопасных зонах "0", "1" и "2", подземных выработках шахт, рудников и их наземных строений. Маркировка взрывозащиты 0ExiaIICT6 X / Р0ExiaI X (искробезопасная цепь). IP68. Температурный диапазон от -70 до +85 °С. Подключение по интерфейсу RS-485. Надписи задаются пользователем. | 61000 | 56730
00-00039672 | ТСЗВГ-Exm-М-Прометей 12-36В | Спектрон | Табло светозвуковое взрывозащищенное графическое, корпус - низкоуглеродистая сталь. Напряжение питания 12-36 V AC/DC. Предназначено для работы в качестве светового и звукового средства оповещения в системах охранно-пожарной сигнализации или в качестве информационного табло. Применяется во взрывоопасных зонах "1" и "2", подземных выработках шахт, рудников и их наземных строений. Маркировка взрывозащиты 1ExmbIICT6 Gb X/РВ ExmbIMb X (герметизация компаундом). IP68. Температурный диапазон от -70 до +85 °С. Подключение по интерфейсу RS-485. Надписи задаются пользователем. | 52700 | 49011
00-00039674 | ТСЗВГ-Exm-Н-Прометей 12-36В | Спектрон | Табло светозвуковое взрывозащищенное графическое, корпус - нержавеющая сталь 12Х18Н10Т. Напряжение питания 12-36 V AC/DC. Предназначено для работы в качестве светового и звукового средства оповещения в системах охранно-пожарной сигнализации или в качестве информационного табло. Применяется во взрывоопасных зонах "1" и "2", подземных выработках шахт, рудников и их наземных строений. Маркировка взрывозащиты 1ExmbIICT6 Gb X/РВ ExmbIMb X (герметизация компаундом). IP68. Температурный диапазон от -70 до +85 °С. Подключение по интерфейсу RS-485. Надписи задаются пользователем. | 61000 | 56730
00-00114650 | Спектрон-КМР | Спектрон | Защита кабеля металлорукавом Ду 10мм извещателей пламени общепромышленного исполнения и взрывозащищенных извещателей пламени с маркировкой взрывозащиты Exi, Exm в корпусах из оцинкованной и нержавеющей стали. Длину уточнять при заказе, минимальная длинна 5м, далее кратно 1м. Цена указана за 1м. | 730 | 678.9
00-00122387 | Орбита МК 3 "Глагол ВЗПН-10" | Тромбон | Оповещатель пожарный речевой взрывозащищённый пассивный, предназначен для работы в системах оповещения о пожаре, в системах аварийного и технологического оповещения, трансляционной сети звукового вещания и обеспечивает трансляцию информационных речевых сообщений. Оповещатель выполнен в соответствии с требованиями технических средств пожарной автоматики по ГОСТ Р 53325-2012 Оповещатель соответствует ГОСТ Р МЭК 60079-0-2011 и ГОСТ IEC 60079-1-2011 и может устанавливаться во взрывоопасных зонах классов «1» и «2» промышленных предприятий и объектов инфраструктуры. Маркировка взрывозащиты 1Ex db IIB T6 Gb. Корпус оповещателя изготовлен из алюминиевого сплава и имеет степень защиты (IP65) от воздействия внешней среды. | 53902 | 48512
00-00139220 | ТСВД-Exi-М-Прометей 12-36В v1 | Спектрон | Табло двойное световое для взрывоопасных зон классов "0", "1" и "2". Предназначено для работы в качестве светового средства оповещения в системах охранно-пожарной сигнализации или в качестве информационного табло. Применяется во взрывоопасных зонах "0", "1" и "2", подземных выработках шахт, рудников и их наземных строений. Маркировка взрывозащиты PO Ex ia I Ma X/0Ex ia IIC T6 Ga X/Ex ia IIIC T85°C Db Х . (искробезопасная цепь). Температурный диапазон от -70 до +85 °С. IP66/IP68. Корпус - низкоуглеродистая сталь. Напряжение питания 12-36 VDC/12-28 VAC. Независимое,гальванически развязанное управление световыми секциями. | 20100 | 18693
00-00139223 | ТСВД-Exi-М-Прометей 12-36В v2 | Спектрон | Табло двойное световое для взрывоопасных зон классов "0", "1" и "2". Предназначено для работы в качестве светового средства оповещения в системах охранно-пожарной сигнализации или в качестве информационного табло. Применяется во взрывоопасных зонах "0", "1" и "2", подземных выработках шахт, рудников и их наземных строений. Маркировка взрывозащиты PO Ex ia I Ma X/0Ex ia IIC T6 Ga X/Ex ia IIIC T85°C Db Х . (искробезопасная цепь). Температурный диапазон от -70 до +85 °С. IP66/IP68. При заказе указывать текст и цвет фона. Корпус - низкоуглеродистая сталь. Напряжение питания 12-36 VDC/12-28 VAC. Общее питание, две линии управления. | 18900 | 17577
00-00139221 | ТСВД-Exi-Н-Прометей 12-36В v1 | Спектрон | Табло двойное световое для взрывоопасных зон классов "0", "1" и "2". Предназначено для работы в качестве светового средства оповещения в системах охранно-пожарной сигнализации или в качестве информационного табло. Применяется во взрывоопасных зонах "0", "1" и "2", подземных выработках шахт, рудников и их наземных строений. Маркировка взрывозащиты PO Ex ia I Ma X/0Ex ia IIC T6 Ga X/Ex ia IIIC T85°C Db Х . (искробезопасная цепь). Температурный диапазон от -70 до +85 °С. IP66/IP68. При заказе указывать текст и цвет фона. Корпус - нержавеющая сталь. Напряжение питания 12-36 VDC/12-28 VAC. Независимое,гальванически развязанное управление световыми секциями . | 26900 | 25017
00-00139224 | ТСВД-Exi-Н-Прометей 12-36В v2 | Спектрон | Табло двойное световое для взрывоопасных зон классов "0", "1" и "2". Предназначено для работы в качестве светового средства оповещения в системах охранно-пожарной сигнализации или в качестве информационного табло. Применяется во взрывоопасных зонах "0", "1" и "2", подземных выработках шахт, рудников и их наземных строений. Маркировка взрывозащиты PO Ex ia I Ma X/0Ex ia IIC T6 Ga X/Ex ia IIIC T85°C Db Х . (искробезопасная цепь). Температурный диапазон от -70 до +85 °С. IP66/IP68. При заказе указывать текст и цвет фона. Корпус - нержавеющая сталь. Напряжение питания 12-36 VDC/12-28 VAC. Общее питание, две линии управления . | 25900 | 24087
00-00139219 | ТСВД-Exi-Прометей 12-36В v1 | Спектрон | Табло двойное световое для взрывоопасных зон классов "0", "1" и "2". Предназначено для работы в качестве светового средства оповещения в системах охранно-пожарной сигнализации или в качестве информационного табло. Применяется во взрывоопасных зонах "0", "1" и "2", подземных выработках шахт, рудников и их наземных строений. Маркировка взрывозащиты PO Ex ia I Ma X/0Ex ia IIC T6 Ga X/Ex ia IIIC T85°C Db Х . (искробезопасная цепь). Температурный диапазон от -70 до +85 °С. IP66/IP68. При заказе указывать текст и цвет фона. Корпус - пластик. Напряжение питания 12-36 VDC/12-28 VAC. Независимое,гальванически развязанное управление световыми секциями. | 20100 | 18693
00-00139226 | ТСВД-Exm-М-Прометей 12-36В v1 | Спектрон | Табло двойное световое для взрывоопасных зон классов "1" и "2". Предназначено для работы в качестве светового средства оповещения в системах охранно-пожарной сигнализации или в качестве информационного табло. Применяется во взрывоопасных зонах "1" и "2", подземных выработках шахт, рудников и их наземных строений. Маркировка взрывозащиты РВ Ex eb mb I Mb X/1Ex eb mb IIC T6 Gb X (герметизация компаундом). Температурный диапазон от -70 до +85 °С. IP66/IP68. . При заказе указывать текст и цвет фона. Корпус - низкоуглеродистая сталь. Напряжение питания 12-36 VDC/12-28 VAC. Независимое,гальванически развязанное управление световыми секциями. | 20100 | 18693
00-00139229 | ТСВД-Exm-М-Прометей 12-36В v2 | Спектрон | Табло двойное световое для взрывоопасных зон классов "1" и "2". Предназначено для работы в качестве светового средства оповещения в системах охранно-пожарной сигнализации или в качестве информационного табло. Применяется во взрывоопасных зонах "1" и "2", подземных выработках шахт, рудников и их наземных строений. Маркировка взрывозащиты РВ Ex eb mb I Mb X/1Ex eb mb IIC T6 Gb X (герметизация компаундом). Температурный диапазон от -70 до +85 °С. IP66/IP68. . При заказе указывать текст и цвет фона. Корпус - низкоуглеродистая сталь. Напряжение питания 12-36 VDC/12-28 VAC. Общее питание, две линии управления. | 20100 | 18693
00-00139227 | ТСВД-Exm-Н-Прометей 12-36В v1 | Спектрон | Табло двойное световое для взрывоопасных зон классов "1" и "2". Предназначено для работы в качестве светового средства оповещения в системах охранно-пожарной сигнализации или в качестве информационного табло. Применяется во взрывоопасных зонах "1" и "2", подземных выработках шахт, рудников и их наземных строений. Маркировка взрывозащиты РВ Ex eb mb I Mb X/1Ex eb mb IIC T6 Gb X (герметизация компаундом). Температурный диапазон от -70 до +85 °С. IP66/IP68. . При заказе указывать текст и цвет фона. Корпус - нержавеющая сталь. Напряжение питания 12-36 VDC/12-28 VAC. Независимое,гальванически развязанное управление световыми секциями. | 26900 | 25017
00-00139230 | ТСВД-Exm-Н-Прометей 12-36В v2 | Спектрон | Табло двойное световое для взрывоопасных зон классов "1" и "2". Предназначено для работы в качестве светового средства оповещения в системах охранно-пожарной сигнализации или в качестве информационного табло. Применяется во взрывоопасных зонах "1" и "2", подземных выработках шахт, рудников и их наземных строений. Маркировка взрывозащиты РВ Ex eb mb I Mb X/1Ex eb mb IIC T6 Gb X (герметизация компаундом). Температурный диапазон от -70 до +85 °С. IP66/IP68. . При заказе указывать текст и цвет фона. Корпус - нержавеющая сталь. Напряжение питания 12-36 VDC/12-28 VAC. Общее питание, две линии управления. | 26900 | 25017
00-00139225 | ТСВД-Exm-Прометей 12-36В v1 | Спектрон | Табло двойное световое для взрывоопасных зон классов "1" и "2". Предназначено для работы в качестве светового средства оповещения в системах охранно-пожарной сигнализации или в качестве информационного табло. Применяется во взрывоопасных зонах "1" и "2", подземных выработках шахт, рудников и их наземных строений. Маркировка взрывозащиты РВ Ex eb mb I Mb X/1Ex eb mb IIC T6 Gb X (герметизация компаундом). Температурный диапазон от -70 до +85 °С. IP66/IP68. . При заказе указывать текст и цвет фона. Корпус - пластик. Напряжение питания 12-36 VDC/12-28 VAC Независимое,гальванически развязанное управление световыми секциями . | 20100 | 18693
00-00139228 | ТСВД-Exm-Прометей 12-36В v2 | Спектрон | Табло двойное световое для взрывоопасных зон классов "1" и "2". Предназначено для работы в качестве светового средства оповещения в системах охранно-пожарной сигнализации или в качестве информационного табло. Применяется во взрывоопасных зонах "1" и "2", подземных выработках шахт, рудников и их наземных строений. Маркировка взрывозащиты РВ Ex eb mb I Mb X/1Ex eb mb IIC T6 Gb X (герметизация компаундом). Температурный диапазон от -70 до +85 °С. IP66/IP68. . При заказе указывать текст и цвет фона. Корпус - пластик. Напряжение питания 12-36 VDC/12-28 VAC Общее питание, две линии управления. | 20100 | 18693
00-00112594 | ВП-О-З (i) РВ Ex ib I Mb X, 1Ex ib IIC T6 Gb X | ИП Раченков А.В. | Оповещатель звуковой взрывозащищенный, РВ Ex ib I Mb X или 1Ex ib IIC T6 Gb X - рудничное взрывозащищенное оборудование с искробезопасной электриче-ской цепью, с искробезопасными соединительными клеммами. -60 ≤ T ≤ 85 °C IP67/IP66(поГОСТ-14254) Ii=131мА, Ui=27В, Pi=3Вт, Сi=0,01мкФ, Li=0.1мГн | Уточняйте у менеджера | Уточняйте у менеджера
00-00112593 | ВП-О-З (i) РО Ex ia I Ma X, 0Ex ia IIC T6 Ga X | ИП Раченков А.В. | Оповещатель звуковой взрывозащищенный, РО Ex ia I Ma X или 0Ex ia IIC T6 Ga X - рудничное особовзрывобезопасное оборудование с искробезопасной электрической цепью, с искробезопасными соединительными клеммами. -60 ≤ T ≤ 85 °C IP67/IP66(поГОСТ-14254) Ii=131мА, Ui=27В, Pi=3Вт, Сi=0,01мкФ, Li=0.1мГн | Уточняйте у менеджера | Уточняйте у менеджера
00-00112595 | ВП-О-З (m) РВ Ex eb mb I Mb X, 1Ex eb mb IIC Т6GbX | ИП Раченков А.В. | Оповещатель звуковой взрывозащищенный, РВ Ex eb mb I Mb X или 1Ex eb mb IIC Т6 Gb X - рудничное взрывозащищенное оборудование. С видом взрывозащиты «герметизация компаундом» ”m”, с иcкробезопасными соединительными клеммами. -60 ≤ T ≤ 85 °C IP67/IP66 Ii=131мА, Ui=27В, Pi=3Вт, Сi=0,01мкФ, Li=0.1мГн ток короткого замыкания источника питания не более, 50А | Уточняйте у менеджера | Уточняйте у менеджера
00-00112596 | ВП-О-З (mb) РВ Ex mb I Mb X, 1Ex mb IIC T6 Gb X | ИП Раченков А.В. | Оповещатель звуковой взрывозащищенный, РВ Ex mb I Mb X или 1Ex mb IIC T6 Gb X - рудничное взрывозащищенное оборудование. С видом взрывозащиты «герметизация компаундом» ”m”, с жестко закрепленным проводом. -70 ≤ T ≤ 85 °C IP67/IP66 Ii=131мА, Ui=27В, Pi=3Вт, Сi=0,01мкФ, Li=0.1мГн ток короткого замыкания источника питания не более, 50А. Кабель питания в стоимость не входит, уточняйте стоимость при заказе. | Уточняйте у менеджера | Уточняйте у менеджера
00-00112602 | ВП-О-С (i) РВ Ex ib I Mb X, 1Ex ib IIC T6 Gb X | ИП Раченков А.В. | Оповещатель световой взрывозащищенный, РВ Ex ib I Mb X или 1Ex ib IIC T6 Gb X - рудничное взрывозащищенное оборудование с искробезопасной электрической цепью, с искробезопасными соединительными клеммами. -60 ≤ T ≤ 85 °C IP67/IP66(поГОСТ-14254) Ii=131мА, Ui=27В, Pi=3Вт, Сi=0,01мкФ, Li=0.1мГн | Уточняйте у менеджера | Уточняйте у менеджера
00-00112601 | ВП-О-С (i) РО Ex ia I Ma X, 0Ex ia IIC T6 Ga X | ИП Раченков А.В. | Оповещатель световой взрывозащищенный, РО Ex ia I Ma X или 0Ex ia IIC T6 - рудничное особовзрывобезопасное оборудование с искробезопасной электрической цепью, с искробезопасными соединительными клеммами. -60 ≤ T ≤ 85 °C IP67/IP66(поГОСТ-14254) Ii=131мА, Ui=27В, Pi=3Вт, Сi=0,01мкФ, Li=0.1мГн | Уточняйте у менеджера | Уточняйте у менеджера
00-00112603 | ВП-О-С (m) РВ Ex eb mb I Mb X, 1Ex eb mb IIC Т6GbX | ИП Раченков А.В. | Оповещатель световой взрывозащищенный, РВ Ex eb mb I Mb X или 1Ex eb mb IIC Т6 Gb X - рудничное взрывозащищенное оборудование. С видом взрывозащиты «герметизация компаундом» ”m”, с искробезопасными соединительными клеммами. -60 ≤ T ≤ 85 °C IP67/IP66 Ii=131мА, Ui=27В, Pi=3Вт, Сi=0,01мкФ, Li=0.1мГн ток короткого замыкания источника питания не более, 50А | Уточняйте у менеджера | Уточняйте у менеджера
00-00112604 | ВП-О-С (mb) РВ Ex mb I Mb X, 1Ex mb IIC T6 Gb X | ИП Раченков А.В. | Оповещатель световой взрывозащищенный, РВ Ex mb I Mb X или 1Ex mb IIC T6 Gb X - рудничное взрывозащищенное оборудование. С видом взрывозащиты «герметизация компаундом» ”m”, с жестко закрепленным проводом Кабель питания в стоимость не входит, уточняйте стоимость при заказе. -70 ≤ T ≤ 85 °C IP67/IP66 Ii=131мА, Ui=27В, Pi=3Вт, Сi=0,01мкФ, Li=0.1мГн ток короткого замыкания источника питания не более, 50А | Уточняйте у менеджера | Уточняйте у менеджера
00-00112598 | ВП-О-СЗ (i) РВ Ex ib I Mb X, 1Ex ib IIC T6 Gb X | ИП Раченков А.В. | Оповещатель свето-звуковой взрывозащищенный, РВ Ex ib I Mb X или 1Ex ib IIC T6 Gb X - рудничное взрывозащищенное оборудование с искробезопасной электрической цепью, с искробезопасными соединительными клеммами. -60 ≤ T ≤ 85 °C IP67/IP66(поГОСТ-14254) Ii=131мА, Ui=27В, Pi=3Вт, Сi=0,01мкФ, Li=0.1мГн | Уточняйте у менеджера | Уточняйте у менеджера
00-00112597 | ВП-О-СЗ (i) РО Ex ia I Ma X, 0Ex ia IIC T6 Ga X | ИП Раченков А.В. | Оповещатель свето-звуковой взрывозащищенный, РО Ex ia I Ma X или 0Ex ia IIC T6 Ga X - рудничное особовзрывобезопасное оборудование с искробезопасной электрической цепью, с искробезопасными соединительными клеммами. -60 ≤ T ≤ 85 °C IP67/IP66(поГОСТ-14254) Ii=131мА, Ui=27В, Pi=3Вт, Сi=0,01мкФ, Li=0.1мГн | Уточняйте у менеджера | Уточняйте у менеджера
00-00112599 | ВП-О-СЗ (m) РВ Ex eb mb I Mb X, 1Ex eb mb IICТ6GbX | ИП Раченков А.В. | Оповещатель свето-звуковой взрывозащищенный, РВ Ex eb mb I Mb X или 1Ex eb mb IIC Т6 Gb X - рудничное взрывозащищенное оборудование. С видом взрывозащиты «герметизация компаундом» ”m”, с иcкробезопасными соединительными клеммами. -60 ≤ T ≤ 85 °C IP67/IP66 Ii=131мА, Ui=27В, Pi=3Вт, Сi=0,01мкФ, Li=0.1мГн ток короткого замыкания источника питания не более, 50А | Уточняйте у менеджера | Уточняйте у менеджера
00-00112600 | ВП-О-СЗ (mb) РВ Ex mb I Mb X, 1Ex mb IIC T6 Gb X | ИП Раченков А.В. | Оповещатель свето-звуковой взрывозащищенный, РВ Ex mb I Mb X или 1Ex mb IIC T6 Gb X - рудничное взрывозащищенное оборудование. С видом взрывозащиты «герметизация компаундом» ”m”, с жестко закрепленным проводом. -70 ≤ T ≤ 85 °C IP67/IP66 Ii=131мА, Ui=27В, Pi=3Вт, Сi=0,01мкФ, Li=0.1мГн ток короткого замыкания источника питания не более, 50А Кабель питания в стоимость не входит, уточняйте стоимость при заказе. | Уточняйте у менеджера | Уточняйте у менеджера
00-00112608 | ВП-Т-С(i)РВExibIMbX,1ExibIICT6GbX"Выход" | ИП Раченков А.В. | Табло световое взрывозащищенное, РВ Ex ib I Mb X или 1Ex ib IIC T6 Gb X - рудничное взрывозащищенное оборудование с искробезопасной электрической, цепью с искробезопасными соединительными клеммами. -60 ≤ T ≤ 85 °C IP67/IP66 Ii=90мА, Ui=27В, Pi=3Вт С=0,01мкФ, Li=0.1мГн | Уточняйте у менеджера | Уточняйте у менеджера
00-00112607 | ВП-Т-С(i)РОExiaIMaX,0ExiaIICT6GaX"Выход" | ИП Раченков А.В. | Табло световое взрывозащищенное, РО Ex ia I Ma X или 0Ex ia IIC T6 Ga X — рудничное особовзрывобезопасное оборудование с искробезопасной электрической цепью, с искробезопасными соединительными клеммами. -60 ≤ T ≤ 85 °C IP67/IP66 Ii=90мА, Ui=27В, Pi=3Вт С=0,01мкФ, Li=0.1мГн | Уточняйте у менеджера | Уточняйте у менеджера
00-00112609 | ВП-Т-С(m)РВExebmbIMbX,1ExebmbIICТ6GbX"Выход" | ИП Раченков А.В. | Табло световое взрывозащищенное, РВ Ex eb mb I Mb X или 1Ex eb mb IIC Т6 Gb X - рудничное взрывозащищенное оборудование. С видом взрывозащиты «герметизация компаундом» ”m”, с искробезопасными соединительными клеммами. -60 ≤ T ≤ 85 °C IP67/IP66 Ii=90мА, Ui=27В, Pi=3Вт С=0,01мкФ, Li=0.1мГн ток короткого замыкания источника питания не более, 50А | Уточняйте у менеджера | Уточняйте у менеджера
00-00112610 | ВП-Т-С(mb)РВExmbIMbX,1ExmbIICT6GbX"Выход" | ИП Раченков А.В. | Табло световое взрывозащищенное, РВ Ex mb I Mb X или 1Ex mb IIC T6 Gb X - рудничное взрывозащищенное оборудование. С видом взрывозащиты «герметизация компаундом» ”m”, с жестко закрепленным проводом. Кабель питания в стоимость не входит, уточняйте стоимость при заказе. -70 ≤ T ≤ 85 °C IP67/IP66 Ii=90мА, Ui=27В, Pi=3Вт С=0,01мкФ, Li=0.1мГн ток короткого замыкания источника питания не более, 50А | Уточняйте у менеджера | Уточняйте у менеджера
00-00112612 | ВП-Т-СЗ(i)РВExibIMbX,1ExibIICT6GbX"Выход" | ИП Раченков А.В. | Табло свето-звуковое взрывозащищенное, РВ Ex ib I Mb X или 1Ex ib IIC T6 Gb X - рудничное взрывозащищенное оборудование с искробезопасной электрической цепью, с искробезопасными соединительными клеммами. -60 ≤ T ≤ 85 °C IP67/IP66 Ii=120мА, Ui=27В, Pi=3Вт С=0,01мкФ, Li=0.1мГн | Уточняйте у менеджера | Уточняйте у менеджера
00-00112611 | ВП-Т-СЗ(i)РОExiaIMaX,0ExiaIICT6GaX"Выход" | ИП Раченков А.В. | Табло свето-звуковое взрывозащищенное, РО Ex ia I Ma X или 0Ex ia IIC T6 Ga X - рудничное особовзрывобезопасное оборудование с искробезопасной электрической цепью, с искробезопасными соединительными клеммами. -60 ≤ T ≤ 85 °C IP67/IP66 Ii=120мА, Ui=27В, Pi=3Вт С=0,01мкФ, Li=0.1мГн | Уточняйте у менеджера | Уточняйте у менеджера
00-00112613 | ВП-Т-СЗ(m)РВExebmbIMbX,1ExebmbIICТ6GbX"Выход" | ИП Раченков А.В. | Табло свето-звуковое взрывозащищенное, РВ Ex eb mb I Mb X или 1Ex eb mb IIC Т6 Gb X - рудничное взрывозащищенное оборудование. С видом взрывозащиты «герметизация компаундом» ”m”, с искробезопасными соединительными клеммами. -60 ≤ T ≤ 85 °C IP67/IP66 Ii=120мА, Ui=27В, Pi=3Вт С=0,01мкФ, Li=0.1мГн ток короткого замыкания источника питания не более, 50А | Уточняйте у менеджера | Уточняйте у менеджера
00-00112614 | ВП-Т-СЗ(mb)РВExmbIMbX,1ExmbIICT6GbX"Выход" | ИП Раченков А.В. | Табло свето-звуковое взрывозащищенное, В Ex mb I Mb X или 1Ex mb IIC T6 Gb X - рудничное взрывозащищенное оборудование. С видом взрывозащиты «герметизация компаундом» ”m”, с жестко закрепленным проводом. Кабель питания в стоимость не входит, уточняйте стоимость при заказе. -70 ≤ T ≤ 85 °C IP67/IP66 Ii=120мА, Ui=27В, Pi=3Вт С=0,01мкФ, Li=0.1мГн ток короткого замыкания источника питания не более, 50А | Уточняйте у менеджера | Уточняйте у менеджера
00-00135615 | ВС-07е-Ех-З-230VAC | Эридан | Оповещатель звуковой взрывозащищенный, 1ExdIIСT6GbХ; 100 дБ; U-пит.220 В, P-потр.2.2 Вт; IP65, t-раб.-60…+70°С; 85х85х140 мм, 1.5 кг. Корпус из алюминиевого сплава. Без кабельных вводов. Оповещатель предназначен для подачи тревожного сигнала оповещения (звукового, светового, комбинированного или другого в зависимости от модификации оповещателя) в системах пожарной и охранной сигнализации, при совместной работе с любыми приемноконтрольными устройствами. Оповещатель может использоваться для индикации режимов работы оборудования и привлечения внимания персонала в аварийных и иных ситуациях. | 22204 | 22204
00-00135912 | ВС-07е-Ех-З-230VAC, КВБ12+ЗГ | Эридан | Оповещатель звуковой взрывозащищенный, 1ExdIIСT6GbХ; 100 дБ; U-пит.220 В, P-потр.2.2 Вт; IP65, t-раб.-60…+70°С; 85х85х140 мм, 1.5 кг. Корпус из алюминиевого сплава. В комплекте с штуцером для монтажа бронированным кабелем с диаметром брони до 12 мм (любой тип брони) с одинарным уплотнением по поясной изоляции кабеля и заглушкой. Оповещатель предназначен для подачи тревожного сигнала оповещения (звукового, светового, комбинированного или другого в зависимости от модификации оповещателя) в системах пожарной и охранной сигнализации, при совместной работе с любыми приемноконтрольными устройствами. Оповещатель может использоваться для индикации режимов работы оборудования и привлечения внимания персонала в аварийных и иных ситуациях. | 23912 | 23912
00-00135689 | ВС-07е-Ех-З-230VAC, КВБ12+КВБ12 | Эридан | Оповещатель звуковой взрывозащищенный, 1ExdIIСT6GbХ; 100 дБ; U-пит.220 В, P-потр.2.2 Вт; IP65, t-раб.-60…+70°С; 85х85х140 мм, 1.5 кг. Корпус из алюминиевого сплава. В комплекте с штуцерами для монтажа бронированным кабелем с диаметром брони до 12 мм (любой тип брони) с одинарным уплотнением по поясной изоляции кабеля. Оповещатель предназначен для подачи тревожного сигнала оповещения (звукового, светового, комбинированного или другого в зависимости от модификации оповещателя) в системах пожарной и охранной сигнализации, при совместной работе с любыми приемноконтрольными устройствами. Оповещатель может использоваться для индикации режимов работы оборудования и привлечения внимания персонала в аварийных и иных ситуациях. | 24400 | 24400
00-00135800 | ВС-07е-Ех-З-230VAC, КВБ17+ЗГ | Эридан | Оповещатель звуковой взрывозащищенный, 1ExdIIСT6GbХ; 100 дБ; U-пит.220 В, P-потр.2.2 Вт; IP65, t-раб.-60…+70°С; 85х85х140 мм, 1.5 кг. Корпус из алюминиевого сплава. В комплекте с штуцером для монтажа бронированным кабелем с диаметром брони до 17 мм (любой тип брони) с одинарным уплотнением по поясной изоляции кабеля и заглушкой. Оповещатель предназначен для подачи тревожного сигнала оповещения (звукового, светового, комбинированного или другого в зависимости от модификации оповещателя) в системах пожарной и охранной сигнализации, при совместной работе с любыми приемноконтрольными устройствами. Оповещатель может использоваться для индикации режимов работы оборудования и привлечения внимания персонала в аварийных и иных ситуациях. | 23912 | 23912
00-00135852 | ВС-07е-Ех-З-230VAC, КВБ17+КВБ17 | Эридан | Оповещатель звуковой взрывозащищенный, 1ExdIIСT6GbХ; 100 дБ; U-пит.220 В, P-потр.2.2 Вт; IP65, t-раб.-60…+70°С; 85х85х140 мм, 1.5 кг. Корпус из алюминиевого сплава. В комплекте с штуцерами для монтажа бронированным кабелем с диаметром брони до 17 мм (любой тип брони) с одинарным уплотнением по поясной изоляции кабеля. Оповещатель предназначен для подачи тревожного сигнала оповещения (звукового, светового, комбинированного или другого в зависимости от модификации оповещателя) в системах пожарной и охранной сигнализации, при совместной работе с любыми приемноконтрольными устройствами. Оповещатель может использоваться для индикации режимов работы оборудования и привлечения внимания персонала в аварийных и иных ситуациях. | 24400 | 24400
00-00135838 | ВС-07е-Ех-З-230VAC, КВМ15+ЗГ | Эридан | Оповещатель звуковой взрывозащищенный, 1ExdIIСT6GbХ; 100 дБ; U-пит.220 В, P-потр.2.2 Вт; IP65, t-раб.-60…+70°С; 85х85х140 мм, 1.5 кг. Корпус из алюминиевого сплава. В комплекте с штуцером для монтажа кабелем в металлорукаве с условным проходом D=15 мм (совместимый металлорукав РЗЦ*15, ГЕРДА-МГ-15, Металанг-15, МРПИ15, МРН15, МПГ15 и др.) и заглушкой. Оповещатель предназначен для подачи тревожного сигнала оповещения (звукового, светового, комбинированного или другого в зависимости от модификации оповещателя) в системах пожарной и охранной сигнализации, при совместной работе с любыми приемноконтрольными устройствами. Оповещатель может использоваться для индикации режимов работы оборудования и привлечения внимания персонала в аварийных и иных ситуациях. | 24156 | 24156
00-00135821 | ВС-07е-Ех-З-230VAC, КВМ15+КВМ15 | Эридан | Оповещатель звуковой взрывозащищенный, 1ExdIIСT6GbХ; 100 дБ; U-пит.220 В, P-потр.2.2 Вт; IP65, t-раб.-60…+70°С; 85х85х140 мм, 1.5 кг. Корпус из алюминиевого сплава. В комплекте с штуцерами для монтажа кабелем в металлорукаве с условным проходом D=15 мм (совместимый металлорукав РЗЦ*15, ГЕРДА-МГ-15, Металанг-15, МРПИ15, МРН15, МПГ15 и др.). Оповещатель предназначен для подачи тревожного сигнала оповещения (звукового, светового, комбинированного или другого в зависимости от модификации оповещателя) в системах пожарной и охранной сигнализации, при совместной работе с любыми приемноконтрольными устройствами. Оповещатель может использоваться для индикации режимов работы оборудования и привлечения внимания персонала в аварийных и иных ситуациях. | 24888 | 24888
00-00135837 | ВС-07е-Ех-З-230VAC, КВМ20+ЗГ | Эридан | Оповещатель звуковой взрывозащищенный, 1ExdIIСT6GbХ; 100 дБ; U-пит.220 В, P-потр.2.2 Вт; IP65, t-раб.-60…+70°С; 85х85х140 мм, 1.5 кг. Корпус из алюминиевого сплава. В комплекте с штуцером для монтажа кабелем в металлорукаве с условным проходом D=20 мм (совместимый металлорукав РЗЦ*20, ГЕРДА-МГ-20, Металанг-20, МРПИ20, МРН20, МПГ20 и др.) и заглушкой. Оповещатель предназначен для подачи тревожного сигнала оповещения (звукового, светового, комбинированного или другого в зависимости от модификации оповещателя) в системах пожарной и охранной сигнализации, при совместной работе с любыми приемноконтрольными устройствами. Оповещатель может использоваться для индикации режимов работы оборудования и привлечения внимания персонала в аварийных и иных ситуациях. | 24156 | 24156
00-00133211 | ВС-07е-Ех-З-230VAC, КВМ20+КВМ20 | Эридан | Оповещатель звуковой взрывозащищенный, 1ExdIIСT6GbХ; 100 дБ; U-пит.220 В, P-потр.2.2 Вт; IP65, t-раб.-60…+70°С; 85х85х140 мм, 1.5 кг. Корпус из алюминиевого сплава. В комплекте с штуцерами для монтажа кабелем в металлорукаве с условным проходом D=20 мм (совместимый металлорукав РЗЦ*20, ГЕРДА-МГ-20, Металанг-20, МРПИ20, МРН20, МПГ20 и др.). Оповещатель предназначен для подачи тревожного сигнала оповещения (звукового, светового, комбинированного или другого в зависимости от модификации оповещателя) в системах пожарной и охранной сигнализации, при совместной работе с любыми приемноконтрольными устройствами. Оповещатель может использоваться для индикации режимов работы оборудования и привлечения внимания персонала в аварийных и иных ситуациях. | 24888 | 24888
00-00135783 | ВС-07е-Ех-З-230VAC, ШТ1/2"+ЗГ | Эридан | Оповещатель звуковой взрывозащищенный, 1ExdIIСT6GbХ; 100 дБ; U-пит.220 В, P-потр.2.2 Вт; IP65, t-раб.-60…+70°С; 85х85х140 мм, 1.5 кг. Корпус из алюминиевого сплава. В комплекте с штуцером для трубной разводки с резьбой G1/2" и заглушкой. Оповещатель предназначен для подачи тревожного сигнала оповещения (звукового, светового, комбинированного или другого в зависимости от модификации оповещателя) в системах пожарной и охранной сигнализации, при совместной работе с любыми приемноконтрольными устройствами. Оповещатель может использоваться для индикации режимов работы оборудования и привлечения внимания персонала в аварийных и иных ситуациях. | 23607 | 23607
00-00135853 | ВС-07е-Ех-З-230VAC, ШТ1/2"+ШТ1/2" | Эридан | Оповещатель звуковой взрывозащищенный, 1ExdIIСT6GbХ; 100 дБ; U-пит.220 В, P-потр.2.2 Вт; IP65, t-раб.-60…+70°С; 85х85х140 мм, 1.5 кг. Корпус из алюминиевого сплава. В комплекте с штуцерами для трубной разводки с резьбой G1/2". Оповещатель предназначен для подачи тревожного сигнала оповещения (звукового, светового, комбинированного или другого в зависимости от модификации оповещателя) в системах пожарной и охранной сигнализации, при совместной работе с любыми приемноконтрольными устройствами. Оповещатель может использоваться для индикации режимов работы оборудования и привлечения внимания персонала в аварийных и иных ситуациях. | 23790 | 23790
00-00076369 | ВС-07е-Ех-З-24VDC | Эридан | Оповещатель звуковой взрывозащищенный, 1ExdIIСT6GbХ; 100 дБ; U-пит.12…24 В, P-потр.1.7 Вт; IP65, t-раб.-60…+70°С; 85х85х140 мм, 1.5 кг. Корпус из алюминиевого сплава. Без кабельных вводов. Оповещатель предназначен для подачи тревожного сигнала оповещения (звукового, светового, комбинированного или другого в зависимости от модификации оповещателя) в системах пожарной и охранной сигнализации, при совместной работе с любыми приемноконтрольными устройствами. Оповещатель может использоваться для индикации режимов работы оборудования и привлечения внимания персонала в аварийных и иных ситуациях. | 19825 | 19825
00-00135908 | ВС-07е-Ех-З-24VDC, ЗГ+ЗГ | Эридан | Оповещатель звуковой взрывозащищенный, 1ExdIIСT6GbХ; 100 дБ; U-пит.12…24 В, P-потр.1.7 Вт; IP65, t-раб.-60…+70°С; 85х85х140 мм, 1.5 кг. Корпус из алюминиевого сплава. В комплекте заглушками. Оповещатель предназначен для подачи тревожного сигнала оповещения (звукового, светового, комбинированного или другого в зависимости от модификации оповещателя) в системах пожарной и охранной сигнализации, при совместной работе с любыми приемноконтрольными устройствами. Оповещатель может использоваться для индикации режимов работы оборудования и привлечения внимания персонала в аварийных и иных ситуациях. | 21045 | 21045
00-00135530 | ВС-07е-Ех-З-24VDC, КВБ12+ЗГ | Эридан | Оповещатель звуковой взрывозащищенный, 1ExdIIСT6GbХ; 100 дБ; U-пит.12…24 В, P-потр.1.7 Вт; IP65, t-раб.-60…+70°С; 85х85х140 мм, 1.5 кг. Корпус из алюминиевого сплава. В комплекте с штуцером для монтажа бронированным кабелем с диаметром брони до 12 мм (любой тип брони) с одинарным уплотнением по поясной изоляции кабеля и заглушкой. Оповещатель предназначен для подачи тревожного сигнала оповещения (звукового, светового, комбинированного или другого в зависимости от модификации оповещателя) в системах пожарной и охранной сигнализации, при совместной работе с любыми приемноконтрольными устройствами. Оповещатель может использоваться для индикации режимов работы оборудования и привлечения внимания персонала в аварийных и иных ситуациях. | 21533 | 21533
00-00135525 | ВС-07е-Ех-З-24VDC, КВБ12+КВБ12 | Эридан | Оповещатель звуковой взрывозащищенный, 1ExdIIСT6GbХ; 100 дБ; U-пит.12…24 В, P-потр.1.7 Вт; IP65, t-раб.-60…+70°С; 85х85х140 мм, 1.5 кг. Корпус из алюминиевого сплава. В комплекте с штуцерами для монтажа бронированным кабелем с диаметром брони до 12 мм (любой тип брони) с одинарным уплотнением по поясной изоляции кабеля. Оповещатель предназначен для подачи тревожного сигнала оповещения (звукового, светового, комбинированного или другого в зависимости от модификации оповещателя) в системах пожарной и охранной сигнализации, при совместной работе с любыми приемноконтрольными устройствами. Оповещатель может использоваться для индикации режимов работы оборудования и привлечения внимания персонала в аварийных и иных ситуациях. | 22021 | 22021
00-00135619 | ВС-07е-Ех-З-24VDC, КВБ17+ЗГ | Эридан | Оповещатель звуковой взрывозащищенный, 1ExdIIСT6GbХ; 100 дБ; U-пит.12…24 В, P-потр.1.7 Вт; IP65, t-раб.-60…+70°С; 85х85х140 мм, 1.5 кг. Корпус из алюминиевого сплава. В комплекте с штуцером для монтажа бронированным кабелем с диаметром брони до 17 мм (любой тип брони) с одинарным уплотнением по поясной изоляции кабеля и заглушкой. Оповещатель предназначен для подачи тревожного сигнала оповещения (звукового, светового, комбинированного или другого в зависимости от модификации оповещателя) в системах пожарной и охранной сигнализации, при совместной работе с любыми приемноконтрольными устройствами. Оповещатель может использоваться для индикации режимов работы оборудования и привлечения внимания персонала в аварийных и иных ситуациях. | 21533 | 21533
00-00135607 | ВС-07е-Ех-З-24VDC, КВБ17+КВБ17 | Эридан | Оповещатель звуковой взрывозащищенный, 1ExdIIСT6GbХ; 100 дБ; U-пит.12…24 В, P-потр.1.7 Вт; IP65, t-раб.-60…+70°С; 85х85х140 мм, 1.5 кг. Корпус из алюминиевого сплава. В комплекте с штуцерами для монтажа бронированным кабелем с диаметром брони до 17 мм (любой тип брони) с одинарным уплотнением по поясной изоляции кабеля. Оповещатель предназначен для подачи тревожного сигнала оповещения (звукового, светового, комбинированного или другого в зависимости от модификации оповещателя) в системах пожарной и охранной сигнализации, при совместной работе с любыми приемноконтрольными устройствами. Оповещатель может использоваться для индикации режимов работы оборудования и привлечения внимания персонала в аварийных и иных ситуациях. | 22021 | 22021
00-00135874 | ВС-07е-Ех-З-24VDC, КВБУ14+ЗГ | Эридан | Оповещатель звуковой взрывозащищенный, 1ExdIIСT6GbХ; 100 дБ; U-пит.12…24 В, P-потр.1.7 Вт; IP65, t-раб.-60…+70°С; 85х85х140 мм, 1.5 кг. Корпус из алюминиевого сплава. В комплекте с штуцером для монтажа бронированным кабелем с наружным диаметром 10-14 мм с двойным уплотнением кабеля по наружной и поясной изоляции с любым типом брони и заглушкой. Оповещатель предназначен для подачи тревожного сигнала оповещения (звукового, светового, комбинированного или другого в зависимости от модификации оповещателя) в системах пожарной и охранной сигнализации, при совместной работе с любыми приемноконтрольными устройствами. Оповещатель может использоваться для индикации режимов работы оборудования и привлечения внимания персонала в аварийных и иных ситуациях. | 21838 | 21838
00-00135901 | ВС-07е-Ех-З-24VDC, КВБУ14+КВБУ14 | Эридан | Оповещатель звуковой взрывозащищенный, 1ExdIIСT6GbХ; 100 дБ; U-пит.12…24 В, P-потр.1.7 Вт; IP65, t-раб.-60…+70°С; 85х85х140 мм, 1.5 кг. Корпус из алюминиевого сплава. В комплекте с штуцерами для монтажа бронированным кабелем с наружным диаметром 10-14 мм с двойным уплотнением кабеля по наружной и поясной изоляции с любым типом брони. Оповещатель предназначен для подачи тревожного сигнала оповещения (звукового, светового, комбинированного или другого в зависимости от модификации оповещателя) в системах пожарной и охранной сигнализации, при совместной работе с любыми приемноконтрольными устройствами. Оповещатель может использоваться для индикации режимов работы оборудования и привлечения внимания персонала в аварийных и иных ситуациях. | 22631 | 22631
00-00135761 | ВС-07е-Ех-З-24VDC, КВБУ18+ЗГ | Эридан | Оповещатель звуковой взрывозащищенный, 1ExdIIСT6GbХ; 100 дБ; U-пит.12…24 В, P-потр.1.7 Вт; IP65, t-раб.-60…+70°С; 85х85х140 мм, 1.5 кг. Корпус из алюминиевого сплава. В комплекте с штуцером для монтажа бронированным кабелем с наружным диаметром 14-18 мм с двойным уплотнением кабеля по наружной и поясной изоляции с любым типом брони и заглушкой. Оповещатель предназначен для подачи тревожного сигнала оповещения (звукового, светового, комбинированного или другого в зависимости от модификации оповещателя) в системах пожарной и охранной сигнализации, при совместной работе с любыми приемноконтрольными устройствами. Оповещатель может использоваться для индикации режимов работы оборудования и привлечения внимания персонала в аварийных и иных ситуациях. | 21838 | 21838
00-00135726 | ВС-07е-Ех-З-24VDC, КВБУ22+ЗГ | Эридан | Оповещатель звуковой взрывозащищенный, 1ExdIIСT6GbХ; 100 дБ; U-пит.12…24 В, P-потр.1.7 Вт; IP65, t-раб.-60…+70°С; 85х85х140 мм, 1.5 кг. Корпус из алюминиевого сплава. В комплекте с штуцером для монтажа бронированным кабелем с наружным диаметром 18-22 мм с двойным уплотнением кабеля по наружной и поясной изоляции с любым типом брони и заглушкой. Оповещатель предназначен для подачи тревожного сигнала оповещения (звукового, светового, комбинированного или другого в зависимости от модификации оповещателя) в системах пожарной и охранной сигнализации, при совместной работе с любыми приемноконтрольными устройствами. Оповещатель может использоваться для индикации режимов работы оборудования и привлечения внимания персонала в аварийных и иных ситуациях. | 21838 | 21838
00-00132573 | ВС-07е-Ех-З-24VDC, КВМ15+ЗГ | Эридан | Оповещатель звуковой взрывозащищенный, 1ExdIIСT6GbХ; 100 дБ; U-пит.12…24 В, P-потр.1.7 Вт; IP65, t-раб.-60…+70°С; 85х85х140 мм, 1.5 кг. Корпус из алюминиевого сплава. В комплекте с штуцером для монтажа кабелем в металлорукаве с условным проходом D=15 мм (совместимый металлорукав РЗЦ*15, ГЕРДА-МГ-15, Металанг-15, МРПИ15, МРН15, МПГ15 и др.) и заглушкой. Оповещатель предназначен для подачи тревожного сигнала оповещения (звукового, светового, комбинированного или другого в зависимости от модификации оповещателя) в системах пожарной и охранной сигнализации, при совместной работе с любыми приемноконтрольными устройствами. Оповещатель может использоваться для индикации режимов работы оборудования и привлечения внимания персонала в аварийных и иных ситуациях. | 21777 | 21777
00-00135266 | ВС-07е-Ех-З-24VDC, КВМ15+КВМ15 | Эридан | Оповещатель звуковой взрывозащищенный, 1ExdIIСT6GbХ; 100 дБ; U-пит.12…24 В, P-потр.1.7 Вт; IP65, t-раб.-60…+70°С; 85х85х140 мм, 1.5 кг. Корпус из алюминиевого сплава. В комплекте с штуцерами для монтажа кабелем в металлорукаве с условным проходом D=15 мм (совместимый металлорукав РЗЦ*15, ГЕРДА-МГ-15, Металанг-15, МРПИ15, МРН15, МПГ15 и др.). Оповещатель предназначен для подачи тревожного сигнала оповещения (звукового, светового, комбинированного или другого в зависимости от модификации оповещателя) в системах пожарной и охранной сигнализации, при совместной работе с любыми приемноконтрольными устройствами. Оповещатель может использоваться для индикации режимов работы оборудования и привлечения внимания персонала в аварийных и иных ситуациях. | 22509 | 22509
00-00135541 | ВС-07е-Ех-З-24VDC, КВМ20+ЗГ | Эридан | Оповещатель звуковой взрывозащищенный, 1ExdIIСT6GbХ; 100 дБ; U-пит.12…24 В, P-потр.1.7 Вт; IP65, t-раб.-60…+70°С; 85х85х140 мм, 1.5 кг. Корпус из алюминиевого сплава. В комплекте с штуцером для монтажа кабелем в металлорукаве с условным проходом D=20 мм (совместимый металлорукав РЗЦ*20, ГЕРДА-МГ-20, Металанг-20, МРПИ20, МРН20, МПГ20 и др.) и заглушкой. Оповещатель предназначен для подачи тревожного сигнала оповещения (звукового, светового, комбинированного или другого в зависимости от модификации оповещателя) в системах пожарной и охранной сигнализации, при совместной работе с любыми приемноконтрольными устройствами. Оповещатель может использоваться для индикации режимов работы оборудования и привлечения внимания персонала в аварийных и иных ситуациях. | 21777 | 21777
00-00135568 | ВС-07е-Ех-З-24VDC, КВМ20+КВМ20 | Эридан | Оповещатель звуковой взрывозащищенный, 1ExdIIСT6GbХ; 100 дБ; U-пит.12…24 В, P-потр.1.7 Вт; IP65, t-раб.-60…+70°С; 85х85х140 мм, 1.5 кг. Корпус из алюминиевого сплава. В комплекте с штуцерами для монтажа кабелем в металлорукаве с условным проходом D=20 мм (совместимый металлорукав РЗЦ*20, ГЕРДА-МГ-20, Металанг-20, МРПИ20, МРН20, МПГ20 и др.). Оповещатель предназначен для подачи тревожного сигнала оповещения (звукового, светового, комбинированного или другого в зависимости от модификации оповещателя) в системах пожарной и охранной сигнализации, при совместной работе с любыми приемноконтрольными устройствами. Оповещатель может использоваться для индикации режимов работы оборудования и привлечения внимания персонала в аварийных и иных ситуациях. | 22509 | 22509
00-00135921 | ВС-07е-Ех-З-24VDC, КВМ25+ЗГ | Эридан | Оповещатель звуковой взрывозащищенный, 1ExdIIСT6GbХ; 100 дБ; U-пит.12…24 В, P-потр.1.7 Вт; IP65, t-раб.-60…+70°С; 85х85х140 мм, 1.5 кг. Корпус из алюминиевого сплава. В комплекте с штуцером для монтажа кабелем в металлорукаве с условным проходом D=25 мм (совместимый металлорукав РЗЦ*25, ГЕРДА-МГ-25, Металанг-25, МРПИ25, МРН25, МПГ25 и др.) и заглушкой. Оповещатель предназначен для подачи тревожного сигнала оповещения (звукового, светового, комбинированного или другого в зависимости от модификации оповещателя) в системах пожарной и охранной сигнализации, при совместной работе с любыми приемноконтрольными устройствами. Оповещатель может использоваться для индикации режимов работы оборудования и привлечения внимания персонала в аварийных и иных ситуациях. | 21777 | 21777
00-00135907 | ВС-07е-Ех-З-24VDC, КВМ25+КВМ25 | Эридан | Оповещатель звуковой взрывозащищенный, 1ExdIIСT6GbХ; 100 дБ; U-пит.12…24 В, P-потр.1.7 Вт; IP65, t-раб.-60…+70°С; 85х85х140 мм, 1.5 кг. Корпус из алюминиевого сплава. В комплекте с штуцерами для монтажа кабелем в металлорукаве с условным проходом D=25 мм (совместимый металлорукав РЗЦ*25, ГЕРДА-МГ-25, Металанг-25, МРПИ25, МРН25, МПГ25 и др.). Оповещатель предназначен для подачи тревожного сигнала оповещения (звукового, светового, комбинированного или другого в зависимости от модификации оповещателя) в системах пожарной и охранной сигнализации, при совместной работе с любыми приемноконтрольными устройствами. Оповещатель может использоваться для индикации режимов работы оборудования и привлечения внимания персонала в аварийных и иных ситуациях. | 22509 | 22509
00-00135662 | ВС-07е-Ех-З-24VDC, ШТ1/2"+ЗГ | Эридан | Оповещатель звуковой взрывозащищенный, 1ExdIIСT6GbХ; 100 дБ; U-пит.12…24 В, P-потр.1.7 Вт; IP65, t-раб.-60…+70°С; 85х85х140 мм, 1.5 кг. Корпус из алюминиевого сплава. В комплекте с штуцером для трубной разводки с резьбой G1/2" и заглушкой. Оповещатель предназначен для подачи тревожного сигнала оповещения (звукового, светового, комбинированного или другого в зависимости от модификации оповещателя) в системах пожарной и охранной сигнализации, при совместной работе с любыми приемноконтрольными устройствами. Оповещатель может использоваться для индикации режимов работы оборудования и привлечения внимания персонала в аварийных и иных ситуациях. | 21228 | 21228
00-00135526 | ВС-07е-Ех-З-24VDC, ШТ1/2"+ШТ1/2" | Эридан | Оповещатель звуковой взрывозащищенный, 1ExdIIСT6GbХ; 100 дБ; U-пит.12…24 В, P-потр.1.7 Вт; IP65, t-раб.-60…+70°С; 85х85х140 мм, 1.5 кг. Корпус из алюминиевого сплава. В комплекте с штуцерами для трубной разводки с резьбой G1/2". Оповещатель предназначен для подачи тревожного сигнала оповещения (звукового, светового, комбинированного или другого в зависимости от модификации оповещателя) в системах пожарной и охранной сигнализации, при совместной работе с любыми приемноконтрольными устройствами. Оповещатель может использоваться для индикации режимов работы оборудования и привлечения внимания персонала в аварийных и иных ситуациях. | 21411 | 21411
00-00135536 | ВС-07е-Ех-ЗИ-З1/К2-24VDC | Эридан | Оповещатель светозвуковой взрывозащищенный, 1ЕхdIIСT6GbХ, уровень звукового давления 100 дБ, 2 режима свечения (по умолчанию: дежурный зеленый, аварийный красный), 2 режима звучания, U-пит.12...24 В, P-потр.3 Вт, IP65, t-раб.-60...+70°С. Нестандартные цвета свечения указываются в комментарии к заказу. Кабельные вводы в комплект поставки не входят и заказываются отдельно. Оповещатель предназначен для подачи тревожного сигнала оповещения (звукового, светового, комбинированного или другого в зависимости от модификации оповещателя) в системах пожарной и охранной сигнализации, при совместной работе с любыми приемноконтрольными устройствами. Оповещатель может использоваться для индикации режимов работы оборудования и привлечения внимания персонала в аварийных и иных ситуациях. | 20984 | 20984
00-00135561 | ВС-07е-Ех-ЗИ-З1/К2-24VDC, КВБ12+ЗГ | Эридан | Оповещатель светозвуковой взрывозащищенный, 1ЕхdIIСT6GbХ, уровень звукового давления 100 дБ, 2 режима свечения (дежурный зеленый, аварийный красный), 2 режима звучания, U-пит.12...24 В, P-потр.3 Вт, IP65, t-раб.-60...+70°С. В комплекте с штуцерами. Оповещатель предназначен для подачи тревожного сигнала оповещения (звукового, светового, комбинированного или другого в зависимости от модификации оповещателя) в системах пожарной и охранной сигнализации, при совместной работе с любыми приемноконтрольными устройствами. Оповещатель может использоваться для индикации режимов работы оборудования и привлечения внимания персонала в аварийных и иных ситуациях. | 22692 | 22692
00-00135562 | ВС-07е-Ех-ЗИ-З1/К2-24VDC, КВБ12+КВБ12 | Эридан | Оповещатель светозвуковой взрывозащищенный, 1ЕхdIIСT6GbХ, уровень звукового давления 100 дБ, 2 режима свечения (дежурный зеленый, аварийный красный), 2 режима звучания, U-пит.12...24 В, P-потр.3 Вт, IP65, t-раб.-60...+70°С. В комплекте с штуцерами. Оповещатель предназначен для подачи тревожного сигнала оповещения (звукового, светового, комбинированного или другого в зависимости от модификации оповещателя) в системах пожарной и охранной сигнализации, при совместной работе с любыми приемноконтрольными устройствами. Оповещатель может использоваться для индикации режимов работы оборудования и привлечения внимания персонала в аварийных и иных ситуациях. | 23180 | 23180
00-00135707 | ВС-07е-Ех-ЗИ-З1/К2-24VDC, КВБ17+ЗГ | Эридан | Оповещатель светозвуковой взрывозащищенный, 1ЕхdIIСT6GbХ, уровень звукового давления 100 дБ, 2 режима свечения (дежурный зеленый, аварийный красный), 2 режима звучания, U-пит.12...24 В, P-потр.3 Вт, IP65, t-раб.-60...+70°С. В комплекте с штуцерами. Оповещатель предназначен для подачи тревожного сигнала оповещения (звукового, светового, комбинированного или другого в зависимости от модификации оповещателя) в системах пожарной и охранной сигнализации, при совместной работе с любыми приемноконтрольными устройствами. Оповещатель может использоваться для индикации режимов работы оборудования и привлечения внимания персонала в аварийных и иных ситуациях. | 22692 | 22692
00-00135544 | ВС-07е-Ех-ЗИ-З1/К2-24VDC, КВБ17+КВБ17 | Эридан | Оповещатель светозвуковой взрывозащищенный, 1ЕхdIIСT6GbХ, уровень звукового давления 100 дБ, 2 режима свечения (дежурный зеленый, аварийный красный), 2 режима звучания, U-пит.12...24 В, P-потр.3 Вт, IP65, t-раб.-60...+70°С. В комплекте с штуцерами. Оповещатель предназначен для подачи тревожного сигнала оповещения (звукового, светового, комбинированного или другого в зависимости от модификации оповещателя) в системах пожарной и охранной сигнализации, при совместной работе с любыми приемноконтрольными устройствами. Оповещатель может использоваться для индикации режимов работы оборудования и привлечения внимания персонала в аварийных и иных ситуациях. | 23180 | 23180
00-00135512 | ВС-07е-Ех-ЗИ-З1/К2-24VDC, КВМ15+ЗГ | Эридан | Оповещатель светозвуковой взрывозащищенный, 1ЕхdIIСT6GbХ, уровень звукового давления 100 дБ, 2 режима свечения (дежурный зеленый, аварийный красный), 2 режима звучания, U-пит.12...24 В, P-потр.3 Вт, IP65, t-раб.-60...+70°С. В комплекте с штуцерами. Оповещатель предназначен для подачи тревожного сигнала оповещения (звукового, светового, комбинированного или другого в зависимости от модификации оповещателя) в системах пожарной и охранной сигнализации, при совместной работе с любыми приемноконтрольными устройствами. Оповещатель может использоваться для индикации режимов работы оборудования и привлечения внимания персонала в аварийных и иных ситуациях. | 22936 | 22936
00-00135639 | ВС-07е-Ех-ЗИ-З1/К2-24VDC, КВМ15+КВМ15 | Эридан | Оповещатель светозвуковой взрывозащищенный, 1ЕхdIIСT6GbХ, уровень звукового давления 100 дБ, 2 режима свечения (дежурный зеленый, аварийный красный), 2 режима звучания, U-пит.12...24 В, P-потр.3 Вт, IP65, t-раб.-60...+70°С. В комплекте с штуцерами. Оповещатель предназначен для подачи тревожного сигнала оповещения (звукового, светового, комбинированного или другого в зависимости от модификации оповещателя) в системах пожарной и охранной сигнализации, при совместной работе с любыми приемноконтрольными устройствами. Оповещатель может использоваться для индикации режимов работы оборудования и привлечения внимания персонала в аварийных и иных ситуациях. | 23668 | 23668
00-00135628 | ВС-07е-Ех-ЗИ-З1/К2-24VDC, КВМ20+ЗГ | Эридан | Оповещатель светозвуковой взрывозащищенный, 1ЕхdIIСT6GbХ, уровень звукового давления 100 дБ, 2 режима свечения (дежурный зеленый, аварийный красный), 2 режима звучания, U-пит.12...24 В, P-потр.3 Вт, IP65, t-раб.-60...+70°С. В комплекте с штуцерами. Оповещатель предназначен для подачи тревожного сигнала оповещения (звукового, светового, комбинированного или другого в зависимости от модификации оповещателя) в системах пожарной и охранной сигнализации, при совместной работе с любыми приемноконтрольными устройствами. Оповещатель может использоваться для индикации режимов работы оборудования и привлечения внимания персонала в аварийных и иных ситуациях. | 22936 | 22936
00-00135543 | ВС-07е-Ех-ЗИ-З1/К2-24VDC, КВМ20+КВМ20 | Эридан | Оповещатель светозвуковой взрывозащищенный, 1ЕхdIIСT6GbХ, уровень звукового давления 100 дБ, 2 режима свечения (дежурный зеленый, аварийный красный), 2 режима звучания, U-пит.12...24 В, P-потр.3 Вт, IP65, t-раб.-60...+70°С. В комплекте с штуцерами. Оповещатель предназначен для подачи тревожного сигнала оповещения (звукового, светового, комбинированного или другого в зависимости от модификации оповещателя) в системах пожарной и охранной сигнализации, при совместной работе с любыми приемноконтрольными устройствами. Оповещатель может использоваться для индикации режимов работы оборудования и привлечения внимания персонала в аварийных и иных ситуациях. | 23668 | 23668
00-00135886 | ВС-07е-Ех-ЗИ-З1/К2-24VDC, КВО10+КВО10 | Эридан | Оповещатель светозвуковой взрывозащищенный, 1ЕхdIIСT6GbХ, уровень звукового давления 100 дБ, 2 режима свечения (дежурный зеленый, аварийный красный), 2 режима звучания, U-пит.12...24 В, P-потр.3 Вт, IP65, t-раб.-60...+70°С. В комплекте с штуцерами. Оповещатель предназначен для подачи тревожного сигнала оповещения (звукового, светового, комбинированного или другого в зависимости от модификации оповещателя) в системах пожарной и охранной сигнализации, при совместной работе с любыми приемноконтрольными устройствами. Оповещатель может использоваться для индикации режимов работы оборудования и привлечения внимания персонала в аварийных и иных ситуациях. | 22204 | 22204
00-00135651 | ВС-07е-Ех-ЗИ-З1/К2-24VDC, ШТ1/2"+ЗГ | Эридан | Оповещатель светозвуковой взрывозащищенный, 1ЕхdIIСT6GbХ, уровень звукового давления 100 дБ, 2 режима свечения (дежурный зеленый, аварийный красный), 2 режима звучания, U-пит.12...24 В, P-потр.3 Вт, IP65, t-раб.-60...+70°С. В комплекте с штуцерами. Оповещатель предназначен для подачи тревожного сигнала оповещения (звукового, светового, комбинированного или другого в зависимости от модификации оповещателя) в системах пожарной и охранной сигнализации, при совместной работе с любыми приемноконтрольными устройствами. Оповещатель может использоваться для индикации режимов работы оборудования и привлечения внимания персонала в аварийных и иных ситуациях. | 22387 | 22387
00-00135524 | ВС-07е-Ех-ЗИ-З1/К2-24VDC, ШТ1/2"+ШТ1/2" | Эридан | Оповещатель светозвуковой взрывозащищенный, 1ЕхdIIСT6GbХ, уровень звукового давления 100 дБ, 2 режима свечения (дежурный зеленый, аварийный красный), 2 режима звучания, U-пит.12...24 В, P-потр.3 Вт, IP65, t-раб.-60...+70°С. В комплекте с штуцерами. Оповещатель предназначен для подачи тревожного сигнала оповещения (звукового, светового, комбинированного или другого в зависимости от модификации оповещателя) в системах пожарной и охранной сигнализации, при совместной работе с любыми приемноконтрольными устройствами. Оповещатель может использоваться для индикации режимов работы оборудования и привлечения внимания персонала в аварийных и иных ситуациях. | 22570 | 22570
00-00135586 | ВС-07е-Ех-ЗИ-К2-230VAC | Эридан | Оповещатель светозвуковой взрывозащищенный, 1ЕхdIIСT6GbХ, уровень звукового давления 100 дБ, режим свечения - только аварийный (цвет свечения по умолчанию - красный), 2 режима звучания, U-пит.220 В, P-потр.3.3 Вт, IP65, t-раб.-60...+70°С. Нестандартный цвет свечения указывается в комментарии к заказу. Кабельные вводы в комплект поставки не входят и заказываются отдельно. Оповещатель предназначен для подачи тревожного сигнала оповещения (звукового, светового, комбинированного или другого в зависимости от модификации оповещателя) в системах пожарной и охранной сигнализации, при совместной работе с любыми приемноконтрольными устройствами. Оповещатель может использоваться для индикации режимов работы оборудования и привлечения внимания персонала в аварийных и иных ситуациях. | 23363 | 23363
00-00135633 | ВС-07е-Ех-ЗИ-К2-230VAC, КВБ12+ЗГ | Эридан | Оповещатель светозвуковой взрывозащищенный, 1ЕхdIIСT6GbХ, уровень звукового давления 100 дБ, цвет свечения в аварийном режиме - красный, 2 режима звучания, U-пит.220 В, P-потр.3.3 Вт, IP65, t-раб.-60...+70°С. В комплекте с штуцерами. Оповещатель предназначен для подачи тревожного сигнала оповещения (звукового, светового, комбинированного или другого в зависимости от модификации оповещателя) в системах пожарной и охранной сигнализации, при совместной работе с любыми приемноконтрольными устройствами. Оповещатель может использоваться для индикации режимов работы оборудования и привлечения внимания персонала в аварийных и иных ситуациях. | 25071 | 25071
00-00135782 | ВС-07е-Ех-ЗИ-К2-230VAC, КВБ12+КВБ12 | Эридан | Оповещатель светозвуковой взрывозащищенный, 1ЕхdIIСT6GbХ, уровень звукового давления 100 дБ, цвет свечения в аварийном режиме - красный, 2 режима звучания, U-пит.220 В, P-потр.3.3 Вт, IP65, t-раб.-60...+70°С. В комплекте с штуцерами. Оповещатель предназначен для подачи тревожного сигнала оповещения (звукового, светового, комбинированного или другого в зависимости от модификации оповещателя) в системах пожарной и охранной сигнализации, при совместной работе с любыми приемноконтрольными устройствами. Оповещатель может использоваться для индикации режимов работы оборудования и привлечения внимания персонала в аварийных и иных ситуациях. | 25559 | 25559
00-00135894 | ВС-07е-Ех-ЗИ-К2-230VAC, КВБ17+ЗГ | Эридан | Оповещатель светозвуковой взрывозащищенный, 1ЕхdIIСT6GbХ, уровень звукового давления 100 дБ, цвет свечения в аварийном режиме - красный, 2 режима звучания, U-пит.220 В, P-потр.3.3 Вт, IP65, t-раб.-60...+70°С. В комплекте с штуцерами. Оповещатель предназначен для подачи тревожного сигнала оповещения (звукового, светового, комбинированного или другого в зависимости от модификации оповещателя) в системах пожарной и охранной сигнализации, при совместной работе с любыми приемноконтрольными устройствами. Оповещатель может использоваться для индикации режимов работы оборудования и привлечения внимания персонала в аварийных и иных ситуациях. | 25071 | 25071
00-00135836 | ВС-07е-Ех-ЗИ-К2-230VAC, КВБ17+КВБ17 | Эридан | Оповещатель светозвуковой взрывозащищенный, 1ЕхdIIСT6GbХ, уровень звукового давления 100 дБ, цвет свечения в аварийном режиме - красный, 2 режима звучания, U-пит.220 В, P-потр.3.3 Вт, IP65, t-раб.-60...+70°С. В комплекте с штуцерами. Оповещатель предназначен для подачи тревожного сигнала оповещения (звукового, светового, комбинированного или другого в зависимости от модификации оповещателя) в системах пожарной и охранной сигнализации, при совместной работе с любыми приемноконтрольными устройствами. Оповещатель может использоваться для индикации режимов работы оборудования и привлечения внимания персонала в аварийных и иных ситуациях. | 25559 | 25559
00-00135688 | ВС-07е-Ех-ЗИ-К2-230VAC, КВМ15+ЗГ | Эридан | Оповещатель светозвуковой взрывозащищенный, 1ЕхdIIСT6GbХ, уровень звукового давления 100 дБ, цвет свечения в аварийном режиме - красный, 2 режима звучания, U-пит.220 В, P-потр.3.3 Вт, IP65, t-раб.-60...+70°С. В комплекте с штуцерами. Оповещатель предназначен для подачи тревожного сигнала оповещения (звукового, светового, комбинированного или другого в зависимости от модификации оповещателя) в системах пожарной и охранной сигнализации, при совместной работе с любыми приемноконтрольными устройствами. Оповещатель может использоваться для индикации режимов работы оборудования и привлечения внимания персонала в аварийных и иных ситуациях. | 25315 | 25315
00-00135666 | ВС-07е-Ех-ЗИ-К2-230VAC, КВМ15+КВМ15 | Эридан | Оповещатель светозвуковой взрывозащищенный, 1ЕхdIIСT6GbХ, уровень звукового давления 100 дБ, цвет свечения в аварийном режиме - красный, 2 режима звучания, U-пит.220 В, P-потр.3.3 Вт, IP65, t-раб.-60...+70°С. В комплекте с штуцерами. Оповещатель предназначен для подачи тревожного сигнала оповещения (звукового, светового, комбинированного или другого в зависимости от модификации оповещателя) в системах пожарной и охранной сигнализации, при совместной работе с любыми приемноконтрольными устройствами. Оповещатель может использоваться для индикации режимов работы оборудования и привлечения внимания персонала в аварийных и иных ситуациях. | 26047 | 26047
00-00135735 | ВС-07е-Ех-ЗИ-К2-230VAC, КВМ20+ЗГ | Эридан | Оповещатель светозвуковой взрывозащищенный, 1ЕхdIIСT6GbХ, уровень звукового давления 100 дБ, цвет свечения в аварийном режиме - красный, 2 режима звучания, U-пит.220 В, P-потр.3.3 Вт, IP65, t-раб.-60...+70°С. В комплекте с штуцерами. Оповещатель предназначен для подачи тревожного сигнала оповещения (звукового, светового, комбинированного или другого в зависимости от модификации оповещателя) в системах пожарной и охранной сигнализации, при совместной работе с любыми приемноконтрольными устройствами. Оповещатель может использоваться для индикации режимов работы оборудования и привлечения внимания персонала в аварийных и иных ситуациях. | 25315 | 25315
00-00135881 | ВС-07е-Ех-ЗИ-К2-230VAC, КВМ20+КВМ20 | Эридан | Оповещатель светозвуковой взрывозащищенный, 1ЕхdIIСT6GbХ, уровень звукового давления 100 дБ, цвет свечения в аварийном режиме - красный, 2 режима звучания, U-пит.220 В, P-потр.3.3 Вт, IP65, t-раб.-60...+70°С. В комплекте с штуцерами. Оповещатель предназначен для подачи тревожного сигнала оповещения (звукового, светового, комбинированного или другого в зависимости от модификации оповещателя) в системах пожарной и охранной сигнализации, при совместной работе с любыми приемноконтрольными устройствами. Оповещатель может использоваться для индикации режимов работы оборудования и привлечения внимания персонала в аварийных и иных ситуациях. | 26047 | 26047
00-00135658 | ВС-07е-Ех-ЗИ-К2-230VAC, ШТ1/2"+ЗГ | Эридан | Оповещатель светозвуковой взрывозащищенный, 1ЕхdIIСT6GbХ, уровень звукового давления 100 дБ, цвет свечения в аварийном режиме - красный, 2 режима звучания, U-пит.220 В, P-потр.3.3 Вт, IP65, t-раб.-60...+70°С. В комплекте с штуцерами. Оповещатель предназначен для подачи тревожного сигнала оповещения (звукового, светового, комбинированного или другого в зависимости от модификации оповещателя) в системах пожарной и охранной сигнализации, при совместной работе с любыми приемноконтрольными устройствами. Оповещатель может использоваться для индикации режимов работы оборудования и привлечения внимания персонала в аварийных и иных ситуациях. | 24766 | 24766
00-00135882 | ВС-07е-Ех-ЗИ-К2-230VAC, ШТ1/2"+ШТ1/2" | Эридан | Оповещатель светозвуковой взрывозащищенный, 1ЕхdIIСT6GbХ, уровень звукового давления 100 дБ, цвет свечения в аварийном режиме - красный, 2 режима звучания, U-пит.220 В, P-потр.3.3 Вт, IP65, t-раб.-60...+70°С. В комплекте с штуцерами. Оповещатель предназначен для подачи тревожного сигнала оповещения (звукового, светового, комбинированного или другого в зависимости от модификации оповещателя) в системах пожарной и охранной сигнализации, при совместной работе с любыми приемноконтрольными устройствами. Оповещатель может использоваться для индикации режимов работы оборудования и привлечения внимания персонала в аварийных и иных ситуациях. | 24949 | 24949
00-00135917 | ВС-07е-Ех-СД-230VAC | Эридан | Оповещатель световой взрывозащищенный, 1ExdIICT6GbX; со светодиодной лампой, 10 режимов свечения; U-пит.220 В, P-потр.15.5 Вт; IP66; t-раб.-60…+60°C, 113х165х175 мм, 1.5 кг. Цвет свечения по умолчанию: красный. Нестандартные цвета свечения указываются в комментарии к заказу. Корпус из алюминиевого сплава. Без кабельных вводов. Оповещатель предназначен для подачи тревожного сигнала оповещения (звукового, светового, комбинированного или другого в зависимости от модификации оповещателя) в системах пожарной и охранной сигнализации, при совместной работе с любыми приемноконтрольными устройствами. Оповещатель может использоваться для индикации режимов работы оборудования и привлечения внимания персонала в аварийных и иных ситуациях. | 29951 | 29951
00-00135660 | ВС-07е-Ех-СД-24VDC | Эридан | Оповещатель световой взрывозащищенный, 1ExdIICT6GbX; со светодиодной лампой, 10 режимов свечения; U-пит.12…24 В, P-потр.5.1 Вт; IP66; t-раб.-60…+60°C, 113х165х175 мм, 1.5 кг. Цвет свечения по умолчанию: красный. Нестандартные цвета свечения указываются в комментарии к заказу. Корпус из алюминиевого сплава. Без кабельных вводов. Оповещатель предназначен для подачи тревожного сигнала оповещения (звукового, светового, комбинированного или другого в зависимости от модификации оповещателя) в системах пожарной и охранной сигнализации, при совместной работе с любыми приемноконтрольными устройствами. Оповещатель может использоваться для индикации режимов работы оборудования и привлечения внимания персонала в аварийных и иных ситуациях. | 28304 | 28304
00-00135839 | ВС-07е-Ех-СД-К1-230VAC, КВБ12+ЗГ | Эридан | Оповещатель световой взрывозащищенный, 1ExdIICT6GbX; со светодиодной лампой, 10 режимов свечения; U-пит.220 В, P-потр.15.5 Вт; IP66; t-раб.-60…+60°C, 113х165х175 мм, 1.5 кг. Корпус из алюминиевого сплава. В комплекте штуцер для трубной разводки с резьбой G1/2" и заглушка. Оповещатель предназначен для подачи тревожного сигнала оповещения (звукового, светового, комбинированного или другого в зависимости от модификации оповещателя) в системах пожарной и охранной сигнализации, при совместной работе с любыми приемноконтрольными устройствами. Оповещатель может использоваться для индикации режимов работы оборудования и привлечения внимания персонала в аварийных и иных ситуациях. | 31659 | 31659
00-00135854 | ВС-07е-Ех-СД-К1-230VAC, КВБ12+КВБ12 | Эридан | Оповещатель световой взрывозащищенный, 1ExdIICT6GbX; со светодиодной лампой, 10 режимов свечения; U-пит.220 В, P-потр.15.5 Вт; IP66; t-раб.-60…+60°C, 113х165х175 мм, 1.5 кг. Корпус из алюминиевого сплава. В комплекте с кабельными вводами для монтажа бронированным кабелем с диаметром брони до 12 мм (любой тип брони) с одинарным уплотнением по поясной изоляции кабеля. Оповещатель предназначен для подачи тревожного сигнала оповещения (звукового, светового, комбинированного или другого в зависимости от модификации оповещателя) в системах пожарной и охранной сигнализации, при совместной работе с любыми приемноконтрольными устройствами. Оповещатель может использоваться для индикации режимов работы оборудования и привлечения внимания персонала в аварийных и иных ситуациях. | 32147 | 32147
00-00135784 | ВС-07е-Ех-СД-К1-230VAC, КВБ17+ЗГ | Эридан | Оповещатель световой взрывозащищенный, 1ExdIICT6GbX; со светодиодной лампой, 10 режимов свечения; U-пит.220 В, P-потр.15.5 Вт; IP66; t-раб.-60…+60°C, 113х165х175 мм, 1.5 кг. Корпус из алюминиевого сплава. В комплекте кабельный ввод для монтажа бронированным кабелем с диаметром брони до 17 мм (любой тип брони) с одинарным уплотнением по поясной изоляции кабеля и заглушка. Оповещатель предназначен для подачи тревожного сигнала оповещения (звукового, светового, комбинированного или другого в зависимости от модификации оповещателя) в системах пожарной и охранной сигнализации, при совместной работе с любыми приемноконтрольными устройствами. Оповещатель может использоваться для индикации режимов работы оборудования и привлечения внимания персонала в аварийных и иных ситуациях. | 31659 | 31659
00-00135634 | ВС-07е-Ех-СД-К1-230VAC, КВБ17+КВБ17 | Эридан | Оповещатель световой взрывозащищенный, 1ExdIICT6GbX; со светодиодной лампой, 10 режимов свечения; U-пит.220 В, P-потр.15.5 Вт; IP66; t-раб.-60…+60°C, 113х165х175 мм, 1.5 кг. Корпус из алюминиевого сплава. В комплекте кабельные вводы для монтажа бронированным кабелем с диаметром брони до 17 мм (любой тип брони) с одинарным уплотнением по поясной изоляции кабеля. Оповещатель предназначен для подачи тревожного сигнала оповещения (звукового, светового, комбинированного или другого в зависимости от модификации оповещателя) в системах пожарной и охранной сигнализации, при совместной работе с любыми приемноконтрольными устройствами. Оповещатель может использоваться для индикации режимов работы оборудования и привлечения внимания персонала в аварийных и иных ситуациях. | 32147 | 32147
00-00135801 | ВС-07е-Ех-СД-К1-230VAC, КВМ15+ЗГ | Эридан | Оповещатель световой взрывозащищенный, 1ExdIICT6GbX; со светодиодной лампой, 10 режимов свечения; U-пит.220 В, P-потр.15.5 Вт; IP66; t-раб.-60…+60°C, 113х165х175 мм, 1.5 кг. Корпус из алюминиевого сплава. В комплекте кабельный ввод для монтажа кабелем в металлорукаве с условным проходом D=15 мм (совместимый металлорукав РЗЦ*15, ГЕРДА-МГ-15, Металанг-15, МРПИ15, МРН15, МПГ15 и др.) и заглушка. Оповещатель предназначен для подачи тревожного сигнала оповещения (звукового, светового, комбинированного или другого в зависимости от модификации оповещателя) в системах пожарной и охранной сигнализации, при совместной работе с любыми приемноконтрольными устройствами. Оповещатель может использоваться для индикации режимов работы оборудования и привлечения внимания персонала в аварийных и иных ситуациях. | 31903 | 31903
00-00135895 | ВС-07е-Ех-СД-К1-230VAC, КВМ15+КВМ15 | Эридан | Оповещатель световой взрывозащищенный, 1ExdIICT6GbX; со светодиодной лампой, 10 режимов свечения; U-пит.220 В, P-потр.15.5 Вт; IP66; t-раб.-60…+60°C, 113х165х175 мм, 1.5 кг. Корпус из алюминиевого сплава. В комплекте кабельные вводы для монтажа кабелем в металлорукаве с условным проходом D=15 мм (совместимый металлорукав РЗЦ*15, ГЕРДА-МГ-15, Металанг-15, МРПИ15, МРН15, МПГ15 и др.). Оповещатель предназначен для подачи тревожного сигнала оповещения (звукового, светового, комбинированного или другого в зависимости от модификации оповещателя) в системах пожарной и охранной сигнализации, при совместной работе с любыми приемноконтрольными устройствами. Оповещатель может использоваться для индикации режимов работы оборудования и привлечения внимания персонала в аварийных и иных ситуациях. | 32635 | 32635
00-00135822 | ВС-07е-Ех-СД-К1-230VAC, КВМ20+ЗГ | Эридан | Оповещатель световой взрывозащищенный, 1ExdIICT6GbX; со светодиодной лампой, 10 режимов свечения; U-пит.220 В, P-потр.15.5 Вт; IP66; t-раб.-60…+60°C, 113х165х175 мм, 1.5 кг. Корпус из алюминиевого сплава. В комплекте кабельный ввод для монтажа кабелем в металлорукаве с условным проходом D=20 мм (совместимый металлорукав РЗЦ*20, ГЕРДА-МГ-20, Металанг-20, МРПИ20, МРН20, МПГ20 и др.) и заглушка. Оповещатель предназначен для подачи тревожного сигнала оповещения (звукового, светового, комбинированного или другого в зависимости от модификации оповещателя) в системах пожарной и охранной сигнализации, при совместной работе с любыми приемноконтрольными устройствами. Оповещатель может использоваться для индикации режимов работы оборудования и привлечения внимания персонала в аварийных и иных ситуациях. | 31903 | 31903
00-00135770 | ВС-07е-Ех-СД-К1-230VAC, КВМ20+КВМ20 | Эридан | Оповещатель световой взрывозащищенный, 1ExdIICT6GbX; со светодиодной лампой, 10 режимов свечения; U-пит.220 В, P-потр.15.5 Вт; IP66; t-раб.-60…+60°C, 113х165х175 мм, 1.5 кг. Корпус из алюминиевого сплава. В комплекте кабельные вводы для монтажа кабелем в металлорукаве с условным проходом D=20 мм (совместимый металлорукав РЗЦ*20, ГЕРДА-МГ-20, Металанг-20, МРПИ20, МРН20, МПГ20 и др.). Оповещатель предназначен для подачи тревожного сигнала оповещения (звукового, светового, комбинированного или другого в зависимости от модификации оповещателя) в системах пожарной и охранной сигнализации, при совместной работе с любыми приемноконтрольными устройствами. Оповещатель может использоваться для индикации режимов работы оборудования и привлечения внимания персонала в аварийных и иных ситуациях. | 32635 | 32635
00-00135720 | ВС-07е-Ех-СД-К1-230VAC, ШТ1/2"+ЗГ | Эридан | Оповещатель световой взрывозащищенный, 1ExdIICT6GbX; со светодиодной лампой, 10 режимов свечения; U-пит.220 В, P-потр.15.5 Вт; IP66; t-раб.-60…+60°C, 113х165х175 мм, 1.5 кг. Корпус из алюминиевого сплава. В комплекте с штуцерами. Оповещатель предназначен для подачи тревожного сигнала оповещения (звукового, светового, комбинированного или другого в зависимости от модификации оповещателя) в системах пожарной и охранной сигнализации, при совместной работе с любыми приемноконтрольными устройствами. Оповещатель может использоваться для индикации режимов работы оборудования и привлечения внимания персонала в аварийных и иных ситуациях. | 31354 | 31354
00-00135883 | ВС-07е-Ех-СД-К1-230VAC, ШТ1/2"+ШТ1/2" | Эридан | Оповещатель световой взрывозащищенный, 1ExdIICT6GbX; со светодиодной лампой, 10 режимов свечения; U-пит.220 В, P-потр.15.5 Вт; IP66; t-раб.-60…+60°C, 113х165х175 мм, 1.5 кг. Корпус из алюминиевого сплава. В комплекте с штуцерами для трубной разводки с резьбой G1/2". Оповещатель предназначен для подачи тревожного сигнала оповещения (звукового, светового, комбинированного или другого в зависимости от модификации оповещателя) в системах пожарной и охранной сигнализации, при совместной работе с любыми приемноконтрольными устройствами. Оповещатель может использоваться для индикации режимов работы оборудования и привлечения внимания персонала в аварийных и иных ситуациях. | 31537 | 31537
00-00135859 | ВС-07е-Ех-СД-К1-24VDC | Эридан | Оповещатель световой взрывозащищенный, 1ExdIICT6GbX; со светодиодной лампой, 10 режимов свечения; U-пит.12…24 В, P-потр.5.1 Вт; IP66; t-раб.-60…+60°C, 113х165х175 мм, 1.5 кг. Корпус из алюминиевого сплава. Без кабельных вводов. Оповещатель предназначен для подачи тревожного сигнала оповещения (звукового, светового, комбинированного или другого в зависимости от модификации оповещателя) в системах пожарной и охранной сигнализации, при совместной работе с любыми приемноконтрольными устройствами. Оповещатель может использоваться для индикации режимов работы оборудования и привлечения внимания персонала в аварийных и иных ситуациях. | 28304 | 28304
00-00135652 | ВС-07е-Ех-СД-К1-24VDC, КВБ12+ЗГ | Эридан | Оповещатель световой взрывозащищенный, 1ExdIICT6GbX; со светодиодной лампой, 10 режимов свечения; U-пит.12…24 В, P-потр.5.1 Вт; IP66; t-раб.-60…+60°C, 113х165х175 мм, 1.5 кг. Корпус из алюминиевого сплава. В комплекте кабельный ввод для монтажа бронированным кабелем с диаметром брони до 12 мм (любой тип брони) с одинарным уплотнением по поясной изоляции кабеля и заглушка. Оповещатель предназначен для подачи тревожного сигнала оповещения (звукового, светового, комбинированного или другого в зависимости от модификации оповещателя) в системах пожарной и охранной сигнализации, при совместной работе с любыми приемноконтрольными устройствами. Оповещатель может использоваться для индикации режимов работы оборудования и привлечения внимания персонала в аварийных и иных ситуациях. | 30012 | 30012
00-00135802 | ВС-07е-Ех-СД-К1-24VDC, КВБ12+КВБ12 | Эридан | Оповещатель световой взрывозащищенный, 1ExdIICT6GbX; со светодиодной лампой, 10 режимов свечения; U-пит.12…24 В, P-потр.5.1 Вт; IP66; t-раб.-60…+60°C, 113х165х175 мм, 1.5 кг. Корпус из алюминиевого сплава. В комплекте с кабельными вводами для монтажа бронированным кабелем с диаметром брони до 12 мм (любой тип брони) с одинарным уплотнением по поясной изоляции кабеля. Оповещатель предназначен для подачи тревожного сигнала оповещения (звукового, светового, комбинированного или другого в зависимости от модификации оповещателя) в системах пожарной и охранной сигнализации, при совместной работе с любыми приемноконтрольными устройствами. Оповещатель может использоваться для индикации режимов работы оборудования и привлечения внимания персонала в аварийных и иных ситуациях. | 30500 | 30500
00-00135659 | ВС-07е-Ех-СД-К1-24VDC, КВБ17+ЗГ | Эридан | Оповещатель световой взрывозащищенный, 1ExdIICT6GbX; со светодиодной лампой, 10 режимов свечения; U-пит.12…24 В, P-потр.5.1 Вт; IP66; t-раб.-60…+60°C, 113х165х175 мм, 1.5 кг. Корпус из алюминиевого сплава. В комплекте кабельный ввод для монтажа бронированным кабелем с диаметром брони до 17 мм (любой тип брони) с одинарным уплотнением по поясной изоляции кабеля и заглушка. Оповещатель предназначен для подачи тревожного сигнала оповещения (звукового, светового, комбинированного или другого в зависимости от модификации оповещателя) в системах пожарной и охранной сигнализации, при совместной работе с любыми приемноконтрольными устройствами. Оповещатель может использоваться для индикации режимов работы оборудования и привлечения внимания персонала в аварийных и иных ситуациях. | 30012 | 30012
00-00135570 | ВС-07е-Ех-СД-К1-24VDC, КВБ17+КВБ17 | Эридан | Оповещатель световой взрывозащищенный, 1ExdIICT6GbX; со светодиодной лампой, 10 режимов свечения; U-пит.12…24 В, P-потр.5.1 Вт; IP66; t-раб.-60…+60°C, 113х165х175 мм, 1.5 кг. Корпус из алюминиевого сплава. В комплекте кабельные вводы для монтажа бронированным кабелем с диаметром брони до 17 мм (любой тип брони) с одинарным уплотнением по поясной изоляции кабеля. Оповещатель предназначен для подачи тревожного сигнала оповещения (звукового, светового, комбинированного или другого в зависимости от модификации оповещателя) в системах пожарной и охранной сигнализации, при совместной работе с любыми приемноконтрольными устройствами. Оповещатель может использоваться для индикации режимов работы оборудования и привлечения внимания персонала в аварийных и иных ситуациях. | 30500 | 30500
00-00135697 | ВС-07е-Ех-СД-К1-24VDC, КВМ15+ЗГ | Эридан | Оповещатель световой взрывозащищенный, 1ExdIICT6GbX; со светодиодной лампой, 10 режимов свечения; U-пит.12…24 В, P-потр.5.1 Вт; IP66; t-раб.-60…+60°C, 113х165х175 мм, 1.5 кг. Корпус из алюминиевого сплава. В комплекте кабельный ввод для монтажа кабелем в металлорукаве с условным проходом D=15 мм (совместимый металлорукав РЗЦ*15, ГЕРДА-МГ-15, Металанг-15, МРПИ15, МРН15, МПГ15 и др.) и заглушка. Оповещатель предназначен для подачи тревожного сигнала оповещения (звукового, светового, комбинированного или другого в зависимости от модификации оповещателя) в системах пожарной и охранной сигнализации, при совместной работе с любыми приемноконтрольными устройствами. Оповещатель может использоваться для индикации режимов работы оборудования и привлечения внимания персонала в аварийных и иных ситуациях. | 30256 | 30256
00-00135710 | ВС-07е-Ех-СД-К1-24VDC, КВМ15+КВМ15 | Эридан | Оповещатель световой взрывозащищенный, 1ExdIICT6GbX; со светодиодной лампой, 10 режимов свечения; U-пит.12…24 В, P-потр.5.1 Вт; IP66; t-раб.-60…+60°C, 113х165х175 мм, 1.5 кг. Корпус из алюминиевого сплава. В комплекте кабельные вводы для монтажа кабелем в металлорукаве с условным проходом D=15 мм (совместимый металлорукав РЗЦ*15, ГЕРДА-МГ-15, Металанг-15, МРПИ15, МРН15, МПГ15 и др.) и заглушка. Оповещатель предназначен для подачи тревожного сигнала оповещения (звукового, светового, комбинированного или другого в зависимости от модификации оповещателя) в системах пожарной и охранной сигнализации, при совместной работе с любыми приемноконтрольными устройствами. Оповещатель может использоваться для индикации режимов работы оборудования и привлечения внимания персонала в аварийных и иных ситуациях. | 30988 | 30988
00-00135538 | ВС-07е-Ех-СД-К1-24VDC, КВМ20+ЗГ | Эридан | Оповещатель световой взрывозащищенный, 1ExdIICT6GbX; со светодиодной лампой, 10 режимов свечения; U-пит.12…24 В, P-потр.5.1 Вт; IP66; t-раб.-60…+60°C, 113х165х175 мм, 1.5 кг. Корпус из алюминиевого сплава. В комплекте кабельный ввод для монтажа кабелем в металлорукаве с условным проходом D=20 мм (совместимый металлорукав РЗЦ*20, ГЕРДА-МГ-20, Металанг-20, МРПИ20, МРН20, МПГ20 и др.) и заглушка. Оповещатель предназначен для подачи тревожного сигнала оповещения (звукового, светового, комбинированного или другого в зависимости от модификации оповещателя) в системах пожарной и охранной сигнализации, при совместной работе с любыми приемноконтрольными устройствами. Оповещатель может использоваться для индикации режимов работы оборудования и привлечения внимания персонала в аварийных и иных ситуациях. | 30256 | 30256
00-00135736 | ВС-07е-Ех-СД-К1-24VDC, КВМ20+КВМ20 | Эридан | Оповещатель световой взрывозащищенный, 1ExdIICT6GbX; со светодиодной лампой, 10 режимов свечения; U-пит.12…24 В, P-потр.5.1 Вт; IP66; t-раб.-60…+60°C, 113х165х175 мм, 1.5 кг. Корпус из алюминиевого сплава. В комплекте кабельные вводы для монтажа кабелем в металлорукаве с условным проходом D=20 мм (совместимый металлорукав РЗЦ*20, ГЕРДА-МГ-20, Металанг-20, МРПИ20, МРН20, МПГ20 и др.). Оповещатель предназначен для подачи тревожного сигнала оповещения (звукового, светового, комбинированного или другого в зависимости от модификации оповещателя) в системах пожарной и охранной сигнализации, при совместной работе с любыми приемноконтрольными устройствами. Оповещатель может использоваться для индикации режимов работы оборудования и привлечения внимания персонала в аварийных и иных ситуациях. | 30988 | 30988
00-00135771 | ВС-07е-Ех-СД-К1-24VDC, ШТ1/2"+ЗГ | Эридан | Оповещатель световой взрывозащищенный, 1ExdIICT6GbX; со светодиодной лампой, 10 режимов свечения; U-пит.12…24 В, P-потр.5.1 Вт; IP66; t-раб.-60…+60°C, 113х165х175 мм, 1.5 кг. Корпус из алюминиевого сплава. В комплекте штуцер для трубной разводки с резьбой G1/2" и заглушка. Оповещатель предназначен для подачи тревожного сигнала оповещения (звукового, светового, комбинированного или другого в зависимости от модификации оповещателя) в системах пожарной и охранной сигнализации, при совместной работе с любыми приемноконтрольными устройствами. Оповещатель может использоваться для индикации режимов работы оборудования и привлечения внимания персонала в аварийных и иных ситуациях. | 29707 | 29707
00-00135698 | ВС-07е-Ех-СД-К1-24VDC, ШТ1/2"+ШТ1/2" | Эридан | Оповещатель световой взрывозащищенный, 1ExdIICT6GbX; со светодиодной лампой, 10 режимов свечения; U-пит.12…24 В, P-потр.5.1 Вт; IP66; t-раб.-60…+60°C, 113х165х175 мм, 1.5 кг. Корпус из алюминиевого сплава. В комплекте с штуцерами для трубной разводки с резьбой G1/2". Оповещатель предназначен для подачи тревожного сигнала оповещения (звукового, светового, комбинированного или другого в зависимости от модификации оповещателя) в системах пожарной и охранной сигнализации, при совместной работе с любыми приемноконтрольными устройствами. Оповещатель может использоваться для индикации режимов работы оборудования и привлечения внимания персонала в аварийных и иных ситуациях. | 29890 | 29890
00-00135597 | ВС-07е-Ех-СЛ-230VAC | Эридан | Оповещатель световой взрывозащищенный, 1ExdIICT5GbX; с импульсной фотоосветительной лампой (строб-вспышка 5 Дж); U-пит.220 В, P-потр.15.5 Вт; IP67; t-раб.-60…+60°C, 113х165х175 мм, 1.5 кг. Корпус из алюминиевого сплава. Без кабельных вводов. Оповещатель предназначен для подачи тревожного сигнала оповещения (звукового, светового, комбинированного или другого в зависимости от модификации оповещателя) в системах пожарной и охранной сигнализации, при совместной работе с любыми приемноконтрольными устройствами. Оповещатель может использоваться для индикации режимов работы оборудования и привлечения внимания персонала в аварийных и иных ситуациях. | 32269 | 32269
00-00135578 | ВС-07е-Ех-СЛ-24VDC | Эридан | Оповещатель световой взрывозащищенный, 1ExdIICT5GbX; с импульсной фотоосветительной лампой (строб-вспышка 5 Дж); U-пит.12…24 В, P-потр.10 Вт; IP67; t-раб.-60…+60°C, 113х165х175 мм, 1.5 кг. Корпус из алюминиевого сплава. Без кабельных вводов. Оповещатель предназначен для подачи тревожного сигнала оповещения (звукового, светового, комбинированного или другого в зависимости от модификации оповещателя) в системах пожарной и охранной сигнализации, при совместной работе с любыми приемноконтрольными устройствами. Оповещатель может использоваться для индикации режимов работы оборудования и привлечения внимания персонала в аварийных и иных ситуациях. | 30805 | 30805
00-00135529 | ГРВ-07е-20 | Эридан | Громкоговоритель рупорный взрывозащищенный 1Ex db IIC T6 Gb X / Ex tb IIIC T85°С Db X; U-ном.100 В, P-ном.20 Вт; УХЛ1, ХЛ1, IP66, t-раб.-60…+55°С; 260x340 мм. Без кабельных вводов. Громкоговоритель предназначен для использования в качестве источника звука в системах пожарной, охранной сигнализации, производственно-технологической громкоговорящей связи и других видов оповещения и озвучивания при совместной работе с приборами управления и усилителями. В системах пожарной сигнализации громкоговоритель используется как речевой пожарный оповещатель и обеспечивает передачу сообщения о пожаре и инструкций по эвакуации. | 35502 | 35502
00-00135528 | ГРВ-07е-20 (компл.02), КВБ12+КВБ12 | Эридан | Громкоговоритель рупорный взрывозащищенный, номинальное напряжение 100В, номинальная мощность 20Вт, полоса пропускания 0,38-3,5 кГц, штуцер под кабель или бронекабель - 12мм, -55…+55 ° С, 1ЕхdIIBT6 Х, IP56. Громкоговоритель предназначен для использования в качестве источника звука в системах пожарной, охранной сигнализации, производственно-технологической громкоговорящей связи и других видов оповещения и озвучивания при совместной работе с приборами управления и усилителями. В системах пожарной сигнализации громкоговоритель используется как речевой пожарный оповещатель и обеспечивает передачу сообщения о пожаре и инструкций по эвакуации. | 37698 | 37698
00-00112661 | ГРВ-07е-20 (компл.07), КВМ15+КВМ15 | Эридан | Громкоговоритель рупорный взрывозащищённый. Номинальное напряжение 100В, номинальная мощность 20Вт, полоса пропускания 0,38-3,5 кГц, штуцер под кабель или бронекабель - 15мм, -55…+55 ° С, 1ЕхdIIBT6 Х, IP56. Громкоговоритель предназначен для использования в качестве источника звука в системах пожарной, охранной сигнализации, производственно-технологической громкоговорящей связи и других видов оповещения и озвучивания при совместной работе с приборами управления и усилителями. В системах пожарной сигнализации громкоговоритель используется как речевой пожарный оповещатель и обеспечивает передачу сообщения о пожаре и инструкций по эвакуации. | 38186 | 38186
00-00135546 | ГРВ-07е-30 | Эридан | Громкоговоритель рупорный взрывозащищенный 1Ex db IIC T6 Gb X / Ex tb IIIC T85°С Db X; U-ном.100 В, P-ном.30 Вт; УХЛ1, ХЛ1, IP66, t-раб.-60…+55°С; 290x390 мм. Без кабельных вводов. Громкоговоритель предназначен для использования в качестве источника звука в системах пожарной, охранной сигнализации, производственно-технологической громкоговорящей связи и других видов оповещения и озвучивания при совместной работе с приборами управления и усилителями. В системах пожарной сигнализации громкоговоритель используется как речевой пожарный оповещатель и обеспечивает передачу сообщения о пожаре и инструкций по эвакуации. | 38857 | 38857
00-00135751 | ГРВ-07е-30 (компл.02), КВБ12+КВБ12 | Эридан | Громкоговоритель рупорный взрывозащищенный, номинальное напряжение 100В, номинальная мощность 30Вт, полоса пропускания 0,38-3,5 кГц, штуцер под кабель или бронекабель - 12мм, -55…+55 ° С, 1ЕхdIIBT6 Х, IP56. Громкоговоритель предназначен для использования в качестве источника звука в системах пожарной, охранной сигнализации, производственно-технологической громкоговорящей связи и других видов оповещения и озвучивания при совместной работе с приборами управления и усилителями. В системах пожарной сигнализации громкоговоритель используется как речевой пожарный оповещатель и обеспечивает передачу сообщения о пожаре и инструкций по эвакуации. | 41053 | 41053
00-00113004 | ГРВ-07е-30 (компл.07), КВМ15+КВМ15 | Эридан | Громкоговоритель рупорный взрывозащищенный, номинальное напряжение 100В, номинальная мощность 30Вт, полоса пропускания 0,38-3,5 кГц, штуцер под кабель или бронекабель - 15мм, -55…+55 ° С, 1ЕхdIIBT6 Х, IP56. Громкоговоритель предназначен для использования в качестве источника звука в системах пожарной, охранной сигнализации, производственно-технологической громкоговорящей связи и других видов оповещения и озвучивания при совместной работе с приборами управления и усилителями. В системах пожарной сигнализации громкоговоритель используется как речевой пожарный оповещатель и обеспечивает передачу сообщения о пожаре и инструкций по эвакуации. | 41541 | 41541
00-00135554 | ГРВ-07е-50 | Эридан | Громкоговоритель рупорный взрывозащищенный 1Ex db IIC T6 Gb X / Ex tb IIIC T85°С Db X; U-ном.100 В, P-ном.50 Вт; УХЛ1, ХЛ1, IP66, t-раб.-60…+55°С; 350х410 мм. Без кабельных вводов. Громкоговоритель предназначен для использования в качестве источника звука в системах пожарной, охранной сигнализации, производственно-технологической громкоговорящей связи и других видов оповещения и озвучивания при совместной работе с приборами управления и усилителями. В системах пожарной сигнализации громкоговоритель используется как речевой пожарный оповещатель и обеспечивает передачу сообщения о пожаре и инструкций по эвакуации. | 43981 | 43981
00-00135547 | ГРВ-07е-50 (компл.02), КВБ12+КВБ12 | Эридан | Громкоговоритель рупорный взрывозащищенный, номинальное напряжение 100В, номинальная мощность 50Вт, полоса пропускания 0,38-3,5 кГц, штуцер под кабель или бронекабель - 12мм, -55…+55 ° С, 1ЕхdIIBT6 Х, IP56. Громкоговоритель предназначен для использования в качестве источника звука в системах пожарной, охранной сигнализации, производственно-технологической громкоговорящей связи и других видов оповещения и озвучивания при совместной работе с приборами управления и усилителями. В системах пожарной сигнализации громкоговоритель используется как речевой пожарный оповещатель и обеспечивает передачу сообщения о пожаре и инструкций по эвакуации. | 46177 | 46177
00-00135579 | ГРВ-07е-50 (компл.07), КВМ15+КВМ15 | Эридан | Громкоговоритель рупорный взрывозащищенный, номинальное напряжение 100В, номинальная мощность 50Вт, полоса пропускания 0,38-3,5 кГц, штуцер под кабель или бронекабель - 15мм, -55…+55 ° С, 1ЕхdIIBT6 Х, IP56. Громкоговоритель предназначен для использования в качестве источника звука в системах пожарной, охранной сигнализации, производственно-технологической громкоговорящей связи и других видов оповещения и озвучивания при совместной работе с приборами управления и усилителями. В системах пожарной сигнализации громкоговоритель используется как речевой пожарный оповещатель и обеспечивает передачу сообщения о пожаре и инструкций по эвакуации. | 46665 | 46665
00-00135650 | Экран-С 12-24 (компл.01) "НАДПИСЬ" | Эридан | Световое табло с мигающим или с постоянным свечением взрывозащищенное 1Exmb[ib]IICT4GbХ, напряжение питания 10,5...28 В, ток потребления 180 мА (max), степень защиты оболочкой IP66, габаритные размеры 390х170х60 мм. Оповещатель предназначен для использования в качестве светового средства оповещения, информационных указателей и обеспечивает подачу светового сигнала в системах пожарной и охранной сигнализации, при совместной работе с любыми приемно-контрольными устройствами. Оповещатель может использоваться для индикации режимов работы оборудования и привлечения внимания персонала в аварийных и иных ситуациях. | 14823 | 14823
00-00135674 | Экран-С 12-24 (компл.02) "НАДПИСЬ" | Эридан | Световое табло с дополнительной секцией "Автоматика отключена" взрывозащищенное, 1Exmb[ib]IICT4GbX, два режима работы (постоянное свечение/мигание), U-пит.12…24 В, раздельное включение основной и дополнительной секции, IP66, t-раб.-60…+75°C, 390х170х60 мм. Кабель в металлорукаве 1.5 м. Оповещатель предназначен для использования в качестве светового средства оповещения, информационных указателей и обеспечивает подачу светового сигнала в системах пожарной и охранной сигнализации, при совместной работе с любыми приемно-контрольными устройствами. Оповещатель может использоваться для индикации режимов работы оборудования и привлечения внимания персонала в аварийных и иных ситуациях. | 16104 | 16104
00-00135665 | Экран-С 12-24 (компл.03) "НАДПИСЬ" | Эридан | Световое табло с дополнительной звуковой секцией взрывозащищенное, 1Exmb[ib]IICT4GbX, два режима работы (постоянное свечение/мигание), уровень звукового давления 100 дБ, U-пит.12…24 В, раздельное включение основной и дополнительной секции, IP66, t-раб.-60…+75°C, 390х170х60 мм. Кабель в металлорукаве 1.5 м. Оповещатель предназначен для использования в качестве светового средства оповещения, информационных указателей и обеспечивает подачу светового сигнала в системах пожарной и охранной сигнализации, при совместной работе с любыми приемно-контрольными устройствами. Оповещатель может использоваться для индикации режимов работы оборудования и привлечения внимания персонала в аварийных и иных ситуациях. | 16531 | 16531
00-00135714 | Экран-С 12-24 (компл.04) "НАДПИСЬ" | Эридан | Световое табло с дополнительной светозвуковой секцией "Автоматика отключена" взрывозащищенное, 1Exmb[ib]IICT4GbX, два режима работы (постоянное свечение/мигание), уровень звукового давления 100 дБ, U-пит.12...24 В, раздельное включение основной и дополнительной секции, IP66, t-раб.-60…+75°C, 390х170х60 мм. Кабель в металлорукаве 1.5 м. Оповещатель предназначен для использования в качестве светового средства оповещения, информационных указателей и обеспечивает подачу светового сигнала в системах пожарной и охранной сигнализации, при совместной работе с любыми приемно-контрольными устройствами. Оповещатель может использоваться для индикации режимов работы оборудования и привлечения внимания персонала в аварийных и иных ситуациях. | 16531 | 16531
00-00135673 | ЭКРАН-С 230 (компл.01) "НАДПИСЬ" | Эридан | Световое табло, U-пит. 220В, 300mA, Токр. среды -55…+85°C, 1Exm[ib]IICT4X, IP66. Оповещатель предназначен для использования в качестве светового средства оповещения, информационных указателей и обеспечивает подачу светового сигнала в системах пожарной и охранной сигнализации, при совместной работе с любыми приемно-контрольными устройствами. Оповещатель может использоваться для индикации режимов работы оборудования и привлечения внимания персонала в аварийных и иных ситуациях. | 16409 | 16409
00-00135706 | ЭКРАН-С 230 (компл.02) "НАДПИСЬ" | Эридан | Световое табло с дополнительной секцией "Автоматика отключена" взрывозащищенное, 1Exmb[ib]IICT4GbX, два режима работы (постоянное свечение/мигание), U-пит.220 В, раздельное включение основной и дополнительной секции, IP66, t-раб.-60…+75°C, 390х170х60 мм. Кабель в металлорукаве 1.5 м. Оповещатель предназначен для использования в качестве светового средства оповещения, информационных указателей и обеспечивает подачу светового сигнала в системах пожарной и охранной сигнализации, при совместной работе с любыми приемно-контрольными устройствами. Оповещатель может использоваться для индикации режимов работы оборудования и привлечения внимания персонала в аварийных и иных ситуациях. | 17690 | 17690
00-00135747 | ЭКРАН-С 230 (компл.03) "НАДПИСЬ" | Эридан | Светозвуковое табло взрывозащищенное, 1Exmb[ib]IICT4GbX, два режима работы (постоянное свечение/мигание), уровень звукового давления 100 дБ, U-пит.220 В, IP66, t-раб.-60…+75°C, 390х170х60 мм. Кабель в металлорукаве 1.5 м. Оповещатель предназначен для использования в качестве светового средства оповещения, информационных указателей и обеспечивает подачу светового сигнала в системах пожарной и охранной сигнализации, при совместной работе с любыми приемно-контрольными устройствами. Оповещатель может использоваться для индикации режимов работы оборудования и привлечения внимания персонала в аварийных и иных ситуациях. | 18117 | 18117
00-00135732 | ЭКРАН-С 230 (компл.04) "НАДПИСЬ" | Эридан | Световое табло с дополнительной светозвуковой секцией "Автоматика отключена" взрывозащищенное, 1Exmb[ib]IICT4GbX, два режима работы (постоянное свечение/мигание), уровень звукового давления 100 дБ, U-пит.220 В, раздельное включение основной и дополнительной секции, IP66, t-раб.-60…+75°C, 390х170х60 мм. Кабель в металлорукаве 1.5 м. Оповещатель предназначен для использования в качестве светового средства оповещения, информационных указателей и обеспечивает подачу светового сигнала в системах пожарной и охранной сигнализации, при совместной работе с любыми приемно-контрольными устройствами. Оповещатель может использоваться для индикации режимов работы оборудования и привлечения внимания персонала в аварийных и иных ситуациях. | 18117 | 18117
00-00135657 | ЭКРАН-С-ККВ-К1-230VAC "НАДПИСЬ" | Эридан | Световое табло взрывозащищенное, 1Exmb[ib]IICT4GbX, два режима работы (постоянное свечение/мигание), U-пит.220 В, IP66, t-раб.-60…+75°C, 530х200х70 мм. С постоянно присоединенной внешней взрывозащищенной клеммной коробкой. Кабельные вводы в комплект поставки не входят и заказываются отдельно. Оповещатель предназначен для использования в качестве светового средства оповещения, информационных указателей и обеспечивает подачу светового сигнала в системах пожарной и охранной сигнализации, при совместной работе с любыми приемно-контрольными устройствами. Оповещатель может использоваться для индикации режимов работы оборудования и привлечения внимания персонала в аварийных и иных ситуациях. | 22814 | 22814
00-00135515 | ЭКРАН-С-ККВ-К1-24VDC "НАДПИСЬ" | Эридан | Световое табло взрывозащищенное, 1Exmb[ib]IICT4GbX, два режима работы (постоянное свечение/мигание), U-пит.12…24 В, IP66, t-раб.-60…+75°C, 530х200х70 мм. С постоянно присоединенной внешней взрывозащищенной клеммной коробкой. Кабельные вводы в комплект поставки не входят и заказываются отдельно. Оповещатель предназначен для использования в качестве светового средства оповещения, информационных указателей и обеспечивает подачу светового сигнала в системах пожарной и охранной сигнализации, при совместной работе с любыми приемно-контрольными устройствами. Оповещатель может использоваться для индикации режимов работы оборудования и привлечения внимания персонала в аварийных и иных ситуациях. | 21228 | 21228
00-00135799 | ЭКРАН-С-ККВ-К2-230VAC "НАДПИСЬ" | Эридан | Световое табло с дополнительной секцией "Автоматика отключена" взрывозащищенное, 1Exmb[ib]IICT4GbX, два режима работы (постоянное свечение/мигание), U-пит.220 В, раздельное включение основной и дополнительной секции, IP66, t-раб.-60…+75°C, 530х200х70 мм. С постоянно присоединенной внешней взрывозащищенной клеммной коробкой. Кабельные вводы в комплект поставки не входят и заказываются отдельно. Оповещатель предназначен для использования в качестве светового средства оповещения, информационных указателей и обеспечивает подачу светового сигнала в системах пожарной и охранной сигнализации, при совместной работе с любыми приемно-контрольными устройствами. Оповещатель может использоваться для индикации режимов работы оборудования и привлечения внимания персонала в аварийных и иных ситуациях. | 24156 | 24156
00-00135569 | ЭКРАН-С-ККВ-К2-24VDC "НАДПИСЬ" | Эридан | Световое табло с дополнительной секцией "Автоматика отключена" взрывозащищенное, 1Exmb[ib]IICT4GbX, два режима работы (постоянное свечение/мигание), U-пит.12…24 В, раздельное включение основной и дополнительной секции, IP66, t-раб.-60…+75°C, 530х200х70 мм. С постоянно присоединенной внешней взрывозащищенной клеммной коробкой. Кабельные вводы в комплект поставки не входят и заказываются отдельно. Оповещатель предназначен для использования в качестве светового средства оповещения, информационных указателей и обеспечивает подачу светового сигнала в системах пожарной и охранной сигнализации, при совместной работе с любыми приемно-контрольными устройствами. Оповещатель может использоваться для индикации режимов работы оборудования и привлечения внимания персонала в аварийных и иных ситуациях. | 22570 | 22570
00-00135613 | ЭКРАН-С-ККВ-К3-230VAC "НАДПИСЬ" | Эридан | Световое табло с дополнительной звуковой секцией взрывозащищенное, 1Exmb[ib]IICT4GbX, два режима работы (постоянное свечение/мигание), уровень звукового давления 100 дБ, U-пит.220 В, раздельное включение основной и дополнительной секции, IP66, t-раб.-60…+75°C, 530х200х70 мм. С постоянно присоединенной внешней взрывозащищенной клеммной коробкой. Кабельные вводы в комплект поставки не входят и заказываются отдельно. Оповещатель предназначен для использования в качестве светового средства оповещения, информационных указателей и обеспечивает подачу светового сигнала в системах пожарной и охранной сигнализации, при совместной работе с любыми приемно-контрольными устройствами. Оповещатель может использоваться для индикации режимов работы оборудования и привлечения внимания персонала в аварийных и иных ситуациях. | 24583 | 24583
00-00135542 | ЭКРАН-С-ККВ-К3-24VDC "НАДПИСЬ" | Эридан | Световое табло с дополнительной звуковой секцией взрывозащищенное, 1Exmb[ib]IICT4GbX, два режима работы (постоянное свечение/мигание), уровень звукового давления 100 дБ, U-пит.12…24 В, раздельное включение основной и дополнительной секции, IP66, t-раб.-60…+75°C, 530х200х70 мм. С постоянно присоединенной внешней взрывозащищенной клеммной коробкой. Кабельные вводы в комплект поставки не входят и заказываются отдельно. Оповещатель предназначен для использования в качестве светового средства оповещения, информационных указателей и обеспечивает подачу светового сигнала в системах пожарной и охранной сигнализации, при совместной работе с любыми приемно-контрольными устройствами. Оповещатель может использоваться для индикации режимов работы оборудования и привлечения внимания персонала в аварийных и иных ситуациях. | 22997 | 22997
00-00135870 | ЭКРАН-С-ККВ-К4-230VAC "НАДПИСЬ" | Эридан | Световое табло с дополнительной светозвуковой секцией "Автоматика отключена" взрывозащищенное, 1Exmb[ib]IICT4GbX, два режима работы (постоянное свечение/мигание), уровень звукового давления 100 дБ, U-пит.220 В, раздельное включение основной и дополнительной секции, IP66, t-раб.-60…+75°C, 530х200х70 мм. С постоянно присоединенной внешней взрывозащищенной клеммной коробкой. Кабельные вводы в комплект поставки не входят и заказываются отдельно. Оповещатель предназначен для использования в качестве светового средства оповещения, информационных указателей и обеспечивает подачу светового сигнала в системах пожарной и охранной сигнализации, при совместной работе с любыми приемно-контрольными устройствами. Оповещатель может использоваться для индикации режимов работы оборудования и привлечения внимания персонала в аварийных и иных ситуациях. | 24583 | 24583
00-00135648 | ЭКРАН-С-ККВ-К4-24VDC "НАДПИСЬ" | Эридан | Световое табло с дополнительной светозвуковой секцией "Автоматика отключена" взрывозащищенное, 1Exmb[ib]IICT4GbX, два режима работы (постоянное свечение/мигание), уровень звукового давления 100 дБ, U-пит.12...24 В, раздельное включение основной и дополнительной секции, IP66, t-раб.-60…+75°C, 530х200х70 мм. С постоянно присоединенной внешней взрывозащищенной клеммной коробкой. Кабельные вводы в комплект поставки не входят и заказываются отдельно. Оповещатель предназначен для использования в качестве светового средства оповещения, информационных указателей и обеспечивает подачу светового сигнала в системах пожарной и охранной сигнализации, при совместной работе с любыми приемно-контрольными устройствами. Оповещатель может использоваться для индикации режимов работы оборудования и привлечения внимания персонала в аварийных и иных ситуациях. | 22997 | 22997
00-00135616 | Экран-СЗ 12-24 (компл.01) "НАДПИСЬ" | Эридан | Светозвуковое табло с мигающим или с постоянным свечением взрывозащищенное 1Exmb[ib]IICT4GbХ, напряжение питания 10,5...28 В, ток потребления 190 мА (max), степень защиты оболочкой IP66, габаритные размеры 390х170х60 мм. Оповещатель предназначен для использования в качестве светозвукового средства оповещения, информационных указателей и обеспечивает подачу светового и звукового сигналов в системах пожарной и охранной сигнализации, при совместной работе с любыми приемно-контрольными устройствами. Оповещатель может использоваться для индикации режимов работы оборудования и привлечения внимания персонала в аварийных и иных ситуациях. | 16531 | 16531
00-00135647 | Экран-СЗ 12-24 (компл.02) "НАДПИСЬ" | Эридан | Светозвуковое табло с дополнительной секцией "Автоматика отключена" взрывозащищенное, 1Exmb[ib]IICT4GbX, уровень звукового давления 100 дБ, два режима работы (постоянное свечение/мигание), U-пит.12…24 В, раздельное включение основной и дополнительной секции, IP66, t-раб.-60…+75°C, 390х170х60 мм. Кабель в металлорукаве 1.5 м. Оповещатель предназначен для использования в качестве светозвукового средства оповещения, информационных указателей и обеспечивает подачу светового и звукового сигналов в системах пожарной и охранной сигнализации, при совместной работе с любыми приемно-контрольными устройствами. Оповещатель может использоваться для индикации режимов работы оборудования и привлечения внимания персонала в аварийных и иных ситуациях. | 17873 | 17873
00-00135768 | ЭКРАН-СЗ 230 (компл.01) "Выход" | Эридан | Оповещатель пожарный световой со встроенной сиреной взрывозащищенный 1Exmb[ib]IICT4GbX, два режима работы (постоянное свечение/мигание); 100 дБ, U-пит.220 В, IP66, t-раб.-60…+75°C, 390х170х60 мм. Кабель в металлорукаве 1.5 м. Оповещатель предназначен для использования в качестве светозвукового средства оповещения, информационных указателей и обеспечивает подачу светового и звукового сигналов в системах пожарной и охранной сигнализации, при совместной работе с любыми приемно-контрольными устройствами. Оповещатель может использоваться для индикации режимов работы оборудования и привлечения внимания персонала в аварийных и иных ситуациях. | 18117 | 18117
00-00135746 | ЭКРАН-СЗ 230 (компл.01) "НАДПИСЬ" | Эридан | Светозвуковое табло взрывозащищенное, 1Exmb[ib]IICT4GbX, два режима работы (постоянное свечение/мигание), уровень звукового давления 100 дБ, U-пит.220 В, IP66, t-раб.-60…+75°C, 390х170х60 мм. Кабель в металлорукаве 1.5 м. Оповещатель предназначен для использования в качестве светозвукового средства оповещения, информационных указателей и обеспечивает подачу светового и звукового сигналов в системах пожарной и охранной сигнализации, при совместной работе с любыми приемно-контрольными устройствами. Оповещатель может использоваться для индикации режимов работы оборудования и привлечения внимания персонала в аварийных и иных ситуациях. | 18117 | 18117
00-00135687 | ЭКРАН-СЗ 230 (компл.02) "Выход" | Эридан | Оповещатель пожарный световой со встроенной сиреной с дополнительной секцией "Автоматика отключена" взрывозащищенный 1Exmb[ib]IICT4GbX, два режима работы (постоянное свечение/мигание), раздельное включение секций; 100 дБ, U-пит.220 В; IP66, t-раб.-60…+75°C, 390х170х60 мм. Кабель в металлорукаве 1.5 м. Оповещатель предназначен для использования в качестве светозвукового средства оповещения, информационных указателей и обеспечивает подачу светового и звукового сигналов в системах пожарной и охранной сигнализации, при совместной работе с любыми приемно-контрольными устройствами. Оповещатель может использоваться для индикации режимов работы оборудования и привлечения внимания персонала в аварийных и иных ситуациях. | 19459 | 19459
00-00135731 | ЭКРАН-СЗ 230 (компл.02) "НАДПИСЬ" | Эридан | Светозвуковое табло с дополнительной секцией "Автоматика отключена" взрывозащищенное, 1Exmb[ib]IICT4GbX, уровень звукового давления 100 дБ, два режима работы (постоянное свечение/мигание), U-пит.220 В, раздельное включение основной и дополнительной секции, IP66, t-раб.-60…+75°C, 390х170х60 мм. Кабель в металлорукаве 1.5 м. Оповещатель предназначен для использования в качестве светозвукового средства оповещения, информационных указателей и обеспечивает подачу светового и звукового сигналов в системах пожарной и охранной сигнализации, при совместной работе с любыми приемно-контрольными устройствами. Оповещатель может использоваться для индикации режимов работы оборудования и привлечения внимания персонала в аварийных и иных ситуациях. | 19459 | 19459
00-00135596 | ЭКРАН-СЗ-ККВ-К1-230VAC "НАДПИСЬ" | Эридан | Светозвуковое табло взрывозащищенное, 1Exmb[ib]IICT4GbX, два режима работы (постоянное свечение/мигание), уровень звукового давления 100 дБ, U-пит.220 В, IP66, t-раб.-60…+75°C, 530х200х70 мм. С постоянно присоединенной внешней взрывозащищенной клеммной коробкой. Кабельные вводы в комплект поставки не входят и заказываются отдельно. Оповещатель предназначен для использования в качестве светозвукового средства оповещения, информационных указателей и обеспечивает подачу светового и звукового сигналов в системах пожарной и охранной сигнализации, при совместной работе с любыми приемно-контрольными устройствами. Оповещатель может использоваться для индикации режимов работы оборудования и привлечения внимания персонала в аварийных и иных ситуациях. | 24583 | 24583
00-00135516 | ЭКРАН-СЗ-ККВ-К1-24VDC "НАДПИСЬ" | Эридан | Светозвуковое табло взрывозащищенное, 1Exmb[ib]IICT4GbX, два режима работы (постоянное свечение/мигание), уровень звукового давления 100 дБ, U-пит.12...24 В, IP66, t-раб.-60…+75°C, 530х200х70 мм. С постоянно присоединенной внешней взрывозащищенной клеммной коробкой. Кабельные вводы в комплект поставки не входят и заказываются отдельно. Оповещатель предназначен для использования в качестве светозвукового средства оповещения, информационных указателей и обеспечивает подачу светового и звукового сигналов в системах пожарной и охранной сигнализации, при совместной работе с любыми приемно-контрольными устройствами. Оповещатель может использоваться для индикации режимов работы оборудования и привлечения внимания персонала в аварийных и иных ситуациях. | 22997 | 22997
00-00135820 | ЭКРАН-СЗ-ККВ-К2-230VAC "НАДПИСЬ" | Эридан | Светозвуковое табло с дополнительной секцией "Автоматика отключена" взрывозащищенное, 1Exmb[ib]IICT4GbX, уровень звукового давления 100 дБ, два режима работы (постоянное свечение/мигание), U-пит.220 В, раздельное включение основной и дополнительной секции, IP66, t-раб.-60…+75°C, 530х200х70 мм. С постоянно присоединенной внешней взрывозащищенной клеммной коробкой. Кабельные вводы в комплект поставки не входят и заказываются отдельно. Оповещатель предназначен для использования в качестве светозвукового средства оповещения, информационных указателей и обеспечивает подачу светового и звукового сигналов в системах пожарной и охранной сигнализации, при совместной работе с любыми приемно-контрольными устройствами. Оповещатель может использоваться для индикации режимов работы оборудования и привлечения внимания персонала в аварийных и иных ситуациях. | 25925 | 25925
00-00135560 | ЭКРАН-СЗ-ККВ-К2-24VDC "НАДПИСЬ" | Эридан | Светозвуковое табло с дополнительной секцией "Автоматика отключена" взрывозащищенное, 1Exmb[ib]IICT4GbX, уровень звукового давления 100 дБ, два режима работы (постоянное свечение/мигание), U-пит.12…24 В, раздельное включение основной и дополнительной секции, IP66, t-раб.-60…+75°C, 530х200х70 мм. С постоянно присоединенной внешней взрывозащищенной клеммной коробкой. Кабельные вводы в комплект поставки не входят и заказываются отдельно. Оповещатель предназначен для использования в качестве светозвукового средства оповещения, информационных указателей и обеспечивает подачу светового и звукового сигналов в системах пожарной и охранной сигнализации, при совместной работе с любыми приемно-контрольными устройствами. Оповещатель может использоваться для индикации режимов работы оборудования и привлечения внимания персонала в аварийных и иных ситуациях. | 24339 | 24339
00-00135767 | Экран-СУ 12-24 "НАДПИСЬ" | Эридан | Световое табло с постоянным свечением взрывозащищенное 1Exmb[ib]IICT4GbX, напряжение питания 10,5...28 В, ток потребления 180 мА (max), степень защиты оболочкой IP66, габаритные размеры 390х170х60 мм. Оповещатель предназначен для использования в качестве светового средства оповещения, информационных указателей и обеспечивает подачу светового сигнала в системах пожарной и охранной сигнализации, при совместной работе с любыми приемно-контрольными устройствами. Оповещатель может использоваться для индикации режимов работы оборудования и привлечения внимания персонала в аварийных и иных ситуациях. | 14823 | 14823
00-00135719 | ЭКРАН-СУ 230 "НАДПИСЬ" | Эридан | Световое табло взрывозащищенное, 1Exmb[ib]IICT4GbХ, постоянное свечение, U-пит.220 В, IP66, t-раб.-60…+75°С, 390х170х60 мм. Кабель в металлорукаве 1.5 м. Оповещатель предназначен для использования в качестве светового средства оповещения, информационных указателей и обеспечивает подачу светового сигнала в системах пожарной и охранной сигнализации, при совместной работе с любыми приемно-контрольными устройствами. Оповещатель может использоваться для индикации режимов работы оборудования и привлечения внимания персонала в аварийных и иных ситуациях. | 16409 | 16409
00-00135643 | ЭКРАН-СУ-ККВ-К1-230VAC "НАДПИСЬ" | Эридан | Световое табло взрывозащищенное, 1Exmb[ib]IICT4GbХ, постоянное свечение, U-пит.220 В, IP66, t-раб.-60…+75°С, 530х200х70 мм. С постоянно присоединенной внешней взрывозащищенной клеммной коробкой. Кабельные вводы в комплект поставки не входят и заказываются отдельно. Оповещатель предназначен для использования в качестве светового средства оповещения, информационных указателей и обеспечивает подачу светового сигнала в системах пожарной и охранной сигнализации, при совместной работе с любыми приемно-контрольными устройствами. Оповещатель может использоваться для индикации режимов работы оборудования и привлечения внимания персонала в аварийных и иных ситуациях. | 22814 | 22814
00-00135600 | ЭКРАН-СУ-ККВ-К1-24VDC "НАДПИСЬ" | Эридан | Световое табло взрывозащищенное, 1Exmb[ib]IICT4GbХ, постоянное свечение, U-пит.12...24 В, IP66, t-раб.-60…+75°С, 530х200х70 мм. С постоянно присоединенной внешней взрывозащищенной клеммной коробкой. Кабельные вводы в комплект поставки не входят и заказываются отдельно. Оповещатель предназначен для использования в качестве светового средства оповещения, информационных указателей и обеспечивает подачу светового сигнала в системах пожарной и охранной сигнализации, при совместной работе с любыми приемно-контрольными устройствами. Оповещатель может использоваться для индикации режимов работы оборудования и привлечения внимания персонала в аварийных и иных ситуациях. | 21228 | 21228
Приборы приемно-контрольные взрывозащищенные (Ex)
00-00130118 | SF-ИП535-07еа-"ПУСК" -Н (ИП535-07еа-"ПУСК"-Н) | Smartec | Взрывозащищенное адресное Устройство Дистанционного Пуска. корпус из нержавеющей стали Используется для запуска исполнительных механизмов систем пожаротушения, дымоудаления и т. п. Активация УДП производится двумя действиями. Предназначен для работы только в составе адресного шлейфа ППКиУ Vesta. Устройство Дистанционного Пуска применяется на предприятиях химической, нефтегазодобывающей, нефтегазоперерабатывающей, судостроительной отраслей и взрывоопасных зонах других производств. Надпись уточнить при заказе (ПУСК ПОЖАРОТУШЕНИЯ, ПУСК ДЫМОУДАЛЕНИЯ, АВАРИЙНЫЙ ВЫХОД, АВАРИЙНАЯ ОСТАНОВКА, ПУСК) Цвет уточняется при заказе (Желтый, Зеленый, Оранжевый, Серый, Синий) Козырек - заказывается отдельно Наличие сертификата PMPC (судовое исполнение) - заказывается отдельно Кабельные вводы - заказываются отдельно (не входят в комплект поставки) | Уточняйте у менеджера | Уточняйте у менеджера
00-00144533 | ИП535-07еа "ПУСК"-SF-О-Н | Smartec | Общепромышленное адресное Устройство Дистанционного Пуска. корпус из нержавеющей стали Используется для запуска исполнительных механизмов систем пожаротушения, дымоудаления и т. п. Активация УДП производится двумя действиями. Предназначен для работы только в составе адресного шлейфа ППКиУ Vesta. Устройство Дистанционного Пуска применяется на предприятиях химической, нефтегазодобывающей, нефтегазоперерабатывающей, судостроительной отраслей и пром. зонах других производств. Надпись уточнить при заказе (ПУСК ПОЖАРОТУШЕНИЯ, ПУСК ДЫМОУДАЛЕНИЯ, АВАРИЙНЫЙ ВЫХОД, АВАРИЙНАЯ ОСТАНОВКА, ПУСК) Цвет уточняется при заказе (Желтый, Зеленый, Оранжевый, Серый, Синий) Козырек - заказывается отдельно Наличие сертификата PMPC (судовое исполнение) - заказывается отдельно Кабельные вводы - заказываются отдельно (не входят в комплект поставки) | Уточняйте у менеджера | Уточняйте у менеджера
00-00144526 | ИП535-07еа-"ПУСК"-SF-Н | Smartec | Взрывозащищенное адресное Устройство Дистанционного Пуска. корпус из нержавеющей стали Используется для запуска исполнительных механизмов систем пожаротушения, дымоудаления и т. п. Активация УДП производится двумя действиями. Предназначен для работы только в составе адресного шлейфа ППКиУ Vesta. Устройство Дистанционного Пуска применяется на предприятиях химической, нефтегазодобывающей, нефтегазоперерабатывающей, судостроительной отраслей и взрывоопасных зонах других производств. Надпись уточнить при заказе (ПУСК ПОЖАРОТУШЕНИЯ, ПУСК ДЫМОУДАЛЕНИЯ, АВАРИЙНЫЙ ВЫХОД, АВАРИЙНАЯ ОСТАНОВКА, ПУСК) Цвет уточняется при заказе (Желтый, Зеленый, Оранжевый, Серый, Синий) Козырек - заказывается отдельно Наличие сертификата PMPC (судовое исполнение) - заказывается отдельно Кабельные вводы - заказываются отдельно (не входят в комплект поставки) | Уточняйте у менеджера | Уточняйте у менеджера
00-00141162 | ККВ14-ИЗ-1-R3-2MG3/4+З-М20 | Рубеж | ККВ14-ИЗ-1-R3-2М-18+З-М25 Коробка коммутационная взрывозащищенная | 27610 | 27610
00-00112426 | ККВ14-ИЗ-1-R3-2М-18+З-М25 | Рубеж | Коробка коммутационная взрывозащищенная | 27610 | 27610
00-00019373 | Барьер КОРУНД 1ИМ | Специнформатика-СИ НПП | Компонент приемно-контрольного прибора взрывозащищенный, формирование конечного участка шлейфа, как искробезопасная электрическая цепь, активный, гальванически-развязанный, с выходным током до 40 мА. В искробезопасную электрическую цепь-шлейф сигнализации «Барьер Корунд 1ИМ» допускается включать взрывозащищенные пожарные или охранные извещатели с видом взрывозащиты «Искробезопасная электрическая цепь “i”», имеющие Свидетельство о взрывозащищенности или Сертификат соответствия нормативным документам, регламентирующим применение электрооборудования во взрывоопасных зонах. | 4842.28 | 4745.44
00-00033612 | Барьер КОРУНД 1ИМ исп.02 | Специнформатика-СИ НПП | Компонент приемно-контрольного прибора взрывозащищенный, формирование конечного участка адресного шлейфа, как искробезопасная электрическая цепь, гальванически-развязанный, с выходным током до 40 мА. Прибор имеет маркировку по взрывозащите «[Ex ia] IIC» и соответствует всем требованиям действующих нормативных документов, регламентирующих применение электрооборудования с видом взрывозащиты «Искробезопасная электрическая цепь “i”» и связанного с другим электрооборудованием - извещателями, находящимися во взрывоопасной зоне. | 3728.81 | 3654.23
00-00033613 | Барьер КОРУНД 1ИМ исп.03 | Специнформатика-СИ НПП | Компонент приемно-контрольного прибора взрывозащищенный, формирование конечного участка адресного шлейфа приёмно-контрольного прибора, как искробезопасная электрическая цепь с выходным током до 65 мА. Прибор имеет маркировку по взрывозащите «[Ex ia] IIC» и соответствует всем требованиям действующих нормативных документов, регламентирующих применение электрооборудования с видом взрывозащиты «Искробезопасная электрическая цепь “i”» и связанного с другим электрооборудованием - извещателями, находящимися во взрывоопасной зоне. | 1809.5 | 1773.31
00-00033614 | Барьер КОРУНД 1ИМ исп.03/1 | Специнформатика-СИ НПП | Компонент приемно-контрольного прибора взрывозащищенный, формирование конечного участка адресного шлейфа приёмно-контрольного прибора, как искробезопасная электрическая цепь с выходным током до 100 мА. Прибор имеет маркировку по взрывозащите «[Ex ia] IIC» и соответствует всем требованиям действующих нормативных документов, регламентирующих применение электрооборудования с видом взрывозащиты «Искробезопасная электрическая цепь “i”» и связанного с другим электрооборудованием - извещателями, находящимися во взрывоопасной зоне. | 2204.78 | 2160.69
00-00019376 | КОРУНД 2/4-СИ (ППКОП 019-4-1 на 2 ШС, КЦЦ, RS-485) | Специнформатика-СИ НПП | Взрывозащищенный приемно-контрольный прибор пожарной и охранной сигнализации на 2 шлейфа с контролем целостности цепей оповещения и гальванически-развязанным адаптером RS-485, предназначен для организации систем пожарной или охранной сигнализации в помещениях с взрывоопасной средой на различных объектах, трансляции тревожных извещений на ПЦН, оповещения о пожаре и автоматического включения систем пожаротушения, дымоудаления, других устройств пожарной автоматики. Прибор соответствуют всем требованиям нормативных документов, регламентирующих применение взрывозащищенного электрооборудования с видом взрывозащиты «Искробезопасная электрическая цепь “i”» и имеет маркировку взрывозащиты «[Ехia]IIC». | 22354.52 | 21907.43
00-00019374 | КОРУНД 2/4-СИ (ППКОП 019-4-1 на 2 ШС, КЦЦ) | Специнформатика-СИ НПП | Взрывозащищенный приемно-контрольный прибор пожарной и охранной сигнализации на 2 шлейфа с контролем целостности цепей оповещения, предназначен для организации систем пожарной или охранной сигнализации в помещениях с взрывоопасной средой на различных объектах, трансляции тревожных извещений на ПЦН, оповещения о пожаре и автоматического включения систем пожаротушения, дымоудаления, других устройств пожарной автоматики. Прибор соответствуют всем требованиям нормативных документов, регламентирующих применение взрывозащищенного электрооборудования с видом взрывозащиты «Искробезопасная электрическая цепь “i”» и имеет маркировку взрывозащиты «[Ехia]IIC». | 19875.26 | 19477.76
00-00019377 | КОРУНД 2/4-СИ (ППКОП 019-4-1 на 4 ШС, КЦЦ, RS-485) | Специнформатика-СИ НПП | Взрывозащищенный приемно-контрольный прибор пожарной и охранной сигнализации на 4 шлейфа с контролем целостности цепей оповещения и гальванически-развязанным адаптером RS-485, предназначен для организации систем пожарной или охранной сигнализации в помещениях с взрывоопасной средой на различных объектах, трансляции тревожных извещений на ПЦН, оповещения о пожаре и автоматического включения систем пожаротушения, дымоудаления, других устройств пожарной автоматики. | 26922.25 | 26383.81
00-00019375 | КОРУНД 2/4-СИ (ППКОП 019-4-1 на 4 ШС, КЦЦ) | Специнформатика-СИ НПП | Взрывозащищенный приемно-контрольный прибор пожарной и охранной сигнализации на 4 шлейфа с контролем целостности цепей оповещения, предназначен для организации систем пожарной или охранной сигнализации в помещениях с взрывоопасной средой на различных объектах, трансляции тревожных извещений на ПЦН, оповещения о пожаре и автоматического включения систем пожаротушения, дымоудаления, других устройств пожарной автоматики. Прибор соответствуют всем требованиям нормативных документов, регламентирующих применение взрывозащищенного электрооборудования с видом взрывозащиты «Искробезопасная электрическая цепь “i”» и имеет маркировку взрывозащиты «[Ехia]IIC». | 24329.69 | 23843.1
00-00019379 | КОРУНД 20-СИ (ППКОП 019-10/20-1 на 10 ШС, RS-485) | Специнформатика-СИ НПП | Взрывозащищенный приемно-контрольный прибор пожарной и охранной сигнализации на 10 шлейфов с контролем целостности цепей оповещения и гальванически-развязанным RS-485. Предназначен для организации систем пожарной или охранной сигнализации в помещениях с взрывоопасной средой на промышленных и других объектах, трансляции тревожных извещений на ПЦН, оповещения о пожаре и автоматического включения систем пожаротушения, дымоудаления, других устройств пожарной автоматики по адресу, соответствующему каждому шлейфу сигнализации и рассчитан на подключение 10 искробезопасных и независимых шлейфов сигнализации. | 49386.66 | 48398.92
03-00007917 | КОРУНД 20-СИ (ППКОП 019-10/20-1 на 10 ШС) | Специнформатика-СИ НПП | Взрывозащищенный приемно-контрольный прибор пожарной и охранной сигнализации на 10 шлейфов с контролем целостности цепей оповещения. Предназначен для организации систем пожарной или охранной сигнализации в помещениях с взрывоопасной средой на промышленных и других объектах, трансляции тревожных извещений на ПЦН, оповещения о пожаре и автоматического включения систем пожаротушения, дымоудаления, других устройств пожарной автоматики по адресу, соответствующему каждому шлейфу сигнализации и рассчитан на подключение 20 искробезопасных и независимых шлейфов сигнализации. | 47468.67 | 46519.3
00-00019380 | КОРУНД 20-СИ (ППКОП 019-10/20-1 на 15 ШС, RS-485) | Специнформатика-СИ НПП | Взрывозащищенный приемно-контрольный прибор пожарной и охранной сигнализации на 15 шлейфов с контролем целостности цепей оповещения и гальванически-развязанным RS-485. Предназначен для организации систем пожарной или охранной сигнализации в помещениях с взрывоопасной средой на промышленных и других объектах, трансляции тревожных извещений на ПЦН, оповещения о пожаре и автоматического включения систем пожаротушения, дымоудаления, других устройств пожарной автоматики по адресу, соответствующему каждому шлейфу сигнализации и рассчитан на подключение 15 искробезопасных и независимых шлейфов сигнализации. | 51538.9 | 50508.12
03-00008989 | КОРУНД 20-СИ (ППКОП 019-10/20-1 на 15 ШС) | Специнформатика-СИ НПП | Взрывозащищенный приемно-контрольный прибор пожарной и охранной сигнализации на 15 шлейфов с контролем целостности цепей оповещения. Предназначен для организации систем пожарной или охранной сигнализации в помещениях с взрывоопасной средой на промышленных и других объектах, трансляции тревожных извещений на ПЦН, оповещения о пожаре и автоматического включения систем пожаротушения, дымоудаления, других устройств пожарной автоматики по адресу, соответствующему каждому шлейфу сигнализации и рассчитан на подключение 20 искробезопасных и независимых шлейфов сигнализации. | 50337.2 | 49330.46
00-00019381 | КОРУНД 20-СИ (ППКОП 019-10/20-1 на 20 ШС, RS-485) | Специнформатика-СИ НПП | Взрывозащищенный приемно-контрольный прибор пожарной и охранной сигнализации на 20 шлейфов с контролем целостности цепей оповещения и гальванически-развязанным RS-485. Предназначен для организации систем пожарной или охранной сигнализации в помещениях с взрывоопасной средой на промышленных и других объектах, трансляции тревожных извещений на ПЦН, оповещения о пожаре и автоматического включения систем пожаротушения, дымоудаления, других устройств пожарной автоматики по адресу, соответствующему каждому шлейфу сигнализации и рассчитан на подключение 20 искробезопасных и независимых шлейфов сигнализации. | 72996.25 | 71536.32
03-00000106 | КОРУНД 20-СИ (ППКОП 019-10/20-1 на 20 ШС) | Специнформатика-СИ НПП | Взрывозащищенный приемно-контрольный прибор пожарной и охранной сигнализации на 20 шлейфов с контролем целостности цепей оповещения. Предназначен для организации систем пожарной или охранной сигнализации в помещениях с взрывоопасной средой на промышленных и других объектах, трансляции тревожных извещений на ПЦН, оповещения о пожаре и автоматического включения систем пожаротушения, дымоудаления, других устройств пожарной автоматики по адресу, соответствующему каждому шлейфу сигнализации и рассчитан на подключение 20 искробезопасных и независимых шлейфов сигнализации. | 70919.39 | 69501.01
03-00005274 | КОРУНД-1ИМ (КОРУНД 2/4-СИ исп.01) (ППКОП 019-1-13) | Специнформатика-СИ НПП | Прибор приемно-контрольный охранно-пожарный взрывозащищенный, на 1 шлейф, с искробезопасным ШС уровня “ia” предназначен для приема и отображения извещений, поступающих из ШС от пожарных или охранных извещателей, установленных во взрывопожароопасных помещениях категорий А и Б и взрывоопасных зонах всех классов по классификации ПУЭ, и ГОСТ Р 51330.9-99, трансляции тревожных извещений на ПЦН и формировании стартового импульса на входные цепи ППУ для управления пуском систем пожаротушения, дымоудаления, средств и систем оповещения и управления эвакуацией людей при пожаре. Прибор соответствует требованиям ГОСТ Р 51330.0-99 «Электрооборудование взрывозащищенное», ГОСТ Р 51330.10-99 «Электрооборудование взрывозащищенное ч.11 «Искробезопасная электрическая цепь “i”», имеет маркировку взрывозащиты особовзрывобезопасного связанного электрооборудования [Exiа]IIC и должен устанавливаться только вне взрывоопасных зон помещений и наружных установок, согласно его маркировке взрывозащиты, гл.7.3 ПУЭ и | 11650.54 | 11417.53
00-00033608 | РАКИТА | Специнформатика-СИ НПП | Прибор приемно-контрольный охранно-пожарный адресный взрывозащищенный, предназначен для сбора и обработки информации с адресных пожарных и охранных извещателей, выдачи управляющих сигналов и индикации состояния системы. Для обеспечения взрывозащиты вида "искробезопасная электрическая цепь" в адресный шлейф прибора включается «Барьер Корунд 1ИМ» исп.02, «Барьер Корунд 1ИМ» исп.03 или «Барьер Корунд 1ИМ» исп.03/01 с взрывозащищёнными адресными пожарными извещателями. | 8754.72 | 8579.63
Сетевое оборудование (Ex)
00-00051184 | TFortis PSW-2G+Ex | TFortis | Взрывозащищенный уличный коммутатор предназначенный для построения сетей IP-видеонаблюдения во взрывоопасных зонах. Разработан на основе уличного коммутатора TFortis PSW-2G+. Обеспечивает поддержку PoE+ до 60Вт на всех портах. Коммутатор TFortis PSW-2G+Ex выполнен во взрывонепроницаемой оболочке с маркировкой взрывозащиты 1ExdIIBT6+H2/1Ex d IIB+H2 T6 Gb, что по уровню защиты соответствует взрывобезопасному электрооборудованию. Степень защиты от пыли и влаги - IP67, рабочий диапазон температур от -55°С до +40°С. Это позволяет использовать взрывозащищенный коммутатор как в помещениях, так и в уличных условиях. ВАЖНО! Тип оболочки, количество и тип кабельных вводов определяются при заказе. | 287500 | 258750
00-00100740 | TFortis PSW-2G+UPS-Ex | TFortis | Коммутатор управляемый гигабитный уличный со встроенным источником бесперебойного питания, предназначенный для подключения до 4-х IP-камер или других IP-устройств с питанием по PoE/PoE+ (до 60 Вт на любом из портов) во взрывоопасных зонах, и организации передачи данных по волоконно-оптической линии. Маркировка взрывозащиты - 1Ex db IIB+H2 T6 Gb. | 648900 | 584010
00-00082839 | TFortis PSW-2G6F+Ex | TFortis | Коммутатор управляемый, 4 порта с PoE+ (до 30 Вт), 2 порта с PoE+ (до 60 Вт), 2 оптических порта SFP, встроенный оптический кросс, маркировка взрывозащиты - 1Ex db IIB+H2 T6 Gb. Корпус устройства изготовлен из армированного поликарбоната и абсолютно устойчив к коррозии. Особенности конструкции и армирование стекловолокном обеспечивают максимальный класс ударопрочности IK10. Степень защиты от пыли и влаги IP66. В устройстве используется индустриальная элементная база с расширенным температурным диапазоном. При использовании SFP модулей в индустриальном исполнении гарантируется работа от минус 60 до плюс 50 °С. Функция предварительного прогрева обеспечивает безопасное включение коммутатора при минус 60 °С. | 297650 | 267885
00-00100741 | TFortis PSW-2G6F+UPS-Ex | TFortis | Коммутатор управляемый гигабитный уличный со встроенным источником бесперебойного питания, предназначенный для подключения до 6-ти IP-камер или других IP-устройств с питанием по PoE/PoE+ (до 60 Вт на двух портах, до 30 Вт на любом из портов) во взрывоопасных зонах, и организации передачи данных по волоконно-оптической линии. Маркировка взрывозащиты - 1Ex db IIB+H2 T6 Gb. | 664350 | 597915
00-00082841 | TFortis PSW-2G8F+Ex | TFortis | Коммутатор управляемый, 8 портов с PoE+ (до 30 Вт), 2 оптических порта SFP, встроенный оптический кросс, маркировка взрывозащиты - 1Ex d IIB+H2 T6 Gb. | 307850 | 277065
00-00100742 | TFortis PSW-2G8F+UPS-Ex | TFortis | Коммутатор управляемый гигабитный уличный со встроенным источником бесперебойного питания, предназначенный для подключения до 8-ми IP-камер или других IP-устройств с питанием по PoE/PoE+ (до 30 Вт на любом из портов) во взрывоопасных зонах, и организации передачи данных по волоконно-оптической линии. Маркировка взрывозащиты - 1Ex db IIB+H2 T6 Gb. | 669500 | 602550
00-00132932 | Релион-SW-EXD-A-2G-4Poe+/140W-LINUX | Релион | Взрывозащищенный уличный коммутатор, 1Гбит/с, Два SFP-слота, Встроенный оптический кросс, 4 порта 10/100 Base-Tx PoE+. Бюджет мощности PoE - 140Вт. 90Вт на всех портах | 148000 | 137640
00-00132937 | Релион-SW-EXD-A-2G-4Poe+/140W-UPS-LINUX | Релион | Взрывозащищенный уличный коммутатор со встроенным источником бесперебойного питания, 1Гбит/с, Два SFP-слота, Встроенный оптический кросс, 4 порта 10/100 Base-Tx PoE+. Бюджет мощности PoE - 140Вт. 90Вт на всех портах | 221700 | 206181
00-00055255 | Релион-SW-EXD-A-2G-4Poe+/240W | Релион | Коммутатор взрывозащищенный сетевой в алюминиевом корпусе, 4 порта 10/100 Base-Tx PoE+, 2 порта SFP 1000 Base-Fx. Бюджет мощности PoE - 240Вт. | 135300 | 125829
00-00132933 | Релион-SW-EXD-A-2G-4Poe+/240W-LINUX | Релион | Взрывозащищенный уличный коммутатор, 1Гбит/с, Два SFP-слота, Встроенный оптический кросс, 4 порта 10/100 Base-Tx PoE+. Бюджет мощности PoE - 240Вт. 90Вт на всех портах | 150300 | 139779
00-00102613 | Релион-SW-EXD-A-2G-4Poe+/240W-UPS | Релион | Взрывозащищенный уличный коммутатор с ИБП, 1Гбит/с, Два SFP-слота, Встроенный оптический кросс, 4 порта 10/100 Base-Tx PoE+. Бюджет мощности PoE - 240Вт. 60Вт на всех портах | 208700 | 194091
00-00132938 | Релион-SW-EXD-A-2G-4Poe+/240W-UPS-LINUX | Релион | Взрывозащищенный уличный коммутатор со встроенным источником бесперебойного питания, 1Гбит/с, Два SFP-слота, Встроенный оптический кросс, 4 порта 10/100 Base-Tx PoE+. Бюджет мощности PoE - 240Вт. 90Вт на всех портах | 223700 | 208041
00-00132934 | Релион-SW-EXD-A-2G-4Poe+/340W-LINUX | Релион | Взрывозащищенный уличный коммутатор, 1Гбит/с, Два SFP-слота, Встроенный оптический кросс, 4 порта 10/100 Base-Tx PoE+. Бюджет мощности PoE - 340Вт. 90Вт на всех портах | 152300 | 141639
00-00132939 | Релион-SW-EXD-A-2G-4Poe+/340W-UPS-LINUX | Релион | Взрывозащищенный уличный коммутатор со встроенным источником бесперебойного питания, 1Гбит/с, Два SFP-слота, Встроенный оптический кросс, 4 порта 10/100 Base-Tx PoE+. Бюджет мощности PoE - 340Вт. 90Вт на всех портах | 225700 | 209901
00-00115871 | Релион-SW-EXD-A-2G-6Poe+/340W | Релион | Взрывозащищенный уличный коммутатор, 1Гбит/с, Два SFP-слота, Встроенный оптический кросс, 6 портов 10/100 Base-Tx PoE+. Бюджет мощности PoE - 340Вт. 60Вт на всех портах | 180700 | 168051
00-00115872 | Релион-SW-EXD-A-2G-6Poe+/340W-UPS | Релион | Взрывозащищенный уличный коммутатор со встроенным источником бесперебойного питания, 1Гбит/с, Два SFP-слота, Встроенный оптический кросс, 6 портов 10/100 Base-Tx PoE+. Бюджет мощности PoE - 340Вт. 60Вт на всех портах | 210500 | 195765
00-00132935 | Релион-SW-EXD-A-2G-8Poe+/320W-LINUX | Релион | Взрывозащищенный уличный коммутатор, 1Гбит/с, Два SFP-слота, Встроенный оптический кросс, 8 портов 10/100 Base-Tx PoE+. Бюджет мощности PoE -320Вт. 90Вт на всех портах | 195700 | 182001
00-00132940 | Релион-SW-EXD-A-2G-8Poe+/320W-UPS-LINUX | Релион | Взрывозащищенный уличный коммутатор со встроенным источником бесперебойного питания, 1Гбит/с, Два SFP-слота, Встроенный оптический кросс, 8 портов 10/100 Base-Tx PoE+. Бюджет мощности PoE - 320Вт. 90Вт на всех портах | 228700 | 212691
00-00055524 | Релион-SW-EXD-A-2G-8Poe+/480W | Релион | Коммутатор взрывозащищенный сетевой в алюминиевом корпусе, 8 портов 10/100 Base-Tx PoE+, 2 порта SFP 1000 Base-Fx. Бюджет мощности PoE - 480Вт. | 183700 | 170841
00-00132936 | Релион-SW-EXD-A-2G-8Poe+/480W-LINUX | Релион | Взрывозащищенный уличный коммутатор, 1Гбит/с, Два SFP-слота, Встроенный оптический кросс,8 портов 10/100 Base-Tx PoE+. Бюджет мощности PoE - 480Вт. 90Вт на всех портах | 198700 | 184791
00-00102615 | Релион-SW-EXD-A-2G-8Poe+/480W-UPS | Релион | Взрывозащищенный уличный коммутатор с ИБП, 1Гбит/с, Два SFP-слота, Встроенный оптический кросс, 8 портов 10/100 Base-Tx PoE+. Бюджет мощности PoE - 480Вт. 60Вт на всех портах | 216700 | 201531
00-00132941 | Релион-SW-EXD-A-2G-8Poe+/480W-UPS-LINUX | Релион | Взрывозащищенный уличный коммутатор со встроенным источником бесперебойного питания, 1Гбит/с, Два SFP-слота, Встроенный оптический кросс, 8 портов 10/100 Base-Tx PoE+. Бюджет мощности PoE - 480Вт. 90Вт на всех портах | 231700 | 215481
00-00132942 | Релион-SW-EXD-Н-2G-4Poe+/140W-LINUX | Релион | Взрывозащищенный уличный коммутатор, 1Гбит/с, Два SFP-слота, Встроенный оптический кросс, 4 порта 10/100 Base-Tx PoE+. Бюджет мощности PoE - 140Вт. 90Вт на всех портах | 196000 | 182280
00-00132947 | Релион-SW-EXD-Н-2G-4Poe+/140W-UPS-LINUX | Релион | Взрывозащищенный уличный коммутатор со встроенным источником бесперебойного питания, 1Гбит/с, Два SFP-слота, Встроенный оптический кросс, 4 порта 10/100 Base-Tx PoE+. Бюджет мощности PoE - 140Вт. 90Вт на всех портах | 251000 | 233430
00-00055526 | Релион-SW-EXD-Н-2G-4Poe+/240W | Релион | Коммутатор взрывозащищенный сетевой в алюминиевом корпусе, 4 порта 10/100 Base-Tx PoE+, 2 порта SFP 1000 Base-Fx. Бюджет мощности PoE - 240Вт. | 184000 | 171120
00-00132943 | Релион-SW-EXD-Н-2G-4Poe+/240W-LINUX | Релион | Взрывозащищенный уличный коммутатор, 1Гбит/с, Два SFP-слота, Встроенный оптический кросс, 4 порта 10/100 Base-Tx PoE+. Бюджет мощности PoE - 240Вт. 90Вт на всех портах | 199000 | 185070
00-00115874 | Релион-SW-EXD-Н-2G-4Poe+/240W-UPS | Релион | Взрывозащищенный уличный коммутатор со встроенным источником бесперебойного питания, 1Гбит/с, Два SFP-слота, Встроенный оптический кросс, 4 порта 10/100 Base-Tx PoE+. Бюджет мощности PoE - 240Вт. 60Вт на всех портах | 238000 | 221340
00-00132948 | Релион-SW-EXD-Н-2G-4Poe+/240W-UPS-LINUX | Релион | Взрывозащищенный уличный коммутатор со встроенным источником бесперебойного питания, 1Гбит/с, Два SFP-слота, Встроенный оптический кросс, 4 порта 10/100 Base-Tx PoE+. Бюджет мощности PoE - 240Вт. 90Вт на всех портах | 253000 | 235290
00-00132944 | Релион-SW-EXD-Н-2G-4Poe+/340W-LINUX | Релион | Взрывозащищенный уличный коммутатор, 1Гбит/с, Два SFP-слота, Встроенный оптический кросс, 4 порта 10/100 Base-Tx PoE+. Бюджет мощности PoE - 340Вт. 90Вт на всех портах | 201000 | 186930
00-00132949 | Релион-SW-EXD-Н-2G-4Poe+/340W-UPS-LINUX | Релион | Взрывозащищенный уличный коммутатор со встроенным источником бесперебойного питания, 1Гбит/с, Два SFP-слота, Встроенный оптический кросс, 4 порта 10/100 Base-Tx PoE+. Бюджет мощности PoE - 340Вт. 90Вт на всех портах | 255000 | 237150
00-00115873 | Релион-SW-EXD-Н-2G-6Poe+/340W | Релион | Взрывозащищенный уличный коммутатор, 1Гбит/с, Два SFP-слота, Встроенный оптический кросс, 6 портов 10/100 Base-Tx PoE+. Бюджет мощности PoE - 340Вт. 60Вт на всех портах | 210000 | 195300
00-00123283 | Релион-SW-EXD-Н-2G-6Poe+/340W-UPS | Релион | Взрывозащищенный уличный коммутатор со встроенным источником бесперебойного питания, 1Гбит/с, Два SFP-слота, Встроенный оптический кросс, 6 портов 10/100 Base-Tx PoE+. Бюджет мощности PoE - 340Вт. 60Вт на всех портах | 239800 | 223014
00-00115875 | Релион-SW-EXD-Н-2G-6Poe+/360W-UPS | Релион | Взрывозащищенный уличный коммутатор со встроенным источником бесперебойного питания, 1Гбит/с, Два SFP-слота, Встроенный оптический кросс, 6 портов 10/100 Base-Tx PoE+. Бюджет мощности PoE - 360Вт. 60Вт на всех портах | 240800 | 223944
00-00132945 | Релион-SW-EXD-Н-2G-8Poe+/320W-LINUX | Релион | Взрывозащищенный уличный коммутатор, 1Гбит/с, Два SFP-слота, Встроенный оптический кросс, 8 портов 10/100 Base-Tx PoE+. Бюджет мощности PoE -320Вт. 90Вт на всех портах | 225000 | 209250
00-00132950 | Релион-SW-EXD-Н-2G-8Poe+/320W-UPS-LINUX | Релион | Взрывозащищенный уличный коммутатор со встроенным источником бесперебойного питания, 1Гбит/с, Два SFP-слота, Встроенный оптический кросс, 8 портов 10/100 Base-Tx PoE+. Бюджет мощности PoE - 320Вт. 90Вт на всех портах | 258000 | 239940
00-00055528 | Релион-SW-EXD-Н-2G-8Poe+/480W | Релион | Коммутатор взрывозащищенный сетевой в алюминиевом корпусе, 8 портов 10/100 Base-Tx PoE+, 2 порта SFP 1000 Base-Fx. Бюджет мощности PoE - 480Вт. | 213000 | 198090
00-00132946 | Релион-SW-EXD-Н-2G-8Poe+/480W-LINUX | Релион | Взрывозащищенный уличный коммутатор, 1Гбит/с, Два SFP-слота, Встроенный оптический кросс,8 портов 10/100 Base-Tx PoE+. Бюджет мощности PoE - 480Вт. 90Вт на всех портах | 228000 | 212040
00-00115876 | Релион-SW-EXD-Н-2G-8Poe+/480W-UPS | Релион | Взрывозащищенный уличный коммутатор со встроенным источником бесперебойного питания, 1Гбит/с, Два SFP-слота, Встроенный оптический кросс, 8 портов 10/100 Base-Tx PoE+. Бюджет мощности PoE - 480Вт. 60Вт на всех портах | 246000 | 228780
00-00132951 | Релион-SW-EXD-Н-2G-8Poe+/480W-UPS-LINUX | Релион | Взрывозащищенный уличный коммутатор со встроенным источником бесперебойного питания, 1Гбит/с, Два SFP-слота, Встроенный оптический кросс, 8 портов 10/100 Base-Tx PoE+. Бюджет мощности PoE - 480Вт. 90Вт на всех портах | 261000 | 242730
00-00114236 | ВУК ВБ-24-PoE+ (58031) | Тахион | Всепогодный узел коммутации ВУК ВБ-24-PoE+ предназначен для обеспечения работы от 1-го до 4-х оконечных IP-устройств с питанием по технологии РоЕ (IEEE 802.3af/at/bt), организации группового канала передачи данных по волоконно-оптической сети, а также поддержания заданного температурного режима при эксплуатации задействованного оборудования и защиты его от воздействия окружающей среды (влаги и отрицательных температур) во взрывоопасных зонах 1 и 2 (при классификации по зональному принципу) или взрывоопасных зонах классов В-1, В-1а, В-1г, где возможно образование взрывоопасных газовых смесей категорий IIА, IIВ групп Т1÷Т5 в соответствии с главой 7.3 «Правил устройства электроустановок». | 235935 | 212341.5
00-00114237 | ВУК ВБ-24У-PoE+ (58032) | Тахион | Всепогодный узел коммутации ВУК ВБ-24У-PoE+ предназначен для обеспечения работы от 1-го до 4-х оконечных IP-устройств с питанием по технологии РоЕ (IEEE 802.3af/at/bt), организации группового канала передачи данных по волоконно-оптической сети, а также поддержания заданного температурного режима при эксплуатации задействованного оборудования и защиты его от воздействия окружающей среды (влаги и отрицательных температур) во взрывоопасных зонах 1 и 2 (при классификации по зональному принципу) или взрывоопасных зонах классов В-1, В-1а, В-1г, где возможно образование взрывоопасных газовых смесей категорий IIА, IIВ групп Т1÷Т5 в соответствии с главой 7.3 «Правил устройства электроустановок». | 248640 | 223776
Системы видеонаблюдения взрывозащищенные (Ex)
00-00056559 | BOLID TK-Ex-5H1 Исп.1 | BOLID | Термокожух из нержавеющей стали взрывозащищенный; маркировка взрывозащиты: РВ ExdI/1ExdIICT6; IP68; -65°…+55°C; Полезный объем 85х85х260 мм. Питание кожуха: DC12В/5,4А., Питание видеокамеры DC12В ; 620×146×300 мм; Совместим с камерами VCI-120−01, VCI-121−01, VCI-140−01, VCI-180−01, VCI-320, VCG-320; При заказе указывать тип кабельных вводов | 84467.19 | 84467.19
00-00056560 | BOLID TK-Ex-5H1 Исп.2 | BOLID | Термокожух из нержавеющей стали взрывозащищенный; маркировка взрывозащиты: РВ ExdI/1ExdIICT6; IP68; -65°…+55°C; Полезный объем 85х85х260 мм. Питание кожуха: DC/AC24-36В/2,7А., Питание видеокамеры DC12В; 620×146×300 мм; Совместим с камерами VCI-120−01, VCI-121−01, VCI-140−01, VCI-180−01, VCI-320, VCG-320; При заказе указывать тип кабельных вводов | 86858.88 | 86858.88
00-00056561 | BOLID TK-Ex-5H1 Исп.3 | BOLID | Термокожух из нержавеющей стали взрывозащищенный; маркировка взрывозащиты: РВ ExdI/1ExdIICT6; IP68; -65°…+55°C; Полезный объем 85х85х260 мм. Питание кожуха: AC220/300мА., Питание видеокамеры DC12В; 620×146×300 мм; Совместим с камерами VCI-120−01, VCI-121−01, VCI-140−01, VCI-180−01, VCI-320, VCG-320; При заказе указывать тип кабельных вводов | 86858.88 | 86858.88
00-00056562 | BOLID TK-Ex-5H2 Исп.11 | BOLID | Термокожух взрывозащищенный с ИК-подсветкой до 15 м, угол 90°; нержавеющая сталь 12Х18Н10Т; маркировка взрывозащиты: РВ 1ExdI/1ExdIICT5/Т6; IP68; -65°…+55°C; Полезный объем 85х85х200 мм. Питание кожуха: DC12В/5,4А., Питание видеокамеры DC12В; 520×146×300 мм; Совместим с камерами VCI-120−01, VCI-121−01, VCI-140−01, VCI-180−01, VCI-320, VCG-320; При заказе указывать тип кабельных вводов | 90148.24 | 90148.24
00-00056563 | BOLID TK-Ex-5H2 Исп.12 | BOLID | Термокожух взрывозащищенный с ИК-подсветкой до 60 м, угол 60°; нержавеющая сталь 12Х18Н10Т; маркировка взрывозащиты: РВ 1ExdI/1ExdIICT5/Т6; IP68; -65°…+55°C; Полезный объем 85х85х200 мм. Питание кожуха: DC12В/5,4А., Питание видеокамеры DC12В; 520×146×300 мм; Совместим с камерами VCI-120−01, VCI-121−01, VCI-140−01, VCI-180−01, VCI-320, VCG-320; При заказе указывать тип кабельных вводов | 90148.24 | 90148.24
00-00056564 | BOLID TK-Ex-5H2 Исп.13 | BOLID | Термокожух взрывозащищенный с ИК-подсветкой до 100 м, угол 10°; нержавеющая сталь 12Х18Н10Т; маркировка взрывозащиты: РВ 1ExdI/1ExdIICT5/Т6; IP68; -65°…+55°C; Полезный объем 85х85х200 мм. Питание кожуха: DC12В/5,4А., Питание видеокамеры DC12В; 520×146×300 мм; Совместим с камерами VCI-120−01, VCI-121−01, VCI-140−01, VCI-180−01, VCI-320, VCG-320; При заказе указывать тип кабельных вводов | 90148.24 | 90148.24
00-00056565 | BOLID TK-Ex-5H2 Исп.21 | BOLID | Термокожух взрывозащищенный с ИК-подсветкой до 15 м, угол 90°; нержавеющая сталь 12Х18Н10Т; маркировка взрывозащиты: РВ 1ExdI/1ExdIICT5/Т6; IP68; -65°…+55°C; Полезный объем 85х85х200 мм. Питание кожуха: DC/AC24-36В/2,7А., Питание видеокамеры DC12В; 520×146×300 мм; Совместим с камерами VCI-120−01, VCI-121−01, VCI-140−01, VCI-180−01, VCI-320, VCG-320; При заказе указывать тип кабельных вводов | 92690.6 | 92690.6
00-00056566 | BOLID TK-Ex-5H2 Исп.22 | BOLID | Термокожух взрывозащищенный с ИК-подсветкой до 60 м, угол 60°; нержавеющая сталь 12Х18Н10Т; маркировка взрывозащиты: РВ 1ExdI/1ExdIICT5/Т6; IP68; -65°…+55°C; Полезный объем 85х85х200 мм. Питание кожуха: DC/AC24-36В/2,7А., Питание видеокамеры DC12В; 520×146×300 мм; Совместим с камерами VCI-120−01, VCI-121−01, VCI-140−01, VCI-180−01, VCI-320, VCG-320; При заказе указывать тип кабельных вводов | 92690.6 | 92690.6
00-00056567 | BOLID TK-Ex-5H2 Исп.23 | BOLID | Термокожух взрывозащищенный с ИК-подсветкой до 100 м, угол 10°; нержавеющая сталь 12Х18Н10Т; маркировка взрывозащиты: РВ 1ExdI/1ExdIICT5/Т6; IP68; -65°…+55°C; Полезный объем 85х85х200 мм. Питание кожуха: DC/AC24-36В/2,7А., Питание видеокамеры DC12В; 520×146×300 мм; Совместим с камерами VCI-120−01, VCI-121−01, VCI-140−01, VCI-180−01, VCI-320, VCG-320; При заказе указывать тип кабельных вводов | 92690.6 | 92690.6
00-00056568 | BOLID TK-Ex-5H2 Исп.31 | BOLID | Термокожух взрывозащищенный с ИК-подсветкой до 15 м, угол 90°; нержавеющая сталь 12Х18Н10Т; маркировка взрывозащиты: РВ 1ExdI/1ExdIICT5/Т6; IP68; -65°…+55°C; Полезный объем 85х85х200 мм. Питание кожуха: AC220В/300мА., Питание видеокамеры DC12В; 520×146×300 мм; Совместим с камерами VCI-120−01, VCI-121−01, VCI-140−01, VCI-180−01, VCI-320, VCG-320; При заказе указывать тип кабельных вводов | 92690.6 | 92690.6
00-00056569 | BOLID TK-Ex-5H2 Исп.32 | BOLID | Термокожух взрывозащищенный с ИК-подсветкой до 60 м, угол 60°; нержавеющая сталь 12Х18Н10Т; маркировка взрывозащиты: РВ 1ExdI/1ExdIICT5/Т6; IP68; -65°…+55°C; Полезный объем 85х85х200 мм. Питание кожуха: AC220В/300мА., Питание видеокамеры DC12В; 520×146×300 мм; Совместим с камерами VCI-120−01, VCI-121−01, VCI-140−01, VCI-180−01, VCI-320, VCG-320; При заказе указывать тип кабельных вводов | 92690.6 | 92690.6
00-00056570 | BOLID TK-Ex-5H2 Исп.33 | BOLID | Термокожух взрывозащищенный с ИК-подсветкой до 100 м, угол 10°; нержавеющая сталь 12Х18Н10Т; маркировка взрывозащиты: РВ 1ExdI/1ExdIICT5/Т6; IP68; -65°…+55°C; Полезный объем 85х85х200 мм. Питание кожуха: AC220В/300мА., Питание видеокамеры DC12В; 520×146×300 мм; Совместим с камерами VCI-120−01, VCI-121−01, VCI-140−01, VCI-180−01, VCI-320, VCG-320; При заказе указывать тип кабельных вводов | 92690.6 | 92690.6
00-00056571 | BOLID TK-Ex-5M1 Исп.1 | BOLID | Термокожух взрывозащищенный; оцинкованная сталь с полимерным покрытием; маркировка взрывозащиты: РВ 1ExdI/1ExdIICT5/Т6; IP68; -65°…+55°C; Полезный объем 85х85х260 мм. Питание кожуха: DC12В/5,4А., Питание видеокамеры DC12В ; 620×146×300 мм; Совместим с камерами VCI-120−01, VCI-121−01, VCI-140−01, VCI-180−01, VCI-320, VCG-320; При заказе указывать тип кабельных вводов | 54567.92 | 54567.92
00-00056572 | BOLID TK-Ex-5M1 Исп.2 | BOLID | Термокожух взрывозащищенный; оцинкованная сталь с полимерным покрытием; маркировка взрывозащиты: РВ 1ExdI/1ExdIICT5/Т6; IP68; -65°…+55°C; Полезный объем 85х85х260 мм. Питание кожуха: DC/AC24-36В/2,7А., Питание видеокамеры DC12В ; 620×146×300 мм; Совместим с камерами VCI-120−01, VCI-121−01, VCI-140−01, VCI-180−01, VCI-320, VCG-320; При заказе указывать тип кабельных вводов | 55614.68 | 55614.68
00-00056573 | BOLID TK-Ex-5M1 Исп.3 | BOLID | Термокожух взрывозащищенный; оцинкованная сталь с полимерным покрытием; маркировка взрывозащиты: РВ 1ExdI/1ExdIICT5/Т6; IP68; -65°…+55°C; Полезный объем 85х85х260 мм. Питание кожуха: AC220/300мА., Питание видеокамеры DC12В ; 620×146×300 мм; Совместим с камерами VCI-120−01, VCI-121−01, VCI-140−01, VCI-180−01, VCI-320, VCG-320; При заказе указывать тип кабельных вводов | 55614.68 | 55614.68
00-00056574 | BOLID TK-Ex-5M2 Исп.11 | BOLID | Термокожух взрывозащищенный с ИК-подсветкой до 15 м, угол 90°; оцинкованная сталь с полимерным покрытием; маркировка взрывозащиты: РВ 1ExdI/1ExdIICT5/Т6; IP68; -65°…+55°C; Полезный объем 85х85х200 мм. Питание кожуха: DC12В/5,4А., Питание видеокамеры DC12В; 520×146×300 мм; Совместим с камерами VCI-120−01, VCI-121−01, VCI-140−01, VCI-180−01, VCI-320, VCG-320; При заказе указывать тип кабельных вводов | 60398.05 | 60398.05
00-00056575 | BOLID TK-Ex-5M2 Исп.12 | BOLID | Термокожух взрывозащищенный с ИК-подсветкой до 60 м, угол 60°; оцинкованная сталь с полимерным покрытием; маркировка взрывозащиты: РВ 1ExdI/1ExdIICT5/Т6; IP68; -65°…+55°C; Полезный объем 85х85х200 мм. Питание кожуха: DC12В/5,4А., Питание видеокамеры DC12В; 520×146×300 мм; Совместим с камерами VCI-120−01, VCI-121−01, VCI-140−01, VCI-180−01, VCI-320, VCG-320; При заказе указывать тип кабельных вводов | 60398.05 | 60398.05
00-00056576 | BOLID TK-Ex-5M2 Исп.13 | BOLID | Термокожух взрывозащищенный с ИК-подсветкой до 100 м, угол 10°; оцинкованная сталь с полимерным покрытием; маркировка взрывозащиты: РВ 1ExdI/1ExdIICT5/Т6; IP68; -65°…+55°C; Полезный объем 85х85х200 мм. Питание кожуха: DC12В/5,4А., Питание видеокамеры DC12В; 520×146×300 мм; Совместим с камерами VCI-120−01, VCI-121−01, VCI-140−01, VCI-180−01, VCI-320, VCG-320; При заказе указывать тип кабельных вводов | 60398.05 | 60398.05
00-00056577 | BOLID TK-Ex-5M2 Исп.21 | BOLID | Термокожух взрывозащищенный с ИК-подсветкой до 15 м, угол 90°; оцинкованная сталь с полимерным покрытием; маркировка взрывозащиты: РВ 1ExdI/1ExdIICT5/Т6; IP68; -65°…+55°C; Полезный объем 85х85х200 мм. Питание кожуха: DC/AC24-36В/2,7А., Питание видеокамеры DC12В; 520×146×300 мм; Совместим с камерами VCI-120−01, VCI-121−01, VCI-140−01, VCI-180−01, VCI-320, VCG-320; При заказе указывать тип кабельных вводов | 61593.9 | 61593.9
00-00056578 | BOLID TK-Ex-5M2 Исп.22 | BOLID | Термокожух взрывозащищенный с ИК-подсветкой до 60 м, угол 60°; оцинкованная сталь с полимерным покрытием; маркировка взрывозащиты: РВ 1ExdI/1ExdIICT5/Т6; IP68; -65°…+55°C; Полезный объем 85х85х200 мм. Питание кожуха: DC/AC24-36В/2,7А., Питание видеокамеры DC12В; 520×146×300 мм; Совместим с камерами VCI-120−01, VCI-121−01, VCI-140−01, VCI-180−01, VCI-320, VCG-320; При заказе указывать тип кабельных вводов | 61593.9 | 61593.9
00-00056579 | BOLID TK-Ex-5M2 Исп.23 | BOLID | Термокожух взрывозащищенный с ИК-подсветкой до 100 м, угол 10°; оцинкованная сталь с полимерным покрытием; маркировка взрывозащиты: РВ 1ExdI/1ExdIICT5/Т6; IP68; -65°…+55°C; Полезный объем 85х85х200 мм. Питание кожуха: DC/AC24-36В/2,7А., Питание видеокамеры DC12В; 520×146×300 мм; Совместим с камерами VCI-120−01, VCI-121−01, VCI-140−01, VCI-180−01, VCI-320, VCG-320; При заказе указывать тип кабельных вводов | 61593.9 | 61593.9
00-00056580 | BOLID TK-Ex-5M2 Исп.31 | BOLID | Термокожух взрывозащищенный с ИК-подсветкой до 15 м, угол 90°; оцинкованная сталь с полимерным покрытием; маркировка взрывозащиты: РВ 1ExdI/1ExdIICT5/Т6; IP68; -65°…+55°C; Полезный объем 85х85х200 мм. Питание кожуха: AC220/300мА., Питание видеокамеры DC12В; 520×146×300 мм; Совместим с камерами VCI-120−01, VCI-121−01, VCI-140−01, VCI-180−01, VCI-320, VCG-320; При заказе указывать тип кабельных вводов | 61593.9 | 61593.9
00-00056581 | BOLID TK-Ex-5M2 Исп.32 | BOLID | Термокожух взрывозащищенный с ИК-подсветкой до 60 м, угол 60°; оцинкованная сталь с полимерным покрытием; маркировка взрывозащиты: РВ 1ExdI/1ExdIICT5/Т6; IP68; -65°…+55°C; Полезный объем 85х85х200 мм. Питание кожуха: AC220/300мА., Питание видеокамеры DC12В; 520×146×300 мм; Совместим с камерами VCI-120−01, VCI-121−01, VCI-140−01, VCI-180−01, VCI-320, VCG-320; При заказе указывать тип кабельных вводов | 61593.9 | 61593.9
00-00056582 | BOLID TK-Ex-5M2 Исп.33 | BOLID | Термокожух взрывозащищенный с ИК-подсветкой до 100 м, угол 10°; оцинкованная сталь с полимерным покрытием; маркировка взрывозащиты: РВ 1ExdI/1ExdIICT5/Т6; IP68; -65°…+55°C; Полезный объем 85х85х200 мм. Питание кожуха: AC220/300мА., Питание видеокамеры DC12В; 520×146×300 мм; Совместим с камерами VCI-120−01, VCI-121−01, VCI-140−01, VCI-180−01, VCI-320, VCG-320; При заказе указывать тип кабельных вводов | 61593.9 | 61593.9
00-00056544 | BOLID VCG-123.TK-Ex-1Н2 | BOLID | Видеокамера взрывозащищенная; нержавеющая сталь 12Х18Н10Т; маркировка взрывозащиты: РВ Exd I/1ExdIICТ5/Т6; 4х форматная (CVI/TVI/AHD/960h) Mix-HD цветная уличная со встроенной ИК подсветкой (механический ИК фильтр), ДЕНЬ/НОЧЬ; 1/2.7'' КМОП 2МП (1920х1080); 0.02/0 лк (ИК-подсветка) ; f=3,6мм ; дальность ИК подсветки 20 м; S/N: 65 dB; DWDR , 3DNR, OSD меню; DC12В/340 мА;камера: IP67; 70?165мм; -50°…+60°C; кожух: IP66/IP68, 240х95х168мм, -40°…+50°C ; Перевод камеры из одного стандарта в другой через OSD меню регистратора; При заказе указывать тип кабельных вводов | 69617.47 | 69617.47
00-00056545 | BOLID VCG-123.TK-Ex-2A2 | BOLID | Видеокамера взрывозащищенная; алюминий; маркировка взрывозащиты: РВ ExdI / 1ExdIICT5 /Т6; 4х форматная (CVI/TVI/AHD/960h) Mix-HD цветная уличная со встроенной ИК подсветкой (механический ИК фильтр), ДЕНЬ/НОЧЬ; 1/2.7'' КМОП 2МП (1920х1080); 0.02/0 лк (ИК-подсветка) ; f=3,6мм ; дальность ИК подсветки 20 м; S/N: 65 dB; DWDR , 3DNR, OSD меню; DC12В/340 мА; камера: IP67; 70?165мм; -50°…+60°C; кожух: IP66/IP68, 287?230?127мм, -40°…+50°C ; Перевод камеры из одного стандарта в другой через OSD меню регистратора; При заказе указывать тип кабельных вводов | 50046.23 | 50046.23
00-00056546 | BOLID VCG-123.TK-Ex-2Н2 | BOLID | Видеокамера взрывозащищенная; нержавеющая сталь 12Х18Н10Т; маркировка взрывозащиты: РВ ExdI / 1ExdIICT5 /Т6; 4х форматная (CVI/TVI/AHD/960h) Mix-HD цветная уличная со встроенной ИК подсветкой (механический ИК фильтр), ДЕНЬ/НОЧЬ; 1/2.7'' КМОП 2МП (1920х1080); 0.02/0 лк (ИК-подсветка) ; f=3,6мм ; дальность ИК подсветки 20 м; S/N: 65 dB; DWDR , 3DNR, OSD меню; DC12В/340 мА; камера: IP67; 70?165мм; -50°…+60°C; кожух: IP66/IP68, 306?251?145, -40°…+50°C ; Перевод камеры из одного стандарта в другой через OSD меню регистратора; При заказе указывать тип кабельных вводов | 78497.48 | 78497.48
00-00056547 | BOLID VCI-123.TK-Ex-1Н2 | BOLID | Взрывозащищенная сетевая видеокамера VCI-123.TK-EX-1Н2, материал корпуса нержавеющая сталь 12Х18Н10Т; маркировка взрывозащиты РВ Exd I/1ExdIICТ5/Т6; IP68, IP камера 2 Мп-1920х1080 -25 к/с; 3,6 мм; 0.1лк; ИК-подсветка до 20 м; 1/2.7 КМОП; H.264/MJPEG; -40 °...+50 °C; DC 12В, 3Вт, 024A; IP 68; 260×176×70 мм; 1.6кг. При заказе указывать тип кабельных вводов. | 75533.25 | 75533.25
00-00056548 | BOLID VCI-123.TK-Ex-2А2 | BOLID | Взрывозащищенная сетевая видеокамераVCI-123.TK-Ex-2А2, материал корпуса Алюминий АД31Т5; маркировка взрывозащиты 1ExdIICТ5/Т6; IP68, IP камера 2 Мп-1920х1080 -25 к/с; 3,6 мм; 0.1лк; ИК-подсветка до 20 м; 1/2.7 КМОП; H.264/MJPEG; -40 °...+50 °C; DC 12В(кожух), 2Вт, 016A; DC 12В/POE(камера); IP 68; 287×230×127 мм; 2.6кг. При заказе указывать тип кабельных вводов. | 56291.9 | 56291.9
00-00056549 | BOLID VCI-123.TK-Ex-2Н2 | BOLID | Взрывозащищенная сетевая видеокамера VCI-123.TK-Ex-2Н2, материал корпуса нержавеющая сталь 12Х18Н10Т; маркировка взрывозащиты РВ Exd I/1ExdIICТ5/Т6; IP68, IP камера 2 Мп-1920х1080 -25 к/с; 3,6 мм; 0.1лк; ИК-подсветка до 20 м; 1/2.7 КМОП; H.264/MJPEG; -40 °...+50 °C; DC 12В(кожух),DC 12В/POE(камера); 3Вт, 024A; IP 68; 260×176×70 мм; 1.6кг. При заказе указывать тип кабельных вводов. | 84413.26 | 84413.26
00-00056550 | BOLID VCI-140-01.TK-Ex-3A1 Исп.1 | BOLID | Взрывозащищенная сетевая видеокамера VCI-140-01.TK-Ex-3A1 Исп.1, материал корпуса алюминий; маркировка взрывозащиты 1ExdIICT5/Т6; IP68, IP камера 4 Мп 2688 × 1520; варио моторизованный 2.7-13.5 мм; 0.03лк; ИК-подсветка до 50 м; 1/3 КМОП; H.265/H.265/ H.264/ H.264/MJPEG; Аудио вход/выход -1/1; Micro SD до 128 Гб -60 °...+50 °C; DC 12(кожух),DC 12В/POE(камера); 16Вт; IP 68; 546×235×130 мм; 4.6кг. При заказе указывать тип кабельных вводов. | 87282.34 | 87282.34
00-00056551 | BOLID VCI-140-01.TK-Ex-3A1 Исп.2 | BOLID | Взрывозащищенная сетевая видеокамера VCI-140-01.TK-Ex-3A1 Исп.2, материал корпуса алюминий; маркировка взрывозащиты 1ExdIICT5/Т6; IP68, IP камера 4 Мп 2688 × 1520; варио моторизованный 2.7-13.5 мм; 0.03лк; ИК-подсветка до 50 м; 1/3 КМОП; H.265/H.264/MJPEG; Аудио вход/выход -1/1; Micro SD до 128 Гб -60 °...+50 °C; AC/DC 24-36 В(кожух),DC 12В/POE(камера); 16Вт; IP 68; 546×235×130 мм; 4.6кг. При заказе указывать тип кабельных вводов. | 87282.34 | 87282.34
00-00056552 | BOLID VCI-140-01.TK-Ex-3A1 Исп.3 | BOLID | Взрывозащищенная сетевая видеокамера VCI-140-01.TK-Ex-3A1 Исп.3, материал корпуса алюминий; маркировка взрывозащиты 1ExdIICT5/Т6; IP68, IP камера 4 Мп 2688 × 1520; варио моторизованный 2.7-13.5 мм; 0.03лк; ИК-подсветка до 50 м; 1/3 КМОП; H.265/H.264/MJPEG; Аудио вход/выход -1/1; Micro SD до 128 Гб -60 °...+50 °C; AC 220 В(кожух),DC 12В/POE(камера); 16Вт; IP 68; 546×235×130 мм; 4.6кг. При заказе указывать тип кабельных вводов. | 87282.34 | 87282.34
00-00056553 | BOLID VCI-140-01.TK-Ex-4H1 Исп.1 | BOLID | Взрывозащищенная сетевая видеокамера VCI-140-01.TK-Ex-4H1 Исп.1, материал корпуса нержавеющая сталь 12Х18Н10Т; маркировка взрывозащиты РВ ЕхdI/1ExdIICТ6; IP68, IP камера 4 Мп 2688 × 1520; варио моторизованный 2.7-13.5 мм; 0.03лк; ИК-подсветка до 50 м; 1/3 КМОП; H.265/H.264/MJPEG; Аудио вход/выход -1/1; Micro SD до 128 Гб; -65 °...+50 °C; DC 12 В(кожух),DC 12В/POE(камера); 5Вт; IP 68; 600×146×300 мм; 9 кг. При заказе указывать тип кабельных вводов. | 122310.73 | 122310.73
00-00056554 | BOLID VCI-140-01.TK-Ex-4H1 Исп.2 | BOLID | Взрывозащищенная сетевая видеокамера VCI-140-01.TK-Ex-4H1 Исп.2, материал корпуса нержавеющая сталь 12Х18Н10Т; маркировка взрывозащиты РВ ЕхdI/1ExdIICТ6; IP68, IP камера 4 Мп 2688 × 1520; варио моторизованный 2.7-13.5 мм; 0.03лк; ИК-подсветка до 50 м; 1/3 КМОП; H.265/H.264/MJPEG; Аудио вход/выход -1/1; Micro SD до 128 Гб; -65 °...+50 °C; AC/DC 24-36 В(кожух),DC 12В/POE(камера); 5Вт; IP 68; 600×146×300 мм; 9 кг. При заказе указывать тип кабельных вводов. | 122310.73 | 122310.73
00-00056555 | BOLID VCI-140-01.TK-Ex-4H1 Исп.3 | BOLID | Взрывозащищенная сетевая видеокамера VCI-140-01.TK-Ex-4H1 Исп.3, материал корпуса нержавеющая сталь 12Х18Н10Т; маркировка взрывозащиты РВ ЕхdI/1ExdIICТ6; IP68, IP камера 4 Мп 2688 × 1520; варио моторизованный 2.7-13.5 мм; 0.03лк; ИК-подсветка до 50 м; 1/3 КМОП; H.265/H.264/MJPEG; Аудио вход/выход -1/1; Micro SD до 128 Гб; -65 °...+50 °C; AC 220 В(кожух),DC 12В/POE(камера); 5Вт; IP 68; 600×146×300 мм; 9 кг. При заказе указывать тип кабельных вводов. | 122310.73 | 122310.73
00-00056556 | BOLID VCI-140-01.TK-Ex-4M1 Исп. 1 | BOLID | Взрывозащищенная сетевая видеокамера BOLID VCI-140-01.TK-Ex-4M1 Исп. 1, материал корпуса низкоуглеродистая оцинкованная сталь с полимерно-порошковым покрытием; маркировка взрывозащиты PВ 1ExdI/1ExdIICT5/Т6; IP68, IP камера 4 Мп 2688 × 1520; варио моторизованный 2.7-13.5 мм; 0.03лк; ИК-подсветка до 50 м; 1/3 КМОП; H.265/H.264/MJPEG; Аудио вход/выход -1/1; Micro SD до 128 Гб; -65 °...+55 °C; DC 12 В(кожух),DC 12В/POE(камера); 5Вт; IP 68; 600×146×300 мм; 9 кг. При заказе указывать тип кабельных вводов. | 103729.16 | 103729.16
00-00056557 | BOLID VCI-140-01.TK-Ex-4M1 Исп.2 | BOLID | Взрывозащищенная сетевая видеокамера BOLID VCI-140-01.TK-Ex-4M1 Исп. 2, материал корпуса низкоуглеродистая оцинкованная сталь с полимерно-порошковым покрытием; маркировка взрывозащиты PВ 1ExdI/1ExdIICT5/Т6; IP68, IP камера 4 Мп 2688 × 1520; варио моторизованный 2.7-13.5 мм; 0.03лк; ИК-подсветка до 50 м; 1/3 КМОП; H.265/H.264/MJPEG; Аудио вход/выход -1/1; Micro SD до 128 Гб; -65 °...+55 °C; AC/DC 24-36 В(кожух),DC 12В/POE(камера); 5Вт; IP 68; 600×146×300 мм; 9 кг. При заказе указывать тип кабельных вводов. | 103729.16 | 103729.16
00-00056558 | BOLID VCI-140-01.TK-Ex-4M1 Исп.3 | BOLID | Взрывозащищенная сетевая видеокамера BOLID VCI-140-01.TK-Ex-4M1 Исп. 3, материал корпуса низкоуглеродистая оцинкованная сталь с полимерно-порошковым покрытием; маркировка взрывозащиты PВ 1ExdI/1ExdIICT5/Т6; IP68, IP камера 4 Мп 2688 × 1520; варио моторизованный 2.7-13.5 мм; 0.03лк; ИК-подсветка до 50 м; 1/3 КМОП; H.265/H.264/MJPEG; Аудио вход/выход -1/1; Micro SD до 128 Гб; -65 °...+55 °C; AC 220 В(кожух),DC 12В/POE(камера); 5Вт; IP 68; 600×146×300 мм; 9 кг. При заказе указывать тип кабельных вводов. | 103729.16 | 103729.16
00-00126513 | Купол-PTZ | Релион | Сменный купол для видеокамер Релион-PTZ-Exd-M/Н-Dome-СК-МС. | 75000 | 69750
00-00126411 | Релион-Exd-H-150-ИК-IP4Мп4mm-220-SD-TD | Релион | Цифровая в/камера с разрешением 4 Мп. Чувствит. 0.0002 лк. Питание 220 VAC. Матрица 1/1.8" CMOS. Объектив 4мм. Видеомодуль Tiandy. Формат сжатия H.264, S+265/H.265/H.264/M-JPEG. Мощность 17Вт. | 81700 | 75981
00-00126414 | Релион-Exd-H-150-ИК-IP4Мп4mm-220-SD-С-TD | Релион | Цифровая в/камера с разрешением 4 Мп. Чувствит. 0.0002 лк. Питание 220 VAC. Матрица 1/1.8" CMOS. Объектив 4мм. Видеомодуль Tiandy. Формат сжатия H.264, S+265/H.265/H.264/M-JPEG. Мощность 17Вт. | 86500 | 80445
00-00126408 | Релион-Exd-H-150-ИК-IP4Мп4mm-PoE-SD-C-TD | Релион | Цифровая в/камера с разрешением 4 Мп. Чувствит. 0.0002 лк. Питание по PoE или 12 VDC. Матрица 1/1.8" CMOS. Объектив 4мм. Видеомодуль Tiandy. Формат сжатия H.264, S+265/H.265/H.264/M-JPEG. Мощность 17Вт. | 85300 | 79329
00-00123477 | Релион-Exd-H-150-ИК-IP4Мп4mm-PoE-SD-TD | Релион | Цифровая в/камера с разрешением 4 Мп. Чувствит. 0.0002 лк. Питание по PoE или 12 VDC. Матрица 1/1.8" CMOS. Объектив 4мм. Видеомодуль Tiandy. Формат сжатия H.264, S+265/H.265/H.264/M-JPEG. Мощность 9Вт. | 80500 | 74865
00-00126412 | Релион-Exd-H-150-ИК-IP5Мп2.7-13.5Z-220-SD-TD | Релион | Цифровая в/камера с разрешением 5 Мп. Чувствит. 0.0004 лк. Питание 220 VAC. Матрица 1/1.8" CMOS. Моторизованный объектив 2.7-13.5мм. Видеомодуль Tiandy. Формат сжатия H.264, S+265/H.265/H.264/M-JPEG. Мощность 28Вт. | Уточняйте у менеджера | Уточняйте у менеджера
00-00126415 | Релион-Exd-H-150-ИК-IP5Мп2.7-13.5Z-220-SD-С-TD | Релион | Цифровая в/камера с разрешением 5 Мп. Чувствит. 0.0004 лк. Питание 220 VAC. Матрица 1/1.8" CMOS. Моторизованный объектив 2.7-13.5мм. Видеомодуль Tiandy. Формат сжатия H.264, S+265/H.265/H.264/M-JPEG. Мощность 28Вт. | Уточняйте у менеджера | Уточняйте у менеджера
00-00126409 | Релион-Exd-H-150-ИК-IP5Мп2.7-13.5Z-PoE-SD-C-TD | Релион | Цифровая в/камера с разрешением 5 Мп. Чувствит. 0.0004 лк. Питание по PoE или 12 VDC. Матрица 1/1.8" CMOS. Моторизованный объектив 2.7-13.5мм. Видеомодуль Tiandy. Формат сжатия H.264, S+265/H.265/H.264/M-JPEG. Мощность 28Вт. | Уточняйте у менеджера | Уточняйте у менеджера
00-00123478 | Релион-Exd-H-150-ИК-IP5Мп2.7-13.5Z-PoE-SD-TD | Релион | Цифровая в/камера с разрешением 5 Мп. Чувствит. 0.0004 лк. Питание по PoE или 12 VDC. Матрица 1/1.8" CMOS. Моторизованный объектив 2.7-13.5мм. Видеомодуль Tiandy. Формат сжатия H.264, S+265/H.265/H.264/M-JPEG. Мощность 14Вт. | Уточняйте у менеджера | Уточняйте у менеджера
00-00115190 | Релион-Exd-А-100-ИК-AHD2Мп2.8mm-PV | Релион | Аналоговая видеокамера взрывозащищенная с разрешением 2 Мп. Чувствит. цвет- 0.1 лк. Питание 12 VDC. Матрица 1/3" SOI F37P. Объектив 2.8мм. Видеомодуль Polyvision. Мощность 9,5Вт. | 43900 | 40827
00-00115207 | Релион-Exd-А-100-ИК-AHD2Мп2.8mm-С-PV | Релион | Аналоговая видеокамера взрывозащищенная с разрешением 2 Мп. Чувствит. цвет- 0.1 лк. Питание 12 VDC, 24-36 VDC. Матрица 1/3" SOI F37P. Объектив 2.8мм. Видеомодуль Polyvision. Мощность 16,5Вт. | 48700 | 45291
00-00126380 | Релион-Exd-А-100-ИК-AHD5Мп2.8mm-PV | Релион | Аналоговая в/камера с разрешением 5 Мп. Чувствит. цвет- 0.001 лк. Питание 12 VDC. Матрица 1/2.5" CMOS. Объектив 2.8мм. Видеомодуль Polyvision. Мощность 9,5Вт. | 44160 | 41068.8
00-00126382 | Релион-Exd-А-100-ИК-AHD5Мп2.8mm-С-PV | Релион | Аналоговая в/камера с разрешением 5 Мп. Чувствит. цвет- 0.001 лк. Питание 12 VDC. Матрица 1/2.5" CMOS. Объектив 2.8мм. Видеомодуль Polyvision. Мощность 16,5Вт. | 48900 | 45477
00-00115188 | Релион-Exd-А-100-ИК-IP2Мп2.7-13.5Z-PoE-SD-TR | Релион | IP камера взрывозащищенная с разрешением 2 Мп. Чувствит. 0.0015 лк. Питание по PoE или 12 VDC. Матрица 1/2.8" CMOS. Моторизованный объектив 2.7-13.5мм. Видеомодуль Trassir. Формат сжатия H.264, H.264+, H.265, H.265+. Мощность потребления 16.1Вт. | 58950 | 54823.5
00-00115262 | Релион-Exd-А-100-ИК-IP2Мп2.7-13.5Z-PoE-SD-МК-TR | Релион | IP камера взрывозащищенная с разрешением 2 Мп. Встроенный микрофон. Чувствит. 0.0015 лк. Питание по PoE или 12 VDC. Матрица 1/2.8" CMOS. Моторизованный объектив 2.7-13.5мм. Видеомодуль Trassir. Формат сжатия H.264, H.264+, H.265, H.265+. Мощность потребления 16.1Вт. | 62200 | 57846
00-00115186 | Релион-Exd-А-100-ИК-IP2Мп2.8-12Z-PоE-SD-TD | Релион | IP камера взрывозащищенная с разрешением 2 Мп. Чувствит. цвет- 0.02лк., ч/б- 0лк. Питание по РоЕ или 12 VDC. Матрица 1/2.9" CMOS. Моторизованный объектив 2.8-12мм. Видеомодуль Tiandy. MicroSD объемом 512гб. Формат сжатия S+265/H.265/H.264. Мощность 13Вт. | 47700 | 44361
00-00115205 | Релион-Exd-А-100-ИК-IP2Мп2.8-12Z-PоE-SD-С-TD | Релион | IP камера взрывозащищенная с разрешением 2 Мп. Чувствит. цвет- 0.02лк., ч/б- 0лк. Питание по РоЕ или 12 VDC, 24-36 VDC. Матрица 1/2.9" CMOS. Моторизованный объектив 2.8-12мм. Видеомодуль Tiandy. MicroSD объемом 512гб. Формат сжатия S+265/H.265/H.264. Мощность 20Вт. | 52500 | 48825
00-00115177 | Релион-Exd-А-100-ИК-IP2Мп2.8mm-PoE-TD | Релион | IP камера взрывозащищенная с разрешением 2 Мп. Питание по РоЕ или 12 VDC. Матрица 1/2.8" Progressive Scan CMOS. Объектив 2.8мм. Видеомодуль Tiandy. Формат сжатия S+265/H.265/H.264. Мощность 11,5Вт. | 43900 | 40827
00-00115178 | Релион-Exd-А-100-ИК-IP2Мп2.8mm-PoE-TR | Релион | IP камера взрывозащищенная с разрешением 2 Мп. Чувствит. 0.005 лк. Питание по PoE или 12 VDC. Матрица 1/2.9" CMOS. Объектив 2.8мм. Видеомодуль Trassir. Формат сжатия H.265, H.264, H.265+. Мощность 9.9Вт. | 44100 | 41013
00-00115197 | Релион-Exd-А-100-ИК-IP2Мп2.8mm-PoE-С-TD | Релион | IP камера взрывозащищенная с разрешением 2 Мп. Питание по РоЕ или 12 VDC, 24-36 VDC. Матрица 1/2.8" Progressive Scan CMOS. Объектив 2.8мм. Видеомодуль Tiandy. Формат сжатия S+265/H.265/H.264. Мощность 18,5Вт. | 48700 | 45291
00-00115198 | Релион-Exd-А-100-ИК-IP2Мп2.8mm-PoE-С-TR | Релион | IP камера взрывозащищенная с разрешением 2 Мп. Чувствит. 0.005 лк. Питание по PoE, 12 VDC или 24-36 VDC. Матрица 1/2.9" CMOS. Объектив 2.8мм. Видеомодуль Trassir. Формат сжатия Формат сжатия H.265, H.264, H.265+. Мощность 16.9Вт. | 48900 | 45477
00-00115182 | Релион-Exd-А-100-ИК-IP2Мп3.6mm-PoE-TR | Релион | IP камера взрывозащищенная с разрешением 2 Мп. Чувствит. 0.005 лк. Питание по PoE или 12 VDC. Матрица 1/2.9" CMOS. Объектив 3.6мм. Видеомодуль Trassir. Формат сжатия H.265, H.264, H.265+. Мощность 9.9Вт. | 44100 | 41013
00-00115201 | Релион-Exd-А-100-ИК-IP2Мп3.6mm-PoE-С-TR | Релион | IP камера взрывозащищенная с разрешением 2 Мп. Чувствит. 0.005 лк. Питание по PoE, 12 VDC или 24-36 VDC. Матрица 1/2.9" CMOS. Объектив 3.6мм. Видеомодуль Trassir. Формат сжатия H.265, H.264, H.265+. Мощность 16.9Вт. | 48900 | 45477
00-00115187 | Релион-Exd-А-100-ИК-IP4Мп2.8-12Z-PоE-SD-TD | Релион | IP камера взрывозащищенная с разрешением 4 Мп. Чувствит. цвет- 0.02лк., ч/б- 0лк. Питание по РоЕ или 12 VDC. Матрица 1/2.9" CMOS. Моторизованный объектив 2.8-12мм. Видеомодуль Tiandy. MicroSD объемом 512гб. Формат сжатия S+ 265/H.264B/H.264M/H.264H. Мощность 10Вт. | 51400 | 47802
00-00115206 | Релион-Exd-А-100-ИК-IP4Мп2.8-12Z-PоE-SD-С-TD | Релион | IP камера взрывозащищенная с разрешением 4 Мп. Чувствит. цвет- 0.02лк., ч/б- 0лк. Питание по РоЕ или 12 VDC, 24-36 VDC. Матрица 1/2.9" CMOS. Моторизованный объектив 2.8-12мм. Видеомодуль Tiandy. MicroSD объемом 512гб. Формат сжатия S+ 265/H.264B/H.264M/H.264H. Мощность 17Вт. | 56200 | 52266
00-00115179 | Релион-Exd-А-100-ИК-IP4Мп2.8mm-PoE-TR | Релион | IP камера взрывозащищенная с разрешением 4 Мп. Чувствит. 0.005 лк. Питание по PoE или 12 VDC. Матрица 1/3" CMOS. Объектив 2.8мм. Видеомодуль Trassir. Формат сжатия H.264, H.265, H.265+. Мощность 10.6Вт. | 47700 | 44361
00-00115199 | Релион-Exd-А-100-ИК-IP4Мп2.8mm-PoE-С-TR | Релион | IP камера взрывозащищенная с разрешением 4 Мп. Чувствит. 0.005 лк. Питание по PoE, 12 VDC или 24-36 VDC. Матрица 1/3" CMOS. Объектив 2.8мм. Видеомодуль Trassir. Формат сжатия H.264, H.265, H.265+. Мощность 17.6Вт. | 52800 | 49104
00-00115183 | Релион-Exd-А-100-ИК-IP4Мп3.6mm-PoE-TR | Релион | IP камера взрывозащищенная с разрешением 4 Мп. Чувствит. 0.005 лк. Питание по PoE или 12 VDC. Матрица 1/3" CMOS. Объектив 3.6мм. Видеомодуль Trassir. Формат сжатия H.264, H.265, H.265+. Мощность 9.9Вт. | 47700 | 44361
00-00115202 | Релион-Exd-А-100-ИК-IP4Мп3.6mm-PoE-С-TR | Релион | IP камера взрывозащищенная с разрешением 4 Мп. Чувствит. 0.005 лк. Питание по PoE, 12 VDC или 24-36 VDC. Матрица 1/3" CMOS. Объектив 3.6мм. Видеомодуль Trassir. Формат сжатия H.264, H.265, H.265+. Мощность 16.9Вт. | 52500 | 48825
00-00115189 | Релион-Exd-А-100-ИК-IP5Мп2.7-13.5Z-PoE-SD-TR | Релион | IP камера взрывозащищенная с разрешением 5 Мп. Чувствит. 0.002 лк. Питание по PoE или 12 VDC. Матрица 1/2.8" CMOS. Моторизованный объектив 2.7-13.5мм. Видеомодуль Trassir. Формат сжатия H.264, H.264+, H.265, H.265+. Мощность 16.1Вт. | 61600 | 57288
00-00115263 | Релион-Exd-А-100-ИК-IP5Мп2.7-13.5Z-PoE-SD-МК-TR | Релион | IP камера взрывозащищенная с разрешением 5 Мп. Встроенный микрофон. Чувствит. 0.002 лк. Питание по PoE или 12 VDC. Матрица 1/2.8" CMOS. Моторизованный объектив 2.7-13.5мм. Видеомодуль Trassir. Формат сжатия H.264, H.264+, H.265, H.265+. Мощность 16.1Вт. | 64900 | 60357
00-00115185 | Релион-Exd-А-100-ИК-IP5Мп2.8-8Z-PoE-SD-TR | Релион | IP камера взрывозащищенная с разрешением 5 Мп. Чувствит. 0.003 лк. Питание по PoE или 12 VDC. Матрица 1/2.8" CMOS. Моторизованный объектив 2.8-8мм. Видеомодуль Trassir. Формат сжатия H.264, H.265, H.265+. Мощность 14.2Вт. | Уточняйте у менеджера | Уточняйте у менеджера
00-00115261 | Релион-Exd-А-100-ИК-IP5Мп2.8-8Z-PoE-SD-МК-TR | Релион | IP камера взрывозащищенная с разрешением 5 Мп. Встроенный микрофон. Чувствит. 0.003 лк. Питание по PoE или 12 VDC. Матрица 1/2.8" CMOS. Моторизованный объектив 2.8-8мм. Видеомодуль Trassir. Формат сжатия H.264, H.265, H.265+. Мощность 14.2Вт. | Уточняйте у менеджера | Уточняйте у менеджера
00-00115268 | Релион-Exd-А-100-ИК-IP5Мп2.8-8Z-PoE-SD-МК-С-TR | Релион | IP камера взрывозащищенная с разрешением 5 Мп. Встроенный микрофон. Чувствит. 0.003 лк. Питание по PoE, 12 VDC или 24-36 VDC. Матрица 1/2.8" CMOS. Моторизованный объектив 2.8-8мм. Видеомодуль Trassir. Формат сжатия H.264, H.265, H.265+. Мощность 21.2Вт. | Уточняйте у менеджера | Уточняйте у менеджера
00-00115204 | Релион-Exd-А-100-ИК-IP5Мп2.8-8Z-PoE-SD-С-TR | Релион | IP камера взрывозащищенная с разрешением 5 Мп. Чувствит. 0.003 лк. Питание по PoE, 12 VDC или 24-36 VDC. Матрица 1/2.8" CMOS. Моторизованный объектив 2.8-8мм. Видеомодуль Trassir. Формат сжатия H.264, H.265, H.265+. Мощность 21.2Вт. | Уточняйте у менеджера | Уточняйте у менеджера
00-00115181 | Релион-Exd-А-100-ИК-IP5Мп2.8mm-PoE-PV | Релион | IP камера взрывозащищенная с разрешением 5 Мп. Чувствит. 0.01лк. Питание по РоЕ или 12 VDC. Матрица 1/3" CMOS. Объектив 2.8мм. Видеомодуль Polyvision. Формат сжатия H.264, H.265, MJPEG. Мощность 8Вт. | 44100 | 41013
00-00132574 | Релион-Exd-А-100-ИК-IP5Мп2.8mm-PoE-R | Релион | Цифровая в/камера с разрешением 5 Мп. Питание по РоЕ. Матрица 1/2.9" Progressive Scan CMOS. Объектив 2.8мм. Видеомодуль Beward. Формат сжатия H.265, H.264 HP/MP/BP, MJPEG. Мощность 9Вт. Сертификат происхождения СТ-1. Производство Россия. | 51600 | 47988
00-00115180 | Релион-Exd-А-100-ИК-IP5Мп2.8mm-PoE-TR | Релион | IP камера взрывозащищенная с разрешением 5 Мп. Чувствит. 0.003 лк. Питание по PoE или 12 VDC. Матрица 1/2.8" CMOS. Объектив 2.8мм. Видеомодуль Trassir. Формат сжатия H.264, H.265, H.265+. Мощность 12Вт. | 53800 | 50034
00-00115259 | Релион-Exd-А-100-ИК-IP5Мп2.8mm-PoE-МК-TR | Релион | IP камера взрывозащищенная с разрешением 5 Мп. Встроенный микрофон. Чувствит. 0.003 лк. Питание по PoE или 12 VDC. Матрица 1/2.8" CMOS. Объектив 2.8мм. Видеомодуль Trassir. Формат сжатия H.264, H.265, H.265+. Мощность 12Вт. | 57400 | 53382
00-00132575 | Релион-Exd-А-100-ИК-IP5Мп2.8mm-PoE-С-BD | Релион | Цифровая в/камера с разрешением 5 Мп. Питание по РоЕ. Матрица 1/2.9" Progressive Scan CMOS. Объектив 2.8мм. Видеомодуль Beward. Формат сжатия H.265, H.264 HP/MP/BP, MJPEG. Мощность 16Вт. Сертификат происхождения СТ-1. Производство Россия. | Уточняйте у менеджера | Уточняйте у менеджера
00-00115200 | Релион-Exd-А-100-ИК-IP5Мп2.8mm-PoE-С-PV | Релион | IP камера взрывозащищенная с разрешением 5 Мп. Чувствит. 0.01лк. Питание по РоЕ или 12 VDC, 24-36 VDC. Матрица 1/3" CMOS. Объектив 2.8мм. Видеомодуль Polyvision. Формат сжатия H.264, H.265, MJPEG. Мощность 15Вт. | 48900 | 45477
00-00115184 | Релион-Exd-А-100-ИК-IP5Мп3.6mm-PoE-TR | Релион | IP камера взрывозащищенная с разрешением 5 Мп. Чувствит. 0.003 лк. Питание по PoE или 12 VDC. Матрица 1/2.8" CMOS. Объектив 3.6мм. Видеомодуль Trassir. Формат сжатия H.264, H.265, H.265+. Мощность 12Вт. | 53800 | 50034
00-00115260 | Релион-Exd-А-100-ИК-IP5Мп3.6mm-PoE-МК-TR | Релион | IP камера взрывозащищенная с разрешением 5 Мп. Встроенный микрофон. Чувствит. 0.003 лк. Питание по PoE или 12 VDC. Матрица 1/2.8" CMOS. Объектив 3.6мм. Видеомодуль Trassir. Формат сжатия H.264, H.265, H.265+. Мощность 12Вт. | 57400 | 53382
00-00115267 | Релион-Exd-А-100-ИК-IP5Мп3.6mm-PoE-МК-С-TR | Релион | IP камера взрывозащищенная с разрешением 5 Мп. Встроенный микрофон. Чувствит. 0.003 лк. Питание по PoE, 12 VDC или 24-36 VDC. Матрица 1/2.8" CMOS. Объектив 3.6мм. Видеомодуль Trassir. Формат сжатия H.264, H.265, H.265+. Мощность 19Вт. | 61000 | 56730
00-00115203 | Релион-Exd-А-100-ИК-IP5Мп3.6mm-PoE-С-TR | Релион | IP камера взрывозащищенная с разрешением 5 Мп. Чувствит. 0.003 лк. Питание по PoE, 12 VDC или 24-36 VDC. Матрица 1/2.8" CMOS. Объектив 3.6мм. Видеомодуль Trassir. Формат сжатия H.264, H.265, H.265+. Мощность 19Вт. | 58600 | 54498
00-00115293 | Релион-Exd-А-150-IP2Мп5-50Z-PoE-SD-СО-С-TR | Релион | IP камера взрывозащищенная с разрешением 2 Мп. Чувствит. 0.003 лк. Питание по PoE, 12 VDC или 24-36 VDC. Матрица 1/2.8" CMOS. Моторизованный объектив 5-50мм. Видеомодуль Trassir. Формат сжатия H.264, H.265, H.265+. Мощность потребления 22.6Вт. | 83800 | 77934
00-00115291 | Релион-Exd-А-150-IP5Мп2.7-13.5Z-PoE-SD-СО-С-TR | Релион | IP камера взрывозащищенная с разрешением 5 Мп. Чувствит. 0.002 лк. Питание по PoE, 12 VDC или 24-36 VDC. Матрица 1/2.8" CMOS. Моторизованный объектив 2.7-13.5мм. Видеомодуль Trassir. Формат сжатия H.264, H.264+, H.265, H.265+. Мощность 23.1Вт. | 80900 | 75237
00-00115292 | Релион-Exd-А-150-IP8Мп2.7-13.5Z-PoE-SD-СО-С-TR | Релион | IP камера взрывозащищенная с разрешением 8 Мп. Чувствит. 0.003 лк. Питание по PoE, 12 VDC или 24-36 VDC. Матрица 1/2.7" CMOS. Моторизованный объектив 2.7-13.5мм. Видеомодуль Trassir. Формат сжатия H.264, H.264+, H.265, H.265+. Мощность 25.14Вт. | 84100 | 78213
00-00115236 | Релион-Exd-А-150-ИК-AHD2Мп2.8mm-220-PV | Релион | Аналоговая видеокамера взрывозащищенная с разрешением 2 Мп. Чувствит. цвет- 0.1 лк. Питание 220VAC. Матрица 1/3" SOI F37P. Объектив 2.8мм. Видеомодуль Polyvision. Мощность 9,5Вт. | 45100 | 41943
00-00115256 | Релион-Exd-А-150-ИК-AHD2Мп2.8mm-220-С-PV | Релион | Аналоговая видеокамера взрывозащищенная с разрешением 2 Мп. Чувствит. цвет- 0.1 лк. Питание 220VAC. Матрица 1/3" SOI F37P. Объектив 2.8мм. Видеомодуль Polyvision. Мощность 16,5Вт. | 49900 | 46407
00-00126388 | Релион-Exd-А-150-ИК-AHD5Мп2.8mm-220-PV | Релион | Аналоговая в/камера с разрешением 5 Мп. Чувствит. цвет- 0.001 лк. Питание 12 VDC. Матрица 1/2.5" CMOS. Объектив 2.8мм. Видеомодуль Polyvision. Видеомодуль Polyvision. Мощность 9,5Вт. | 45300 | 42129
00-00126391 | Спектрон Релион-Exd-А-150-ИК-AHD5Мп2.8mm-220-С-PV | Релион | Аналоговая в/камера с разрешением 5 Мп. Чувствит. цвет- 0.001 лк. Питание 12 VDC. Матрица 1/2.5" CMOS. Объектив 2.8мм. Видеомодуль Polyvision. Видеомодуль Polyvision. Видеомодуль Polyvision. Мощность 16,5Вт. | 50100 | 46593
00-00115231 | Релион-Exd-А-150-ИК-IP2Мп2.7-13.5Z-220-SD-TR | Релион | IP камера взрывозащищенная с разрешением 2 Мп. Чувствит. 0.0015 лк. Питание 220VAC. Матрица 1/2.8" CMOS. Моторизованный объектив 2.7-13.5мм. Видеомодуль Trassir. Формат сжатия H.264, H.264+, H.265, H.265+. Мощность потребления 16.1Вт. | 60000 | 55800
00-00115279 | Релион-Exd-А-150-ИК-IP2Мп2.7-13.5Z-220-SD-МК-TR | Релион | IP камера взрывозащищенная с разрешением 2 Мп. Встроенный микрофон. Чувствит. 0.0015 лк. Питание 220VAC. Матрица 1/2.8" CMOS. Моторизованный объектив 2.7-13.5мм. Видеомодуль Trassir. Формат сжатия H.264, H.264+, H.265, H.265+. Мощность потребления 16.1Вт. | 62200 | 57846
00-00115287 | Релион-Exd-А-150-ИК-IP2Мп2.7-13.5Z-220-SD-МК-С-TR | Релион | IP камера взрывозащищенная с разрешением 2 Мп. Встроенный микрофон. Чувствит. 0.0015 лк. Питание 220VAC. Матрица 1/2.8" CMOS. Моторизованный объектив 2.7-13.5мм. Видеомодуль Trassir. Формат сжатия H.264, H.264+, H.265, H.265+. Мощность потребления 23.1Вт. | 66600 | 61938
00-00115251 | Релион-Exd-А-150-ИК-IP2Мп2.7-13.5Z-220-SD-С-TR | Релион | IP камера взрывозащищенная с разрешением 2 Мп. Чувствит. 0.0015 лк. Питание 220VAC. Матрица 1/2.8" CMOS. Моторизованный объектив 2.7-13.5мм. Видеомодуль Trassir. Формат сжатия H.264, H.264+, H.265, H.265+. Мощность потребления 23.1Вт. | 64400 | 59892
00-00115271 | Релион-Exd-А-150-ИК-IP2Мп2.7-13.5Z-PoE-SD-МК-С-TR | Релион | IP камера взрывозащищенная с разрешением 2 Мп. Встроенный микрофон. Чувствит. 0.0015 лк. Питание по PoE, 12 VDC или 24-36 VDC. Матрица 1/2.8" CMOS. Моторизованный объектив 2.7-13.5мм. Видеомодуль Trassir. Формат сжатия H.264, H.264+, H.265, H.265+. Мощность потребления 23.1Вт. | 65500 | 60915
00-00115212 | Релион-Exd-А-150-ИК-IP2Мп2.7-13.5Z-PoE-SD-С-TR | Релион | IP камера взрывозащищенная с разрешением 2 Мп. Чувствит. 0.0015 лк. Питание по PoE, 12 VDC или 24-36 VDC. Матрица 1/2.8" CMOS. Моторизованный объектив 2.7-13.5мм. Видеомодуль Trassir. Формат сжатия H.264, H.264+, H.265, H.265+. Мощность потребления 23.1Вт. | 63300 | 58869
00-00115229 | Релион-Exd-А-150-ИК-IP2Мп2.8-12Z-220-SD-TD | Релион | IP камера взрывозащищенная с разрешением 2 Мп. Чувствит. цвет- 0.02лк., ч/б- 0лк. Питание 220VAC. Матрица 1/2.9" CMOS. Моторизованный объектив 2.8-12мм. Видеомодуль Tiandy. MicroSD объемом 512гб. Формат сжатия S+265/H.265/H.264. Мощность 13Вт. | 48900 | 45477
00-00115249 | Релион-Exd-А-150-ИК-IP2Мп2.8-12Z-220-SD-С-TD | Релион | IP камера взрывозащищенная с разрешением 2 Мп. Чувствит. цвет- 0.02лк., ч/б- 0лк. Питание 220VAC. Матрица 1/2.9" CMOS. Моторизованный объектив 2.8-12мм. Видеомодуль Tiandy. MicroSD объемом 512гб. Формат сжатия S+265/H.265/H.264. Мощность 20Вт. | 53700 | 49941
00-00115225 | Релион-Exd-А-150-ИК-IP2Мп2.8-8Z-220-SD-TR | Релион | IP камера взрывозащищенная с разрешением 2 Мп. Чувствит. 0.003 лк. Питание 220VAC. Матрица 1/2.7" CMOS. Моторизованный объектив 2.8-8мм. Видеомодуль Trassir. Формат сжатия H.264, H.264+, H.265+, H.265. Мощность 12.3Вт. | Уточняйте у менеджера | Уточняйте у менеджера
00-00115277 | Релион-Exd-А-150-ИК-IP2Мп2.8-8Z-220-SD-МК-TR | Релион | IP камера взрывозащищенная с разрешением 2 Мп. Встроенный микрофон. Чувствит. 0.003 лк. Питание 220VAC. Матрица 1/2.7" CMOS. Моторизованный объектив 2.8-8мм. Видеомодуль Trassir. Формат сжатия H.264, H.264+, H.265+, H.265. Мощность 12.3Вт. | Уточняйте у менеджера | Уточняйте у менеджера
00-00115285 | Релион-Exd-А-150-ИК-IP2Мп2.8-8Z-220-SD-МК-С-TR | Релион | IP камера взрывозащищенная с разрешением 2 Мп. Встроенный микрофон. Чувствит. 0.003 лк. Питание 220VAC. Матрица 1/2.7" CMOS. Моторизованный объектив 2.8-8мм. Видеомодуль Trassir. Формат сжатия H.264, H.264+, H.265+, H.265. Мощность 12.3Вт. | Уточняйте у менеджера | Уточняйте у менеджера
00-00115247 | Релион-Exd-А-150-ИК-IP2Мп2.8-8Z-220-SD-С-TR | Релион | IP камера взрывозащищенная с разрешением 2 Мп. Чувствит. 0.003 лк. Питание 220VAC. Матрица 1/2.7" CMOS. Моторизованный объектив 2.8-8мм. Видеомодуль Trassir. Формат сжатия H.264, H.264+, H.265+, H.265. Мощность 19.3Вт. | Уточняйте у менеджера | Уточняйте у менеджера
00-00115193 | Релион-Exd-А-150-ИК-IP2Мп2.8-8Z-PoE-SD-TR | Релион | IP камера взрывозащищенная с разрешением 2 Мп. Чувствит. 0.003 лк. Питание по PoE или 12 VDC. Матрица 1/2.7" CMOS. Моторизованный объектив 2.8-8мм. Видеомодуль Trassir. Формат сжатия H.264, H.264+, H.265+, H.265. Мощность 12.3Вт. | Уточняйте у менеджера | Уточняйте у менеджера
00-00115264 | Релион-Exd-А-150-ИК-IP2Мп2.8-8Z-PoE-SD-МК-TR | Релион | IP камера взрывозащищенная с разрешением 2 Мп. Встроенный микрофон. Чувствит. 0.003 лк. Питание по PoE или 12 VDC. Матрица 1/2.7" CMOS. Моторизованный объектив 2.8-8мм. Видеомодуль Trassir. Формат сжатия H.264, H.264+, H.265+, H.265. Мощность 12.3Вт. | Уточняйте у менеджера | Уточняйте у менеджера
00-00115270 | Релион-Exd-А-150-ИК-IP2Мп2.8-8Z-PoE-SD-МК-С-TR | Релион | IP камера взрывозащищенная с разрешением 2 Мп. Встроенный микрофон. Чувствит. 0.003 лк. Питание по PoE, 12 VDC или 24-36 VDC. Матрица 1/2.7" CMOS. Моторизованный объектив 2.8-8мм. Видеомодуль Trassir. Формат сжатия H.264, H.264+, H.265+, H.265. Мощность 19.3Вт. | Уточняйте у менеджера | Уточняйте у менеджера
00-00115211 | Релион-Exd-А-150-ИК-IP2Мп2.8-8Z-PoE-SD-С-TR | Релион | IP камера взрывозащищенная с разрешением 2 Мп. Чувствит. 0.003 лк. Питание по PoE, 12 VDC или 24-36 VDC. Матрица 1/2.7" CMOS. Моторизованный объектив 2.8-8мм. Видеомодуль Trassir. Формат сжатия H.264, H.264+, H.265+, H.265. Мощность 19.3Вт. | Уточняйте у менеджера | Уточняйте у менеджера
00-00115217 | Релион-Exd-А-150-ИК-IP2Мп2.8mm-220-TD | Релион | IP камера взрывозащищенная с разрешением 2 Мп. Питание 220VAC. Матрица 1/2.8" Progressive Scan CMOS. Объектив 2.8мм. Видеомодуль Tiandy. Формат сжатия S+265/H.265/H.264. Мощность 11,5Вт. | 45100 | 41943
00-00115218 | Релион-Exd-А-150-ИК-IP2Мп2.8mm-220-TR | Релион | IP камера взрывозащищенная с разрешением 2 Мп. Чувствит. 0.005 лк. Питание 220VAC. Матрица 1/2.9" CMOS. Объектив 2.8мм. Видеомодуль Trassir. Формат сжатия Формат сжатия H.265, H.264, H.265+. Мощность 9.9Вт. | 45300 | 42129
00-00115239 | Релион-Exd-А-150-ИК-IP2Мп2.8mm-220-С-TD | Релион | IP камера взрывозащищенная с разрешением 2 Мп. Питание 220VAC. Матрица 1/2.8" Progressive Scan CMOS. Объектив 2.8мм. Видеомодуль Tiandy. Формат сжатия S+265/H.265/H.264. Мощность 18,5Вт. | 49900 | 46407
00-00115240 | Релион-Exd-А-150-ИК-IP2Мп2.8mm-220-С-TR | Релион | IP камера взрывозащищенная с разрешением 2 Мп. Чувствит. 0.005 лк. Питание 220VAC. Матрица 1/2.9" CMOS. Объектив 2.8мм. Видеомодуль Trassir. Формат сжатия Формат сжатия H.265, H.264, H.265+. Мощность 16.9Вт. | 50100 | 46593
00-00115222 | Релион-Exd-А-150-ИК-IP2Мп3.6mm-220-TR | Релион | IP камера взрывозащищенная с разрешением 2 Мп. Чувствит. 0.005 лк. Питание 220VAC. Матрица 1/2.9" CMOS. Объектив 3.6мм. Видеомодуль Trassir. Формат сжатия H.265, H.264, H.265+. Мощность 9.9Вт. | 45300 | 42129
00-00115244 | Релион-Exd-А-150-ИК-IP2Мп3.6mm-220-С-TR | Релион | IP камера взрывозащищенная с разрешением 2 Мп. Чувствит. 0.005 лк. Питание 220VAC. Матрица 1/2.9" CMOS. Объектив 3.6мм. Видеомодуль Trassir. Формат сжатия H.265, H.264, H.265+. Мощность 16.9Вт. | 50100 | 46593
00-00115235 | Релион-Exd-А-150-ИК-IP2Мп5-50Z-220-SD-PV | Релион | IP камера взрывозащищенная с разрешением 2 Мп. Чувствит. цвет- 0.003лк. Питание 220VAC. Матрица 1/2.8" CMOS. Моторизованный объектив 5-50мм. Видеомодуль Polyvision. MicroSD объемом 128гб. Формат сжатия H.264, H.265, MJPEG. Мощность 13Вт. | Уточняйте у менеджера | Уточняйте у менеджера
00-00115234 | Релион-Exd-А-150-ИК-IP2Мп5-50Z-220-SD-TR | Релион | IP камера взрывозащищенная с разрешением 2 Мп. Чувствит. 0.003 лк. Питание 220VAC. Матрица 1/2.8" CMOS. Моторизованный объектив 5-50мм. Видеомодуль Trassir. Формат сжатия H.264, H.265, H.265+. Мощность потребления 15.6Вт. | 71700 | 66681
00-00115282 | Релион-Exd-А-150-ИК-IP2Мп5-50Z-220-SD-МК-TR | Релион | IP камера взрывозащищенная с разрешением 2 Мп. Встроенный микрофон. Чувствит. 0.003 лк. Питание 220VAC. Матрица 1/2.8" CMOS. Моторизованный объектив 5-50мм. Видеомодуль Trassir. Формат сжатия H.264, H.265, H.265+. Мощность потребления 15.6Вт. | 74200 | 69006
00-00115290 | Релион-Exd-А-150-ИК-IP2Мп5-50Z-220-SD-МК-С-TR | Релион | IP камера взрывозащищенная с разрешением 2 Мп. Встроенный микрофон. Чувствит. 0.003 лк. Питание 220VAC. Матрица 1/2.8" CMOS. Моторизованный объектив 5-50мм. Видеомодуль Trassir. Формат сжатия H.264, H.265, H.265+. Мощность потребления 22.6Вт. | 79000 | 73470
00-00115255 | Релион-Exd-А-150-ИК-IP2Мп5-50Z-220-SD-С-PV | Релион | IP камера взрывозащищенная с разрешением 2 Мп. Чувствит. цвет- 0.003лк. Питание 220VAC. Матрица 1/2.8" CMOS. Моторизованный объектив 5-50мм. Видеомодуль Polyvision. MicroSD объемом 128гб. Формат сжатия H.264, H.265, MJPEG. Мощность 20Вт. | Уточняйте у менеджера | Уточняйте у менеджера
00-00115254 | Релион-Exd-А-150-ИК-IP2Мп5-50Z-220-SD-С-TR | Релион | IP камера взрывозащищенная с разрешением 2 Мп. Чувствит. 0.003 лк. Питание 220VAC. Матрица 1/2.8" CMOS. Моторизованный объектив 5-50мм. Видеомодуль Trassir. Формат сжатия H.264, H.265, H.265+. Мощность потребления 22.6Вт. | 76600 | 71238
00-00115195 | Релион-Exd-А-150-ИК-IP2Мп5-50Z-PoE-SD-TR | Релион | IP камера взрывозащищенная с разрешением 2 Мп. Чувствит. 0.003 лк. Питание по PoE или 12 VDC. Матрица 1/2.8" CMOS. Моторизованный объектив 5-50мм. Видеомодуль Trassir. Формат сжатия H.264, H.265, H.265+. Мощность потребления 15.6Вт. | 70600 | 65658
00-00115266 | Релион-Exd-А-150-ИК-IP2Мп5-50Z-PoE-SD-МК-TR | Релион | IP камера взрывозащищенная с разрешением 2 Мп. Встроенный микрофон. Чувствит. 0.003 лк. Питание по PoE или 12 VDC. Матрица 1/2.8" CMOS. Моторизованный объектив 5-50мм. Видеомодуль Trassir. Формат сжатия H.264, H.265, H.265+. Мощность потребления 15.6Вт. | 74200 | 69006
00-00115274 | Релион-Exd-А-150-ИК-IP2Мп5-50Z-PoE-SD-МК-С-TR | Релион | IP камера взрывозащищенная с разрешением 2 Мп. Встроенный микрофон. Чувствит. 0.003 лк. Питание по PoE, 12 VDC или 24-36 VDC. Матрица 1/2.8" CMOS. Моторизованный объектив 5-50мм. Видеомодуль Trassir. Формат сжатия H.264, H.265, H.265+. Мощность потребления 22.6Вт. | 77800 | 72354
00-00115215 | Релион-Exd-А-150-ИК-IP2Мп5-50Z-PoE-SD-С-TR | Релион | IP камера взрывозащищенная с разрешением 2 Мп. Чувствит. 0.003 лк. Питание по PoE, 12 VDC или 24-36 VDC. Матрица 1/2.8" CMOS. Моторизованный объектив 5-50мм. Видеомодуль Trassir. Формат сжатия H.264, H.265, H.265+. Мощность потребления 22.6Вт. | 75400 | 70122
00-00115196 | Релион-Exd-А-150-ИК-IP2Мп5-50Z-PоE-SD-PV | Релион | IP камера взрывозащищенная с разрешением 2 Мп. Чувствит. цвет- 0.003лк. Питание по РоЕ или 12 VDC. Матрица 1/2.8" CMOS. Моторизованный объектив 5-50мм. Видеомодуль Polyvision. MicroSD объемом 128гб. Формат сжатия H.264, H.265, MJPEG. Мощность 13Вт. | Уточняйте у менеджера | Уточняйте у менеджера
00-00115216 | Релион-Exd-А-150-ИК-IP2Мп5-50Z-PоE-SD-С-PV | Релион | IP камера взрывозащищенная с разрешением 2 Мп. Чувствит. цвет- 0.003лк. Питание по РоЕ или 12 VDC, 24-36 VDC. Матрица 1/2.8" CMOS. Моторизованный объектив 5-50мм. Видеомодуль Polyvision. MicroSD объемом 128гб. Формат сжатия H.264, H.265, MJPEG. Мощность 20Вт. | Уточняйте у менеджера | Уточняйте у менеджера
00-00115230 | Релион-Exd-А-150-ИК-IP4Мп2.8-12Z-220-SD-TD | Релион | IP камера взрывозащищенная с разрешением 4 Мп. Чувствит. цвет- 0.02лк., ч/б- 0лк. Питание 220VAC. Матрица 1/2.9" CMOS. Моторизованный объектив 2.8-12мм. Видеомодуль Tiandy. MicroSD объемом 512гб. Формат сжатия S+ 265/H.264B/H.264M/H.264H. Мощность 10Вт. | 52500 | 48825
00-00115250 | Релион-Exd-А-150-ИК-IP4Мп2.8-12Z-220-SD-С-TD | Релион | IP камера взрывозащищенная с разрешением 4 Мп. Чувствит. цвет- 0.02лк., ч/б- 0лк. Питание 220VAC. Матрица 1/2.9" CMOS. Моторизованный объектив 2.8-12мм. Видеомодуль Tiandy. MicroSD объемом 512гб. Формат сжатия S+ 265/H.264B/H.264M/H.264H. Мощность 17Вт. | 57400 | 53382
00-00115219 | Релион-Exd-А-150-ИК-IP4Мп2.8mm-220-TR | Релион | IP камера взрывозащищенная с разрешением 4 Мп. Чувствит. 0.005 лк. Питание 220VAC. Матрица 1/3" CMOS. Объектив 2.8мм. Видеомодуль Trassir. Формат сжатия H.264, H.265, H.265+. Мощность 10.6Вт. | 48900 | 45477
00-00115241 | Релион-Exd-А-150-ИК-IP4Мп2.8mm-220-С-TR | Релион | IP камера взрывозащищенная с разрешением 4 Мп. Чувствит. 0.005 лк. Питание 220VAC. Матрица 1/3" CMOS. Объектив 2.8мм. Видеомодуль Trassir. Формат сжатия H.264, H.265, H.265+. Мощность 17.6Вт. | 53700 | 49941
00-00115223 | Релион-Exd-А-150-ИК-IP4Мп3.6mm-220-TR | Релион | IP камера взрывозащищенная с разрешением 4 Мп. Чувствит. 0.005 лк. Питание 220VAC. Матрица 1/3" CMOS. Объектив 3.6мм. Видеомодуль Trassir. Формат сжатия H.264, H.265, H.265+. Мощность 9.9Вт. | 48900 | 45477
00-00115245 | Релион-Exd-А-150-ИК-IP4Мп3.6mm-220-С-TR | Релион | IP камера взрывозащищенная с разрешением 4 Мп. Чувствит. 0.005 лк. Питание 220VAC. Матрица 1/3" CMOS. Объектив 3.6мм. Видеомодуль Trassir. Формат сжатия H.264, H.265, H.265+. Мощность 16.9Вт. | 53700 | 49941
00-00126385 | Релион-Exd-А-150-ИК-IP4Мп4mm-220-SD-TD | Релион | Цифровая в/камера с разрешением 4 Мп. Чувствит. 0.0002 лк. Питание 220 VAC. Матрица 1/1.8" CMOS. Объектив 4мм. Видеомодуль Tiandy. Формат сжатия H.264, S+265/H.265/H.264/M-JPEG. Мощность 17Вт. | 58100 | 54033
00-00126389 | Релион-Exd-А-150-ИК-IP4Мп4mm-220-SD-С-TD | Релион | Цифровая в/камера с разрешением 4 Мп. Чувствит. 0.0002 лк. Питание 220 VAC. Матрица 1/1.8" CMOS. Объектив 4мм. Видеомодуль Tiandy. Формат сжатия H.264, S+265/H.265/H.264/M-JPEG. Мощность 17Вт. | 62900 | 58497
00-00126383 | Релион-Exd-А-150-ИК-IP4Мп4mm-PoE-SD-C-TD | Релион | Цифровая в/камера с разрешением 4 Мп. Чувствит. 0.0002 лк. Питание по PoE или 12 VDC. Матрица 1/1.8" CMOS. Объектив 4мм. Видеомодуль Tiandy. Формат сжатия H.264, S+265/H.265/H.264/M-JPEG. Мощность 17Вт. | 61700 | 57381
00-00126381 | Релион-Exd-А-150-ИК-IP4Мп4mm-PoE-SD-TD | Релион | Цифровая в/камера с разрешением 4 Мп. Чувствит. 0.0002 лк. Питание по PoE или 12 VDC. Матрица 1/1.8" CMOS. Объектив 4мм. Видеомодуль Tiandy. Формат сжатия H.264, S+265/H.265/H.264/M-JPEG. Мощность 9Вт. | 56900 | 52917
00-00126387 | Релион-Exd-А-150-ИК-IP5Мп2.7-13.5Z-220-SD-TD | Релион | Цифровая в/камера с разрешением 5 Мп. Чувствит. 0.0004 лк. Питание 220 VAC. Матрица 1/1.8" CMOS. Моторизованный объектив 2.7-13.5мм. Видеомодуль Tiandy. Формат сжатия H.264, S+265/H.265/H.264/M-JPEG. Мощность 28Вт. | Уточняйте у менеджера | Уточняйте у менеджера
00-00115232 | Релион-Exd-А-150-ИК-IP5Мп2.7-13.5Z-220-SD-TR | Релион | IP камера взрывозащищенная с разрешением 5 Мп. Чувствит. 0.002 лк. Питание 220VAC. Матрица 1/2.8" CMOS. Моторизованный объектив 2.7-13.5мм. Видеомодуль Trassir. Формат сжатия H.264, H.264+, H.265, H.265+. Мощность 16.1Вт. | 62700 | 58311
00-00115280 | Релион-Exd-А-150-ИК-IP5Мп2.7-13.5Z-220-SD-МК-TR | Релион | IP камера взрывозащищенная с разрешением 5 Мп. Встроенный микрофон. Чувствит. 0.002 лк. Питание 220VAC. Матрица 1/2.8" CMOS. Моторизованный объектив 2.7-13.5мм. Видеомодуль Trassir. Формат сжатия H.264, H.264+, H.265, H.265+. Мощность 16.1Вт. | 64900 | 60357
00-00115288 | Релион-Exd-А-150-ИК-IP5Мп2.7-13.5Z-220-SD-МК-С-TR | Релион | IP камера взрывозащищенная с разрешением 5 Мп. Встроенный микрофон. Чувствит. 0.002 лк. Питание 220VAC. Матрица 1/2.8" CMOS. Моторизованный объектив 2.7-13.5мм. Видеомодуль Trassir. Формат сжатия H.264, H.264+, H.265, H.265+. Мощность 23.1Вт. | 69300 | 64449
00-00126390 | Релион-Exd-А-150-ИК-IP5Мп2.7-13.5Z-220-SD-С-TD | Релион | Цифровая в/камера с разрешением 5 Мп. Чувствит. 0.0004 лк. Питание 220 VAC. Матрица 1/1.8" CMOS. Моторизованный объектив 2.7-13.5мм. Видеомодуль Tiandy. Формат сжатия H.264, S+265/H.265/H.264/M-JPEG. Мощность 28Вт. | Уточняйте у менеджера | Уточняйте у менеджера
00-00115252 | Релион-Exd-А-150-ИК-IP5Мп2.7-13.5Z-220-SD-С-TR | Релион | IP камера взрывозащищенная с разрешением 5 Мп. Чувствит. 0.002 лк. Питание 220VAC. Матрица 1/2.8" CMOS. Моторизованный объектив 2.7-13.5мм. Видеомодуль Trassir. Формат сжатия H.264, H.264+, H.265, H.265+. Мощность 23.1Вт. | 67100 | 62403
00-00126384 | Релион-Exd-А-150-ИК-IP5Мп2.7-13.5Z-PoE-SD-C-TD | Релион | Цифровая в/камера с разрешением 5 Мп. Чувствит. 0.0004 лк. Питание по PoE или 12 VDC. Матрица 1/1.8" CMOS. Моторизованный объектив 2.7-13.5мм. Видеомодуль Tiandy. Формат сжатия H.264, S+265/H.265/H.264/M-JPEG. Мощность 28Вт. | Уточняйте у менеджера | Уточняйте у менеджера
00-00123476 | Релион-Exd-А-150-ИК-IP5Мп2.7-13.5Z-PoE-SD-TD | Релион | Цифровая в/камера с разрешением 5 Мп. Чувствит. 0.0004 лк. Питание по PoE или 12 VDC. Матрица 1/1.8" CMOS. Моторизованный объектив 2.7-13.5мм. Видеомодуль Tiandy. Формат сжатия H.264, S+265/H.265/H.264/M-JPEG. Мощность 14Вт. | Уточняйте у менеджера | Уточняйте у менеджера
00-00115272 | Релион-Exd-А-150-ИК-IP5Мп2.7-13.5Z-PoE-SD-МК-С-TR | Релион | IP камера взрывозащищенная с разрешением 5 Мп. Встроенный микрофон. Чувствит. 0.002 лк. Питание по PoE, 12 VDC или 24-36 VDC. Матрица 1/2.8" CMOS. Моторизованный объектив 2.7-13.5мм. Видеомодуль Trassir. Формат сжатия H.264, H.264+, H.265, H.265+. Мощность 23.1Вт. | 68200 | 63426
00-00115213 | Релион-Exd-А-150-ИК-IP5Мп2.7-13.5Z-PoE-SD-С-TR | Релион | IP камера взрывозащищенная с разрешением 5 Мп. Чувствит. 0.002 лк. Питание по PoE, 12 VDC или 24-36 VDC. Матрица 1/2.8" CMOS. Моторизованный объектив 2.7-13.5мм. Видеомодуль Trassir. Формат сжатия H.264, H.264+, H.265, H.265+. Мощность 23.1Вт. | 66000 | 61380
00-00115228 | Релион-Exd-А-150-ИК-IP5Мп2.8-8Z-220-SD-TR | Релион | IP камера взрывозащищенная с разрешением 5 Мп. Чувствит. 0.003 лк. Питание 220VAC. Матрица 1/2.8" CMOS. Моторизованный объектив 2.8-8мм. Видеомодуль Trassir. Формат сжатия H.264, H.265, H.265+. Мощность 14.2Вт. | Уточняйте у менеджера | Уточняйте у менеджера
00-00115278 | Релион-Exd-А-150-ИК-IP5Мп2.8-8Z-220-SD-МК-TR | Релион | IP камера взрывозащищенная с разрешением 5 Мп. Встроенный микрофон. Чувствит. 0.003 лк. Питание 220VAC. Матрица 1/2.8" CMOS. Моторизованный объектив 2.8-8мм. Видеомодуль Trassir. Формат сжатия H.264, H.265, H.265+. Мощность 14.2Вт. | Уточняйте у менеджера | Уточняйте у менеджера
00-00115286 | Релион-Exd-А-150-ИК-IP5Мп2.8-8Z-220-SD-МК-С-TR | Релион | IP камера взрывозащищенная с разрешением 5 Мп. Встроенный микрофон. Чувствит. 0.003 лк. Питание 220VAC. Матрица 1/2.8" CMOS. Моторизованный объектив 2.8-8мм. Видеомодуль Trassir. Формат сжатия H.264, H.265, H.265+. Мощность 14.2Вт. | Уточняйте у менеджера | Уточняйте у менеджера
00-00115248 | Релион-Exd-А-150-ИК-IP5Мп2.8-8Z-220-SD-С-TR | Релион | IP камера взрывозащищенная с разрешением 5 Мп. Чувствит. 0.003 лк. Питание 220VAC. Матрица 1/2.8" CMOS. Моторизованный объектив 2.8-8мм. Видеомодуль Trassir. Формат сжатия H.264, H.265, H.265+. Мощность 21.2Вт. | Уточняйте у менеджера | Уточняйте у менеджера
00-00115221 | Релион-Exd-А-150-ИК-IP5Мп2.8mm-220-PV | Релион | IP камера взрывозащищенная с разрешением 5 Мп. Чувствит. 0.01лк. Питание 220VAC. Матрица 1/3" CMOS. Объектив 2.8мм. Видеомодуль Polyvision. Формат сжатия H.264, H.265, MJPEG. Мощность 8Вт. | 45300 | 42129
00-00115220 | Релион-Exd-А-150-ИК-IP5Мп2.8mm-220-TR | Релион | IP камера взрывозащищенная с разрешением 5 Мп. Чувствит. 0.003 лк. Питание 220VAC. Матрица 1/2.8" CMOS. Объектив 2.8мм. Видеомодуль Trassir. Формат сжатия H.264, H.265, H.265+. Мощность 12Вт. | 55000 | 51150
00-00115275 | Релион-Exd-А-150-ИК-IP5Мп2.8mm-220-МК-TR | Релион | IP камера взрывозащищенная с разрешением 5 Мп. Встроенный микрофон. Чувствит. 0.003 лк. Питание 220VAC. Матрица 1/2.8" CMOS. Объектив 2.8мм. Видеомодуль Trassir. Формат сжатия H.264, H.265, H.265+. Мощность 12Вт. | 57400 | 53382
00-00115283 | Релион-Exd-А-150-ИК-IP5Мп2.8mm-220-МК-С-TR | Релион | IP камера взрывозащищенная с разрешением 5 Мп. Встроенный микрофон. Чувствит. 0.003 лк. Питание 220VAC. Матрица 1/2.8" CMOS. Объектив 2.8мм. Видеомодуль Trassir. Формат сжатия H.264, H.265, H.265+. Мощность 19Вт. | 62200 | 57846
00-00115243 | Релион-Exd-А-150-ИК-IP5Мп2.8mm-220-С-PV | Релион | IP камера взрывозащищенная с разрешением 5 Мп. Чувствит. 0.01лк. Питание 220VAC. Матрица 1/3" CMOS. Объектив 2.8мм. Видеомодуль Polyvision. Формат сжатия H.264, H.265, MJPEG. Мощность 15Вт. | 50100 | 46593
00-00115242 | Релион-Exd-А-150-ИК-IP5Мп2.8mm-220-С-TR | Релион | IP камера взрывозащищенная с разрешением 5 Мп. Чувствит. 0.003 лк. Питание 220VAC. Матрица 1/2.8" CMOS. Объектив 2.8мм. Видеомодуль Trassir. Формат сжатия H.264, H.265, H.265+. Мощность 19Вт. | 59800 | 55614
00-00115269 | Релион-Exd-А-150-ИК-IP5Мп2.8mm-PoE-МК-С-TR | Релион | IP камера взрывозащищенная с разрешением 5 Мп. Встроенный микрофон. Чувствит. 0.003 лк. Питание по PoE, 12 VDC или 24-36 VDC. Матрица 1/2.8" CMOS. Объектив 2.8мм. Видеомодуль Trassir. Формат сжатия H.264, H.265, H.265+. Мощность 19Вт. | 61000 | 56730
00-00115210 | Релион-Exd-А-150-ИК-IP5Мп2.8mm-PoE-С-TR | Релион | IP камера взрывозащищенная с разрешением 5 Мп. Чувствит. 0.003 лк. Питание по PoE, 12 VDC или 24-36 VDC. Матрица 1/2.8" CMOS. Объектив 2.8мм. Видеомодуль Trassir. Формат сжатия H.264, H.265, H.265+. Мощность 19Вт. | 53300 | 49569
00-00115224 | Релион-Exd-А-150-ИК-IP5Мп3.6mm-220-TR | Релион | IP камера взрывозащищенная с разрешением 5 Мп. Чувствит. 0.003 лк. Питание 220VAC. Матрица 1/2.8" CMOS. Объектив 3.6мм. Видеомодуль Trassir. Формат сжатия H.264, H.265, H.265+. Мощность 12Вт. | 55000 | 51150
00-00115276 | Релион-Exd-А-150-ИК-IP5Мп3.6mm-220-МК-TR | Релион | IP камера взрывозащищенная с разрешением 5 Мп. Встроенный микрофон. Чувствит. 0.003 лк. Питание 220VAC. Матрица 1/2.8" CMOS. Объектив 3.6мм. Видеомодуль Trassir. Формат сжатия H.264, H.265, H.265+. Мощность 12Вт. | 57400 | 53382
00-00115284 | Релион-Exd-А-150-ИК-IP5Мп3.6mm-220-МК-С-TR | Релион | IP камера взрывозащищенная с разрешением 5 Мп. Встроенный микрофон. Чувствит. 0.003 лк. Питание 220VAC. Матрица 1/2.8" CMOS. Объектив 3.6мм. Видеомодуль Trassir. Формат сжатия H.264, H.265, H.265+. Мощность 12Вт. | 62200 | 57846
00-00115246 | Релион-Exd-А-150-ИК-IP5Мп3.6mm-220-С-TR | Релион | IP камера взрывозащищенная с разрешением 5 Мп. Чувствит. 0.003 лк. Питание 220VAC. Матрица 1/2.8" CMOS. Объектив 3.6мм. Видеомодуль Trassir. Формат сжатия H.264, H.265, H.265+. Мощность 19Вт. | 59800 | 55614
00-00115233 | Релион-Exd-А-150-ИК-IP8Мп2.7-13.5Z-220-SD-TR | Релион | IP камера взрывозащищенная с разрешением 8 Мп. Чувствит. 0.003 лк. Питание 220VAC. Матрица 1/2.7" CMOS. Моторизованный объектив 2.7-13.5мм. Видеомодуль Trassir. Формат сжатия H.264, H.264+, H.265, H.265+. Мощность 18.14Вт. | 72100 | 67053
00-00115281 | Релион-Exd-А-150-ИК-IP8Мп2.7-13.5Z-220-SD-МК-TR | Релион | IP камера взрывозащищенная с разрешением 8 Мп. Встроенный микрофон. Чувствит. 0.003 лк. Питание 220VAC. Матрица 1/2.7" CMOS. Моторизованный объектив 2.7-13.5мм. Видеомодуль Trassir. Формат сжатия H.264, H.264+, H.265, H.265+. Мощность 18.14Вт. | 74500 | 69285
00-00115289 | Релион-Exd-А-150-ИК-IP8Мп2.7-13.5Z-220-SD-МК-С-TR | Релион | IP камера взрывозащищеннаяс разрешением 8 Мп. Встроенный микрофон. Чувствит. 0.003 лк. Питание 220VAC. Матрица 1/2.7" CMOS. Моторизованный объектив 2.7-13.5мм. Видеомодуль Trassir. Формат сжатия H.264, H.264+, H.265, H.265+. Мощность 25.14Вт. | 79300 | 73749
00-00115253 | Релион-Exd-А-150-ИК-IP8Мп2.7-13.5Z-220-SD-С-TR | Релион | IP камера взрывозащищенная с разрешением 8 Мп. Чувствит. 0.003 лк. Питание 220VAC. Матрица 1/2.7" CMOS. Моторизованный объектив 2.7-13.5мм. Видеомодуль Trassir. Формат сжатия H.264, H.264+, H.265, H.265+. Мощность 25.14Вт. | 76900 | 71517
00-00115194 | Релион-Exd-А-150-ИК-IP8Мп2.7-13.5Z-PoE-SD-TR | Релион | IP камера взрывозащищенная с разрешением 8 Мп. Чувствит. 0.003 лк. Питание по PoE или 12 VDC. Матрица 1/2.7" CMOS. Моторизованный объектив 2.7-13.5мм. Видеомодуль Trassir. Формат сжатия H.264, H.264+, H.265, H.265+. Мощность 18.14Вт. | 70900 | 65937
00-00115265 | Релион-Exd-А-150-ИК-IP8Мп2.7-13.5Z-PoE-SD-МК-TR | Релион | IP камера взрывозащищенная с разрешением 8 Мп. Встроенный микрофон. Чувствит. 0.003 лк. Питание по PoE или 12 VDC. Матрица 1/2.7" CMOS. Моторизованный объектив 2.7-13.5мм. Видеомодуль Trassir. Формат сжатия H.264, H.264+, H.265, H.265+. Мощность 18.14Вт. | 74500 | 69285
00-00115273 | Релион-Exd-А-150-ИК-IP8Мп2.7-13.5Z-PoE-SD-МК-С-TR | Релион | IP камера взрывозащищенная с разрешением 8 Мп. Встроенный микрофон. Чувствит. 0.003 лк. Питание по PoE, 12 VDC или 24-36 VDC. Матрица 1/2.7" CMOS. Моторизованный объектив 2.7-13.5мм. Видеомодуль Trassir. Формат сжатия H.264, H.264+, H.265, H.265+. Мощность 25.14Вт. | 78100 | 72633
00-00115214 | Релион-Exd-А-150-ИК-IP8Мп2.7-13.5Z-PoE-SD-С-TR | Релион | IP камера взрывозащищенная с разрешением 8 Мп. Чувствит. 0.003 лк. Питание по PoE, 12 VDC или 24-36 VDC. Матрица 1/2.7" CMOS. Моторизованный объектив 2.7-13.5мм. Видеомодуль Trassir. Формат сжатия H.264, H.264+, H.265, H.265+. Мощность 25.14Вт. | 75700 | 70401
00-00115175 | Релион-Exd-А-50-IP2Мп2.8mm-PoE-ПИ-МК-TD | Релион | IP камера взрывозащищенная с разрешением 2 Мп. Встроенный микрофон. Питание по РоЕ или 12 VDC. Матрица 1/2.8" Progressive Scan CMOS. Объектив 2.8мм. Видеомодуль Tiandy. Формат сжатия S+265/H.265/H.264. Мощность 11,5Вт. | 45150 | 41989.5
00-00115176 | Релион-Exd-А-50-IP5Мп2.8mm-PoE-ПИ-МК-PV | Релион | IP камера взрывозащищенная с разрешением 5 Мп. Встроенный микрофон. Чувствит. 0.01лк. Питание по РоЕ или 12 VDC. Матрица 1/3" CMOS. Объектив 2.8мм. Видеомодуль Polyvision. Формат сжатия H.264, H.265, MJPEG. Мощность 8Вт. | 42300 | 39339
00-00115165 | Релион-Exd-А-50-ИК-AHD2Мп2.8mm-PV | Релион | Аналоговая видеокамера взрывозащищенная с разрешением 2 Мп. Чувствит. цвет- 0.1 лк. Питание 12 VDC. Матрица 1/3" SOI F37P. Объектив 2.8мм. Видеомодуль Polyvision. Мощность 9,5Вт. | 40300 | 37479
00-00115169 | Релион-Exd-А-50-ИК-AHD2Мп2.8mm-КБ-PV | Релион | Аналоговая видеокамера взрывозащищенная с разрешением 2 Мп. Чувствит. цвет- 0.1 лк. Питание 12 VDC. Матрица 1/3" SOI F37P. Объектив 2.8мм. Видеомодуль Polyvision. Мощность 9,5Вт. | 41500 | 38595
00-00115173 | Релион-Exd-А-50-ИК-AHD2Мп2.8mm-ПИ-PV | Релион | Аналоговая видеокамера взрывозащищенная с разрешением 2 Мп. Чувствит. цвет- 0.1 лк. Питание 12 VDC. Матрица 1/3" SOI F37P. Объектив 2.8мм. Видеомодуль Polyvision. Мощность 9,5Вт. | 42700 | 39711
00-00126377 | Релион-Exd-А-50-ИК-AHD5Мп2.8mm-PV | Релион | Аналоговая в/камера с разрешением 5 Мп. Чувствит. цвет- 0.001 лк. Питание 12 VDC. Матрица 1/2.5" CMOS. Объектив 2.8мм. Видеомодуль Polyvision. Мощность 9,5Вт. | 40500 | 37665
00-00126378 | Релион-Exd-А-50-ИК-AHD5Мп2.8mm-КБ-PV | Релион | Аналоговая в/камера с разрешением 5 Мп. Чувствит. цвет- 0.001 лк. Питание 12 VDC. Матрица 1/2.5" CMOS. Объектив 2.8мм. Видеомодуль Polyvision. Мощность 9,5Вт. | 41700 | 38781
00-00126379 | Релион-Exd-А-50-ИК-AHD5Мп2.8mm-ПИ-PV | Релион | Аналоговая в/камера с разрешением 5 Мп. Чувствит. цвет- 0.001 лк. Питание 12 VDC. Матрица 1/2.5" CMOS. Объектив 2.8мм. Видеомодуль Polyvision. Мощность 9,5Вт. | 39930 | 37134.9
00-00115156 | Релион-Exd-А-50-ИК-IP2Мп2.8mm-PoE-TD | Релион | IP камера взрывозащищенная с разрешением 2 Мп. Питание по РоЕ или 12 VDC. Матрица 1/2.8" Progressive Scan CMOS. Объектив 2.8мм. Видеомодуль Tiandy. Формат сжатия S+265/H.265/H.264. Мощность 11,5Вт. | 40300 | 37479
00-00115157 | Релион-Exd-А-50-ИК-IP2Мп2.8mm-PoE-TR | Релион | IP камера взрывозащищенная с разрешением 2 Мп. Чувствит. 0.005 лк. Питание по PoE или 12 VDC. Матрица 1/2.9" CMOS. Объектив 2.8мм. Видеомодуль Trassir. Формат сжатия H.265, H.264, H.265+. Мощность 9.9Вт. | 40500 | 37665
00-00115167 | Релион-Exd-А-50-ИК-IP2Мп2.8mm-PoE-КБ-TD | Релион | IP камера взрывозащищенная с разрешением 2 Мп. Питание по РоЕ или 12 VDC. Матрица 1/2.8" Progressive Scan CMOS. Объектив 2.8мм. Видеомодуль Tiandy. Формат сжатия S+265/H.265/H.264. Мощность 11,5Вт. | 41500 | 38595
00-00115171 | Релион-Exd-А-50-ИК-IP2Мп2.8mm-PoE-ПИ-TD | Релион | IP камера взрывозащищенная с разрешением 2 Мп. Питание по РоЕ или 12 VDC. Матрица 1/2.8" Progressive Scan CMOS. Объектив 2.8мм. Видеомодуль Tiandy. Формат сжатия S+265/H.265/H.264. Мощность 11,5Вт. | 42700 | 39711
00-00115161 | Релион-Exd-А-50-ИК-IP2Мп3.6mm-PoE-TR | Релион | IP камера взрывозащищенная с разрешением 2 Мп. Чувствит. 0.005 лк. Питание по PoE или 12 VDC. Матрица 1/2.9" CMOS. Объектив 3.6мм. Видеомодуль Trassir. Формат сжатия H.265, H.264, H.265+. Мощность 9.9Вт. | 40500 | 37665
00-00115158 | Релион-Exd-А-50-ИК-IP4Мп2.8mm-PoE-TR | Релион | IP камера взрывозащищенная с разрешением 4 Мп. Чувствит. 0.005 лк. Питание по PoE или 12 VDC. Матрица 1/3" CMOS. Объектив 2.8мм. Видеомодуль Trassir. Формат сжатия H.264, H.265, H.265+. Мощность 10.6Вт. | 44100 | 41013
00-00115162 | Релион-Exd-А-50-ИК-IP4Мп3.6mm-PoE-TR | Релион | IP камера взрывозащищенная с разрешением 4 Мп. Чувствит. 0.005 лк. Питание по PoE или 12 VDC. Матрица 1/3" CMOS. Объектив 3.6мм. Видеомодуль Trassir. Формат сжатия H.264, H.265, H.265+. Мощность 9.9Вт. | 44100 | 41013
00-00115164 | Релион-Exd-А-50-ИК-IP5Мп2.8-8Z-PoE-SD-TR | Релион | IP камера взрывозащищенная с разрешением 5 Мп. Чувствит. 0.003 лк. Питание по PoE или 12 VDC. Матрица 1/2.8" CMOS. Моторизованный объектив 2.8-8мм. Видеомодуль Trassir. Формат сжатия H.264, H.265, H.265+. Мощность 14.2Вт. | Уточняйте у менеджера | Уточняйте у менеджера
00-00115160 | Релион-Exd-А-50-ИК-IP5Мп2.8mm-PoE-PV | Релион | IP камера взрывозащищенная с разрешением 5 Мп. Чувствит. 0.01лк. Питание по РоЕ или 12 VDC. Матрица 1/3" CMOS. Объектив 2.8мм. Видеомодуль Polyvision. Формат сжатия H.264, H.265, MJPEG. Мощность 8Вт. | 40500 | 37665
00-00115159 | Релион-Exd-А-50-ИК-IP5Мп2.8mm-PoE-TR | Релион | IP камера взрывозащищенная с разрешением 5 Мп. Чувствит. 0.003 лк. Питание по PoE или 12 VDC. Матрица 1/2.8" CMOS. Объектив 2.8мм. Видеомодуль Trassir. Формат сжатия H.264, H.265, H.265+. Мощность 12Вт. | 50200 | 46686
00-00115168 | Релион-Exd-А-50-ИК-IP5Мп2.8mm-PoE-КБ-PV | Релион | IP камера взрывозащищенная с разрешением 5 Мп. Чувствит. 0.01лк. Питание по РоЕ или 12 VDC. Матрица 1/3" CMOS. Объектив 2.8мм. Видеомодуль Polyvision. Формат сжатия H.264, H.265, MJPEG. Мощность 8Вт. | 41700 | 38781
00-00115172 | Релион-Exd-А-50-ИК-IP5Мп2.8mm-PoE-ПИ-PV | Релион | IP камера взрывозащищенная с разрешением 5 Мп. Чувствит. 0.01лк. Питание по РоЕ или 12 VDC. Матрица 1/3" CMOS. Объектив 2.8мм. Видеомодуль Polyvision. Формат сжатия H.264, H.265, MJPEG. Мощность 8Вт. | 39900 | 37107
00-00115163 | Релион-Exd-А-50-ИК-IP5Мп3.6mm-PoE-TR | Релион | IP камера взрывозащищенная с разрешением 5 Мп. Чувствит. 0.003 лк. Питание по PoE или 12 VDC. Матрица 1/2.8" CMOS. Объектив 3.6мм. Видеомодуль Trassir. Формат сжатия H.264, H.265, H.265+. Мощность 12Вт. | 50200 | 46686
00-00115567 | Релион-Exd-М-100-ИК-AHD2Мп2.8mm-PV | Релион | Аналоговая видеокамера взрывозащищенная с разрешением 2 Мп. Чувствит. цвет- 0.1 лк. Питание 12 VDC. Матрица 1/3" SOI F37P. Объектив 2.8мм. Видеомодуль Polyvision. Мощность 9,5Вт. | 55900 | 51987
00-00115584 | Релион-Exd-М-100-ИК-AHD2Мп2.8mm-С-PV | Релион | Аналоговая видеокамера взрывозащищенная с разрешением 2 Мп. Чувствит. цвет- 0.1 лк. Питание 12 VDC, 24-36 VDC. Матрица 1/3" SOI F37P. Объектив 2.8мм. Видеомодуль Polyvision. Мощность 16,5Вт. | 60800 | 56544
00-00126432 | Релион-Exd-М-100-ИК-AHD5Мп2.8mm-PV | Релион | Аналоговая в/камера с разрешением 5 Мп. Чувствит. цвет- 0.001 лк. Питание 12 VDC. Матрица 1/2.5" CMOS. Объектив 2.8мм. Видеомодуль Polyvision. Видеомодуль Polyvision. Мощность 9,5Вт. | 56200 | 52266
00-00126456 | Релион-Exd-М-100-ИК-AHD5Мп2.8mm-С-PV | Релион | Аналоговая в/камера с разрешением 5 Мп. Чувствит. цвет- 0.001 лк. Питание 12 VDC. Матрица 1/2.5" CMOS. Объектив 2.8мм. Видеомодуль Polyvision. Видеомодуль Polyvision. Мощность 16,5Вт. | 60500 | 56265
00-00115565 | Релион-Exd-М-100-ИК-IP2Мп2.7-13.5Z-PoE-SD-TR | Релион | IP камера взрывозащищенная с разрешением 2 Мп. Чувствит. 0.0015 лк. Питание по PoE или 12 VDC. Матрица 1/2.8" CMOS. Моторизованный объектив 2.7-13.5мм. Видеомодуль Trassir. Формат сжатия H.264, H.264+, H.265, H.265+. Мощность потребления 16.1Вт. | 69950 | 65053.5
00-00115637 | Релион-Exd-М-100-ИК-IP2Мп2.7-13.5Z-PoE-SD-МК-TR | Релион | IP камера взрывозащищенная с разрешением 2 Мп. Встроенный микрофон. Чувствит. 0.0015 лк. Питание по PoE или 12 VDC. Матрица 1/2.8" CMOS. Моторизованный объектив 2.7-13.5мм. Видеомодуль Trassir. Формат сжатия H.264, H.264+, H.265, H.265+. Мощность потребления 16.1Вт. | 73200 | 68076
00-00115563 | Релион-Exd-М-100-ИК-IP2Мп2.8-12Z-PоE-SD-TD | Релион | IP камера взрывозащищенная с разрешением 2 Мп. Чувствит. цвет- 0.02лк., ч/б- 0лк. Питание по РоЕ или 12 VDC. Матрица 1/2.9" CMOS. Моторизованный объектив 2.8-12мм. Видеомодуль Tiandy. MicroSD объемом 512гб. Формат сжатия S+265/H.265/H.264. Мощность 13Вт. | 59200 | 55056
00-00115582 | Релион-Exd-М-100-ИК-IP2Мп2.8-12Z-PоE-SD-С-TD | Релион | IP камера взрывозащищенная с разрешением 2 Мп. Чувствит. цвет- 0.02лк., ч/б- 0лк. Питание по РоЕ или 12 VDC, 24-36 VDC. Матрица 1/2.9" CMOS. Моторизованный объектив 2.8-12мм. Видеомодуль Tiandy. MicroSD объемом 512гб. Формат сжатия S+265/H.265/H.264. Мощность 20Вт. | 64100 | 59613
00-00115554 | Релион-Exd-М-100-ИК-IP2Мп2.8mm-PoE-TD | Релион | IP камера взрывозащищенная с разрешением 2 Мп. Питание по РоЕ или 12 VDC. Матрица 1/2.8" Progressive Scan CMOS. Объектив 2.8мм. Видеомодуль Tiandy. Формат сжатия S+265/H.265/H.264. Мощность 11,5Вт. | 65400 | 60822
00-00115555 | Релион-Exd-М-100-ИК-IP2Мп2.8mm-PoE-TR | Релион | IP камера взрывозащищенная с разрешением 2 Мп. Чувствит. 0.005 лк. Питание по PoE или 12 VDC. Матрица 1/2.9" CMOS. Объектив 2.8мм. Видеомодуль Trassir. Формат сжатия Формат сжатия H.265, H.264, H.265+. Мощность 9.9Вт. | 56200 | 52266
00-00115574 | Релион-Exd-М-100-ИК-IP2Мп2.8mm-PoE-С-TD | Релион | IP камера взрывозащищенная с разрешением 2 Мп. Питание по РоЕ или 12 VDC, 24-36 VDC. Матрица 1/2.8" Progressive Scan CMOS. Объектив 2.8мм. Видеомодуль Tiandy. Формат сжатия S+265/H.265/H.264. Мощность 18,5Вт. | 60800 | 56544
00-00115575 | Релион-Exd-М-100-ИК-IP2Мп2.8mm-PoE-С-TR | Релион | IP камера взрывозащищенная с разрешением 2 Мп. Чувствит. 0.005 лк. Питание по PoE, 12 VDC или 24-36 VDC. Матрица 1/2.9" CMOS. Объектив 2.8мм. Видеомодуль Trassir. Формат сжатия Формат сжатия H.265, H.264, H.265+. Мощность 16.9Вт. | 59800 | 55614
00-00115559 | Релион-Exd-М-100-ИК-IP2Мп3.6mm-PoE-TR | Релион | IP камера взрывозащищенная с разрешением 2 Мп. Чувствит. 0.005 лк. Питание по PoE или 12 VDC. Матрица 1/2.9" CMOS. Объектив 3.6мм. Видеомодуль Trassir. Формат сжатия H.265, H.264, H.265+. Мощность 9.9Вт. | 56200 | 52266
00-00115578 | Релион-Exd-М-100-ИК-IP2Мп3.6mm-PoE-С-TR | Релион | IP камера взрывозащищенная с разрешением 2 Мп. Чувствит. 0.005 лк. Питание по PoE, 12 VDC или 24-36 VDC. Матрица 1/2.9" CMOS. Объектив 3.6мм. Видеомодуль Trassir. Формат сжатия H.265, H.264, H.265+. Мощность 16.9Вт. | 61000 | 56730
00-00115564 | Релион-Exd-М-100-ИК-IP4Мп2.8-12Z-PоE-SD-TD | Релион | IP камера взрывозащищенная с разрешением 4 Мп. Чувствит. цвет- 0.02лк., ч/б- 0лк. Питание по РоЕ или 12 VDC. Матрица 1/2.9" CMOS. Моторизованный объектив 2.8-12мм. Видеомодуль Tiandy. MicroSD объемом 512гб. Формат сжатия S+ 265/H.264B/H.264M/H.264H. Мощность 10Вт. | 62900 | 58497
00-00115583 | Релион-Exd-М-100-ИК-IP4Мп2.8-12Z-PоE-SD-С-TD | Релион | IP камера взрывозащищенная с разрешением 4 Мп. Чувствит. цвет- 0.02лк., ч/б- 0лк. Питание по РоЕ или 12 VDC, 24-36 VDC. Матрица 1/2.9" CMOS. Моторизованный объектив 2.8-12мм. Видеомодуль Tiandy. MicroSD объемом 512гб. Формат сжатия S+ 265/H.264B/H.264M/H.264H. Мощность 17Вт. | 67700 | 62961
00-00115556 | Релион-Exd-М-100-ИК-IP4Мп2.8mm-PoE-TR | Релион | IP камера взрывозащищенная с разрешением 4 Мп. Чувствит. 0.005 лк. Питание по PoE или 12 VDC. Матрица 1/3" CMOS. Объектив 2.8мм. Видеомодуль Trassir. Формат сжатия H.264, H.265, H.265+. Мощность 10.6Вт. | 59800 | 55614
00-00115576 | Релион-Exd-М-100-ИК-IP4Мп2.8mm-PoE-С-TR | Релион | IP камера взрывозащищенная с разрешением 4 Мп. Чувствит. 0.005 лк. Питание по PoE, 12 VDC или 24-36 VDC. Матрица 1/3" CMOS. Объектив 2.8мм. Видеомодуль Trassir. Формат сжатия H.264, H.265, H.265+. Мощность 17.6Вт. | 64600 | 60078
00-00115560 | Релион-Exd-М-100-ИК-IP4Мп3.6mm-PoE-TR | Релион | IP камера взрывозащищенная с разрешением 4 Мп. Чувствит. 0.005 лк. Питание по PoE или 12 VDC. Матрица 1/3" CMOS. Объектив 3.6мм. Видеомодуль Trassir. Формат сжатия H.264, H.265, H.265+. Мощность 9.9Вт. | 59800 | 55614
00-00115579 | Релион-Exd-М-100-ИК-IP4Мп3.6mm-PoE-С-TR | Релион | IP камера взрывозащищенная с разрешением 4 Мп. Чувствит. 0.005 лк. Питание по PoE, 12 VDC или 24-36 VDC. Матрица 1/3" CMOS. Объектив 3.6мм. Видеомодуль Trassir. Формат сжатия H.264, H.265, H.265+. Мощность 16.9Вт. | 64600 | 60078
00-00115566 | Релион-Exd-М-100-ИК-IP5Мп2.7-13.5Z-PoE-SD-TR | Релион | IP камера взрывозащищенная с разрешением 5 Мп. Чувствит. 0.002 лк. Питание по PoE или 12 VDC. Матрица 1/2.8" CMOS. Моторизованный объектив 2.7-13.5мм. Видеомодуль Trassir. Формат сжатия H.264, H.264+, H.265, H.265+. Мощность 16.1Вт. | 72600 | 67518
00-00115638 | Релион-Exd-М-100-ИК-IP5Мп2.7-13.5Z-PoE-SD-МК-TR | Релион | IP камера взрывозащищенная с разрешением 5 Мп. Встроенный микрофон. Чувствит. 0.002 лк. Питание по PoE или 12 VDC. Матрица 1/2.8" CMOS. Моторизованный объектив 2.7-13.5мм. Видеомодуль Trassir. Формат сжатия H.264, H.264+, H.265, H.265+. Мощность 16.1Вт. | 75900 | 70587
00-00115562 | Релион-Exd-М-100-ИК-IP5Мп2.8-8Z-PoE-SD-TR | Релион | IP камера взрывозащищенная с разрешением 5 Мп. Чувствит. 0.003 лк. Питание по PoE или 12 VDC. Матрица 1/2.8" CMOS. Моторизованный объектив 2.8-8мм. Видеомодуль Trassir. Формат сжатия H.264, H.265, H.265+. Мощность 14.2Вт. | Уточняйте у менеджера | Уточняйте у менеджера
00-00115636 | Релион-Exd-М-100-ИК-IP5Мп2.8-8Z-PoE-SD-МК-TR | Релион | IP камера взрывозащищенная с разрешением 5 Мп. Встроенный микрофон. Чувствит. 0.003 лк. Питание по PoE или 12 VDC. Матрица 1/2.8" CMOS. Моторизованный объектив 2.8-8мм. Видеомодуль Trassir. Формат сжатия H.264, H.265, H.265+. Мощность 14.2Вт. | Уточняйте у менеджера | Уточняйте у менеджера
00-00115643 | Релион-Exd-М-100-ИК-IP5Мп2.8-8Z-PoE-SD-МК-С-TR | Релион | IP камера взрывозащищенная с разрешением 5 Мп. Встроенный микрофон. Чувствит. 0.003 лк. Питание по PoE, 12 VDC или 24-36 VDC. Матрица 1/2.8" CMOS. Моторизованный объектив 2.8-8мм. Видеомодуль Trassir. Формат сжатия H.264, H.265, H.265+. Мощность 21.2Вт. | Уточняйте у менеджера | Уточняйте у менеджера
00-00115581 | Релион-Exd-М-100-ИК-IP5Мп2.8-8Z-PoE-SD-С-TR | Релион | IP камера взрывозащищенная с разрешением 5 Мп. Чувствит. 0.003 лк. Питание по PoE, 12 VDC или 24-36 VDC. Матрица 1/2.8" CMOS. Моторизованный объектив 2.8-8мм. Видеомодуль Trassir. Формат сжатия H.264, H.265, H.265+. Мощность 21.2Вт. | Уточняйте у менеджера | Уточняйте у менеджера
00-00132675 | Релион-Exd-М-100-ИК-IP5Мп2.8mm-PoE-BD | Релион | Цифровая в/камера с разрешением 5 Мп. Питание по РоЕ. Матрица 1/2.9" Progressive Scan CMOS. Объектив 2.8мм. Видеомодуль Beward. Формат сжатия H.265, H.264 HP/MP/BP, MJPEG. Мощность 9Вт. Сертификат происхождения СТ-1. Производство Россия. | Уточняйте у менеджера | Уточняйте у менеджера
00-00115558 | Релион-Exd-М-100-ИК-IP5Мп2.8mm-PoE-PV | Релион | IP камера взрывозащищенная с разрешением 5 Мп. Чувствит. 0.01лк. Питание по РоЕ или 12 VDC. Матрица 1/3" CMOS. Объектив 2.8мм. Видеомодуль Polyvision. Формат сжатия H.264, H.265, MJPEG. Мощность 8Вт. | 56200 | 52266
00-00132676 | Релион-Exd-М-100-ИК-IP5Мп2.8mm-PoE-R | Релион | Цифровая в/камера с разрешением 5 Мп. Питание по РоЕ. Матрица 1/2.9" Progressive Scan CMOS. Объектив 2.8мм. Видеомодуль Beward. Формат сжатия H.265, H.264 HP/MP/BP, MJPEG. Мощность 16Вт. Сертификат происхождения СТ-1. Производство Россия. | 63700 | 59241
00-00115557 | Релион-Exd-М-100-ИК-IP5Мп2.8mm-PoE-TR | Релион | IP камера взрывозащищенная с разрешением 5 Мп. Чувствит. 0.003 лк. Питание по PoE или 12 VDC. Матрица 1/2.8" CMOS. Объектив 2.8мм. Видеомодуль Trassir. Формат сжатия H.264, H.265, H.265+. Мощность 12Вт. | 65800 | 61194
00-00115634 | Релион-Exd-М-100-ИК-IP5Мп2.8mm-PoE-МК-TR | Релион | IP камера взрывозащищенная с разрешением 5 Мп. Встроенный микрофон. Чувствит. 0.003 лк. Питание по PoE или 12 VDC. Матрица 1/2.8" CMOS. Объектив 2.8мм. Видеомодуль Trassir. Формат сжатия H.264, H.265, H.265+. Мощность 12Вт. | 69500 | 64635
00-00115577 | Релион-Exd-М-100-ИК-IP5Мп2.8mm-PoE-С-PV | Релион | IP камера взрывозащищенная с разрешением 5 Мп. Чувствит. 0.01лк. Питание по РоЕ или 12 VDC, 24-36 VDC. Матрица 1/3" CMOS. Объектив 2.8мм. Видеомодуль Polyvision. Формат сжатия H.264, H.265, MJPEG. Мощность 15Вт. | 60500 | 56265
00-00115561 | Релион-Exd-М-100-ИК-IP5Мп3.6mm-PoE-TR | Релион | IP камера взрывозащищенная с разрешением 5 Мп. Чувствит. 0.003 лк. Питание по PoE или 12 VDC. Матрица 1/2.8" CMOS. Объектив 3.6мм. Видеомодуль Trassir. Формат сжатия H.264, H.265, H.265+. Мощность 12Вт. | 65800 | 61194
00-00115635 | Релион-Exd-М-100-ИК-IP5Мп3.6mm-PoE-МК-TR | Релион | IP камера взрывозащищенная с разрешением 5 Мп. Встроенный микрофон. Чувствит. 0.003 лк. Питание по PoE или 12 VDC. Матрица 1/2.8" CMOS. Объектив 3.6мм. Видеомодуль Trassir. Формат сжатия H.264, H.265, H.265+. Мощность 12Вт. | 69500 | 64635
00-00115642 | Релион-Exd-М-100-ИК-IP5Мп3.6mm-PoE-МК-С-TR | Релион | IP камера взрывозащищенная с разрешением 5 Мп. Встроенный микрофон. Чувствит. 0.003 лк. Питание по PoE, 12 VDC или 24-36 VDC. Матрица 1/2.8" CMOS. Объектив 3.6мм. Видеомодуль Trassir. Формат сжатия H.264, H.265, H.265+. Мощность 12Вт. | 73100 | 67983
00-00115580 | Релион-Exd-М-100-ИК-IP5Мп3.6mm-PoE-С-TR | Релион | IP камера взрывозащищенная с разрешением 5 Мп. Чувствит. 0.003 лк. Питание по PoE, 12 VDC или 24-36 VDC. Матрица 1/2.8" CMOS. Объектив 3.6мм. Видеомодуль Trassir. Формат сжатия H.264, H.265, H.265+. Мощность 19Вт. | 70700 | 65751
00-00115666 | Релион-Exd-М-150-IP5Мп2.7-13.5Z-PoE-SD-СО-С-TR | Релион | IP камера взрывозащищенная с разрешением 5 Мп. Чувствит. 0.002 лк. Питание по PoE, 12 VDC или 24-36 VDC. Матрица 1/2.8" CMOS. Моторизованный объектив 2.7-13.5мм. Видеомодуль Trassir. Формат сжатия H.264, H.264+, H.265, H.265+. Мощность 23.1Вт. | 93000 | 86490
00-00115611 | Релион-Exd-М-150-ИК-AHD2Мп2.8mm-220-PV | Релион | Аналоговая видеокамера взрывозащищенная с разрешением 2 Мп. Чувствит. цвет- 0.1 лк. Питание 220VAC. Матрица 1/3" SOI F37P. Объектив 2.8мм. Видеомодуль Polyvision. Мощность 9,5Вт. | 57200 | 53196
00-00115631 | Релион-Exd-М-150-ИК-AHD2Мп2.8mm-220-С-PV | Релион | Аналоговая видеокамера взрывозащищенная с разрешением 2 Мп. Чувствит. цвет- 0.1 лк. Питание 220VAC. Матрица 1/3" SOI F37P. Объектив 2.8мм. Видеомодуль Polyvision. Мощность 9,5Вт. | 62000 | 57660
00-00126465 | Релион-Exd-М-150-ИК-AHD5Мп2.8mm-220-PV | Релион | Аналоговая в/камера с разрешением 5 Мп. Чувствит. цвет- 0.001 лк. Питание 12 VDC. Матрица 1/2.5" CMOS. Объектив 2.8мм. Видеомодуль Polyvision. Мощность 9,5Вт. | 56800 | 52824
00-00126468 | Релион-Exd-М-150-ИК-AHD5Мп2.8mm-220-С-PV | Релион | Аналоговая в/камера с разрешением 5 Мп. Чувствит. цвет- 0.001 лк. Питание 12 VDC. Матрица 1/2.5" CMOS. Объектив 2.8мм. Видеомодуль Polyvision. Мощность 9,5Вт. | 61700 | 57381
00-00115606 | Релион-Exd-М-150-ИК-IP2Мп2.7-13.5Z-220-SD-TR | Релион | IP камера взрывозащищенная с разрешением 2 Мп. Чувствит. 0.0015 лк. Питание 220VAC. Матрица 1/2.8" CMOS. Моторизованный объектив 2.7-13.5мм. Видеомодуль Trassir. Формат сжатия H.264, H.264+, H.265, H.265+. Мощность потребления 16.1Вт. | 71000 | 66030
00-00115654 | Релион-Exd-М-150-ИК-IP2Мп2.7-13.5Z-220-SD-МК-TR | Релион | IP камера взрывозащищенная с разрешением 2 Мп. Встроенный микрофон. Чувствит. 0.0015 лк. Питание 220VAC. Матрица 1/2.8" CMOS. Моторизованный объектив 2.7-13.5мм. Видеомодуль Trassir. Формат сжатия H.264, H.264+, H.265, H.265+. Мощность потребления 16.1Вт. | 73200 | 68076
00-00115662 | Релион-Exd-М-150-ИК-IP2Мп2.7-13.5Z-220-SD-МК-С-TR | Релион | IP камера взрывозащищенная с разрешением 2 Мп. Встроенный микрофон. Чувствит. 0.0015 лк. Питание 220VAC. Матрица 1/2.8" CMOS. Моторизованный объектив 2.7-13.5мм. Видеомодуль Trassir. Формат сжатия H.264, H.264+, H.265, H.265+. Мощность потребления 23.1Вт. | 77600 | 72168
00-00115626 | Релион-Exd-М-150-ИК-IP2Мп2.7-13.5Z-220-SD-С-TR | Релион | IP камера взрывозащищенная с разрешением 2 Мп. Чувствит. 0.0015 лк. Питание 220VAC. Матрица 1/2.8" CMOS. Моторизованный объектив 2.7-13.5мм. Видеомодуль Trassir. Формат сжатия H.264, H.264+, H.265, H.265+. Мощность потребления 23.1Вт. | 75400 | 70122
00-00115646 | Релион-Exd-М-150-ИК-IP2Мп2.7-13.5Z-PoE-SD-МК-С-TR | Релион | IP камера взрывозащищенная с разрешением 2 Мп. Встроенный микрофон. Чувствит. 0.0015 лк. Питание по PoE, 12 VDC или 24-36 VDC. Матрица 1/2.8" CMOS. Моторизованный объектив 2.7-13.5мм. Видеомодуль Trassir. Формат сжатия H.264, H.264+, H.265, H.265+. Мощность потребления 23.1Вт. | 76500 | 71145
00-00115589 | Релион-Exd-М-150-ИК-IP2Мп2.7-13.5Z-PoE-SD-С-TR | Релион | IP камера взрывозащищенная с разрешением 2 Мп. Чувствит. 0.0015 лк. Питание по PoE, 12 VDC или 24-36 VDC. Матрица 1/2.8" CMOS. Моторизованный объектив 2.7-13.5мм. Видеомодуль Trassir. Формат сжатия H.264, H.264+, H.265, H.265+. Мощность потребления 23.1Вт. | 74300 | 69099
00-00115604 | Релион-Exd-М-150-ИК-IP2Мп2.8-12Z-220-SD-TD | Релион | IP камера взрывозащищенная с разрешением 2 Мп. Чувствит. цвет- 0.02лк., ч/б- 0лк. Питание 220VAC. Матрица 1/2.9" CMOS. Моторизованный объектив 2.8-12мм. Видеомодуль Tiandy. MicroSD объемом 512гб. Формат сжатия S+265/H.265/H.264. Мощность 13Вт. | 60500 | 56265
00-00115624 | Релион-Exd-М-150-ИК-IP2Мп2.8-12Z-220-SD-С-TD | Релион | IP камера взрывозащищенная с разрешением 2 Мп. Чувствит. цвет- 0.02лк., ч/б- 0лк. Питание 220VAC. Матрица 1/2.9" CMOS. Моторизованный объектив 2.8-12мм. Видеомодуль Tiandy. MicroSD объемом 512гб. Формат сжатия S+265/H.265/H.264. Мощность 20Вт. | 65300 | 60729
00-00115602 | Релион-Exd-М-150-ИК-IP2Мп2.8-8Z-220-SD-TR | Релион | IP камера взрывозащищенная с разрешением 2 Мп. Чувствит. 0.003 лк. Питание 220VAC. Матрица 1/2.7" CMOS. Моторизованный объектив 2.8-8мм. Видеомодуль Trassir. Формат сжатия H.264, H.264+, H.265+, H.265. Мощность 12.3Вт. | Уточняйте у менеджера | Уточняйте у менеджера
00-00115652 | Релион-Exd-М-150-ИК-IP2Мп2.8-8Z-220-SD-МК-TR | Релион | IP камера взрывозащищенная с разрешением 2 Мп. Встроенный микрофон. Чувствит. 0.003 лк. Питание 220VAC.. Матрица 1/2.7" CMOS. Моторизованный объектив 2.8-8мм. Видеомодуль Trassir. Формат сжатия H.264, H.264+, H.265+, H.265. Мощность 12.3Вт. | Уточняйте у менеджера | Уточняйте у менеджера
00-00115660 | Релион-Exd-М-150-ИК-IP2Мп2.8-8Z-220-SD-МК-С-TR | Релион | IP камера взрывозащищенная с разрешением 2 Мп. Встроенный микрофон. Чувствит. 0.003 лк. Питание 220VAC. Матрица 1/2.7" CMOS. Моторизованный объектив 2.8-8мм. Видеомодуль Trassir. Формат сжатия H.264, H.264+, H.265+, H.265. Мощность 19.3Вт. | Уточняйте у менеджера | Уточняйте у менеджера
00-00115622 | Релион-Exd-М-150-ИК-IP2Мп2.8-8Z-220-SD-С-TR | Релион | IP камера взрывозащищенная с разрешением 2 Мп. Чувствит. 0.003 лк. Питание 220VAC. Матрица 1/2.7" CMOS. Моторизованный объектив 2.8-8мм. Видеомодуль Trassir. Формат сжатия H.264, H.264+, H.265+, H.265. Мощность 19.3Вт. | Уточняйте у менеджера | Уточняйте у менеджера
00-00115570 | Релион-Exd-М-150-ИК-IP2Мп2.8-8Z-PoE-SD-TR | Релион | IP камера взрывозащищенная с разрешением 2 Мп. Чувствит. 0.003 лк. Питание по PoE или 12 VDC. Матрица 1/2.7" CMOS. Моторизованный объектив 2.8-8мм. Видеомодуль Trassir. Формат сжатия H.264, H.264+, H.265+, H.265. Мощность 12.3Вт. | Уточняйте у менеджера | Уточняйте у менеджера
00-00115639 | Релион-Exd-М-150-ИК-IP2Мп2.8-8Z-PoE-SD-МК-TR | Релион | IP камера взрывозащищенная с разрешением 2 Мп. Встроенный микрофон. Чувствит. 0.003 лк. Питание по PoE или 12 VDC. Матрица 1/2.7" CMOS. Моторизованный объектив 2.8-8мм. Видеомодуль Trassir. Формат сжатия H.264, H.264+, H.265+, H.265. Мощность 12.3Вт. | Уточняйте у менеджера | Уточняйте у менеджера
00-00115645 | Релион-Exd-М-150-ИК-IP2Мп2.8-8Z-PoE-SD-МК-С-TR | Релион | IP камера взрывозащищенная с разрешением 2 Мп. Встроенный микрофон. Чувствит. 0.003 лк. Питание по PoE, 12 VDC или 24-36 VDC. Матрица 1/2.7" CMOS. Моторизованный объектив 2.8-8мм. Видеомодуль Trassir. Формат сжатия H.264, H.264+, H.265+, H.265. Мощность 19.3Вт. | Уточняйте у менеджера | Уточняйте у менеджера
00-00115588 | Релион-Exd-М-150-ИК-IP2Мп2.8-8Z-PoE-SD-С-TR | Релион | IP камера взрывозащищенная с разрешением 2 Мп. Чувствит. 0.003 лк. Питание по PoE, 12 VDC или 24-36 VDC. Матрица 1/2.7" CMOS. Моторизованный объектив 2.8-8мм. Видеомодуль Trassir. Формат сжатия H.264, H.264+, H.265+, H.265. Мощность 19.3Вт. | Уточняйте у менеджера | Уточняйте у менеджера
00-00115594 | Релион-Exd-М-150-ИК-IP2Мп2.8mm-220-TD | Релион | IP камера взрывозащищенная с разрешением 2 Мп. Питание 220VAC. Матрица 1/2.8" Progressive Scan CMOS. Объектив 2.8мм. Видеомодуль Tiandy. Формат сжатия S+265/H.265/H.264. Мощность 11,5Вт. | 57200 | 53196
00-00115595 | Релион-Exd-М-150-ИК-IP2Мп2.8mm-220-TR | Релион | IP камера взрывозащищенная с разрешением 2 Мп. Чувствит. 0.005 лк. Питание 220VAC. Матрица 1/2.9" CMOS. Объектив 2.8мм. Видеомодуль Trassir. Формат сжатия Формат сжатия H.265, H.264, H.265+. Мощность 9.9Вт. | 57400 | 53382
00-00115614 | Релион-Exd-М-150-ИК-IP2Мп2.8mm-220-С-TD | Релион | IP камера взрывозащищенная с разрешением 2 Мп. Питание 220VAC. Матрица 1/2.8" Progressive Scan CMOS. Объектив 2.8мм. Видеомодуль Tiandy. Формат сжатия S+265/H.265/H.264. Мощность 11,5Вт. | 62000 | 57660
00-00115615 | Релион-Exd-М-150-ИК-IP2Мп2.8mm-220-С-TR | Релион | IP камера взрывозащищенная с разрешением 2 Мп. Чувствит. 0.005 лк. Питание 220VAC. Матрица 1/2.9" CMOS. Объектив 2.8мм. Видеомодуль Trassir. Формат сжатия Формат сжатия H.265, H.264, H.265+. Мощность 16.9Вт. | 61000 | 56730
00-00115599 | Релион-Exd-М-150-ИК-IP2Мп3.6mm-220-TR | Релион | IP камера взрывозащищенная с разрешением 2 Мп. Чувствит. 0.005 лк. Питание 220VAC. Матрица 1/2.9" CMOS. Объектив 3.6мм. Видеомодуль Trassir. Формат сжатия H.265, H.264, H.265+. Мощность 9.9Вт. | 57400 | 53382
00-00115619 | Релион-Exd-М-150-ИК-IP2Мп3.6mm-220-С-TR | Релион | IP камера взрывозащищенная с разрешением 2 Мп. Чувствит. 0.005 лк. Питание 220VAC. Матрица 1/2.9" CMOS. Объектив 3.6мм. Видеомодуль Trassir. Формат сжатия H.265, H.264, H.265+. Мощность 16.9Вт. | 72100 | 67053
00-00115610 | Релион-Exd-М-150-ИК-IP2Мп5-50Z-220-SD-PV | Релион | IP камера взрывозащищенная с разрешением 2 Мп. Чувствит. цвет- 0.003лк. Питание 220VAC. Матрица 1/2.8" CMOS. Моторизованный объектив 5-50мм. Видеомодуль Polyvision. MicroSD объемом 128гб. Формат сжатия H.264, H.265, MJPEG. Мощность 13Вт. | Уточняйте у менеджера | Уточняйте у менеджера
00-00115609 | Релион-Exd-М-150-ИК-IP2Мп5-50Z-220-SD-TR | Релион | IP камера взрывозащищенная с разрешением 2 Мп. Чувствит. 0.003 лк. Питание 220VAC. Матрица 1/2.8" CMOS. Моторизованный объектив 5-50мм. Видеомодуль Trassir. Формат сжатия H.264, H.265, H.265+. Мощность потребления 15.6Вт. | 83800 | 77934
00-00115657 | Релион-Exd-М-150-ИК-IP2Мп5-50Z-220-SD-МК-TR | Релион | IP камера взрывозащищенная с разрешением 2 Мп. Встроенный микрофон. Чувствит. 0.003 лк. Питание 220VAC. Матрица 1/2.8" CMOS. Моторизованный объектив 5-50мм. Видеомодуль Trassir. Формат сжатия H.264, H.265, H.265+. Мощность потребления 15.6Вт. | 86300 | 80259
00-00115665 | Релион-Exd-М-150-ИК-IP2Мп5-50Z-220-SD-МК-С-TR | Релион | IP камера взрывозащищенная с разрешением 2 Мп. Встроенный микрофон. Чувствит. 0.003 лк. Питание 220VAC. Матрица 1/2.8" CMOS. Моторизованный объектив 5-50мм. Видеомодуль Trassir. Формат сжатия H.264, H.265, H.265+. Мощность потребления 22.6Вт. | 91100 | 84723
00-00115630 | Релион-Exd-М-150-ИК-IP2Мп5-50Z-220-SD-С-PV | Релион | IP камера взрывозащищенная с разрешением 2 Мп. Чувствит. цвет- 0.003лк. Питание 220VAC. Матрица 1/2.8" CMOS. Моторизованный объектив 5-50мм. Видеомодуль Polyvision. MicroSD объемом 128гб. Формат сжатия H.264, H.265, MJPEG. Мощность 20Вт. | Уточняйте у менеджера | Уточняйте у менеджера
00-00115629 | Релион-Exd-М-150-ИК-IP2Мп5-50Z-220-SD-С-TR | Релион | IP камера взрывозащищенная с разрешением 2 Мп. Чувствит. 0.003 лк. Питание 220VAC. Матрица 1/2.8" CMOS. Моторизованный объектив 5-50мм. Видеомодуль Trassir. Формат сжатия H.264, H.265, H.265+. Мощность потребления 22.6Вт. | 88700 | 82491
00-00115572 | Релион-Exd-М-150-ИК-IP2Мп5-50Z-PoE-SD-TR | Релион | IP камера взрывозащищенная с разрешением 2 Мп. Чувствит. 0.003 лк. Питание по PoE или 12 VDC. Матрица 1/2.8" CMOS. Моторизованный объектив 5-50мм. Видеомодуль Trassir. Формат сжатия H.264, H.265, H.265+. Мощность потребления 15.6Вт. | 82700 | 76911
00-00115641 | Релион-Exd-М-150-ИК-IP2Мп5-50Z-PoE-SD-МК-TR | Релион | IP камера взрывозащищенная с разрешением 2 Мп. Встроенный микрофон. Чувствит. 0.003 лк. Питание по PoE или 12 VDC. Матрица 1/2.8" CMOS. Моторизованный объектив 5-50мм. Видеомодуль Trassir. Формат сжатия H.264, H.265, H.265+. Мощность потребления 15.6Вт. | 86300 | 80259
00-00115649 | Релион-Exd-М-150-ИК-IP2Мп5-50Z-PoE-SD-МК-С-TR | Релион | IP камера взрывозащищенная с разрешением 2 Мп. Встроенный микрофон. Чувствит. 0.003 лк. Питание по PoE, 12 VDC или 24-36 VDC. Матрица 1/2.8" CMOS. Моторизованный объектив 5-50мм. Видеомодуль Trassir. Формат сжатия H.264, H.265, H.265+. Мощность потребления 22.6Вт. | 89900 | 83607
00-00115592 | Релион-Exd-М-150-ИК-IP2Мп5-50Z-PoE-SD-С-TR | Релион | IP камера взрывозащищенная с разрешением 2 Мп. Чувствит. 0.003 лк. Питание по PoE, 12 VDC или 24-36 VDC. Матрица 1/2.8" CMOS. Моторизованный объектив 5-50мм. Видеомодуль Trassir. Формат сжатия H.264, H.265, H.265+. Мощность потребления 22.6Вт. | 87500 | 81375
00-00115573 | Релион-Exd-М-150-ИК-IP2Мп5-50Z-PоE-SD-PV | Релион | IP камера взрывозащищенная с разрешением 2 Мп. Чувствит. цвет- 0.003лк. Питание по РоЕ или 12 VDC. Матрица 1/2.8" CMOS. Моторизованный объектив 5-50мм. Видеомодуль Polyvision. MicroSD объемом 128гб. Формат сжатия H.264, H.265, MJPEG. Мощность 13Вт. | Уточняйте у менеджера | Уточняйте у менеджера
00-00115593 | Релион-Exd-М-150-ИК-IP2Мп5-50Z-PоE-SD-С-PV | Релион | IP камера взрывозащищенная с разрешением 2 Мп. Чувствит. цвет- 0.003лк. Питание по РоЕ или 12 VDC, 24-36 VDC. Матрица 1/2.8" CMOS. Моторизованный объектив 5-50мм. Видеомодуль Polyvision. MicroSD объемом 128гб. Формат сжатия H.264, H.265, MJPEG. Мощность 20Вт. | Уточняйте у менеджера | Уточняйте у менеджера
00-00115605 | Релион-Exd-М-150-ИК-IP4Мп2.8-12Z-220-SD-TD | Релион | IP камера взрывозащищенная с разрешением 4 Мп. Чувствит. цвет- 0.02лк., ч/б- 0лк. Питание 220VAC. Матрица 1/2.9" CMOS. Моторизованный объектив 2.8-12мм. Видеомодуль Tiandy. MicroSD объемом 512гб. Формат сжатия S+ 265/H.264B/H.264M/H.264H. Мощность 10Вт. | 64100 | 59613
00-00115625 | Релион-Exd-М-150-ИК-IP4Мп2.8-12Z-220-SD-С-TD | Релион | IP камера взрывозащищенная с разрешением 4 Мп. Чувствит. цвет- 0.02лк., ч/б- 0лк. Питание 220VAC. Матрица 1/2.9" CMOS. Моторизованный объектив 2.8-12мм. Видеомодуль Tiandy. MicroSD объемом 512гб. Формат сжатия S+ 265/H.264B/H.264M/H.264H. Мощность 10Вт. | 68900 | 64077
00-00115596 | Релион-Exd-М-150-ИК-IP4Мп2.8mm-220-TR | Релион | IP камера взрывозащищенная с разрешением 4 Мп. Чувствит. 0.005 лк. Питание 220VAC. Матрица 1/3" CMOS. Объектив 2.8мм. Видеомодуль Trassir. Формат сжатия H.264, H.265, H.265+. Мощность 10.6Вт. | 61000 | 56730
00-00115616 | Релион-Exd-М-150-ИК-IP4Мп2.8mm-220-С-TR | Релион | IP камера взрывозащищенная с разрешением 4 Мп. Чувствит. 0.005 лк. Питание 220VAC. Матрица 1/3" CMOS. Объектив 2.8мм. Видеомодуль Trassir. Формат сжатия H.264, H.265, H.265+. Мощность 17.6Вт. | 65800 | 61194
00-00115600 | Релион-Exd-М-150-ИК-IP4Мп3.6mm-220-TR | Релион | IP камера взрывозащищенная с разрешением 4 Мп. Чувствит. 0.005 лк. Питание 220VAC. Матрица 1/3" CMOS. Объектив 3.6мм. Видеомодуль Trassir. Формат сжатия H.264, H.265, H.265+. Мощность 9.9Вт. | 61000 | 56730
00-00115620 | Релион-Exd-М-150-ИК-IP4Мп3.6mm-220-С-TR | Релион | IP камера взрывозащищенная с разрешением 4 Мп. Чувствит. 0.005 лк. Питание 220VAC. Матрица 1/3" CMOS. Объектив 3.6мм. Видеомодуль Trassir. Формат сжатия H.264, H.265, H.265+. Мощность 16.9Вт. | 65800 | 61194
00-00126460 | Релион-Exd-М-150-ИК-IP4Мп4mm-220-SD-TD | Релион | Цифровая в/камера с разрешением 4 Мп. Чувствит. 0.0002 лк. Питание 220 VAC. Матрица 1/1.8" CMOS. Объектив 4мм. Видеомодуль Tiandy. Формат сжатия H.264, S+265/H.265/H.264/M-JPEG. Мощность 17Вт. | 70200 | 65286
00-00126466 | Релион-Exd-М-150-ИК-IP4Мп4mm-220-SD-С-TD | Релион | Цифровая в/камера с разрешением 4 Мп. Чувствит. 0.0002 лк. Питание 220 VAC. Матрица 1/1.8" CMOS. Объектив 4мм. Видеомодуль Tiandy. Формат сжатия H.264, S+265/H.265/H.264/M-JPEG. Мощность 17Вт. | 75000 | 69750
00-00123479 | Релион-Exd-М-150-ИК-IP4Мп4mm-PoE-SD-TD | Релион | Цифровая в/камера с разрешением 5 Мп. Чувствит. 0.0004 лк. Питание по PoE или 12 VDC. Матрица 1/1.8" CMOS. Моторизованный объектив 2.7-13.5мм. Видеомодуль Tiandy. Формат сжатия H.264, S+265/H.265/H.264/M-JPEG. Мощность 14Вт. | 69000 | 64170
00-00126458 | Релион-Exd-М-150-ИК-IP4Мп4mm-PoE-SD-С-TD | Релион | Цифровая в/камера с разрешением 4 Мп. Чувствит. 0.0002 лк. Питание по PoE или 12 VDC. Матрица 1/1.8" CMOS. Объектив 4мм. Видеомодуль Tiandy. Формат сжатия H.264, S+265/H.265/H.264/M-JPEG. Мощность 17Вт. | 73800 | 68634
00-00126464 | Релион-Exd-М-150-ИК-IP5Мп2.7-13.5Z-220-SD-TD | Релион | Цифровая в/камера с разрешением 5 Мп. Чувствит. 0.0004 лк. Питание 220 VAC. Матрица 1/1.8" CMOS. Моторизованный объектив 2.7-13.5мм. Видеомодуль Tiandy. Формат сжатия H.264, S+265/H.265/H.264/M-JPEG. Мощность 28Вт. | Уточняйте у менеджера | Уточняйте у менеджера
00-00115607 | Релион-Exd-М-150-ИК-IP5Мп2.7-13.5Z-220-SD-TR | Релион | IP камера взрывозащищенная с разрешением 5 Мп. Чувствит. 0.002 лк. Питание 220VAC. Матрица 1/2.8" CMOS. Моторизованный объектив 2.7-13.5мм. Видеомодуль Trassir. Формат сжатия H.264, H.264+, H.265, H.265+. Мощность 16.1Вт. | 73700 | 68541
00-00115655 | Релион-Exd-М-150-ИК-IP5Мп2.7-13.5Z-220-SD-МК-TR | Релион | IP камера взрывозащищенная с разрешением 5 Мп. Встроенный микрофон. Чувствит. 0.002 лк. Питание 220VAC. Матрица 1/2.8" CMOS. Моторизованный объектив 2.7-13.5мм. Видеомодуль Trassir. Формат сжатия H.264, H.264+, H.265, H.265+. Мощность 16.1Вт. | 75900 | 70587
00-00115663 | Релион-Exd-М-150-ИК-IP5Мп2.7-13.5Z-220-SD-МК-С-TR | Релион | IP камера взрывозащищенная с разрешением 5 Мп. Встроенный микрофон. Чувствит. 0.002 лк. Питание 220VAC. Матрица 1/2.8" CMOS. Моторизованный объектив 2.7-13.5мм. Видеомодуль Trassir. Формат сжатия H.264, H.264+, H.265, H.265+. Мощность 23.1Вт. | 80300 | 74679
00-00115627 | Релион-Exd-М-150-ИК-IP5Мп2.7-13.5Z-220-SD-С-TR | Релион | IP камера взрывозащищенная с разрешением 5 Мп. Чувствит. 0.002 лк. Питание 220VAC. Матрица 1/2.8" CMOS. Моторизованный объектив 2.7-13.5мм. Видеомодуль Trassir. Формат сжатия H.264, H.264+, H.265, H.265+. Мощность 23.1Вт. | 78100 | 72633
00-00126467 | Релион-Exd-М-150-ИК-IP5Мп2.7-13.5Z-220-С-SD-TD | Релион | Цифровая в/камера с разрешением 5 Мп. Чувствит. 0.0004 лк. Питание 220 VAC. Матрица 1/1.8" CMOS. Моторизованный объектив 2.7-13.5мм. Видеомодуль Tiandy. Формат сжатия H.264, S+265/H.265/H.264/M-JPEG. Мощность 28Вт. | Уточняйте у менеджера | Уточняйте у менеджера
00-00123480 | Релион-Exd-М-150-ИК-IP5Мп2.7-13.5Z-PoE-SD-TD | Релион | Цифровая в/камера с разрешением 4 Мп. Чувствит. 0.0002 лк. Питание по PoE или 12 VDC. Матрица 1/1.8" CMOS. Объектив 4мм. Видеомодуль Tiandy. Формат сжатия H.264, S+265/H.265/H.264/M-JPEG. Мощность 9Вт. | Уточняйте у менеджера | Уточняйте у менеджера
00-00115647 | Релион-Exd-М-150-ИК-IP5Мп2.7-13.5Z-PoE-SD-МК-С-TR | Релион | IP камера взрывозащищенная с разрешением 5 Мп. Встроенный микрофон. Чувствит. 0.002 лк. Питание по PoE, 12 VDC или 24-36 VDC. Матрица 1/2.8" CMOS. Моторизованный объектив 2.7-13.5мм. Видеомодуль Trassir. Формат сжатия H.264, H.264+, H.265, H.265+. Мощность 23.1Вт. | 79200 | 73656
00-00126459 | Релион-Exd-М-150-ИК-IP5Мп2.7-13.5Z-PoE-SD-С-TD | Релион | Цифровая в/камера с разрешением 5 Мп. Чувствит. 0.0004 лк. Питание по PoE или 12 VDC. Матрица 1/1.8" CMOS. Моторизованный объектив 2.7-13.5мм. Видеомодуль Tiandy. Формат сжатия H.264, S+265/H.265/H.264/M-JPEG. Мощность 28Вт. | Уточняйте у менеджера | Уточняйте у менеджера
00-00115590 | Релион-Exd-М-150-ИК-IP5Мп2.7-13.5Z-PoE-SD-С-TR | Релион | IP камера взрывозащищенная с разрешением 5 Мп. Чувствит. 0.002 лк. Питание по PoE, 12 VDC или 24-36 VDC. Матрица 1/2.8" CMOS. Моторизованный объектив 2.7-13.5мм. Видеомодуль Trassir. Формат сжатия H.264, H.264+, H.265, H.265+. Мощность 23.1Вт. | 77000 | 71610
00-00115603 | Релион-Exd-М-150-ИК-IP5Мп2.8-8Z-220-SD-TR | Релион | IP камера взрывозащищенная с разрешением 5 Мп. Чувствит. 0.003 лк. Питание 220VAC. Матрица 1/2.8" CMOS. Моторизованный объектив 2.8-8мм. Видеомодуль Trassir. Формат сжатия H.264, H.265, H.265+. Мощность 14.2Вт. | Уточняйте у менеджера | Уточняйте у менеджера
00-00115653 | Релион-Exd-М-150-ИК-IP5Мп2.8-8Z-220-SD-МК-TR | Релион | IP камера взрывозащищенная с разрешением 5 Мп. Встроенный микрофон. Чувствит. 0.003 лк. Питание 220VAC. Матрица 1/2.8" CMOS. Моторизованный объектив 2.8-8мм. Видеомодуль Trassir. Формат сжатия H.264, H.265, H.265+. Мощность 14.2Вт. | Уточняйте у менеджера | Уточняйте у менеджера
00-00115661 | Релион-Exd-М-150-ИК-IP5Мп2.8-8Z-220-SD-МК-С-TR | Релион | IP камера взрывозащищенная с разрешением 5 Мп. Встроенный микрофон. Чувствит. 0.003 лк. Питание 220VAC. Матрица 1/2.8" CMOS. Моторизованный объектив 2.8-8мм. Видеомодуль Trassir. Формат сжатия H.264, H.265, H.265+. Мощность 21.2Вт. | Уточняйте у менеджера | Уточняйте у менеджера
00-00115623 | Релион-Exd-М-150-ИК-IP5Мп2.8-8Z-220-SD-С-TR | Релион | IP камера взрывозащищенная с разрешением 5 Мп. Чувствит. 0.003 лк. Питание 220VAC. Матрица 1/2.8" CMOS. Моторизованный объектив 2.8-8мм. Видеомодуль Trassir. Формат сжатия H.264, H.265, H.265+. Мощность 21.2Вт. | Уточняйте у менеджера | Уточняйте у менеджера
00-00115598 | Релион-Exd-М-150-ИК-IP5Мп2.8mm-220-PV | Релион | IP камера взрывозащищенная с разрешением 5 Мп. Чувствит. 0.01лк. Питание 220VAC. Матрица 1/3" CMOS. Объектив 2.8мм. Видеомодуль Polyvision. Формат сжатия H.264, H.265, MJPEG. Мощность 8Вт. | 56800 | 52824
00-00115597 | Релион-Exd-М-150-ИК-IP5Мп2.8mm-220-TR | Релион | IP камера взрывозащищенная с разрешением 5 Мп. Чувствит. 0.003 лк. Питание 220VAC. Матрица 1/2.8" CMOS. Объектив 2.8мм. Видеомодуль Trassir. Формат сжатия H.264, H.265, H.265+. Мощность 12Вт. | 67100 | 62403
00-00115650 | Релион-Exd-М-150-ИК-IP5Мп2.8mm-220-МК-TR | Релион | IP камера взрывозащищенная с разрешением 5 Мп. Встроенный микрофон. Чувствит. 0.003 лк. Питание 220VAC.. Матрица 1/2.8" CMOS. Объектив 2.8мм. Видеомодуль Trassir. Формат сжатия H.264, H.265, H.265+. Мощность 12Вт. | 69500 | 64635
00-00115658 | Релион-Exd-М-150-ИК-IP5Мп2.8mm-220-МК-С-TR | Релион | IP камера взрывозащищенная с разрешением 5 Мп. Встроенный микрофон. Чувствит. 0.003 лк. Питание 220VAC. Матрица 1/2.8" CMOS. Объектив 2.8мм. Видеомодуль Trassir. Формат сжатия H.264, H.265, H.265+. Мощность 19Вт. | 74300 | 69099
00-00115618 | Релион-Exd-М-150-ИК-IP5Мп2.8mm-220-С-PV | Релион | IP камера взрывозащищенная с разрешением 5 Мп. Чувствит. 0.01лк. Питание 220VAC. Матрица 1/3" CMOS. Объектив 2.8мм. Видеомодуль Polyvision. Формат сжатия H.264, H.265, MJPEG. Мощность 15Вт. | 61700 | 57381
00-00115617 | Релион-Exd-М-150-ИК-IP5Мп2.8mm-220-С-TR | Релион | IP камера взрывозащищенная с разрешением 5 Мп. Чувствит. 0.003 лк. Питание 220VAC. Матрица 1/2.8" CMOS. Объектив 2.8мм. Видеомодуль Trassir. Формат сжатия H.264, H.265, H.265+. Мощность 19Вт. | 71900 | 66867
00-00115644 | Релион-Exd-М-150-ИК-IP5Мп2.8mm-PoE-МК-С-TR | Релион | IP камера взрывозащищенная с разрешением 5 Мп. Встроенный микрофон. Чувствит. 0.003 лк. Питание по PoE, 12 VDC или 24-36 VDC. Матрица 1/2.8" CMOS. Объектив 2.8мм. Видеомодуль Trassir. Формат сжатия H.264, H.265, H.265+. Мощность 19Вт. | 73100 | 67983
00-00115587 | Релион-Exd-М-150-ИК-IP5Мп2.8mm-PoE-С-TR | Релион | IP камера взрывозащищенная с разрешением 5 Мп. Чувствит. 0.003 лк. Питание по PoE, 12 VDC или 24-36 VDC. Матрица 1/2.8" CMOS. Объектив 2.8мм. Видеомодуль Trassir. Формат сжатия H.264, H.265, H.265+. Мощность 19Вт. | 70700 | 65751
00-00115601 | Релион-Exd-М-150-ИК-IP5Мп3.6mm-220-TR | Релион | IP камера взрывозащищенная с разрешением 5 Мп. Чувствит. 0.003 лк. Питание 220VAC. Матрица 1/2.8" CMOS. Объектив 3.6мм. Видеомодуль Trassir. Формат сжатия H.264, H.265, H.265+. Мощность 12Вт. | 67100 | 62403
00-00115651 | Релион-Exd-М-150-ИК-IP5Мп3.6mm-220-МК-TR | Релион | IP камера взрывозащищенная с разрешением 5 Мп. Встроенный микрофон. Чувствит. 0.003 лк. Питание 220VAC. Матрица 1/2.8" CMOS. Объектив 3.6мм. Видеомодуль Trassir. Формат сжатия H.264, H.265, H.265+. Мощность 12Вт. | 69500 | 64635
00-00115659 | Релион-Exd-М-150-ИК-IP5Мп3.6mm-220-МК-С-TR | Релион | IP камера взрывозащищенная с разрешением 5 Мп. Встроенный микрофон. Чувствит. 0.003 лк. Питание 220VAC. Матрица 1/2.8" CMOS. Объектив 3.6мм. Видеомодуль Trassir. Формат сжатия H.264, H.265, H.265+. Мощность 12Вт. | 74300 | 69099
00-00115621 | Релион-Exd-М-150-ИК-IP5Мп3.6mm-220-С-TR | Релион | IP камера взрывозащищенная с разрешением 5 Мп. Чувствит. 0.003 лк. Питание 220VAC. Матрица 1/2.8" CMOS. Объектив 3.6мм. Видеомодуль Trassir. Формат сжатия H.264, H.265, H.265+. Мощность 19Вт. | 71900 | 66867
00-00115608 | Релион-Exd-М-150-ИК-IP8Мп2.7-13.5Z-220-SD-TR | Релион | IP камера взрывозащищенная с разрешением 8 Мп. Чувствит. 0.003 лк. Питание 220VAC. Матрица 1/2.7" CMOS. Моторизованный объектив 2.7-13.5мм. Видеомодуль Trassir. Формат сжатия H.264, H.264+, H.265, H.265+. Мощность 18.14Вт. | 84200 | 78306
00-00115656 | Релион-Exd-М-150-ИК-IP8Мп2.7-13.5Z-220-SD-МК-TR | Релион | IP камера взрывозащищенная с разрешением 8 Мп. Встроенный микрофон. Чувствит. 0.003 лк. Питание 220VAC. Матрица 1/2.7" CMOS. Моторизованный объектив 2.7-13.5мм. Видеомодуль Trassir. Формат сжатия H.264, H.264+, H.265, H.265+. Мощность 18.14Вт. | 86600 | 80538
00-00115664 | Релион-Exd-М-150-ИК-IP8Мп2.7-13.5Z-220-SD-МК-С-TR | Релион | IP камера взрывозащищенная с разрешением 8 Мп. Встроенный микрофон. Чувствит. 0.003 лк. Питание 220VAC. Матрица 1/2.7" CMOS. Моторизованный объектив 2.7-13.5мм. Видеомодуль Trassir. Формат сжатия H.264, H.264+, H.265, H.265+. Мощность 25.14Вт. | 91400 | 85002
00-00115628 | Релион-Exd-М-150-ИК-IP8Мп2.7-13.5Z-220-SD-С-TR | Релион | IP камера взрывозащищенная с разрешением 8 Мп. Чувствит. 0.003 лк. Питание 220VAC. Матрица 1/2.7" CMOS. Моторизованный объектив 2.7-13.5мм. Видеомодуль Trassir. Формат сжатия H.264, H.264+, H.265, H.265+. Мощность 25.14Вт. | 89000 | 82770
00-00115571 | Релион-Exd-М-150-ИК-IP8Мп2.7-13.5Z-PoE-SD-TR | Релион | IP камера взрывозащищенная с разрешением 8 Мп. Чувствит. 0.003 лк. Питание по PoE или 12 VDC. Матрица 1/2.7" CMOS. Моторизованный объектив 2.7-13.5мм. Видеомодуль Trassir. Формат сжатия H.264, H.264+, H.265, H.265+. Мощность 18.14Вт. | 83000 | 77190
00-00115640 | Релион-Exd-М-150-ИК-IP8Мп2.7-13.5Z-PoE-SD-МК-TR | Релион | IP камера взрывозащищенная с разрешением 8 Мп. Встроенный микрофон. Чувствит. 0.003 лк. Питание по PoE или 12 VDC. Матрица 1/2.7" CMOS. Моторизованный объектив 2.7-13.5мм. Видеомодуль Trassir. Формат сжатия H.264, H.264+, H.265, H.265+. Мощность 18.14Вт. | 86600 | 80538
00-00115648 | Релион-Exd-М-150-ИК-IP8Мп2.7-13.5Z-PoE-SD-МК-С-TR | Релион | IP камера взрывозащищенная с разрешением 8 Мп. Встроенный микрофон. Чувствит. 0.003 лк. Питание по PoE, 12 VDC или 24-36 VDC. Матрица 1/2.7" CMOS. Моторизованный объектив 2.7-13.5мм. Видеомодуль Trassir. Формат сжатия H.264, H.264+, H.265, H.265+. Мощность 25.14Вт. | 90200 | 83886
00-00115591 | Релион-Exd-М-150-ИК-IP8Мп2.7-13.5Z-PoE-SD-С-TR | Релион | IP камера взрывозащищенная с разрешением 8 Мп. Чувствит. 0.003 лк. Питание по PoE, 12 VDC или 24-36 VDC. Матрица 1/2.7" CMOS. Моторизованный объектив 2.7-13.5мм. Видеомодуль Trassir. Формат сжатия H.264, H.264+, H.265, H.265+. Мощность 25.14Вт. | 87800 | 81654
00-00115536 | Релион-Exd-М-50-ИК-AHD2Мп2.8mm-PV | Релион | Аналоговая видеокамера взрывозащищенная с разрешением 2 Мп. Чувствит. цвет- 0.1 лк. Питание 12 VDC. Матрица 1/3" SOI F37P. Объектив 2.8мм. Видеомодуль Polyvision. Мощность 9,5Вт. | 52400 | 48732
00-00115547 | Релион-Exd-М-50-ИК-AHD2Мп2.8mm-КБ-PV | Релион | Аналоговая видеокамера взрывозащищенная с разрешением 2 Мп. Чувствит. цвет- 0.1 лк. Питание 12 VDC. Матрица 1/3" SOI F37P. Объектив 2.8мм. Видеомодуль Polyvision. Мощность 9,5Вт. | 53620 | 49866.6
00-00126429 | Релион-Exd-М-50-ИК-AHD5Мп2.8mm-PV | Релион | Аналоговая в/камера с разрешением 5 Мп. Чувствит. цвет- 0.001 лк. Питание 12 VDC. Матрица 1/2.5" CMOS. Объектив 2.8мм. Видеомодуль Polyvision. Видеомодуль Polyvision. Мощность 9,5Вт. | 52500 | 48825
00-00126430 | Релион-Exd-М-50-ИК-AHD5Мп2.8mm-КБ-PV | Релион | Аналоговая в/камера с разрешением 5 Мп. Чувствит. цвет- 0.001 лк. Питание 12 VDC. Матрица 1/2.5" CMOS. Объектив 2.8мм. Видеомодуль Polyvision. Видеомодуль Polyvision. Мощность 9,5Вт. | 53700 | 49941
00-00115527 | Релион-Exd-М-50-ИК-IP2Мп2.8mm-PoE-TD | Релион | IP камера взрывозащищенная с разрешением 2 Мп. Питание по РоЕ или 12 VDC. Матрица 1/2.8" Progressive Scan CMOS. Объектив 2.8мм. Видеомодуль Tiandy. Формат сжатия S+265/H.265/H.264. Мощность 11,5Вт. | 52400 | 48732
00-00115528 | Релион-Exd-М-50-ИК-IP2Мп2.8mm-PoE-TR | Релион | IP камера взрывозащищенная с разрешением 2 Мп. Чувствит. 0.005 лк. Питание по PoE или 12 VDC. Матрица 1/2.9" CMOS. Объектив 2.8мм. Видеомодуль Trassir. Формат сжатия H.265, H.264, H.265+. Мощность 9.9Вт. | 52500 | 48825
00-00115538 | Релион-Exd-М-50-ИК-IP2Мп2.8mm-PoE-КБ-TD | Релион | IP камера взрывозащищенная с разрешением 2 Мп. Питание по РоЕ или 12 VDC. Матрица 1/2.8" Progressive Scan CMOS. Объектив 2.8мм. Видеомодуль Tiandy. Формат сжатия S+265/H.265/H.264. Мощность 11,5Вт. | 53600 | 49848
00-00115539 | Релион-Exd-М-50-ИК-IP2Мп2.8mm-PoE-КБ-TR | Релион | IP камера взрывозащищенная с разрешением 2 Мп. Чувствит. 0.005 лк. Питание по PoE или 12 VDC. Матрица 1/2.9" CMOS. Объектив 2.8мм. Видеомодуль Trassir. Формат сжатия H.265, H.264, H.265+. Мощность 9.9Вт. | 53700 | 49941
00-00115532 | Релион-Exd-М-50-ИК-IP2Мп3.6mm-PoE-TR | Релион | IP камера взрывозащищенная с разрешением 2 Мп. Чувствит. 0.005 лк. Питание по PoE или 12 VDC. Матрица 1/2.9" CMOS. Объектив 3.6мм. Видеомодуль Trassir. Формат сжатия H.265, H.264, H.265+. Мощность 9.9Вт. | 52500 | 48825
00-00115543 | Релион-Exd-М-50-ИК-IP2Мп3.6mm-PoE-КБ-TR | Релион | IP камера взрывозащищенная с разрешением 2 Мп. Чувствит. 0.005 лк. Питание по PoE или 12 VDC. Матрица 1/2.9" CMOS. Объектив 3.6мм. Видеомодуль Trassir. Формат сжатия H.265, H.264, H.265+. Мощность 9.9Вт. | 53700 | 49941
00-00115529 | Релион-Exd-М-50-ИК-IP4Мп2.8mm-PoE-TR | Релион | IP камера взрывозащищенная с разрешением 4 Мп. Чувствит. 0.005 лк. Питание по PoE или 12 VDC. Матрица 1/3" CMOS. Объектив 2.8мм. Видеомодуль Trassir. Формат сжатия H.264, H.265, H.265+. Мощность 10.6Вт. | 56200 | 52266
00-00115540 | Релион-Exd-М-50-ИК-IP4Мп2.8mm-PoE-КБ-TR | Релион | IP камера взрывозащищенная с разрешением 4 Мп. Чувствит. 0.005 лк. Питание по PoE или 12 VDC. Матрица 1/3" CMOS. Объектив 2.8мм. Видеомодуль Trassir. Формат сжатия H.264, H.265, H.265+. Мощность 10.6Вт. | 57400 | 53382
00-00115533 | Релион-Exd-М-50-ИК-IP4Мп3.6mm-PoE-TR | Релион | IP камера взрывозащищенная с разрешением 4 Мп. Чувствит. 0.005 лк. Питание по PoE или 12 VDC. Матрица 1/3" CMOS. Объектив 3.6мм. Видеомодуль Trassir. Формат сжатия H.264, H.265, H.265+. Мощность 9.9Вт. | 56200 | 52266
00-00115544 | Релион-Exd-М-50-ИК-IP4Мп3.6mm-PoE-КБ-TR | Релион | IP камера взрывозащищенная с разрешением 4 Мп. Чувствит. 0.005 лк. Питание по PoE или 12 VDC. Матрица 1/3" CMOS. Объектив 3.6мм. Видеомодуль Trassir. Формат сжатия H.264, H.265, H.265+. Мощность 9.9Вт. | 57400 | 53382
00-00115535 | Релион-Exd-М-50-ИК-IP5Мп2.8-8Z-PoE-SD-TR | Релион | IP камера взрывозащищенная с разрешением 5 Мп. Чувствит. 0.003 лк. Питание по PoE или 12 VDC. Матрица 1/2.8" CMOS. Моторизованный объектив 2.8-8мм. Видеомодуль Trassir. Формат сжатия H.264, H.265, H.265+. Мощность 14.2Вт. | Уточняйте у менеджера | Уточняйте у менеджера
00-00115546 | Релион-Exd-М-50-ИК-IP5Мп2.8-8Z-PoE-SD-КБ-TR | Релион | IP камера взрывозащищенная с разрешением 5 Мп. Чувствит. 0.003 лк. Питание по PoE или 12 VDC. Матрица 1/2.8" CMOS. Моторизованный объектив 2.8-8мм. Видеомодуль Trassir. Формат сжатия H.264, H.265, H.265+. Мощность 14.2Вт. | Уточняйте у менеджера | Уточняйте у менеджера
00-00115531 | Релион-Exd-М-50-ИК-IP5Мп2.8mm-PoE-PV | Релион | IP камера взрывозащищенная с разрешением 5 Мп. Чувствит. 0.01лк. Питание по РоЕ или 12 VDC. Матрица 1/3" CMOS. Объектив 2.8мм. Видеомодуль Polyvision. Формат сжатия H.264, H.265, MJPEG. Мощность 8Вт. | 52500 | 48825
00-00115530 | Релион-Exd-М-50-ИК-IP5Мп2.8mm-PoE-TR | Релион | IP камера взрывозащищенная с разрешением 5 Мп. Чувствит. 0.003 лк. Питание по PoE или 12 VDC. Матрица 1/2.8" CMOS. Объектив 2.8мм. Видеомодуль Trassir. Формат сжатия H.264, H.265, H.265+. Мощность 12Вт. | 62200 | 57846
00-00115542 | Релион-Exd-М-50-ИК-IP5Мп2.8mm-PoE-КБ-PV | Релион | IP камера взрывозащищенная с разрешением 5 Мп. Чувствит. 0.01лк. Питание по РоЕ или 12 VDC. Матрица 1/3" CMOS. Объектив 2.8мм. Видеомодуль Polyvision. Формат сжатия H.264, H.265, MJPEG. Мощность 8Вт. | 53700 | 49941
00-00115541 | Релион-Exd-М-50-ИК-IP5Мп2.8mm-PoE-КБ-TR | Релион | IP камера взрывозащищенная с разрешением 5 Мп. Чувствит. 0.003 лк. Питание по PoE или 12 VDC. Матрица 1/2.8" CMOS. Объектив 2.8мм. Видеомодуль Trassir. Формат сжатия H.264, H.265, H.265+. Мощность 12Вт. | 63400 | 58962
00-00115534 | Релион-Exd-М-50-ИК-IP5Мп3.6mm-PoE-TR | Релион | IP камера взрывозащищенная с разрешением 5 Мп. Чувствит. 0.003 лк. Питание по PoE или 12 VDC. Матрица 1/2.8" CMOS. Объектив 3.6мм. Видеомодуль Trassir. Формат сжатия H.264, H.265, H.265+. Мощность 12Вт. | 62200 | 57846
00-00115545 | Релион-Exd-М-50-ИК-IP5Мп3.6mm-PoE-КБ-TR | Релион | IP камера взрывозащищенная с разрешением 5 Мп. Чувствит. 0.003 лк. Питание по PoE или 12 VDC. Матрица 1/2.8" CMOS. Объектив 3.6мм. Видеомодуль Trassir. Формат сжатия H.264, H.265, H.265+. Мощность 12Вт. | 63470 | 59027.1
00-00115377 | Релион-Exd-Н-100-ИК-AHD2Мп2.8mm-PV | Релион | Аналоговая видеокамера взрывозащищенная с разрешением 2 Мп. Чувствит. цвет- 0.1 лк. Питание 12 VDC. Матрица 1/3" SOI F37P. Объектив 2.8мм. Видеомодуль Polyvision. Мощность 9,5Вт. | 67500 | 62775
00-00115394 | Релион-Exd-Н-100-ИК-AHD2Мп2.8mm-С-PV | Релион | Аналоговая видеокамера взрывозащищенная с разрешением 2 Мп. Чувствит. цвет- 0.1 лк. Питание 12 VDC, 24-36 VDC. Матрица 1/3" SOI F37P. Объектив 2.8мм. Видеомодуль Polyvision. Мощность 16,5Вт. | 72300 | 67239
00-00126406 | Релион-Exd-Н-100-ИК-AHD5Мп2.8mm-PV | Релион | Аналоговая в/камера с разрешением 5 Мп. Чувствит. цвет- 0.001 лк. Питание 12 VDC. Матрица 1/2.5" CMOS. Объектив 2.8мм. Видеомодуль Polyvision. Мощность 9,5Вт. | 67700 | 62961
00-00126407 | Релион-Exd-Н-100-ИК-AHD5Мп2.8mm-С-PV | Релион | Аналоговая в/камера с разрешением 5 Мп. Чувствит. цвет- 0.001 лк. Питание 12 VDC. Матрица 1/2.5" CMOS. Объектив 2.8мм. Видеомодуль Polyvision. Мощность 16,5Вт. | 72600 | 67518
00-00115375 | Релион-Exd-Н-100-ИК-IP2Мп2.7-13.5Z-PoE-SD-TR | Релион | IP камера взрывозащищенная с разрешением 2 Мп. Чувствит. 0.0015 лк. Питание по PoE или 12 VDC. Матрица 1/2.8" CMOS. Моторизованный объектив 2.7-13.5мм. Видеомодуль Trassir. Формат сжатия H.264, H.264+, H.265, H.265+. Мощность потребления 16.1Вт. | 80400 | 74772
00-00115447 | Релион-Exd-Н-100-ИК-IP2Мп2.7-13.5Z-PoE-SD-МК-TR | Релион | IP камера взрывозащищенная с разрешением 2 Мп. Встроенный микрофон. Чувствит. 0.0015 лк. Питание по PoE или 12 VDC. Матрица 1/2.8" CMOS. Моторизованный объектив 2.7-13.5мм. Видеомодуль Trassir. Формат сжатия H.264, H.264+, H.265, H.265+. Мощность потребления 16.1Вт. | 83650 | 77794.5
00-00115373 | Релион-Exd-Н-100-ИК-IP2Мп2.8-12Z-PоE-SD-TD | Релион | IP камера взрывозащищенная с разрешением 2 Мп. Чувствит. цвет- 0.02лк., ч/б- 0лк. Питание по РоЕ или 12 VDC. Матрица 1/2.9" CMOS. Моторизованный объектив 2.8-12мм. Видеомодуль Tiandy. MicroSD объемом 512гб. Формат сжатия S+265/H.265/H.264. Мощность 13Вт. | 71300 | 66309
00-00115392 | Релион-Exd-Н-100-ИК-IP2Мп2.8-12Z-PоE-SD-С-TD | Релион | IP камера взрывозащищенная с разрешением 2 Мп. Чувствит. цвет- 0.02лк., ч/б- 0лк. Питание по РоЕ или 12 VDC, 24-36 VDC. Матрица 1/2.9" CMOS. Моторизованный объектив 2.8-12мм. Видеомодуль Tiandy. MicroSD объемом 512гб. Формат сжатия S+265/H.265/H.264. Мощность 20Вт. | 76200 | 70866
00-00115364 | Релион-Exd-Н-100-ИК-IP2Мп2.8mm-PoE-TD | Релион | IP камера взрывозащищенная с разрешением 2 Мп. Питание по РоЕ или 12 VDC. Матрица 1/2.8" Progressive Scan CMOS. Объектив 2.8мм. Видеомодуль Tiandy. Формат сжатия S+265/H.265/H.264. Мощность 11,5Вт. | 67500 | 62775
00-00115365 | Релион-Exd-Н-100-ИК-IP2Мп2.8mm-PoE-TR | Релион | IP камера взрывозащищенная с разрешением 2 Мп. Чувствит. 0.005 лк. Питание по PoE или 12 VDC. Матрица 1/2.9" CMOS. Объектив 2.8мм. Видеомодуль Trassir. Формат сжатия Формат сжатия H.265, H.264, H.265+. Мощность 9.9Вт. | 67700 | 62961
00-00115384 | Релион-Exd-Н-100-ИК-IP2Мп2.8mm-PoE-С-TD | Релион | IP камера взрывозащищенная с разрешением 2 Мп. Питание по РоЕ или 12 VDC, 24-36 VDC. Матрица 1/2.8" Progressive Scan CMOS. Объектив 2.8мм. Видеомодуль Tiandy. Формат сжатия S+265/H.265/H.264. Мощность 18,5Вт. | 72300 | 67239
00-00115385 | Релион-Exd-Н-100-ИК-IP2Мп2.8mm-PoE-С-TR | Релион | IP камера взрывозащищенная с разрешением 2 Мп. Чувствит. 0.005 лк. Питание по PoE, 12 VDC или 24-36 VDC. Матрица 1/2.9" CMOS. Объектив 2.8мм. Видеомодуль Trassir. Формат сжатия Формат сжатия H.265, H.264, H.265+. Мощность 16.9Вт. | 72600 | 67518
00-00115369 | Релион-Exd-Н-100-ИК-IP2Мп3.6mm-PoE-TR | Релион | IP камера взрывозащищенная с разрешением 2 Мп. Чувствит. 0.005 лк. Питание по PoE или 12 VDC. Матрица 1/2.9" CMOS. Объектив 3.6мм. Видеомодуль Trassir. Формат сжатия H.265, H.264, H.265+. Мощность 9.9Вт. | 67700 | 62961
00-00115388 | Релион-Exd-Н-100-ИК-IP2Мп3.6mm-PoE-С-TR | Релион | IP камера взрывозащищенная с разрешением 2 Мп. Чувствит. 0.005 лк. Питание по PoE, 12 VDC или 24-36 VDC. Матрица 1/2.9" CMOS. Объектив 3.6мм. Видеомодуль Trassir. Формат сжатия H.265, H.264, H.265+. Мощность 16.9Вт. | 72600 | 67518
00-00115374 | Релион-Exd-Н-100-ИК-IP4Мп2.8-12Z-PоE-SD-TD | Релион | IP камера взрывозащищенная с разрешением 4 Мп. Чувствит. цвет- 0.02лк., ч/б- 0лк. Питание по РоЕ или 12 VDC. Матрица 1/2.9" CMOS. Моторизованный объектив 2.8-12мм. Видеомодуль Tiandy. MicroSD объемом 512гб. Формат сжатия S+ 265/H.264B/H.264M/H.264H. Мощность 10Вт. | 75000 | 69750
00-00115393 | Релион-Exd-Н-100-ИК-IP4Мп2.8-12Z-PоE-SD-С-TD | Релион | IP камера взрывозащищенная с разрешением 4 Мп. Чувствит. цвет- 0.02лк., ч/б- 0лк. Питание по РоЕ или 12 VDC, 24-36 VDC. Матрица 1/2.9" CMOS. Моторизованный объектив 2.8-12мм. Видеомодуль Tiandy. MicroSD объемом 512гб. Формат сжатия S+ 265/H.264B/H.264M/H.264H. Мощность 17Вт. | 79800 | 74214
00-00115366 | Релион-Exd-Н-100-ИК-IP4Мп2.8mm-PoE-TR | Релион | IP камера взрывозащищенная с разрешением 4 Мп. Чувствит. 0.005 лк. Питание по PoE или 12 VDC. Матрица 1/3" CMOS. Объектив 2.8мм. Видеомодуль Trassir. Формат сжатия H.264, H.265, H.265+. Мощность 10.6Вт. | 71300 | 66309
00-00115386 | Релион-Exd-Н-100-ИК-IP4Мп2.8mm-PoE-С-TR | Релион | IP камера взрывозащищенная с разрешением 4 Мп. Чувствит. 0.005 лк. Питание по PoE, 12 VDC или 24-36 VDC. Матрица 1/3" CMOS. Объектив 2.8мм. Видеомодуль Trassir. Формат сжатия H.264, H.265, H.265+. Мощность 17.6Вт. | 76200 | 70866
00-00115370 | Релион-Exd-Н-100-ИК-IP4Мп3.6mm-PoE-TR | Релион | IP камера взрывозащищенная с разрешением 4 Мп. Чувствит. 0.005 лк. Питание по PoE или 12 VDC. Матрица 1/3" CMOS. Объектив 3.6мм. Видеомодуль Trassir. Формат сжатия H.264, H.265, H.265+. Мощность 9.9Вт. | 71300 | 66309
00-00115389 | Релион-Exd-Н-100-ИК-IP4Мп3.6mm-PoE-С-TR | Релион | IP камера взрывозащищенная с разрешением 4 Мп. Чувствит. 0.005 лк. Питание по PoE, 12 VDC или 24-36 VDC. Матрица 1/3" CMOS. Объектив 3.6мм. Видеомодуль Trassir. Формат сжатия H.264, H.265, H.265+. Мощность 16.9Вт. | 76200 | 70866
00-00115376 | Релион-Exd-Н-100-ИК-IP5Мп2.7-13.5Z-PoE-SD-TR | Релион | IP камера взрывозащищенная с разрешением 5 Мп. Чувствит. 0.002 лк. Питание по PoE или 12 VDC. Матрица 1/2.8" CMOS. Моторизованный объектив 2.7-13.5мм. Видеомодуль Trassir. Формат сжатия H.264, H.264+, H.265, H.265+. Мощность 16.1Вт. | 83000 | 77190
00-00115448 | Релион-Exd-Н-100-ИК-IP5Мп2.7-13.5Z-PoE-SD-МК-TR | Релион | IP камера взрывозащищенная с разрешением 5 Мп. Встроенный микрофон. Чувствит. 0.002 лк. Питание по PoE или 12 VDC. Матрица 1/2.8" CMOS. Моторизованный объектив 2.7-13.5мм. Видеомодуль Trassir. Формат сжатия H.264, H.264+, H.265, H.265+. Мощность 16.1Вт. | 86300 | 80259
00-00115372 | Релион-Exd-Н-100-ИК-IP5Мп2.8-8Z-PoE-SD-TR | Релион | IP камера взрывозащищенная с разрешением 5 Мп. Чувствит. 0.003 лк. Питание по PoE или 12 VDC. Матрица 1/2.8" CMOS. Моторизованный объектив 2.8-8мм. Видеомодуль Trassir. Формат сжатия H.264, H.265, H.265+. Мощность 14.2Вт. | Уточняйте у менеджера | Уточняйте у менеджера
00-00115446 | Релион-Exd-Н-100-ИК-IP5Мп2.8-8Z-PoE-SD-МК-TR | Релион | IP камера взрывозащищенная с разрешением 5 Мп. Встроенный микрофон. Чувствит. 0.003 лк. Питание по PoE или 12 VDC. Матрица 1/2.8" CMOS. Моторизованный объектив 2.8-8мм. Видеомодуль Trassir. Формат сжатия H.264, H.265, H.265+. Мощность 14.2Вт. | Уточняйте у менеджера | Уточняйте у менеджера
00-00115453 | Релион-Exd-Н-100-ИК-IP5Мп2.8-8Z-PoE-SD-МК-С-TR | Релион | IP камера взрывозащищенная с разрешением 5 Мп. Встроенный микрофон. Чувствит. 0.003 лк. Питание по PoE, 12 VDC или 24-36 VDC. Матрица 1/2.8" CMOS. Моторизованный объектив 2.8-8мм. Видеомодуль Trassir. Формат сжатия H.264, H.265, H.265+. Мощность 21.2Вт. | Уточняйте у менеджера | Уточняйте у менеджера
00-00115391 | Релион-Exd-Н-100-ИК-IP5Мп2.8-8Z-PoE-SD-С-TR | Релион | IP камера взрывозащищенная с разрешением 5 Мп. Чувствит. 0.003 лк. Питание по PoE, 12 VDC или 24-36 VDC. Матрица 1/2.8" CMOS. Моторизованный объектив 2.8-8мм. Видеомодуль Trassir. Формат сжатия H.264, H.265, H.265+. Мощность 21.2Вт. | Уточняйте у менеджера | Уточняйте у менеджера
00-00115368 | Релион-Exd-Н-100-ИК-IP5Мп2.8mm-PoE-PV | Релион | IP камера взрывозащищенная с разрешением 5 Мп. Чувствит. 0.01лк. Питание по РоЕ или 12 VDC. Матрица 1/3" CMOS. Объектив 2.8мм. Видеомодуль Polyvision. Формат сжатия H.264, H.265, MJPEG. Мощность 8Вт. | 67700 | 62961
00-00132625 | Релион-Exd-Н-100-ИК-IP5Мп2.8mm-PoE-R | Релион | Цифровая в/камера с разрешением 5 Мп. Питание по РоЕ. Матрица 1/2.9" Progressive Scan CMOS. Объектив 2.8мм. Видеомодуль Beward. Формат сжатия H.265, H.264 HP/MP/BP, MJPEG. Мощность 9Вт. Сертификат происхождения СТ-1. Производство Россия. | 75200 | 69936
00-00115367 | Релион-Exd-Н-100-ИК-IP5Мп2.8mm-PoE-TR | Релион | IP камера взрывозащищенная с разрешением 5 Мп. Чувствит. 0.003 лк. Питание по PoE или 12 VDC. Матрица 1/2.8" CMOS. Объектив 2.8мм. Видеомодуль Trassir. Формат сжатия H.264, H.265, H.265+. Мощность 12Вт. | 77400 | 71982
00-00115444 | Релион-Exd-Н-100-ИК-IP5Мп2.8mm-PoE-МК-TR | Релион | IP камера взрывозащищенная с разрешением 5 Мп. Встроенный микрофон. Чувствит. 0.003 лк. Питание по PoE или 12 VDC. Матрица 1/2.8" CMOS. Объектив 2.8мм. Видеомодуль Trassir. Формат сжатия H.264, H.265, H.265+. Мощность 12Вт. | 81000 | 75330
00-00132626 | Релион-Exd-Н-100-ИК-IP5Мп2.8mm-PoE-С-BD | Релион | Цифровая в/камера с разрешением 5 Мп. Питание по РоЕ. Матрица 1/2.9" Progressive Scan CMOS. Объектив 2.8мм. Видеомодуль Beward. Формат сжатия H.265, H.264 HP/MP/BP, MJPEG. Мощность 16Вт. Сертификат происхождения СТ-1. Производство Россия. | Уточняйте у менеджера | Уточняйте у менеджера
00-00115387 | Релион-Exd-Н-100-ИК-IP5Мп2.8mm-PoE-С-PV | Релион | IP камера взрывозащищенная с разрешением 5 Мп. Чувствит. 0.01лк. Питание по РоЕ или 12 VDC, 24-36 VDC. Матрица 1/3" CMOS. Объектив 2.8мм. Видеомодуль Polyvision. Формат сжатия H.264, H.265, MJPEG. Мощность 15Вт. | 72600 | 67518
00-00115371 | Релион-Exd-Н-100-ИК-IP5Мп3.6mm-PoE-TR | Релион | IP камера взрывозащищенная с разрешением 5 Мп. Чувствит. 0.003 лк. Питание по PoE или 12 VDC. Матрица 1/2.8" CMOS. Объектив 3.6мм. Видеомодуль Trassir. Формат сжатия H.264, H.265, H.265+. Мощность 12Вт. | 77400 | 71982
00-00115445 | Релион-Exd-Н-100-ИК-IP5Мп3.6mm-PoE-МК-TR | Релион | IP камера взрывозащищенная с разрешением 5 Мп. Встроенный микрофон. Чувствит. 0.003 лк. Питание по PoE или 12 VDC. Матрица 1/2.8" CMOS. Объектив 3.6мм. Видеомодуль Trassir. Формат сжатия H.264, H.265, H.265+. Мощность 12Вт. | 81000 | 75330
00-00115452 | Релион-Exd-Н-100-ИК-IP5Мп3.6mm-PoE-МК-С-TR | Релион | IP камера взрывозащищенная с разрешением 5 Мп. Встроенный микрофон. Чувствит. 0.003 лк. Питание по PoE, 12 VDC или 24-36 VDC. Матрица 1/2.8" CMOS. Объектив 3.6мм. Видеомодуль Trassir. Формат сжатия H.264, H.265, H.265+. Мощность 12Вт. | 85200 | 79236
00-00115390 | Релион-Exd-Н-100-ИК-IP5Мп3.6mm-PoE-С-TR | Релион | IP камера взрывозащищенная с разрешением 5 Мп. Чувствит. 0.003 лк. Питание по PoE, 12 VDC или 24-36 VDC. Матрица 1/2.8" CMOS. Объектив 3.6мм. Видеомодуль Trassir. Формат сжатия H.264, H.265, H.265+. Мощность 19Вт. | 82200 | 76446
00-00115478 | Релион-Exd-Н-150-IP2Мп5-50Z-PoE-SD-СО-С-TR | Релион | IP камера взрывозащищенная с разрешением 2 Мп. Чувствит. 0.003 лк. Питание по PoE, 12 VDC или 24-36 VDC. Матрица 1/2.8" CMOS. Моторизованный объектив 5-50мм. Видеомодуль Trassir. Формат сжатия H.264, H.265, H.265+. Мощность потребления 22.6Вт. | 107400 | 99882
00-00115476 | Релион-Exd-Н-150-IP5Мп2.7-13.5Z-PoE-SD-СО-С-TR | Релион | IP камера взрывозащищенная с разрешением 5 Мп. Чувствит. 0.002 лк. Питание по PoE, 12 VDC или 24-36 VDC. Матрица 1/2.8" CMOS. Моторизованный объектив 2.7-13.5мм. Видеомодуль Trassir. Формат сжатия H.264, H.264+, H.265, H.265+. Мощность 23.1Вт. | 104500 | 97185
00-00115477 | Релион-Exd-Н-150-IP8Мп2.7-13.5Z-PoE-SD-СО-С-TR | Релион | IP камера взрывозащищенная с разрешением 8 Мп. Чувствит. 0.003 лк. Питание по PoE, 12 VDC или 24-36 VDC. Матрица 1/2.7" CMOS. Моторизованный объектив 2.7-13.5мм. Видеомодуль Trassir. Формат сжатия H.264, H.264+, H.265, H.265+. Мощность 25.14Вт. | 107600 | 100068
00-00115421 | Релион-Exd-Н-150-ИК-AHD2Мп2.8mm-220-PV | Релион | Аналоговая видеокамера взрывозащищенная с разрешением 2 Мп. Чувствит. цвет- 0.1 лк. Питание 220VAC. Матрица 1/3" SOI F37P. Объектив 2.8мм. Видеомодуль Polyvision. Мощность 9,5Вт. | 68600 | 63798
00-00115441 | Релион-Exd-Н-150-ИК-AHD2Мп2.8mm-220-С-PV | Релион | Аналоговая видеокамера взрывозащищенная с разрешением 2 Мп. Чувствит. цвет- 0.1 лк. Питание 220VAC. Матрица 1/3" SOI F37P. Объектив 2.8мм. Видеомодуль Polyvision. Мощность 9,5Вт. | 73500 | 68355
00-00126413 | Релион-Exd-Н-150-ИК-AHD5Мп2.8mm-220-PV | Релион | Аналоговая в/камера с разрешением 5 Мп. Чувствит. цвет- 0.001 лк. Питание 12 VDC. Матрица 1/2.5" CMOS. Объектив 2.8мм. Видеомодуль Polyvision. Видеомодуль Polyvision. Мощность 9,5Вт. | 68900 | 64077
00-00126416 | Релион-Exd-Н-150-ИК-AHD5Мп2.8mm-220-С-PV | Релион | Аналоговая в/камера с разрешением 5 Мп. Чувствит. цвет- 0.001 лк. Питание 12 VDC. Матрица 1/2.5" CMOS. Объектив 2.8мм. Видеомодуль Polyvision. Видеомодуль Polyvision. Мощность 9,5Вт. | 73800 | 68634
00-00115416 | Релион-Exd-Н-150-ИК-IP2Мп2.7-13.5Z-220-SD-TR | Релион | IP камера взрывозащищенная с разрешением 2 Мп. Чувствит. 0.0015 лк. Питание 220VAC. Матрица 1/2.8" CMOS. Моторизованный объектив 2.7-13.5мм. Видеомодуль Trassir. Формат сжатия H.264, H.264+, H.265, H.265+. Мощность потребления 16.1Вт. | 81450 | 75748.5
00-00115464 | Релион-Exd-Н-150-ИК-IP2Мп2.7-13.5Z-220-SD-МК-TR | Релион | IP камера взрывозащищенная с разрешением 2 Мп. Встроенный микрофон. Чувствит. 0.0015 лк. Питание 220VAC. Матрица 1/2.8" CMOS. Моторизованный объектив 2.7-13.5мм. Видеомодуль Trassir. Формат сжатия H.264, H.264+, H.265, H.265+. Мощность потребления 16.1Вт. | 83650 | 77794.5
00-00115472 | Релион-Exd-Н-150-ИК-IP2Мп2.7-13.5Z-220-SD-МК-С-TR | Релион | IP камера взрывозащищенная с разрешением 2 Мп. Встроенный микрофон. Чувствит. 0.0015 лк. Питание 220VAC. Матрица 1/2.8" CMOS. Моторизованный объектив 2.7-13.5мм. Видеомодуль Trassir. Формат сжатия H.264, H.264+, H.265, H.265+. Мощность потребления 23.1Вт. | 88050 | 81886.5
00-00115436 | Релион-Exd-Н-150-ИК-IP2Мп2.7-13.5Z-220-SD-С-TR | Релион | IP камера взрывозащищенная с разрешением 2 Мп. Чувствит. 0.0015 лк. Питание 220VAC. Матрица 1/2.8" CMOS. Моторизованный объектив 2.7-13.5мм. Видеомодуль Trassir. Формат сжатия H.264, H.264+, H.265, H.265+. Мощность потребления 23.1Вт. | 81850 | 76120.5
00-00115456 | Релион-Exd-Н-150-ИК-IP2Мп2.7-13.5Z-PoE-SD-МК-С-TR | Релион | IP камера взрывозащищенная с разрешением 2 Мп. Встроенный микрофон. Чувствит. 0.0015 лк. Питание по PoE, 12 VDC или 24-36 VDC. Матрица 1/2.8" CMOS. Моторизованный объектив 2.7-13.5мм. Видеомодуль Trassir. Формат сжатия H.264, H.264+, H.265, H.265+. Мощность потребления 23.1Вт. | 86950 | 80863.5
00-00115399 | Релион-Exd-Н-150-ИК-IP2Мп2.7-13.5Z-PoE-SD-С-TR | Релион | IP камера взрывозащищенная с разрешением 2 Мп. Чувствит. 0.0015 лк. Питание по PoE, 12 VDC или 24-36 VDC. Матрица 1/2.8" CMOS. Моторизованный объектив 2.7-13.5мм. Видеомодуль Trassir. Формат сжатия H.264, H.264+, H.265, H.265+. Мощность потребления 23.1Вт. | 84750 | 78817.5
00-00115414 | Релион-Exd-Н-150-ИК-IP2Мп2.8-12Z-220-SD-TD | Релион | IP камера взрывозащищенная с разрешением 2 Мп. Чувствит. цвет- 0.02лк., ч/б- 0лк. Питание 220VAC. Матрица 1/2.9" CMOS. Моторизованный объектив 2.8-12мм. Видеомодуль Tiandy. MicroSD объемом 512гб. Формат сжатия S+265/H.265/H.264. Мощность 13Вт. | 72600 | 67518
00-00115434 | Релион-Exd-Н-150-ИК-IP2Мп2.8-12Z-220-SD-С-TD | Релион | IP камера взрывозащищенная с разрешением 2 Мп. Чувствит. цвет- 0.02лк., ч/б- 0лк. Питание 220VAC. Матрица 1/2.9" CMOS. Моторизованный объектив 2.8-12мм. Видеомодуль Tiandy. MicroSD объемом 512гб. Формат сжатия S+265/H.265/H.264. Мощность 20Вт. | 77400 | 71982
00-00115412 | Релион-Exd-Н-150-ИК-IP2Мп2.8-8Z-220-SD-TR | Релион | IP камера взрывозащищенная с разрешением 2 Мп. Чувствит. 0.003 лк. Питание 220VAC. Матрица 1/2.7" CMOS. Моторизованный объектив 2.8-8мм. Видеомодуль Trassir. Формат сжатия H.264, H.264+, H.265+, H.265. Мощность 12.3Вт. | Уточняйте у менеджера | Уточняйте у менеджера
00-00115462 | Релион-Exd-Н-150-ИК-IP2Мп2.8-8Z-220-SD-МК-TR | Релион | IP камера взрывозащищенная с разрешением 2 Мп. Встроенный микрофон. Чувствит. 0.003 лк. Питание 220VAC.. Матрица 1/2.7" CMOS. Моторизованный объектив 2.8-8мм. Видеомодуль Trassir. Формат сжатия H.264, H.264+, H.265+, H.265. Мощность 12.3Вт. | Уточняйте у менеджера | Уточняйте у менеджера
00-00115470 | Релион-Exd-Н-150-ИК-IP2Мп2.8-8Z-220-SD-МК-С-TR | Релион | IP камера взрывозащищенная с разрешением 2 Мп. Встроенный микрофон. Чувствит. 0.003 лк. Питание 220VAC. Матрица 1/2.7" CMOS. Моторизованный объектив 2.8-8мм. Видеомодуль Trassir. Формат сжатия H.264, H.264+, H.265+, H.265. Мощность 12.3Вт. | Уточняйте у менеджера | Уточняйте у менеджера
00-00115432 | Релион-Exd-Н-150-ИК-IP2Мп2.8-8Z-220-SD-С-TR | Релион | IP камера взрывозащищенная с разрешением 2 Мп. Чувствит. 0.003 лк. Питание 220VAC. Матрица 1/2.7" CMOS. Моторизованный объектив 2.8-8мм. Видеомодуль Trassir. Формат сжатия H.264, H.264+, H.265+, H.265. Мощность 19.3Вт. | Уточняйте у менеджера | Уточняйте у менеджера
00-00115380 | Релион-Exd-Н-150-ИК-IP2Мп2.8-8Z-PoE-SD-TR | Релион | IP камера взрывозащищенная с разрешением 2 Мп. Чувствит. 0.003 лк. Питание по PoE или 12 VDC. Матрица 1/2.7" CMOS. Моторизованный объектив 2.8-8мм. Видеомодуль Trassir. Формат сжатия H.264, H.264+, H.265+, H.265. Мощность 12.3Вт. | Уточняйте у менеджера | Уточняйте у менеджера
00-00115449 | Релион-Exd-Н-150-ИК-IP2Мп2.8-8Z-PoE-SD-МК-TR | Релион | IP камера взрывозащищенная с разрешением 2 Мп. Встроенный микрофон. Чувствит. 0.003 лк. Питание по PoE или 12 VDC. Матрица 1/2.7" CMOS. Моторизованный объектив 2.8-8мм. Видеомодуль Trassir. Формат сжатия H.264, H.264+, H.265+, H.265. Мощность 12.3Вт. | Уточняйте у менеджера | Уточняйте у менеджера
00-00115455 | Релион-Exd-Н-150-ИК-IP2Мп2.8-8Z-PoE-SD-МК-С-TR | Релион | IP камера взрывозащищенная с разрешением 2 Мп. Встроенный микрофон. Чувствит. 0.003 лк. Питание по PoE, 12 VDC или 24-36 VDC. Матрица 1/2.7" CMOS. Моторизованный объектив 2.8-8мм. Видеомодуль Trassir. Формат сжатия H.264, H.264+, H.265+, H.265. Мощность 12.3Вт. | Уточняйте у менеджера | Уточняйте у менеджера
00-00115398 | Релион-Exd-Н-150-ИК-IP2Мп2.8-8Z-PoE-SD-С-TR | Релион | IP камера взрывозащищенная с разрешением 2 Мп. Чувствит. 0.003 лк. Питание по PoE, 12 VDC или 24-36 VDC. Матрица 1/2.7" CMOS. Моторизованный объектив 2.8-8мм. Видеомодуль Trassir. Формат сжатия H.264, H.264+, H.265+, H.265. Мощность 19.3Вт. | Уточняйте у менеджера | Уточняйте у менеджера
00-00115404 | Релион-Exd-Н-150-ИК-IP2Мп2.8mm-220-TD | Релион | IP камера взрывозащищенная с разрешением 2 Мп. Питание 220VAC. Матрица 1/2.8" Progressive Scan CMOS. Объектив 2.8мм. Видеомодуль Tiandy. Формат сжатия S+265/H.265/H.264. Мощность 11,5Вт. | 68600 | 63798
00-00115405 | Релион-Exd-Н-150-ИК-IP2Мп2.8mm-220-TR | Релион | IP камера взрывозащищенная с разрешением 2 Мп. Чувствит. 0.005 лк. Питание 220VAC. Матрица 1/2.9" CMOS. Объектив 2.8мм. Видеомодуль Trassir. Формат сжатия Формат сжатия H.265, H.264, H.265+. Мощность 9.9Вт. | 68900 | 64077
00-00115424 | Релион-Exd-Н-150-ИК-IP2Мп2.8mm-220-С-TD | Релион | IP камера взрывозащищенная с разрешением 2 Мп. Питание 220VAC. Матрица 1/2.8" Progressive Scan CMOS. Объектив 2.8мм. Видеомодуль Tiandy. Формат сжатия S+265/H.265/H.264. Мощность 11,5Вт. | 73500 | 68355
00-00115425 | Релион-Exd-Н-150-ИК-IP2Мп2.8mm-220-С-TR | Релион | IP камера взрывозащищенная с разрешением 2 Мп. Чувствит. 0.005 лк. Питание 220VAC. Матрица 1/2.9" CMOS. Объектив 2.8мм. Видеомодуль Trassir. Формат сжатия Формат сжатия H.265, H.264, H.265+. Мощность 16.9Вт. | 73800 | 68634
00-00115409 | Релион-Exd-Н-150-ИК-IP2Мп3.6mm-220-TR | Релион | IP камера взрывозащищенная с разрешением 2 Мп. Чувствит. 0.005 лк. Питание 220VAC. Матрица 1/2.9" CMOS. Объектив 3.6мм. Видеомодуль Trassir. Формат сжатия H.265, H.264, H.265+. Мощность 9.9Вт. | 68900 | 64077
00-00115429 | Релион-Exd-Н-150-ИК-IP2Мп3.6mm-220-С-TR | Релион | IP камера взрывозащищенная с разрешением 2 Мп. Чувствит. 0.005 лк. Питание 220VAC. Матрица 1/2.9" CMOS. Объектив 3.6мм. Видеомодуль Trassir. Формат сжатия H.265, H.264, H.265+. Мощность 16.9Вт. | 73800 | 68634
00-00115420 | Релион-Exd-Н-150-ИК-IP2Мп5-50Z-220-SD-PV | Релион | IP камера взрывозащищенная с разрешением 2 Мп. Чувствит. цвет- 0.003лк. Питание 220VAC. Матрица 1/2.8" CMOS. Моторизованный объектив 5-50мм. Видеомодуль Polyvision. MicroSD объемом 128гб. Формат сжатия H.264, H.265, MJPEG. Мощность 13Вт. | Уточняйте у менеджера | Уточняйте у менеджера
00-00115419 | Релион-Exd-Н-150-ИК-IP2Мп5-50Z-220-SD-TR | Релион | IP камера взрывозащищенная с разрешением 2 Мп. Чувствит. 0.003 лк. Питание 220VAC. Матрица 1/2.8" CMOS. Моторизованный объектив 5-50мм. Видеомодуль Trassir. Формат сжатия H.264, H.265, H.265+. Мощность потребления 15.6Вт. | 95300 | 88629
00-00115467 | Релион-Exd-Н-150-ИК-IP2Мп5-50Z-220-SD-МК-TR | Релион | IP камера взрывозащищенная с разрешением 2 Мп. Встроенный микрофон. Чувствит. 0.003 лк. Питание 220VAC. Матрица 1/2.8" CMOS. Моторизованный объектив 5-50мм. Видеомодуль Trassir. Формат сжатия H.264, H.265, H.265+. Мощность потребления 15.6Вт. | 97800 | 90954
00-00115475 | Релион-Exd-Н-150-ИК-IP2Мп5-50Z-220-SD-МК-С-TR | Релион | IP камера взрывозащищенная с разрешением 2 Мп. Встроенный микрофон. Чувствит. 0.003 лк. Питание 220VAC. Матрица 1/2.8" CMOS. Моторизованный объектив 5-50мм. Видеомодуль Trassir. Формат сжатия H.264, H.265, H.265+. Мощность потребления 22.6Вт. | 102600 | 95418
00-00115440 | Релион-Exd-Н-150-ИК-IP2Мп5-50Z-220-SD-С-PV | Релион | IP камера взрывозащищенная с разрешением 2 Мп. Чувствит. цвет- 0.003лк. Питание 220VAC. Матрица 1/2.8" CMOS. Моторизованный объектив 5-50мм. Видеомодуль Polyvision. MicroSD объемом 128гб. Формат сжатия H.264, H.265, MJPEG. Мощность 20Вт. | Уточняйте у менеджера | Уточняйте у менеджера
00-00115439 | Релион-Exd-Н-150-ИК-IP2Мп5-50Z-220-SD-С-TR | Релион | IP камера взрывозащищенная с разрешением 2 Мп. Чувствит. 0.003 лк. Питание 220VAC. Матрица 1/2.8" CMOS. Моторизованный объектив 5-50мм. Видеомодуль Trassir. Формат сжатия H.264, H.265, H.265+. Мощность потребления 22.6Вт. | 100200 | 93186
00-00115382 | Релион-Exd-Н-150-ИК-IP2Мп5-50Z-PoE-SD-TR | Релион | IP камера взрывозащищенная с разрешением 2 Мп. Чувствит. 0.003 лк. Питание по PoE или 12 VDC. Матрица 1/2.8" CMOS. Моторизованный объектив 5-50мм. Видеомодуль Trassir. Формат сжатия H.264, H.265, H.265+. Мощность потребления 15.6Вт. | 94200 | 87606
00-00115451 | Релион-Exd-Н-150-ИК-IP2Мп5-50Z-PoE-SD-МК-TR | Релион | IP камера взрывозащищенная с разрешением 2 Мп. Встроенный микрофон. Чувствит. 0.003 лк. Питание по PoE или 12 VDC. Матрица 1/2.8" CMOS. Моторизованный объектив 5-50мм. Видеомодуль Trassir. Формат сжатия H.264, H.265, H.265+. Мощность потребления 15.6Вт. | 97800 | 90954
00-00115459 | Релион-Exd-Н-150-ИК-IP2Мп5-50Z-PoE-SD-МК-С-TR | Релион | IP камера взрывозащищенная с разрешением 2 Мп. Встроенный микрофон. Чувствит. 0.003 лк. Питание по PoE, 12 VDC или 24-36 VDC. Матрица 1/2.8" CMOS. Моторизованный объектив 5-50мм. Видеомодуль Trassir. Формат сжатия H.264, H.265, H.265+. Мощность потребления 22.6Вт. | 101400 | 94302
00-00115402 | Релион-Exd-Н-150-ИК-IP2Мп5-50Z-PoE-SD-С-TR | Релион | IP камера взрывозащищенная с разрешением 2 Мп. Чувствит. 0.003 лк. Питание по PoE, 12 VDC или 24-36 VDC. Матрица 1/2.8" CMOS. Моторизованный объектив 5-50мм. Видеомодуль Trassir. Формат сжатия H.264, H.265, H.265+. Мощность потребления 22.6Вт. | 99000 | 92070
00-00115383 | Релион-Exd-Н-150-ИК-IP2Мп5-50Z-PоE-SD-PV | Релион | IP камера взрывозащищенная с разрешением 2 Мп. Чувствит. цвет- 0.003лк. Питание по РоЕ или 12 VDC. Матрица 1/2.8" CMOS. Моторизованный объектив 5-50мм. Видеомодуль Polyvision. MicroSD объемом 128гб. Формат сжатия H.264, H.265, MJPEG. Мощность 13Вт. | Уточняйте у менеджера | Уточняйте у менеджера
00-00115403 | Релион-Exd-Н-150-ИК-IP2Мп5-50Z-PоE-SD-С-PV | Релион | IP камера взрывозащищенная с разрешением 2 Мп. Чувствит. цвет- 0.003лк. Питание по РоЕ или 12 VDC, 24-36 VDC. Матрица 1/2.8" CMOS. Моторизованный объектив 5-50мм. Видеомодуль Polyvision. MicroSD объемом 128гб. Формат сжатия H.264, H.265, MJPEG. Мощность 20Вт. | Уточняйте у менеджера | Уточняйте у менеджера
00-00115415 | Релион-Exd-Н-150-ИК-IP4Мп2.8-12Z-220-SD-TD | Релион | IP камера взрывозащищенная с разрешением 4 Мп. Чувствит. цвет- 0.02лк., ч/б- 0лк. Питание 220VAC. Матрица 1/2.9" CMOS. Моторизованный объектив 2.8-12мм. Видеомодуль Tiandy. MicroSD объемом 512гб. Формат сжатия S+ 265/H.264B/H.264M/H.264H. Мощность 10Вт. | 76200 | 70866
00-00115435 | Релион-Exd-Н-150-ИК-IP4Мп2.8-12Z-220-SD-С-TD | Релион | IP камера взрывозащищенная с разрешением 4 Мп. Чувствит. цвет- 0.02лк., ч/б- 0лк. Питание 220VAC. Матрица 1/2.9" CMOS. Моторизованный объектив 2.8-12мм. Видеомодуль Tiandy. MicroSD объемом 512гб. Формат сжатия S+ 265/H.264B/H.264M/H.264H. Мощность 10Вт. | 81000 | 75330
00-00115406 | Релион-Exd-Н-150-ИК-IP4Мп2.8mm-220-TR | Релион | IP камера взрывозащищенная с разрешением 4 Мп. Чувствит. 0.005 лк. Питание 220VAC. Матрица 1/3" CMOS. Объектив 2.8мм. Видеомодуль Trassir. Формат сжатия H.264, H.265, H.265+. Мощность 10.6Вт. | 72600 | 67518
00-00115426 | Релион-Exd-Н-150-ИК-IP4Мп2.8mm-220-С-TR | Релион | IP камера взрывозащищенная с разрешением 4 Мп. Чувствит. 0.005 лк. Питание 220VAC. Матрица 1/3" CMOS. Объектив 2.8мм. Видеомодуль Trassir. Формат сжатия H.264, H.265, H.265+. Мощность 17.6Вт. | 77400 | 71982
00-00115410 | Релион-Exd-Н-150-ИК-IP4Мп3.6mm-220-TR | Релион | IP камера взрывозащищенная с разрешением 4 Мп. Чувствит. 0.005 лк. Питание 220VAC. Матрица 1/3" CMOS. Объектив 3.6мм. Видеомодуль Trassir. Формат сжатия H.264, H.265, H.265+. Мощность 9.9Вт. | 72600 | 67518
00-00115430 | Релион-Exd-Н-150-ИК-IP4Мп3.6mm-220-С-TR | Релион | IP камера взрывозащищенная с разрешением 4 Мп. Чувствит. 0.005 лк. Питание 220VAC. Матрица 1/3" CMOS. Объектив 3.6мм. Видеомодуль Trassir. Формат сжатия H.264, H.265, H.265+. Мощность 16.9Вт. | 77400 | 71982
00-00115417 | Релион-Exd-Н-150-ИК-IP5Мп2.7-13.5Z-220-SD-TR | Релион | IP камера взрывозащищенная с разрешением 5 Мп. Чувствит. 0.002 лк. Питание 220VAC. Матрица 1/2.8" CMOS. Моторизованный объектив 2.7-13.5мм. Видеомодуль Trassir. Формат сжатия H.264, H.264+, H.265, H.265+. Мощность 16.1Вт. | 84000 | 78120
00-00115465 | Релион-Exd-Н-150-ИК-IP5Мп2.7-13.5Z-220-SD-МК-TR | Релион | IP камера взрывозащищенная с разрешением 5 Мп. Встроенный микрофон. Чувствит. 0.002 лк. Питание 220VAC. Матрица 1/2.8" CMOS. Моторизованный объектив 2.7-13.5мм. Видеомодуль Trassir. Формат сжатия H.264, H.264+, H.265, H.265+. Мощность 16.1Вт. | 86300 | 80259
00-00115473 | Релион-Exd-Н-150-ИК-IP5Мп2.7-13.5Z-220-SD-МК-С-TR | Релион | IP камера взрывозащищенная с разрешением 5 Мп. Встроенный микрофон. Чувствит. 0.002 лк. Питание 220VAC. Матрица 1/2.8" CMOS. Моторизованный объектив 2.7-13.5мм. Видеомодуль Trassir. Формат сжатия H.264, H.264+, H.265, H.265+. Мощность 23.1Вт. | 90700 | 84351
00-00115437 | Релион-Exd-Н-150-ИК-IP5Мп2.7-13.5Z-220-SD-С-TR | Релион | IP камера взрывозащищенная с разрешением 5 Мп. Чувствит. 0.002 лк. Питание 220VAC. Матрица 1/2.8" CMOS. Моторизованный объектив 2.7-13.5мм. Видеомодуль Trassir. Формат сжатия H.264, H.264+, H.265, H.265+. Мощность 23.1Вт. | 88500 | 82305
00-00115457 | Релион-Exd-Н-150-ИК-IP5Мп2.7-13.5Z-PoE-SD-МК-С-TR | Релион | IP камера взрывозащищенная с разрешением 5 Мп. Встроенный микрофон. Чувствит. 0.002 лк. Питание по PoE, 12 VDC или 24-36 VDC. Матрица 1/2.8" CMOS. Моторизованный объектив 2.7-13.5мм. Видеомодуль Trassir. Формат сжатия H.264, H.264+, H.265, H.265+. Мощность 23.1Вт. | 90700 | 84351
00-00115400 | Релион-Exd-Н-150-ИК-IP5Мп2.7-13.5Z-PoE-SD-С-TR | Релион | IP камера взрывозащищенная с разрешением 5 Мп. Чувствит. 0.002 лк. Питание по PoE, 12 VDC или 24-36 VDC. Матрица 1/2.8" CMOS. Моторизованный объектив 2.7-13.5мм. Видеомодуль Trassir. Формат сжатия H.264, H.264+, H.265, H.265+. Мощность 23.1Вт. | 87400 | 81282
00-00115413 | Релион-Exd-Н-150-ИК-IP5Мп2.8-8Z-220-SD-TR | Релион | IP камера взрывозащищенная с разрешением 5 Мп. Чувствит. 0.003 лк. Питание 220VAC. Матрица 1/2.8" CMOS. Моторизованный объектив 2.8-8мм. Видеомодуль Trassir. Формат сжатия H.264, H.265, H.265+. Мощность 14.2Вт. | Уточняйте у менеджера | Уточняйте у менеджера
00-00115463 | Релион-Exd-Н-150-ИК-IP5Мп2.8-8Z-220-SD-МК-TR | Релион | IP камера взрывозащищенная с разрешением 5 Мп. Встроенный микрофон. Чувствит. 0.003 лк. Питание 220VAC. Матрица 1/2.8" CMOS. Моторизованный объектив 2.8-8мм. Видеомодуль Trassir. Формат сжатия H.264, H.265, H.265+. Мощность 14.2Вт. | Уточняйте у менеджера | Уточняйте у менеджера
00-00115471 | Релион-Exd-Н-150-ИК-IP5Мп2.8-8Z-220-SD-МК-С-TR | Релион | IP камера взрывозащищенная с разрешением 5 Мп. Встроенный микрофон. Чувствит. 0.003 лк. Питание 220VAC. Матрица 1/2.8" CMOS. Моторизованный объектив 2.8-8мм. Видеомодуль Trassir. Формат сжатия H.264, H.265, H.265+. Мощность 14.2Вт. | Уточняйте у менеджера | Уточняйте у менеджера
00-00115433 | Релион-Exd-Н-150-ИК-IP5Мп2.8-8Z-220-SD-С-TR | Релион | IP камера взрывозащищенная с разрешением 5 Мп. Чувствит. 0.003 лк. Питание 220VAC. Матрица 1/2.8" CMOS. Моторизованный объектив 2.8-8мм. Видеомодуль Trassir. Формат сжатия H.264, H.265, H.265+. Мощность 21.2Вт. | Уточняйте у менеджера | Уточняйте у менеджера
00-00115408 | Релион-Exd-Н-150-ИК-IP5Мп2.8mm-220-PV | Релион | IP камера взрывозащищенная с разрешением 5 Мп. Чувствит. 0.01лк. Питание 220VAC. Матрица 1/3" CMOS. Объектив 2.8мм. Видеомодуль Polyvision. Формат сжатия H.264, H.265, MJPEG. Мощность 8Вт. | 68300 | 63519
00-00115407 | Релион-Exd-Н-150-ИК-IP5Мп2.8mm-220-TR | Релион | IP камера взрывозащищенная с разрешением 5 Мп. Чувствит. 0.003 лк. Питание 220VAC. Матрица 1/2.8" CMOS. Объектив 2.8мм. Видеомодуль Trassir. Формат сжатия H.264, H.265, H.265+. Мощность 12Вт. | 78600 | 73098
00-00115460 | Релион-Exd-Н-150-ИК-IP5Мп2.8mm-220-МК-TR | Релион | IP камера взрывозащищенная с разрешением 5 Мп. Встроенный микрофон. Чувствит. 0.003 лк. Питание 220VAC.. Матрица 1/2.8" CMOS. Объектив 2.8мм. Видеомодуль Trassir. Формат сжатия H.264, H.265, H.265+. Мощность 12Вт. | 81000 | 75330
00-00115468 | Релион-Exd-Н-150-ИК-IP5Мп2.8mm-220-МК-С-TR | Релион | IP камера взрывозащищенная с разрешением 5 Мп. Встроенный микрофон. Чувствит. 0.003 лк. Питание 220VAC. Матрица 1/2.8" CMOS. Объектив 2.8мм. Видеомодуль Trassir. Формат сжатия H.264, H.265, H.265+. Мощность 19Вт. | 85900 | 79887
00-00115428 | Релион-Exd-Н-150-ИК-IP5Мп2.8mm-220-С-PV | Релион | IP камера взрывозащищенная с разрешением 5 Мп. Чувствит. 0.01лк. Питание 220VAC. Матрица 1/3" CMOS. Объектив 2.8мм. Видеомодуль Polyvision. Формат сжатия H.264, H.265, MJPEG. Мощность 15Вт. | 73800 | 68634
00-00115427 | Релион-Exd-Н-150-ИК-IP5Мп2.8mm-220-С-TR | Релион | IP камера взрывозащищенная с разрешением 5 Мп. Чувствит. 0.003 лк. Питание 220VAC. Матрица 1/2.8" CMOS. Объектив 2.8мм. Видеомодуль Trassir. Формат сжатия H.264, H.265, H.265+. Мощность 19Вт. | 83400 | 77562
00-00115454 | Релион-Exd-Н-150-ИК-IP5Мп2.8mm-PoE-МК-С-TR | Релион | IP камера взрывозащищенная с разрешением 5 Мп. Встроенный микрофон. Чувствит. 0.003 лк. Питание по PoE, 12 VDC или 24-36 VDC. Матрица 1/2.8" CMOS. Объектив 2.8мм. Видеомодуль Trassir. Формат сжатия H.264, H.265, H.265+. Мощность 19Вт. | 84700 | 78771
00-00115397 | Релион-Exd-Н-150-ИК-IP5Мп2.8mm-PoE-С-TR | Релион | IP камера взрывозащищенная с разрешением 5 Мп. Чувствит. 0.003 лк. Питание по PoE, 12 VDC или 24-36 VDC. Матрица 1/2.8" CMOS. Объектив 2.8мм. Видеомодуль Trassir. Формат сжатия H.264, H.265, H.265+. Мощность 19Вт. | 82200 | 76446
00-00115411 | Релион-Exd-Н-150-ИК-IP5Мп3.6mm-220-TR | Релион | IP камера взрывозащищенная с разрешением 5 Мп. Чувствит. 0.003 лк. Питание 220VAC. Матрица 1/2.8" CMOS. Объектив 3.6мм. Видеомодуль Trassir. Формат сжатия H.264, H.265, H.265+. Мощность 12Вт. | 78600 | 73098
00-00115461 | Релион-Exd-Н-150-ИК-IP5Мп3.6mm-220-МК-TR | Релион | IP камера взрывозащищенная с разрешением 5 Мп. Встроенный микрофон. Чувствит. 0.003 лк. Питание 220VAC. Матрица 1/2.8" CMOS. Объектив 3.6мм. Видеомодуль Trassir. Формат сжатия H.264, H.265, H.265+. Мощность 12Вт. | 81000 | 75330
00-00115469 | Релион-Exd-Н-150-ИК-IP5Мп3.6mm-220-МК-С-TR | Релион | IP камера взрывозащищенная с разрешением 5 Мп. Встроенный микрофон. Чувствит. 0.003 лк. Питание 220VAC. Матрица 1/2.8" CMOS. Объектив 3.6мм. Видеомодуль Trassir. Формат сжатия H.264, H.265, H.265+. Мощность 12Вт. | 85900 | 79887
00-00115431 | Релион-Exd-Н-150-ИК-IP5Мп3.6mm-220-С-TR | Релион | IP камера взрывозащищенная с разрешением 5 Мп. Чувствит. 0.003 лк. Питание 220VAC. Матрица 1/2.8" CMOS. Объектив 3.6мм. Видеомодуль Trassir. Формат сжатия H.264, H.265, H.265+. Мощность 19Вт. | 83400 | 77562
00-00115418 | Релион-Exd-Н-150-ИК-IP8Мп2.7-13.5Z-220-SD-TR | Релион | IP камера взрывозащищенная с разрешением 8 Мп. Чувствит. 0.003 лк. Питание 220VAC. Матрица 1/2.7" CMOS. Моторизованный объектив 2.7-13.5мм. Видеомодуль Trassir. Формат сжатия H.264, H.264+, H.265, H.265+. Мощность 18.14Вт. | 95600 | 88908
00-00115466 | Релион-Exd-Н-150-ИК-IP8Мп2.7-13.5Z-220-SD-МК-TR | Релион | IP камера взрывозащищенная с разрешением 8 Мп. Встроенный микрофон. Чувствит. 0.003 лк. Питание 220VAC. Матрица 1/2.7" CMOS. Моторизованный объектив 2.7-13.5мм. Видеомодуль Trassir. Формат сжатия H.264, H.264+, H.265, H.265+. Мощность 18.14Вт. | 98000 | 91140
00-00115474 | Релион-Exd-Н-150-ИК-IP8Мп2.7-13.5Z-220-SD-МК-С-TR | Релион | IP камера взрывозащищенная с разрешением 8 Мп. Встроенный микрофон. Чувствит. 0.003 лк. Питание 220VAC. Матрица 1/2.7" CMOS. Моторизованный объектив 2.7-13.5мм. Видеомодуль Trassir. Формат сжатия H.264, H.264+, H.265, H.265+. Мощность 25.14Вт. | 102900 | 95697
00-00115438 | Релион-Exd-Н-150-ИК-IP8Мп2.7-13.5Z-220-SD-С-TR | Релион | IP камера взрывозащищенная с разрешением 8 Мп. Чувствит. 0.003 лк. Питание 220VAC. Матрица 1/2.7" CMOS. Моторизованный объектив 2.7-13.5мм. Видеомодуль Trassir. Формат сжатия H.264, H.264+, H.265, H.265+. Мощность 25.14Вт. | 100400 | 93372
00-00115381 | Релион-Exd-Н-150-ИК-IP8Мп2.7-13.5Z-PoE-SD-TR | Релион | IP камера взрывозащищенная с разрешением 8 Мп. Чувствит. 0.003 лк. Питание по PoE или 12 VDC. Матрица 1/2.7" CMOS. Моторизованный объектив 2.7-13.5мм. Видеомодуль Trassir. Формат сжатия H.264, H.264+, H.265, H.265+. Мощность 18.14Вт. | 94400 | 87792
00-00115450 | Релион-Exd-Н-150-ИК-IP8Мп2.7-13.5Z-PoE-SD-МК-TR | Релион | IP камера взрывозащищенная с разрешением 8 Мп. Встроенный микрофон. Чувствит. 0.003 лк. Питание по PoE или 12 VDC. Матрица 1/2.7" CMOS. Моторизованный объектив 2.7-13.5мм. Видеомодуль Trassir. Формат сжатия H.264, H.264+, H.265, H.265+. Мощность 18.14Вт. | 98000 | 91140
00-00115458 | Релион-Exd-Н-150-ИК-IP8Мп2.7-13.5Z-PoE-SD-МК-С-TR | Релион | IP камера взрывозащищенная с разрешением 8 Мп. Встроенный микрофон. Чувствит. 0.003 лк. Питание по PoE, 12 VDC или 24-36 VDC. Матрица 1/2.7" CMOS. Моторизованный объектив 2.7-13.5мм. Видеомодуль Trassir. Формат сжатия H.264, H.264+, H.265, H.265+. Мощность 25.14Вт. | 101600 | 94488
00-00115401 | Релион-Exd-Н-150-ИК-IP8Мп2.7-13.5Z-PoE-SD-С-TR | Релион | IP камера взрывозащищенная с разрешением 8 Мп. Чувствит. 0.003 лк. Питание по PoE, 12 VDC или 24-36 VDC. Матрица 1/2.7" CMOS. Моторизованный объектив 2.7-13.5мм. Видеомодуль Trassir. Формат сжатия H.264, H.264+, H.265, H.265+. Мощность 25.14Вт. | 99200 | 92256
00-00115351 | Релион-Exd-Н-50-ИК-AHD2Мп2.8mm-PV | Релион | Аналоговая видеокамера взрывозащищенная с разрешением 2 Мп. Чувствит. цвет- 0.1 лк. Питание 12 VDC. Матрица 1/3" SOI F37P. Объектив 2.8мм. Видеомодуль Polyvision. Мощность 9,5Вт. | 63900 | 59427
00-00115362 | Релион-Exd-Н-50-ИК-AHD2Мп2.8mm-КБ-PV | Релион | Аналоговая видеокамера взрывозащищенная с разрешением 2 Мп. Чувствит. цвет- 0.1 лк. Питание 12 VDC. Матрица 1/3" SOI F37P. Объектив 2.8мм. Видеомодуль Polyvision. Мощность 9,5Вт. | 66300 | 61659
00-00126404 | Релион-Exd-Н-50-ИК-AHD5Мп2.8mm-PV | Релион | Аналоговая в/камера с разрешением 5 Мп. Чувствит. цвет- 0.001 лк. Питание 12 VDC. Матрица 1/2.5" CMOS. Объектив 2.8мм. Видеомодуль Polyvision. Мощность 9,5Вт. | 64100 | 59613
00-00126405 | Релион-Exd-Н-50-ИК-AHD5Мп2.8mm-КБ-PV | Релион | Аналоговая в/камера с разрешением 5 Мп. Чувствит. цвет- 0.001 лк. Питание 12 VDC. Матрица 1/2.5" CMOS. Объектив 2.8мм. Видеомодуль Polyvision. Мощность 9,5Вт. | 66500 | 61845
00-00115342 | Релион-Exd-Н-50-ИК-IP2Мп2.8mm-PoE-TD | Релион | IP камера взрывозащищенная с разрешением 2 Мп. Питание по РоЕ или 12 VDC. Матрица 1/2.8" Progressive Scan CMOS. Объектив 2.8мм. Видеомодуль Tiandy. Формат сжатия S+265/H.265/H.264. Мощность 11,5Вт. | 63900 | 59427
00-00115343 | Релион-Exd-Н-50-ИК-IP2Мп2.8mm-PoE-TR | Релион | IP камера взрывозащищенная с разрешением 2 Мп. Чувствит. 0.005 лк. Питание по PoE или 12 VDC. Матрица 1/2.9" CMOS. Объектив 2.8мм. Видеомодуль Trassir. Формат сжатия H.265, H.264, H.265+. Мощность 9.9Вт. | 64100 | 59613
00-00115353 | Релион-Exd-Н-50-ИК-IP2Мп2.8mm-PoE-КБ-TD | Релион | IP камера взрывозащищенная с разрешением 2 Мп. Питание по РоЕ или 12 VDC. Матрица 1/2.8" Progressive Scan CMOS. Объектив 2.8мм. Видеомодуль Tiandy. Формат сжатия S+265/H.265/H.264. Мощность 11,5Вт. | 66300 | 61659
00-00115354 | Релион-Exd-Н-50-ИК-IP2Мп2.8mm-PoE-КБ-TR | Релион | IP камера взрывозащищенная с разрешением 2 Мп. Чувствит. 0.005 лк. Питание по PoE или 12 VDC. Матрица 1/2.9" CMOS. Объектив 2.8мм. Видеомодуль Trassir. Формат сжатия H.265, H.264, H.265+. Мощность 9.9Вт. | 66500 | 61845
00-00115347 | Релион-Exd-Н-50-ИК-IP2Мп3.6mm-PoE-TR | Релион | IP камера взрывозащищенная с разрешением 2 Мп. Чувствит. 0.005 лк. Питание по PoE или 12 VDC. Матрица 1/2.9" CMOS. Объектив 3.6мм. Видеомодуль Trassir. Формат сжатия H.265, H.264, H.265+. Мощность 9.9Вт. | 64100 | 59613
00-00115358 | Релион-Exd-Н-50-ИК-IP2Мп3.6mm-PoE-КБ-TR | Релион | IP камера взрывозащищенная с разрешением 2 Мп. Чувствит. 0.005 лк. Питание по PoE или 12 VDC. Матрица 1/2.9" CMOS. Объектив 3.6мм. Видеомодуль Trassir. Формат сжатия H.265, H.264, H.265+. Мощность 9.9Вт. | 66500 | 61845
00-00115344 | Релион-Exd-Н-50-ИК-IP4Мп2.8mm-PoE-TR | Релион | IP камера взрывозащищенная с разрешением 4 Мп. Чувствит. 0.005 лк. Питание по PoE или 12 VDC. Матрица 1/3" CMOS. Объектив 2.8мм. Видеомодуль Trassir. Формат сжатия H.264, H.265, H.265+. Мощность 10.6Вт. | 67700 | 62961
00-00115355 | Релион-Exd-Н-50-ИК-IP4Мп2.8mm-PoE-КБ-TR | Релион | IP камера взрывозащищенная с разрешением 4 Мп. Чувствит. 0.005 лк. Питание по PoE или 12 VDC. Матрица 1/3" CMOS. Объектив 2.8мм. Видеомодуль Trassir. Формат сжатия H.264, H.265, H.265+. Мощность 10.6Вт. | 68900 | 64077
00-00115348 | Релион-Exd-Н-50-ИК-IP4Мп3.6mm-PoE-TR | Релион | IP камера взрывозащищенная с разрешением 4 Мп. Чувствит. 0.005 лк. Питание по PoE или 12 VDC. Матрица 1/3" CMOS. Объектив 3.6мм. Видеомодуль Trassir. Формат сжатия H.264, H.265, H.265+. Мощность 9.9Вт. | 67700 | 62961
00-00115359 | Релион-Exd-Н-50-ИК-IP4Мп3.6mm-PoE-КБ-TR | Релион | IP камера взрывозащищенная с разрешением 4 Мп. Чувствит. 0.005 лк. Питание по PoE или 12 VDC. Матрица 1/3" CMOS. Объектив 3.6мм. Видеомодуль Trassir. Формат сжатия H.264, H.265, H.265+. Мощность 9.9Вт. | 70100 | 65193
00-00115350 | Релион-Exd-Н-50-ИК-IP5Мп2.8-8Z-PoE-SD-TR | Релион | IP камера взрывозащищенная с разрешением 5 Мп. Чувствит. 0.003 лк. Питание по PoE или 12 VDC. Матрица 1/2.8" CMOS. Моторизованный объектив 2.8-8мм. Видеомодуль Trassir. Формат сжатия H.264, H.265, H.265+. Мощность 14.2Вт. | Уточняйте у менеджера | Уточняйте у менеджера
00-00115361 | Релион-Exd-Н-50-ИК-IP5Мп2.8-8Z-PoE-SD-КБ-TR | Релион | IP камера взрывозащищенная с разрешением 5 Мп. Чувствит. 0.003 лк. Питание по PoE или 12 VDC. Матрица 1/2.8" CMOS. Моторизованный объектив 2.8-8мм. Видеомодуль Trassir. Формат сжатия H.264, H.265, H.265+. Мощность 14.2Вт. | Уточняйте у менеджера | Уточняйте у менеджера
00-00115346 | Релион-Exd-Н-50-ИК-IP5Мп2.8mm-PoE-PV | Релион | IP камера взрывозащищенная с разрешением 5 Мп. Чувствит. 0.01лк. Питание по РоЕ или 12 VDC. Матрица 1/3" CMOS. Объектив 2.8мм. Видеомодуль Polyvision. Формат сжатия H.264, H.265, MJPEG. Мощность 8Вт. | 64100 | 59613
00-00115345 | Релион-Exd-Н-50-ИК-IP5Мп2.8mm-PoE-TR | Релион | IP камера взрывозащищенная с разрешением 5 Мп. Чувствит. 0.003 лк. Питание по PoE или 12 VDC. Матрица 1/2.8" CMOS. Объектив 2.8мм. Видеомодуль Trassir. Формат сжатия H.264, H.265, H.265+. Мощность 12Вт. | 73800 | 68634
00-00115357 | Релион-Exd-Н-50-ИК-IP5Мп2.8mm-PoE-КБ-PV | Релион | IP камера взрывозащищенная с разрешением 5 Мп. Чувствит. 0.01лк. Питание по РоЕ или 12 VDC. Матрица 1/3" CMOS. Объектив 2.8мм. Видеомодуль Polyvision. Формат сжатия H.264, H.265, MJPEG. Мощность 8Вт. | 66500 | 61845
00-00115356 | Релион-Exd-Н-50-ИК-IP5Мп2.8mm-PoE-КБ-TR | Релион | IP камера взрывозащищенная с разрешением 5 Мп. Чувствит. 0.003 лк. Питание по PoE или 12 VDC. Матрица 1/2.8" CMOS. Объектив 2.8мм. Видеомодуль Trassir. Формат сжатия H.264, H.265, H.265+. Мощность 12Вт. | 76200 | 70866
00-00115349 | Релион-Exd-Н-50-ИК-IP5Мп3.6mm-PoE-TR | Релион | IP камера взрывозащищенная с разрешением 5 Мп. Чувствит. 0.003 лк. Питание по PoE или 12 VDC. Матрица 1/2.8" CMOS. Объектив 3.6мм. Видеомодуль Trassir. Формат сжатия H.264, H.265, H.265+. Мощность 12Вт. | 73800 | 68634
00-00115360 | Релион-Exd-Н-50-ИК-IP5Мп3.6mm-PoE-КБ-TR | Релион | IP камера взрывозащищенная с разрешением 5 Мп. Чувствит. 0.003 лк. Питание по PoE или 12 VDC. Матрица 1/2.8" CMOS. Объектив 3.6мм. Видеомодуль Trassir. Формат сжатия H.264, H.265, H.265+. Мощность 12Вт. | 76200 | 70866
00-00126482 | Релион-PTZ-Exd-М-Dome-IP-2Мп4.7-94Z-220-BD | Релион | IP видеокамера. Разрешение 2 Мп (1920х1080). Видеомодуль Beward B85-20H2. Чувствит. Цвет- 0.02 лк, ч/б- 0.002 лк. Питание 220 VAC. Матрица 1/2.8"SONY Exmor. Моторизованный объектив 4.7-94мм. Мощность, не более 60 Вт. Корпус из оцинкованной стали. | Уточняйте у менеджера | Уточняйте у менеджера
00-00126498 | Релион-PTZ-Exd-М-Dome-IP-2Мп4.7-94Z-220-МС-BD | Релион | IP видеокамера. Разрешение 2 Мп (1920х1080). Видеомодуль Beward B85-20H2. Чувствит. Цвет- 0.02 лк, ч/б- 0.002 лк. Питание 220 VAC. Матрица 1/2.8"SONY Exmor. Моторизованный объектив 4.7-94мм. Мощность, не более 60 Вт. Корпус из оцинкованной стали. | Уточняйте у менеджера | Уточняйте у менеджера
00-00126490 | Релион-PTZ-Exd-М-Dome-IP-2Мп4.7-94Z-220-СК-BD | Релион | IP видеокамера. Разрешение 2 Мп (1920х1080). Видеомодуль Beward B85-20H2. Чувствит. Цвет- 0.02 лк, ч/б- 0.002 лк. Питание 220 VAC. Матрица 1/2.8"SONY Exmor. Моторизованный объектив 4.7-94мм. Мощность, не более 60 Вт. Корпус из оцинкованной стали. | Уточняйте у менеджера | Уточняйте у менеджера
00-00126506 | Релион-PTZ-Exd-М-Dome-IP-2Мп4.7-94Z-220-СК-МС-BD | Релион | IP видеокамера. Разрешение 2 Мп (1920х1080). Видеомодуль Beward B85-20H2. Чувствит. Цвет- 0.02 лк, ч/б- 0.002 лк. Питание 220 VAC. Матрица 1/2.8"SONY Exmor. Моторизованный объектив 4.7-94мм. Мощность, не более 60 Вт. Корпус из оцинкованной стали. | Уточняйте у менеджера | Уточняйте у менеджера
00-00126481 | Релион-PTZ-Exd-М-Dome-IP-2Мп4.7-94Z-BD | Релион | IP видеокамера купольная. Разрешение 2 Мп (1920х1080). Видеомодуль Beward B85-20H2. Чувствит. Цвет- 0.02 лк, ч/б- 0.002 лк. Питание 24 VDC/AC/ Матрица 1/2.8"SONY Exmor. Моторизованный объектив 4.7-94мм. Мощность, не более 60 Вт. Корпус из оцинкованной стали. | Уточняйте у менеджера | Уточняйте у менеджера
00-00126497 | Релион-PTZ-Exd-М-Dome-IP-2Мп4.7-94Z-МС-BD | Релион | IP видеокамера. Разрешение 2 Мп (1920х1080). Видеомодуль Beward B85-20H2. Чувствит. Цвет- 0.02 лк, ч/б- 0.002 лк. Питание 24 VDC/AC/ Матрица 1/2.8"SONY Exmor. Моторизованный объектив 4.7-94мм. Мощность, не более 60 Вт. Корпус из оцинкованной стали. | Уточняйте у менеджера | Уточняйте у менеджера
00-00126489 | Релион-PTZ-Exd-М-Dome-IP-2Мп4.7-94Z-СК-BD | Релион | IP видеокамера. Разрешение 2 Мп (1920х1080). Видеомодуль Beward B85-20H2. Чувствит. Цвет- 0.02 лк, ч/б- 0.002 лк. Питание 24 VDC/AC/ Матрица 1/2.8"SONY Exmor. Моторизованный объектив 4.7-94мм. Мощность, не более 60 Вт. Корпус из оцинкованной стали. | Уточняйте у менеджера | Уточняйте у менеджера
00-00126505 | Релион-PTZ-Exd-М-Dome-IP-2Мп4.7-94Z-СК-МС-BD | Релион | IP видеокамера. Разрешение 2 Мп (1920х1080). Видеомодуль Beward B85-20H2. Чувствит. Цвет- 0.02 лк, ч/б- 0.002 лк. Питание 24 VDC/AC/ Матрица 1/2.8"SONY Exmor. Моторизованный объектив 4.7-94мм. Мощность, не более 60 Вт. Корпус из оцинкованной стали. | Уточняйте у менеджера | Уточняйте у менеджера
00-00124618 | Релион-PTZ-Exd-М-Dome-IP-4Мп4.8-154Z-220-DH | Релион | IP видеокамера купольная. Разрешение 4 Мп (2560х1440). Видеомодуль Dahua DH-SD50432GB-HNR. Чувствит. Цвет- 0.005 лк, ч/б- 0.0005 лк. Питание 220 VAC. Матрица 1/2.8" Sony STARVIS™ CMOS. Моторизованный объектив 4.8-154мм. Мощность, не более 60 Вт. Корпус из оцинкованной стали. | Уточняйте у менеджера | Уточняйте у менеджера
00-00126502 | Релион-PTZ-Exd-М-Dome-IP-4Мп4.8-154Z-220-МС-DH | Релион | IP видеокамера. Разрешение 4 Мп (2560х1440). Видеомодуль DahuaDH-SD50432GB-HNR. Чувствит. Цвет- 0.005 лк, ч/б- 0.0005 лк. Питание 220 VAC. Матрица 1/2.8" Sony STARVIS™ CMOS. Моторизованный объектив 4.8-154мм. Мощность, не более 60 Вт. Корпус из оцинкованной стали. | 331000 | 307830
00-00126494 | Релион-PTZ-Exd-М-Dome-IP-4Мп4.8-154Z-220-СК-DH | Релион | IP видеокамера. Разрешение 4 Мп (2560х1440). Видеомодуль Dahua DH-SD50432GB-HNR. Чувствит. Цвет- 0.005 лк, ч/б- 0.0005 лк. Питание 220 VAC. Матрица 1/2.8" Sony STARVIS™ CMOS. Моторизованный объектив 4.8-154мм. Мощность, не более 60 Вт. Корпус из оцинкованной стали. | 342000 | 318060
00-00126510 | Релион-PTZ-Exd-М-Dome-IP-4Мп4.8-154Z-220-СК-МС-DH | Релион | IP видеокамера. Разрешение 4 Мп (2560х1440). Видеомодуль Dahua DH-SD50432GB-HNR. Чувствит. Цвет- 0.005 лк, ч/б- 0.0005 лк. Питание 220 VAC. Матрица 1/2.8" Sony STARVIS™ CMOS. Моторизованный объектив 4.8-144мм. Мощность, не более 60 Вт. Корпус из оцинкованной стали. | 353000 | 328290
00-00126485 | Релион-PTZ-Exd-М-Dome-IP-4Мп4.8-154Z-DH | Релион | IP видеокамера. Разрешение 4 Мп (2560х1440). Видеомодуль Dahua DH-SD50432GB-HNR. Чувствит. Цвет- 0.005 лк, ч/б- 0.0005 лк. Питание 24 VDC или Рое+. Матрица 1/2.8" Sony STARVIS™ CMOS. Моторизованный объектив 4.8-154мм. Мощность, не более 60 Вт. Корпус из оцинкованной стали. | 310000 | 288300
00-00126501 | Релион-PTZ-Exd-М-Dome-IP-4Мп4.8-154Z-МС-DH | Релион | IP видеокамера. Разрешение 4 Мп (2560х1440). Видеомодуль DahuaDH-SD50432GB-HNR. Чувствит. Цвет- 0.005 лк, ч/б- 0.0005 лк. Питание 24 VDC или Рое+. Матрица 1/2.8" Sony STARVIS™ CMOS. Моторизованный объектив 4.8-154мм. Мощность, не более 60 Вт. Корпус из оцинкованной стали. | 321000 | 298530
00-00126493 | Релион-PTZ-Exd-М-Dome-IP-4Мп4.8-154Z-СК-DH | Релион | IP видеокамера. Разрешение 4 Мп (2560х1440). Видеомодуль Dahua DH-SD50432GB-HNR. Чувствит. Цвет- 0.005 лк, ч/б- 0.0005 лк. Питание 24 VDC или Рое+. Матрица 1/2.8" Sony STARVIS™ CMOS. Моторизованный объектив 4.8-154мм. Мощность, не более 60 Вт. Корпус из оцинкованной стали. | 331000 | 307830
00-00126509 | Релион-PTZ-Exd-М-Dome-IP-4Мп4.8-154Z-СК-МС-DH | Релион | IP видеокамера. Разрешение 4 Мп (2560х1440). Видеомодуль Dahua DH-SD50432GB-HNR. Чувствит. Цвет- 0.005 лк, ч/б- 0.0005 лк. Питание 24 VDC или Рое+. Матрица 1/2.8" Sony STARVIS™ CMOS. Моторизованный объектив 4.8-154мм. Мощность, не более 60 Вт. Корпус из оцинкованной стали. | 342000 | 318060
00-00126522 | Релион-PTZ-Exd-М-IP-4Мп4.8-154Z-СО 220В-DH | Релион | IP в/камера с разрешением 4 Мп. Видеомодуль Dahua DH-SDZ4032-HNR-ZB. Чувствительность 0.005 лк (день) / 0.0005 лк (ночь). Матрица 1/2,8" CMOS. Трансфокатор, оптический зум х32. Мощность, не более 120 Вт. Дополнительно на камеру установлена система очистки стекла. Питание 220 VAC. | 800000 | 744000
00-00126520 | Релион-PTZ-Exd-М-IP-4Мп4.8-154Z-СО 24В-DH | Релион | IP в/камера с разрешением 4 Мп. Видеомодуль Dahua DH-SDZ4032-HNR-ZB. Чувствительность 0.005 лк (день) / 0.0005 лк (ночь). Матрица 1/2,8" CMOS. Трансфокатор, оптический зум х32. Мощность, не более 120 Вт. Дополнительно на камеру установлена система очистки стекла. Питание 24 V AC/DC. | 800000 | 744000
00-00126521 | Релион-PTZ-Exd-М-IP-4Мп4.8-154Z-СО 48В-DH | Релион | IP в/камера с разрешением 4 Мп. Видеомодуль Dahua DH-SDZ4032-HNR-ZB. Чувствительность 0.005 лк (день) / 0.0005 лк (ночь). Матрица 1/2,8" CMOS. Трансфокатор, оптический зум х32. Мощность, не более 120 Вт. Дополнительно на камеру установлена система очистки стекла. Питание 48 V DC | 800000 | 744000
00-00126362 | Релион-PTZ-Exd-М-В-ИК-СО 220В | Релион | Взрывозащищенный термокожух на поворотной платформе для IP видеокамеры с ИК подсветкой.Напряжение питания: 220 VAC | 890000 | 827700
00-00126364 | Релион-PTZ-Exd-М-В-ИК-СО 24В | Релион | Взрывозащищенный термокожух на поворотной платформе для IP видеокамеры с ИК подсветкой. Напряжение питания: 24 VDC/VAC. | 890000 | 827700
00-00126363 | Релион-PTZ-Exd-М-В-ИК-СО 48В | Релион | Взрывозащищенный термокожух на поворотной платформе для IP видеокамеры с ИК подсветкой. Напряжение питания: 48 VDC | 890000 | 827700
00-00126365 | Релион-PTZ-Exd-М-В-СО 220В | Релион | Взрывозащищенный термокожух на поворотной платформе для IP видеокамеры. Напряжение питания: 220 VAC | 750000 | 697500
00-00126367 | Релион-PTZ-Exd-М-В-СО 24В | Релион | Взрывозащищенный термокожух на поворотной платформе для IP видеокамеры. Напряжение питания: 24 VDC/VAC | 750000 | 697500
00-00126366 | Релион-PTZ-Exd-М-В-СО 48В | Релион | Взрывозащищенный термокожух на поворотной платформе для IP видеокамеры. Напряжение питания: 48 VDC. | 750000 | 697500
00-00126359 | Релион-PTZ-Exd-М-ВТ-СО 220В | Релион | Взрывозащищенный термокожух на поворотной платформе для IP видеокамеры и тепловизора. Напряжение питания: 220 VAC. | 980000 | 911400
00-00126361 | Релион-PTZ-Exd-М-ВТ-СО 24В | Релион | Взрывозащищенный термокожух на поворотной платформе для IP видеокамеры и тепловизора. Напряжение питания: 24 VDC/VAC | 980000 | 911400
00-00126360 | Релион-PTZ-Exd-М-ВТ-СО 48В | Релион | Взрывозащищенный термокожух на поворотной платформе для IP видеокамеры и тепловизора. Напряжение питания: 48 VDC. | 980000 | 911400
00-00126525 | Релион-PTZ-Exd-М-ИК-IP-4Мп4.8-154Z-СО 220В-DH | Релион | IP в/камера с разрешением 4 Мп. Видеомодуль Dahua DH-SDZ4032-HNR-ZB. Чувствительность 0.005 лк (день) / 0.0005 лк (ночь). Матрица 1/2,8" CMOS. Трансфокатор, оптический зум х32. Дополнительно на камеру установлена система очистки стекла. ИК-прожектор в диапазоне 850 нм. Дальность ИК-прожектора (м)/угол освещения (град): базовая - 60м/60°; опционально - 15м/90° или 100м/10°. Питание 220 VAC. | 950000 | 883500
00-00126523 | Релион-PTZ-Exd-М-ИК-IP-4Мп4.8-154Z-СО 24В-DH | Релион | IP в/камера с разрешением 4 Мп. Видеомодуль Dahua DH-SDZ4032-HNR-ZB. Чувствительность 0.005 лк (день) / 0.0005 лк (ночь). Матрица 1/2,8" CMOS. Трансфокатор, оптический зум х32. Дополнительно на камеру установлена система очистки стекла. ИК-прожектор в диапазоне 850 нм. Дальность ИК-прожектора (м)/угол освещения (град): базовая - 60м/60°; опционально - 15м/90° или 100м/10°. Питание 24 V AC/DC | 950000 | 883500
00-00126524 | Релион-PTZ-Exd-М-ИК-IP-4Мп4.8-154Z-СО 48В-DH | Релион | IP в/камера с разрешением 4 Мп. Видеомодуль Dahua DH-SDZ4032-HNR-ZB. Чувствительность 0.005 лк (день) / 0.0005 лк (ночь). Матрица 1/2,8" CMOS. Трансфокатор, оптический зум х32. Дополнительно на камеру установлена система очистки стекла. ИК-прожектор в диапазоне 850 нм. Дальность ИК-прожектора (м)/угол освещения (град): базовая - 60м/60°; опционально - 15м/90° или 100м/10°. Питание 24 V AC/DC. | 950000 | 883500
00-00126484 | Релион-PTZ-Exd-Н-Dome-IP-2Мп4.7-94Z-220-BD | Релион | IP видеокамера. Разрешение 2 Мп (1920х1080). Видеомодуль Beward B85-20H2. Чувствит. Цвет- 0.02 лк, ч/б- 0.002 лк. Питание 220 VAC. Матрица 1/2.8"SONY Exmor. Моторизованный объектив 4.7-94мм. Мощность, не более 60 Вт.. Корпус из нержавеющей стали. | Уточняйте у менеджера | Уточняйте у менеджера
00-00126500 | Релион-PTZ-Exd-Н-Dome-IP-2Мп4.7-94Z-220-МС-BD | Релион | IP видеокамера. Разрешение 2 Мп (1920х1080). Видеомодуль Beward B85-20H2. Чувствит. Цвет- 0.02 лк, ч/б- 0.002 лк. Питание 220 VAC. Матрица 1/2.8"SONY Exmor. Моторизованный объектив 4.7-94мм. Мощность, не более 60 Вт.. Корпус из нержавеющей стали. | Уточняйте у менеджера | Уточняйте у менеджера
00-00126492 | Релион-PTZ-Exd-Н-Dome-IP-2Мп4.7-94Z-220-СК-BD | Релион | IP видеокамера. Разрешение 2 Мп (1920х1080). Видеомодуль Beward B85-20H2. Чувствит. Цвет- 0.02 лк, ч/б- 0.002 лк. Питание 220 VAC. Матрица 1/2.8"SONY Exmor. Моторизованный объектив 4.7-94мм. Мощность, не более 60 Вт.. Корпус из нержавеющей стали. | Уточняйте у менеджера | Уточняйте у менеджера
00-00126508 | Релион-PTZ-Exd-Н-Dome-IP-2Мп4.7-94Z-220-СК-МС-BD | Релион | IP видеокамера. Разрешение 2 Мп (1920х1080). Видеомодуль Beward B85-20H2. Чувствит. Цвет- 0.02 лк, ч/б- 0.002 лк. Питание 220 VAC. Матрица 1/2.8"SONY Exmor. Моторизованный объектив 4.7-94мм. Мощность, не более 60 Вт.. Корпус из нержавеющей стали. | Уточняйте у менеджера | Уточняйте у менеджера
00-00126483 | Релион-PTZ-Exd-Н-Dome-IP-2Мп4.7-94Z-BD | Релион | IP видеокамера. Разрешение 2 Мп (1920х1080). Видеомодуль Beward B85-20H2. Чувствит. Цвет- 0.02 лк, ч/б- 0.002 лк. Питание 24 VDC/AC.. Матрица 1/2.8"SONY Exmor. Моторизованный объектив 4.7-94мм. Мощность, не более 60 Вт. Корпус из нержавеющей стали. | Уточняйте у менеджера | Уточняйте у менеджера
00-00126499 | Релион-PTZ-Exd-Н-Dome-IP-2Мп4.7-94Z-МС-BD | Релион | IP видеокамера. Разрешение 2 Мп (1920х1080). Видеомодуль Beward B85-20H2. Чувствит. Цвет- 0.02 лк, ч/б- 0.002 лк. Питание 24 VDC/AC.. Матрица 1/2.8"SONY Exmor. Моторизованный объектив 4.7-94мм. Мощность, не более 60 Вт. Корпус из нержавеющей стали. | Уточняйте у менеджера | Уточняйте у менеджера
00-00126491 | Релион-PTZ-Exd-Н-Dome-IP-2Мп4.7-94Z-СК-BD | Релион | IP видеокамера. Разрешение 2 Мп (1920х1080). Видеомодуль Beward B85-20H2. Чувствит. Цвет- 0.02 лк, ч/б- 0.002 лк. Питание 24 VDC/AC.. Матрица 1/2.8"SONY Exmor. Моторизованный объектив 4.7-94мм. Мощность, не более 60 Вт. Корпус из нержавеющей стали. | Уточняйте у менеджера | Уточняйте у менеджера
00-00126507 | Релион-PTZ-Exd-Н-Dome-IP-2Мп4.7-94Z-СК-МС-BD | Релион | IP видеокамера. Разрешение 2 Мп (1920х1080). Видеомодуль Beward B85-20H2. Чувствит. Цвет- 0.02 лк, ч/б- 0.002 лк. Питание 24 VDC/AC.. Матрица 1/2.8"SONY Exmor. Моторизованный объектив 4.7-94мм. Мощность, не более 60 Вт. Корпус из нержавеющей стали. | Уточняйте у менеджера | Уточняйте у менеджера
00-00126488 | Релион-PTZ-Exd-Н-Dome-IP-4Мп4.8-154Z-220-DH | Релион | IP видеокамера. Разрешение 4 Мп (2560х1440). Видеомодуль Dahua DH-SD50432GB-HNR. Чувствит. Цвет- 0.005 лк, ч/б- 0.0005 лк. Питание 220 VAC. Матрица 1/2.8" Sony STARVIS™ CMOS. Моторизованный объектив 4.8-154мм. Мощность, не более 60 Вт. Корпус из нержавеющей стали. | 417000 | 387810
00-00126504 | Релион-PTZ-Exd-Н-Dome-IP-4Мп4.8-154Z-220-МС-DH | Релион | IP видеокамера. Разрешение 4 Мп (2560х1440). Видеомодуль Dahua DH-SD50432GB-HNR. Чувствит. Цвет- 0.005 лк, ч/б- 0.0005 лк. Питание 220 VAC. Матрица 1/2.8" Sony STARVIS™ CMOS. Моторизованный объектив 4.8-154мм. Мощность, не более 60 Вт. Корпус из нержавеющей стали. | 428000 | 398040
00-00126496 | Релион-PTZ-Exd-Н-Dome-IP-4Мп4.8-154Z-220-СК-DH | Релион | IP видеокамера. Разрешение 4 Мп (2560х1440). Видеомодуль Dahua DH-SD50432GB-HNR. Чувствит. Цвет- 0.005 лк, ч/б- 0.0005 лк. Питание 220 VAC. Матрица 1/2.8" Sony STARVIS™ CMOS. Моторизованный объектив 4.8-154мм. Мощность, не более 60 Вт. Корпус из нержавеющей стали. | 438000 | 407340
00-00126512 | Релион-PTZ-Exd-Н-Dome-IP-4Мп4.8-154Z-220-СК-МС-DH | Релион | IP видеокамера. Разрешение 4 Мп (2560х1440). Видеомодуль Dahua DH-SD50432GB-HNR. Чувствит. Цвет- 0.005 лк, ч/б- 0.0005 лк. Питание 220 VAC. Матрица 1/2.8" Sony STARVIS™ CMOS. Моторизованный объектив 4.8-154мм. Мощность, не более 60 Вт. Корпус из нержавеющей стали. | 449000 | 417570
00-00126487 | Релион-PTZ-Exd-Н-Dome-IP-4Мп4.8-154Z-DH | Релион | IP видеокамера. Разрешение 4 Мп (2560х1440). Видеомодуль Dahua DH-SD50432GB-HNR. Чувствит. Цвет- 0.005 лк, ч/б- 0.0005 лк. Питание 24 VDC или Рое+. Матрица 1/2.8" Sony STARVIS™ CMOS. Моторизованный объектив 4.8-154мм. Мощность, не более 60 Вт. Корпус из нержавеющей стали. | 406000 | 377580
00-00126503 | Релион-PTZ-Exd-Н-Dome-IP-4Мп4.8-154Z-МС-DH | Релион | IP видеокамера. Разрешение 4 Мп (2560х1440). Видеомодуль Dahua DH-SD50432GB-HNR. Чувствит. Цвет- 0.005 лк, ч/б- 0.0005 лк. Питание 24 VDC или Рое+. Матрица 1/2.8" Sony STARVIS™ CMOS. Моторизованный объектив 4.8-154мм. Мощность, не более 60 Вт. Корпус из нержавеющей стали. | 417000 | 387810
00-00126495 | Релион-PTZ-Exd-Н-Dome-IP-4Мп4.8-154Z-СК-DH | Релион | IP видеокамера. Разрешение 4 Мп (2560х1440). Видеомодуль Dahua DH-SD50432GB-HNR. Чувствит. Цвет- 0.005 лк, ч/б- 0.0005 лк. Питание 24 VDC или Рое+. Матрица 1/2.8" Sony STARVIS™ CMOS. Моторизованный объектив 4.8-154мм. Мощность, не более 60 Вт. Корпус из нержавеющей стали. | 428000 | 398040
00-00126511 | Релион-PTZ-Exd-Н-Dome-IP-4Мп4.8-154Z-СК-МС-DH | Релион | IP видеокамера. Разрешение 4 Мп (2560х1440). Видеомодуль DahuaDH-SD50432GB-HNR. Чувствит. Цвет- 0.005 лк, ч/б- 0.0005 лк. Питание 24 VDC или Рое+. Матрица 1/2.8" Sony STARVIS™ CMOS. Моторизованный объектив 4.8-154мм. Мощность, не более 60 Вт. Корпус из нержавеющей стали. | 438000 | 407340
00-00126516 | Релион-PTZ-Exd-Н-IP-4Мп4.8-154Z-СО 220В-DH | Релион | IP в/камера с разрешением 4 Мп. Видеомодуль Dahua DH-SDZ4032-HNR-ZB. Чувствительность 0.005 лк (день) / 0.0005 лк (ночь). Матрица 1/2,8" CMOS. Трансфокатор, оптический зум х32. Мощность, не более 120 Вт. Дополнительно на камеру установлена система очистки стекла. Питание 220 VAC | 1064000 | 989520
00-00126514 | Релион-PTZ-Exd-Н-IP-4Мп4.8-154Z-СО 24В-DH | Релион | IP в/камера с разрешением 4 Мп. Видеомодуль Dahua DH-SDZ4032-HNR-ZB. Чувствительность 0.005 лк (день) / 0.0005 лк (ночь). Матрица 1/2,8" CMOS. Трансфокатор, оптический зум х32. Мощность, не более 120 Вт. Дополнительно на камеру установлена система очистки стекла. Питание 24 V AC/DC | 1064000 | 989520
00-00126515 | Релион-PTZ-Exd-Н-IP-4Мп4.8-154Z-СО 48В-DH | Релион | IP в/камера с разрешением 4 Мп. Видеомодуль Dahua DH-SDZ4032-HNR-ZB. Чувствительность 0.005 лк (день) / 0.0005 лк (ночь). Матрица 1/2,8" CMOS. Трансфокатор, оптический зум х32. Мощность, не более 120 Вт. Дополнительно на камеру установлена система очистки стекла. Питание 48 V DC | 1064000 | 989520
00-00126373 | Релион-PTZ-Exd-Н-В-ИК-СО 220В | Релион | Взрывозащищенный термокожух на поворотной платформе для IP видеокамеры с ИК подсветкой.Напряжение питания: 220 VAC | 1155000 | 1074150
00-00126371 | Релион-PTZ-Exd-Н-В-ИК-СО 24В | Релион | Взрывозащищенный термокожух на поворотной платформе для IP видеокамеры с ИК подсветкой. Напряжение питания: 24 VDC/VAC | 1155000 | 1074150
00-00126372 | Релион-PTZ-Exd-Н-В-ИК-СО 48В | Релион | Взрывозащищенный термокожух на поворотной платформе для IP видеокамеры с ИК подсветкой. Напряжение питания: 48 VDC. | 1155000 | 1074150
00-00126370 | Релион-PTZ-Exd-Н-В-СО 220В | Релион | Взрывозащищенный термокожух на поворотной платформе для IP видеокамеры. Напряжение питания: 220 VAC | 1000000 | 930000
00-00126368 | Релион-PTZ-Exd-Н-В-СО 24В | Релион | Взрывозащищенный термокожух на поворотной платформе для IP видеокамеры. Напряжение питания: 24 VDC/VAC. | 1000000 | 930000
00-00126369 | Релион-PTZ-Exd-Н-В-СО 48В | Релион | Взрывозащищенный термокожух на поворотной платформе для IP видеокамеры. Напряжение питания: 48 VDC. | 1000000 | 930000
00-00126376 | Релион-PTZ-Exd-Н-ВТ-СО 220В | Релион | Взрывозащищенный термокожух на поворотной платформе для IP видеокамеры и тепловизора. Напряжение питания: 220 VAC. | 1230000 | 1143900
00-00126374 | Релион-PTZ-Exd-Н-ВТ-СО 24В | Релион | Взрывозащищенный термокожух на поворотной платформе для IP видеокамеры и тепловизора. Напряжение питания: 24 VDC/VAC. | 1230000 | 1143900
00-00126375 | Релион-PTZ-Exd-Н-ВТ-СО 48В | Релион | Взрывозащищенный термокожух на поворотной платформе для IP видеокамеры и тепловизора. Напряжение питания: 48 VDC | 1230000 | 1143900
00-00126519 | Релион-PTZ-Exd-Н-ИК-IP-4Мп4.8-154Z-СО 220В-DH | Релион | IP в/камера с разрешением 4 Мп. Видеомодуль Dahua DH-SDZ4032-HNR-ZB. Чувствительность 0.005 лк (день) / 0.0005 лк (ночь). Матрица 1/2,8" CMOS. Трансфокатор, оптический зум х32. Дополнительно на камеру установлена система очистки стекла. ИК-прожектор в диапазоне 850 нм. Дальность ИК-прожектора (м)/угол освещения (град): базовая - 60м/60°; опционально - 15м/90° или 100м/10°. Питание 220 VAC | 1200000 | 1116000
00-00126517 | Релион-PTZ-Exd-Н-ИК-IP-4Мп4.8-154Z-СО 24В-DH | Релион | IP в/камера с разрешением 4 Мп. Видеомодуль Dahua DH-SDZ4032-HNR-ZB. Чувствительность 0.005 лк (день) / 0.0005 лк (ночь). Матрица 1/2,8" CMOS. Трансфокатор, оптический зум х32. Дополнительно на камеру установлена система очистки стекла. ИК-прожектор в диапазоне 850 нм. Дальность ИК-прожектора (м)/угол освещения (град): базовая - 60м/60°; опционально - 15м/90° или 100м/10°. Питание 24 V AC/DC | 1200000 | 1116000
00-00126518 | Релион-PTZ-Exd-Н-ИК-IP-4Мп4.8-154Z-СО 48В-DH | Релион | IP в/камера с разрешением 4 Мп. Видеомодуль Dahua DH-SDZ4032-HNR-ZB. Чувствительность 0.005 лк (день) / 0.0005 лк (ночь). Матрица 1/2,8" CMOS. Трансфокатор, оптический зум х32. Дополнительно на камеру установлена система очистки стекла. ИК-прожектор в диапазоне 850 нм. Дальность ИК-прожектора (м)/угол освещения (град): базовая - 60м/60°; опционально - 15м/90° или 100м/10°. Питание 48 V DC. | 1200000 | 1116000
00-00126531 | Релион-PTZ-Exd-Н-Т-IP-4Мп4.8-154Z-СО-400-L13 220В- | Релион | IP в/камера с разрешением 4 Мп. Видеомодуль Dahua DH-SDZ4032-HNR-ZB. Чувствительность 0.005 лк (день) / 0.0005 лк (ночь). Матрица 1/2,8" CMOS. Трансфокатор, оптический зум х32. Мощность, не более 120 Вт. Дополнительно на камеру установлена система очистки стекла. Тепловизионая IP-камера с фокусным расстоянием 13мм.Dahua DHI-TPC-BF5401-B13-S2. неохлаждаемый микроболометрический сенсор 400×300; фиксированный объектив 13мм; разрешение и скорость трансляции видео: 1280×1024, 25к/с; диафрагма: F1.0; Угол обзора 30.2° (Г); обнаружение транспорт/человек: 850м/382м, распознавание транспорт/человек: 219м/98м, идентификация транспорт/человек: 109м/49м; сжатие H.265+/H.265/H.264+/H.264/H.264B/H.264H/MJPEG; AGC, 3D DNR; Видеоаналитика: защита периметра, обнаружение огня, SMD. Питание 220 VAC | 1760000 | 1636800
00-00126529 | Релион-PTZ-Exd-Н-Т-IP-4Мп4.8-154Z-СО-400-L13 24В-D | Релион | IP в/камера с разрешением 4 Мп. Видеомодуль Dahua DH-SDZ4032-HNR-ZB. Чувствительность 0.005 лк (день) / 0.0005 лк (ночь). Матрица 1/2,8" CMOS. Трансфокатор, оптический зум х32. Мощность, не более 120 Вт. Дополнительно на камеру установлена система очистки стекла. Тепловизионая IP-камера с фокусным расстоянием 13мм. Dahua DHI-TPC-BF5401-B13-S2. неохлаждаемый микроболометрический сенсор 400×300; фиксированный объектив 13мм; разрешение и скорость трансляции видео: 1280×1024, 25к/с; диафрагма: F1.0; Угол обзора 30.2° (Г); обнаружение транспорт/человек: 850м/382м, распознавание транспорт/человек: 219м/98м, идентификация транспорт/человек: 109м/49м; сжатие H.265+/H.265/H.264+/H.264/H.264B/H.264H/MJPEG; AGC, 3D DNR; Видеоаналитика: защита периметра, обнаружение огня, SMD. Питание 24 V AC/DC. | 1760000 | 1636800
00-00126530 | Релион-PTZ-Exd-Н-Т-IP-4Мп4.8-154Z-СО-400-L13 48В-D | Релион | IP в/камера с разрешением 4 Мп. Видеомодуль Dahua DH-SDZ4032-HNR-ZB. Чувствительность 0.005 лк (день) / 0.0005 лк (ночь). Матрица 1/2,8" CMOS. Трансфокатор, оптический зум х32. Мощность, не более 120 Вт. Дополнительно на камеру установлена система очистки стекла. Тепловизионая IP-камера с фокусным расстоянием 13мм. Dahua DHI-TPC-BF5401-B13-S2. неохлаждаемый микроболометрический сенсор 400×300; фиксированный объектив 13мм; разрешение и скорость трансляции видео: 1280×1024, 25к/с; диафрагма: F1.0; Угол обзора 30.2° (Г); обнаружение транспорт/человек: 850м/382м, распознавание транспорт/человек: 219м/98м, идентификация транспорт/человек: 109м/49м; сжатие H.265+/H.265/H.264+/H.264/H.264B/H.264H/MJPEG; AGC, 3D DNR; Видеоаналитика: защита периметра, обнаружение огня, SMD. Питание 48 V DC | 1760000 | 1636800
00-00126534 | Релион-PTZ-Exd-Н-Т-IP-4Мп4.8-154Z-СО-400-L25 220В- | Релион | IP в/камера с разрешением 4 Мп. Видеомодуль Dahua DH-SDZ4032-HNR-ZB. Чувствительность 0.005 лк (день) / 0.0005 лк (ночь). Матрица 1/2,8" CMOS. Трансфокатор, оптический зум х32. Мощность, не более 120 Вт. Дополнительно на камеру установлена система очистки стекла. Тепловизионая IP-камера с фокусным расстоянием 25мм. Dahua DHI-TPC-BF5401-B25-S2. Неохлаждаемый микроболометрический сенсор 400×300; фиксированный объектив 25мм; разрешение и скорость трансляции видео: 1280×1024, 25к/с; диафрагма: F1.0; Угол обзора 15.5° (Г); обнаружение транспорт/человек: 1634м/735м, распознавание транспорт/человек: 420м/189м, идентификация транспорт/человек: 210м/95м; сжатие H.265+/H.265/H.264+/H.264/H.264B/H.264H/MJPEG; AGC, 3D DNR; Видеоаналитика: защита периметра, обнаружение огня, SMD. Питание 220 VAC. | 1760000 | 1636800
00-00126532 | Релион-PTZ-Exd-Н-Т-IP-4Мп4.8-154Z-СО-400-L25 24В-D | Релион | IP в/камера с разрешением 4 Мп. Видеомодуль Dahua DH-SDZ4032-HNR-ZB. Чувствительность 0.005 лк (день) / 0.0005 лк (ночь). Матрица 1/2,8" CMOS. Трансфокатор, оптический зум х32. Мощность, не более 120 Вт. Дополнительно на камеру установлена система очистки стекла. Тепловизионая IP-камера с фокусным расстоянием 25мм. Dahua DHI-TPC-BF5401-B25-S2. Неохлаждаемый микроболометрический сенсор 400×300; фиксированный объектив 25мм; разрешение и скорость трансляции видео: 1280×1024, 25к/с; диафрагма: F1.0; Угол обзора 15.5° (Г); обнаружение транспорт/человек: 1634м/735м, распознавание транспорт/человек: 420м/189м, идентификация транспорт/человек: 210м/95м; сжатие H.265+/H.265/H.264+/H.264/H.264B/H.264H/MJPEG; AGC, 3D DNR; Видеоаналитика: защита периметра, обнаружение огня, SMD. Питание 24 V AC/DC | 1760000 | 1636800
00-00126533 | Релион-PTZ-Exd-Н-Т-IP-4Мп4.8-154Z-СО-400-L25 48В-D | Релион | IP в/камера с разрешением 4 Мп. Видеомодуль Dahua DH-SDZ4032-HNR-ZB. Чувствительность 0.005 лк (день) / 0.0005 лк (ночь). Матрица 1/2,8" CMOS. Трансфокатор, оптический зум х32. Мощность, не более 120 Вт. Дополнительно на камеру установлена система очистки стекла. Тепловизионая IP-камера с фокусным расстоянием 25мм. Dahua DHI-TPC-BF5401-B25-S2. Неохлаждаемый микроболометрический сенсор 400×300; фиксированный объектив 25мм; разрешение и скорость трансляции видео: 1280×1024, 25к/с; диафрагма: F1.0; Угол обзора 15.5° (Г); обнаружение транспорт/человек: 1634м/735м, распознавание транспорт/человек: 420м/189м, идентификация транспорт/человек: 210м/95м; сжатие H.265+/H.265/H.264+/H.264/H.264B/H.264H/MJPEG; AGC, 3D DNR; Видеоаналитика: защита периметра, обнаружение огня, SMD. Питание 48 V DC. | 1760000 | 1636800
00-00126537 | Релион-PTZ-Exd-Н-Т-IP-4Мп4.8-154Z-СО-400-L35 220В- | Релион | IP в/камера с разрешением 4 Мп. Видеомодуль Dahua DH-SDZ4032-HNR-ZB. Чувствительность 0.005 лк (день) / 0.0005 лк (ночь). Матрица 1/2,8" CMOS. Трансфокатор, оптический зум х32. Мощность, не более 120 Вт. Дополнительно на камеру установлена система очистки стекла. Тепловизионая IP-камера с фокусным расстоянием 35мм.Dahua DHI-TPC-BF5401-B35-S2. Неохлаждаемый микроболометрический сенсор 400×300; фиксированный объектив 35мм; разрешение и скорость трансляции видео: 1280×1024, 25к/с; диафрагма: F1.0; Угол обзора 11.1° (Г); обнаружение транспорт/человек: 2288м/1030м, распознавание транспорт/человек: 588м/265м, идентификация транспорт/человек: 294м/132м; сжатие H.265+/H.265/H.264+/H.264/H.264B/H.264H/MJPEG; AGC, 3D DNR; Видеоаналитика: защита периметра, обнаружение огня, SMD. Питание 220 VAC. | 1815000 | 1687950
00-00126535 | Релион-PTZ-Exd-Н-Т-IP-4Мп4.8-154Z-СО-400-L35 24В-D | Релион | IP в/камера с разрешением 4 Мп. Видеомодуль Dahua DH-SDZ4032-HNR-ZB. Чувствительность 0.005 лк (день) / 0.0005 лк (ночь). Матрица 1/2,8" CMOS. Трансфокатор, оптический зум х32. Мощность, не более 120 Вт. Дополнительно на камеру установлена система очистки стекла. Тепловизионая IP-камера с фокусным расстоянием 35мм. Dahua DHI-TPC-BF5401-B35-S2. Неохлаждаемый микроболометрический сенсор 400×300; фиксированный объектив 35мм; разрешение и скорость трансляции видео: 1280×1024, 25к/с; диафрагма: F1.0; Угол обзора 11.1° (Г); обнаружение транспорт/человек: 2288м/1030м, распознавание транспорт/человек: 588м/265м, идентификация транспорт/человек: 294м/132м; сжатие H.265+/H.265/H.264+/H.264/H.264B/H.264H/MJPEG; AGC, 3D DNR; Видеоаналитика: защита периметра, обнаружение огня, SMD. Питание 24 V AC/DC. | 1815000 | 1687950
00-00126536 | Релион-PTZ-Exd-Н-Т-IP-4Мп4.8-154Z-СО-400-L35 48В-D | Релион | IP в/камера с разрешением 4 Мп. Видеомодуль Dahua DH-SDZ4032-HNR-ZB. Чувствительность 0.005 лк (день) / 0.0005 лк (ночь). Матрица 1/2,8" CMOS. Трансфокатор, оптический зум х32. Мощность, не более 120 Вт. Дополнительно на камеру установлена система очистки стекла. Тепловизионая IP-камера с фокусным расстоянием 35мм. Dahua DHI-TPC-BF5401-B35-S2. Неохлаждаемый микроболометрический сенсор 400×300; фиксированный объектив 35мм; разрешение и скорость трансляции видео: 1280×1024, 25к/с; диафрагма: F1.0; Угол обзора 11.1° (Г); обнаружение транспорт/человек: 2288м/1030м, распознавание транспорт/человек: 588м/265м, идентификация транспорт/человек: 294м/132м; сжатие H.265+/H.265/H.264+/H.264/H.264B/H.264H/MJPEG; AGC, 3D DNR; Видеоаналитика: защита периметра, обнаружение огня, SMD. Питание 48 V DC | 1815000 | 1687950
00-00126528 | Релион-PTZ-Exd-Н-Т-IP-4Мп4.8-154Z-СО-400-L7 220В-D | Релион | IP в/камера с разрешением 4 Мп. Видеомодуль Dahua DH-SDZ4032-HNR-ZB. Чувствительность 0.005 лк (день) / 0.0005 лк (ночь). Матрица 1/2,8" CMOS. Трансфокатор, оптический зум х32. Мощность, не более 120 Вт. Дополнительно на камеру установлена система очистки стекла. Тепловизионая IP-камера с фокусным расстоянием 7.5мм. Dahua DHI-TPC-BF5401-B7-S2. Неохлаждаемый микроболометрический сенсор 400×300; фиксированный объектив 7.5мм; разрешение и скорость трансляции видео: 1280×1024, 25к/с; диафрагма: F1.0; Угол обзора 53.7° (Г); обнаружение транспорт/человек: 490м/221м, распознавание транспорт/человек: 126м/57м, идентификация транспорт/человек: 63м/28м; сжатие H.265+/H.265/H.264+/H.264/H.264B/H.264H/MJPEG; AGC, 3D DNR; Видеоаналитика: защита периметра, обнаружение огня, SMD. Питание 220 VAC | 1760000 | 1636800
00-00126526 | Релион-PTZ-Exd-Н-Т-IP-4Мп4.8-154Z-СО-400-L7 24В-DH | Релион | IP в/камера с разрешением 4 Мп. Видеомодуль Dahua DH-SDZ4032-HNR-ZB. Чувствительность 0.005 лк (день) / 0.0005 лк (ночь). Матрица 1/2,8" CMOS. Трансфокатор, оптический зум х32. Мощность, не более 120 Вт. Дополнительно на камеру установлена система очистки стекла. Тепловизионая IP-камера с фокусным расстоянием 7.5мм. Dahua DHI-TPC-BF5401-B7-S2. Неохлаждаемый микроболометрический сенсор 400×300; фиксированный объектив 7.5мм; разрешение и скорость трансляции видео: 1280×1024, 25к/с; диафрагма: F1.0; Угол обзора 53.7° (Г); обнаружение транспорт/человек: 490м/221м, распознавание транспорт/человек: 126м/57м, идентификация транспорт/человек: 63м/28м; сжатие H.265+/H.265/H.264+/H.264/H.264B/H.264H/MJPEG; AGC, 3D DNR; Видеоаналитика: защита периметра, обнаружение огня, SMD. Питание 24 V AC/DC. | 1760000 | 1636800
00-00126527 | Релион-PTZ-Exd-Н-Т-IP-4Мп4.8-154Z-СО-400-L7 48В-DH | Релион | IP в/камера с разрешением 4 Мп. Видеомодуль Dahua DH-SDZ4032-HNR-ZB. Чувствительность 0.005 лк (день) / 0.0005 лк (ночь). Матрица 1/2,8" CMOS. Трансфокатор, оптический зум х32. Мощность, не более 120 Вт. Дополнительно на камеру установлена система очистки стекла. Тепловизионая IP-камера с фокусным расстоянием 7.5мм. Dahua DHI-TPC-BF5401-B7-S2. Неохлаждаемый микроболометрический сенсор 400×300; фиксированный объектив 7.5мм; разрешение и скорость трансляции видео: 1280×1024, 25к/с; диафрагма: F1.0; Угол обзора 53.7° (Г); обнаружение транспорт/человек: 490м/221м, распознавание транспорт/человек: 126м/57м, идентификация транспорт/человек: 63м/28м; сжатие H.265+/H.265/H.264+/H.264/H.264B/H.264H/MJPEG; AGC, 3D DNR; Видеоаналитика: защита периметра, обнаружение огня, SMD. Питание 48 V DC. | 1760000 | 1636800
00-00126540 | Релион-PTZ-Exd-Н-Т-IP-4Мп4.8-154Z-СО-400-TL13 220В | Релион | IP в/камера с разрешением 4 Мп. Видеомодуль Dahua DH-SDZ4032-HNR-ZB. Чувствительность 0.005 лк (день) / 0.0005 лк (ночь). Матрица 1/2,8" CMOS. Трансфокатор, оптический зум х32. Мощность, не более 120 Вт. Дополнительно на камеру установлена система очистки стекла. Тепловизионая IP-камера с фокусным расстоянием 13мм. Dahua DHI-TPC-BF5401-TB13-S2. Неохлаждаемый микроболометрический сенсор 400×300; фиксированный объектив 13мм; разрешение и скорость трансляции видео: 1280×1024, 25к/с; диафрагма: F1.0; Угол обзора 30.2° (Г); обнаружение транспорт/человек: 850м/382м, распознавание транспорт/человек: 219м/98м, идентификация транспорт/человек: 109м/49м; мониторинг температуры в диапазоне -20°C...+550°C с точностью ±2°C; сжатие H.265+/H.265/H.264+/H.264/H.264B/H.264H/MJPEG; AGC, 3D DNR; Видеоаналитика: защита периметра, обнаружение огня, SMD. Питание 220 VAC | 1815000 | 1687950
00-00126538 | Релион-PTZ-Exd-Н-Т-IP-4Мп4.8-154Z-СО-400-TL13 24В- | Релион | IP в/камера с разрешением 4 Мп. Видеомодуль Dahua DH-SDZ4032-HNR-ZB. Чувствительность 0.005 лк (день) / 0.0005 лк (ночь). Матрица 1/2,8" CMOS. Трансфокатор, оптический зум х32. Мощность, не более 120 Вт. Дополнительно на камеру установлена система очистки стекла. Тепловизионая IP-камера с фокусным расстоянием 13мм. Dahua DHI-TPC-BF5401-TB13-S2. Неохлаждаемый микроболометрический сенсор 400×300; фиксированный объектив 13мм; разрешение и скорость трансляции видео: 1280×1024, 25к/с; диафрагма: F1.0; Угол обзора 30.2° (Г); обнаружение транспорт/человек: 850м/382м, распознавание транспорт/человек: 219м/98м, идентификация транспорт/человек: 109м/49м; мониторинг температуры в диапазоне -20°C...+550°C с точностью ±2°C; сжатие H.265+/H.265/H.264+/H.264/H.264B/H.264H/MJPEG; AGC, 3D DNR; Видеоаналитика: защита периметра, обнаружение огня, SMD. Питание 24 V AC/DC | 1815000 | 1687950
00-00126539 | Релион-PTZ-Exd-Н-Т-IP-4Мп4.8-154Z-СО-400-TL13 48В- | Релион | IP в/камера с разрешением 4 Мп. Видеомодуль Dahua DH-SDZ4032-HNR-ZB. Чувствительность 0.005 лк (день) / 0.0005 лк (ночь). Матрица 1/2,8" CMOS. Трансфокатор, оптический зум х32. Мощность, не более 120 Вт. Дополнительно на камеру установлена система очистки стекла. Тепловизионая IP-камера с фокусным расстоянием 13мм. Dahua DHI-TPC-BF5401-TB13-S2. Неохлаждаемый микроболометрический сенсор 400×300; фиксированный объектив 13мм; разрешение и скорость трансляции видео: 1280×1024, 25к/с; диафрагма: F1.0; Угол обзора 30.2° (Г); обнаружение транспорт/человек: 850м/382м, распознавание транспорт/человек: 219м/98м, идентификация транспорт/человек: 109м/49м; мониторинг температуры в диапазоне -20°C...+550°C с точностью ±2°C; сжатие H.265+/H.265/H.264+/H.264/H.264B/H.264H/MJPEG; AGC, 3D DNR; Видеоаналитика: защита периметра, обнаружение огня, SMD. Питание 48 V DC | 1815000 | 1687950
00-00126546 | Релион-PTZ-Exd-Н-Т-IP-4Мп4.8-154Z-СО-400-TL25 220В | Релион | IP в/камера с разрешением 4 Мп. Видеомодуль Dahua DH-SDZ4032-HNR-ZB. Чувствительность 0.005 лк (день) / 0.0005 лк (ночь). Матрица 1/2,8" CMOS. Трансфокатор, оптический зум х32. Мощность, не более 120 Вт. Дополнительно на камеру установлена система очистки стекла. Тепловизионая IP-камера с фокусным расстоянием 25мм. Dahua DHI-TPC-BF5401-TB25-S2. Неохлаждаемый микроболометрический сенсор 400×300; фиксированный объектив 25мм; разрешение и скорость трансляции видео: 1280×1024, 25к/с; диафрагма: F1.0; Угол обзора 15.5° (Г); обнаружение транспорт/человек: 1634м/735м, распознавание транспорт/человек: 420м/189м, идентификация транспорт/человек: 210м/95м; мониторинг температуры в диапазоне -20°C...+550°C с точностью ±2°C; сжатие H.265+/H.265/H.264+/H.264/H.264B/H.264H/MJPEG; AGC, 3D DNR; Видеоаналитика: защита периметра, обнаружение огня, SMD. Питание 220 VAC | 1870000 | 1739100
00-00126544 | Релион-PTZ-Exd-Н-Т-IP-4Мп4.8-154Z-СО-400-TL25 24В- | Релион | IP в/камера с разрешением 4 Мп. Видеомодуль Dahua DH-SDZ4032-HNR-ZB. Чувствительность 0.005 лк (день) / 0.0005 лк (ночь). Матрица 1/2,8" CMOS. Трансфокатор, оптический зум х32. Мощность, не более 120 Вт. Дополнительно на камеру установлена система очистки стекла. Тепловизионая IP-камера с фокусным расстоянием 25мм. Dahua DHI-TPC-BF5401-TB25-S2. Неохлаждаемый микроболометрический сенсор 400×300; фиксированный объектив 25мм; разрешение и скорость трансляции видео: 1280×1024, 25к/с; диафрагма: F1.0; Угол обзора 15.5° (Г); обнаружение транспорт/человек: 1634м/735м, распознавание транспорт/человек: 420м/189м, идентификация транспорт/человек: 210м/95м; мониторинг температуры в диапазоне -20°C...+550°C с точностью ±2°C; сжатие H.265+/H.265/H.264+/H.264/H.264B/H.264H/MJPEG; AGC, 3D DNR; Видеоаналитика: защита периметра, обнаружение огня, SMD. Питание 24 V AC/DC | 1870000 | 1739100
00-00126545 | Релион-PTZ-Exd-Н-Т-IP-4Мп4.8-154Z-СО-400-TL25 24В- | Релион | IP в/камера с разрешением 4 Мп. Видеомодуль Dahua DH-SDZ4032-HNR-ZB. Чувствительность 0.005 лк (день) / 0.0005 лк (ночь). Матрица 1/2,8" CMOS. Трансфокатор, оптический зум х32. Мощность, не более 120 Вт. Дополнительно на камеру установлена система очистки стекла. Тепловизионая IP-камера с фокусным расстоянием 25мм. Dahua DHI-TPC-BF5401-TB25-S2. Неохлаждаемый микроболометрический сенсор 400×300; фиксированный объектив 25мм; разрешение и скорость трансляции видео: 1280×1024, 25к/с; диафрагма: F1.0; Угол обзора 15.5° (Г); обнаружение транспорт/человек: 1634м/735м, распознавание транспорт/человек: 420м/189м, идентификация транспорт/человек: 210м/95м; мониторинг температуры в диапазоне -20°C...+550°C с точностью ±2°C; сжатие H.265+/H.265/H.264+/H.264/H.264B/H.264H/MJPEG; AGC, 3D DNR; Видеоаналитика: защита периметра, обнаружение огня, SMD. Питание 48 V DC. | 1870000 | 1739100
00-00126549 | Релион-PTZ-Exd-Н-Т-IP-4Мп4.8-154Z-СО-400-TL35 220В | Релион | IP в/камера с разрешением 4 Мп. Видеомодуль Dahua DH-SDZ4032-HNR-ZB. Чувствительность 0.005 лк (день) / 0.0005 лк (ночь). Матрица 1/2,8" CMOS. Трансфокатор, оптический зум х32. Мощность, не более 120 Вт. Дополнительно на камеру установлена система очистки стекла. Тепловизионая IP-камера с фокусным расстоянием 35мм. Dahua DHI-TPC-BF5401-TB35-S2. Неохлаждаемый микроболометрический сенсор 400×300; фиксированный объектив 35мм; разрешение и скорость трансляции видео: 1280×1024, 25к/с; диафрагма: F1.0; Угол обзора 11.1° (Г); обнаружение транспорт/человек: 2288м/1030м, распознавание транспорт/человек: 588м/265м, идентификация транспорт/человек: 294м/132м; мониторинг температуры в диапазоне -20°C...+550°C с точностью ±2°C; сжатие H.265+/H.265/H.264+/H.264/H.264B/H.264H/MJPEG; AGC, 3D DNR; Видеоаналитика: защита периметра, обнаружение огня, SMD. Питание 220 VAC | 1925000 | 1790250
00-00126547 | Релион-PTZ-Exd-Н-Т-IP-4Мп4.8-154Z-СО-400-TL35 24В- | Релион | IP в/камера с разрешением 4 Мп. Видеомодуль Dahua DH-SDZ4032-HNR-ZB. Чувствительность 0.005 лк (день) / 0.0005 лк (ночь). Матрица 1/2,8" CMOS. Трансфокатор, оптический зум х32. Мощность, не более 120 Вт. Дополнительно на камеру установлена система очистки стекла. Тепловизионая IP-камера с фокусным расстоянием 35мм. Dahua DHI-TPC-BF5401-TB35-S2. Неохлаждаемый микроболометрический сенсор 400×300; фиксированный объектив 35мм; разрешение и скорость трансляции видео: 1280×1024, 25к/с; диафрагма: F1.0; Угол обзора 11.1° (Г); обнаружение транспорт/человек: 2288м/1030м, распознавание транспорт/человек: 588м/265м, идентификация транспорт/человек: 294м/132м; мониторинг температуры в диапазоне -20°C...+550°C с точностью ±2°C; сжатие H.265+/H.265/H.264+/H.264/H.264B/H.264H/MJPEG; AGC, 3D DNR; Видеоаналитика: защита периметра, обнаружение огня, SMD. Питание 24 V AC/DC | 1925000 | 1790250
00-00126548 | Релион-PTZ-Exd-Н-Т-IP-4Мп4.8-154Z-СО-400-TL35 48В- | Релион | IP в/камера с разрешением 4 Мп. Видеомодуль Dahua DH-SDZ4032-HNR-ZB. Чувствительность 0.005 лк (день) / 0.0005 лк (ночь). Матрица 1/2,8" CMOS. Трансфокатор, оптический зум х32. Мощность, не более 120 Вт. Дополнительно на камеру установлена система очистки стекла. Тепловизионая IP-камера с фокусным расстоянием 35мм. Dahua DHI-TPC-BF5401-TB35-S2. Неохлаждаемый микроболометрический сенсор 400×300; фиксированный объектив 35мм; разрешение и скорость трансляции видео: 1280×1024, 25к/с; диафрагма: F1.0; Угол обзора 11.1° (Г); обнаружение транспорт/человек: 2288м/1030м, распознавание транспорт/человек: 588м/265м, идентификация транспорт/человек: 294м/132м; мониторинг температуры в диапазоне -20°C...+550°C с точностью ±2°C; сжатие H.265+/H.265/H.264+/H.264/H.264B/H.264H/MJPEG; AGC, 3D DNR; Видеоаналитика: защита периметра, обнаружение огня, SMD. Питание 48 V DC | 1925000 | 1790250
00-00126543 | Релион-PTZ-Exd-Н-Т-IP-4Мп4.8-154Z-СО-400-TL7 220В- | Релион | IP в/камера с разрешением 4 Мп. Видеомодуль Dahua DH-SDZ4032-HNR-ZB. Чувствительность 0.005 лк (день) / 0.0005 лк (ночь). Матрица 1/2,8" CMOS. Трансфокатор, оптический зум х32. Мощность, не более 120 Вт. Дополнительно на камеру установлена система очистки стекла. Тепловизионая IP-камера с фокусным расстоянием 7.5мм. Dahua DHI-TPC-BF5401-TB7-S2. Неохлаждаемый микроболометрический сенсор 400×300; фиксированный объектив 7.5мм; разрешение и скорость трансляции видео: 1280×1024, 25к/с; диафрагма: F1.0; Угол обзора 53.7° (Г); обнаружение транспорт/человек: 490м/221м, распознавание транспорт/человек: 126м/57м, идентификация транспорт/человек: 63м/28м; мониторинг температуры в диапазоне -20°C...+550°C с точностью ±2°C; сжатие H.265+/H.265/H.264+/H.264/H.264B/H.264H/MJPEG; AGC, 3D DNR; Видеоаналитика: защита периметра, обнаружение огня, SMD. Питание 220 VAC | 1870000 | 1739100
00-00126541 | Релион-PTZ-Exd-Н-Т-IP-4Мп4.8-154Z-СО-400-TL7 24В-D | Релион | IP в/камера с разрешением 4 Мп. Видеомодуль Dahua DH-SDZ4032-HNR-ZB. Чувствительность 0.005 лк (день) / 0.0005 лк (ночь). Матрица 1/2,8" CMOS. Трансфокатор, оптический зум х32. Мощность, не более 120 Вт. Дополнительно на камеру установлена система очистки стекла. Тепловизионая IP-камера с фокусным расстоянием 7.5мм. Dahua DHI-TPC-BF5401-TB7-S2. Неохлаждаемый микроболометрический сенсор 400×300; фиксированный объектив 7.5мм; разрешение и скорость трансляции видео: 1280×1024, 25к/с; диафрагма: F1.0; Угол обзора 53.7° (Г); обнаружение транспорт/человек: 490м/221м, распознавание транспорт/человек: 126м/57м, идентификация транспорт/человек: 63м/28м; мониторинг температуры в диапазоне -20°C...+550°C с точностью ±2°C; сжатие H.265+/H.265/H.264+/H.264/H.264B/H.264H/MJPEG; AGC, 3D DNR; Видеоаналитика: защита периметра, обнаружение огня, SMD. Питание 24 V AC/DC | 1870000 | 1739100
00-00126542 | Релион-PTZ-Exd-Н-Т-IP-4Мп4.8-154Z-СО-400-TL7 48В-D | Релион | IP в/камера с разрешением 4 Мп. Видеомодуль Dahua DH-SDZ4032-HNR-ZB. Чувствительность 0.005 лк (день) / 0.0005 лк (ночь). Матрица 1/2,8" CMOS. Трансфокатор, оптический зум х32. Мощность, не более 120 Вт. Дополнительно на камеру установлена система очистки стекла. Тепловизионая IP-камера с фокусным расстоянием 7.5мм. Dahua DHI-TPC-BF5401-TB7-S2. Неохлаждаемый микроболометрический сенсор 400×300; фиксированный объектив 7.5мм; разрешение и скорость трансляции видео: 1280×1024, 25к/с; диафрагма: F1.0; Угол обзора 53.7° (Г); обнаружение транспорт/человек: 490м/221м, распознавание транспорт/человек: 126м/57м, идентификация транспорт/человек: 63м/28м; мониторинг температуры в диапазоне -20°C...+550°C с точностью ±2°C; сжатие H.265+/H.265/H.264+/H.264/H.264B/H.264H/MJPEG; AGC, 3D DNR; Видеоаналитика: защита периметра, обнаружение огня, SMD. Питание 48 V DC | 1870000 | 1739100
00-00126558 | Релион-PTZ-Exd-Н-Т-IP-4Мп4.8-154Z-СО-640-L13 220В- | Релион | IP в/камера с разрешением 4 Мп. Видеомодуль Dahua DH-SDZ4032-HNR-ZB. Чувствительность 0.005 лк (день) / 0.0005 лк (ночь). Матрица 1/2,8" CMOS. Трансфокатор, оптический зум х32. Мощность, не более 120 Вт. Дополнительно на камеру установлена система очистки стекла. Тепловизионая IP-камера с фокусным расстоянием 13мм. DahuaDHI-TPC-BF5601-B13-S2. Неохлаждаемый микроболометрический сенсор 640×512; фиксированный объектив 13мм; разрешение и скорость трансляции видео: 1280×1024, 25к/с; диафрагма: F1.0; Угол обзора 37° (Г); обнаружение транспорт/человек: 1666м/541м, распознавание транспорт/человек: 408м/139м, идентификация транспорт/человек: 206м/69м; сжатие H.265+/H.265/H.264+/H.264/H.264B/H.264H/MJPEG; AGC, 3D DNR; Видеоаналитика: защита периметра, обнаружение огня, SMD. Питание 220 VAC | 2090000 | 1943700
00-00126556 | Релион-PTZ-Exd-Н-Т-IP-4Мп4.8-154Z-СО-640-L13 24В-D | Релион | IP в/камера с разрешением 4 Мп. Видеомодуль Dahua DH-SDZ4032-HNR-ZB. Чувствительность 0.005 лк (день) / 0.0005 лк (ночь). Матрица 1/2,8" CMOS. Трансфокатор, оптический зум х32. Мощность, не более 120 Вт. Дополнительно на камеру установлена система очистки стекла. Тепловизионая IP-камера с фокусным расстоянием 13мм. DahuaDHI-TPC-BF5601-B13-S2. Неохлаждаемый микроболометрический сенсор 640×512; фиксированный объектив 13мм; разрешение и скорость трансляции видео: 1280×1024, 25к/с; диафрагма: F1.0; Угол обзора 37° (Г); обнаружение транспорт/человек: 1666м/541м, распознавание транспорт/человек: 408м/139м, идентификация транспорт/человек: 206м/69м; сжатие H.265+/H.265/H.264+/H.264/H.264B/H.264H/MJPEG; AGC, 3D DNR; Видеоаналитика: защита периметра, обнаружение огня, SMD. Питание 24 V AC/DC | 2090000 | 1943700
00-00126557 | Релион-PTZ-Exd-Н-Т-IP-4Мп4.8-154Z-СО-640-L13 48В-D | Релион | IP в/камера с разрешением 4 Мп. Видеомодуль Dahua DH-SDZ4032-HNR-ZB. Чувствительность 0.005 лк (день) / 0.0005 лк (ночь). Матрица 1/2,8" CMOS. Трансфокатор, оптический зум х32. Мощность, не более 120 Вт. Дополнительно на камеру установлена система очистки стекла. Тепловизионая IP-камера с фокусным расстоянием 13мм. DahuaDHI-TPC-BF5601-B13-S2. Неохлаждаемый микроболометрический сенсор 640×512; фиксированный объектив 13мм; разрешение и скорость трансляции видео: 1280×1024, 25к/с; диафрагма: F1.0; Угол обзора 37° (Г); обнаружение транспорт/человек: 1666м/541м, распознавание транспорт/человек: 408м/139м, идентификация транспорт/человек: 206м/69м; сжатие H.265+/H.265/H.264+/H.264/H.264B/H.264H/MJPEG; AGC, 3D DNR; Видеоаналитика: защита периметра, обнаружение огня, SMD. Питание 48 V DC | 2090000 | 1943700
00-00126561 | Релион-PTZ-Exd-Н-Т-IP-4Мп4.8-154Z-СО-640-L19 220В- | Релион | IP в/камера с разрешением 4 Мп. Видеомодуль Dahua DH-SDZ4032-HNR-ZB. Чувствительность 0.005 лк (день) / 0.0005 лк (ночь). Матрица 1/2,8" CMOS. Трансфокатор, оптический зум х32. Мощность, не более 120 Вт. Дополнительно на камеру установлена система очистки стекла. Тепловизионая IP-камера с фокусным расстоянием 19мм. Dahua DHI-TPC-BF5601-B19-S2. Неохлаждаемый микроболометрический сенсор 640×512; фиксированный объектив 19мм; разрешение и скорость трансляции видео: 1280×1024, 25к/с; диафрагма: F1.0; Угол обзора 37° (Г); обнаружение транспорт/человек: 2435м/791м, распознавание транспорт/человек: 597м/203м, идентификация транспорт/человек: 301м/101м; сжатие H.265+/H.265/H.264+/H.264/H.264B/H.264H/MJPEG; AGC, 3D DNR; Видеоаналитика: защита периметра, обнаружение огня, SMD. Питание 220 VAC | 2090000 | 1943700
00-00126559 | Релион-PTZ-Exd-Н-Т-IP-4Мп4.8-154Z-СО-640-L19 24В-D | Релион | IP в/камера с разрешением 4 Мп. Видеомодуль Dahua DH-SDZ4032-HNR-ZB. Чувствительность 0.005 лк (день) / 0.0005 лк (ночь). Матрица 1/2,8" CMOS. Трансфокатор, оптический зум х32. Мощность, не более 120 Вт. Дополнительно на камеру установлена система очистки стекла. Тепловизионая IP-камера с фокусным расстоянием 19мм. Dahua DHI-TPC-BF5601-B19-S2. Неохлаждаемый микроболометрический сенсор 640×512; фиксированный объектив 19мм; разрешение и скорость трансляции видео: 1280×1024, 25к/с; диафрагма: F1.0; Угол обзора 37° (Г); обнаружение транспорт/человек: 2435м/791м, распознавание транспорт/человек: 597м/203м, идентификация транспорт/человек: 301м/101м; сжатие H.265+/H.265/H.264+/H.264/H.264B/H.264H/MJPEG; AGC, 3D DNR; Видеоаналитика: защита периметра, обнаружение огня, SMD. Питание 24 V AC/DC | 2090000 | 1943700
00-00126560 | Релион-PTZ-Exd-Н-Т-IP-4Мп4.8-154Z-СО-640-L19 48В-D | Релион | IP в/камера с разрешением 4 Мп. Видеомодуль Dahua DH-SDZ4032-HNR-ZB. Чувствительность 0.005 лк (день) / 0.0005 лк (ночь). Матрица 1/2,8" CMOS. Трансфокатор, оптический зум х32. Мощность, не более 120 Вт. Дополнительно на камеру установлена система очистки стекла. Тепловизионая IP-камера с фокусным расстоянием 19мм. Dahua DHI-TPC-BF5601-B19-S2. Неохлаждаемый микроболометрический сенсор 640×512; фиксированный объектив 19мм; разрешение и скорость трансляции видео: 1280×1024, 25к/с; диафрагма: F1.0; Угол обзора 37° (Г); обнаружение транспорт/человек: 2435м/791м, распознавание транспорт/человек: 597м/203м, идентификация транспорт/человек: 301м/101м; сжатие H.265+/H.265/H.264+/H.264/H.264B/H.264H/MJPEG; AGC, 3D DNR; Видеоаналитика: защита периметра, обнаружение огня, SMD. Питание 48 V DC | 2090000 | 1943700
00-00126564 | Релион-PTZ-Exd-Н-Т-IP-4Мп4.8-154Z-СО-640-L25 220В- | Релион | IP в/камера с разрешением 4 Мп. Видеомодуль Dahua DH-SDZ4032-HNR-ZB. Чувствительность 0.005 лк (день) / 0.0005 лк (ночь). Матрица 1/2,8" CMOS. Трансфокатор, оптический зум х32. Мощность, не более 120 Вт. Дополнительно на камеру установлена система очистки стекла. Тепловизионая IP-камера с фокусным расстоянием 25мм. Dahua DHI-TPC-BF5601-B25-S2. Неохлаждаемый микроболометрический сенсор 640×512; фиксированный объектив 25мм; разрешение и скорость трансляции видео: 1280×1024, 25к/с; диафрагма: F1.0; Угол обзора 17.6° (Г); обнаружение транспорт/человек: 3205м/1041м, распознавание транспорт/человек: 786м/267м, идентификация транспорт/человек: 396м/133м; сжатие H.265+/H.265/H.264+/H.264/H.264B/H.264H/MJPEG; AGC, 3D DNR; Видеоаналитика: защита периметра, обнаружение огня, SMD. Питание 220 VAC | 2090000 | 1943700
00-00126562 | Релион-PTZ-Exd-Н-Т-IP-4Мп4.8-154Z-СО-640-L25 24В-D | Релион | IP в/камера с разрешением 4 Мп. Видеомодуль Dahua DH-SDZ4032-HNR-ZB. Чувствительность 0.005 лк (день) / 0.0005 лк (ночь). Матрица 1/2,8" CMOS. Трансфокатор, оптический зум х32. Мощность, не более 120 Вт. Дополнительно на камеру установлена система очистки стекла. Тепловизионая IP-камера с фокусным расстоянием 25мм. Dahua DHI-TPC-BF5601-B25-S2. Неохлаждаемый микроболометрический сенсор 640×512; фиксированный объектив 25мм; разрешение и скорость трансляции видео: 1280×1024, 25к/с; диафрагма: F1.0; Угол обзора 17.6° (Г); обнаружение транспорт/человек: 3205м/1041м, распознавание транспорт/человек: 786м/267м, идентификация транспорт/человек: 396м/133м; сжатие H.265+/H.265/H.264+/H.264/H.264B/H.264H/MJPEG; AGC, 3D DNR; Видеоаналитика: защита периметра, обнаружение огня, SMD. Питание 24 V AC/DC | 2090000 | 1943700
00-00126563 | Релион-PTZ-Exd-Н-Т-IP-4Мп4.8-154Z-СО-640-L25 48В-D | Релион | IP в/камера с разрешением 4 Мп. Видеомодуль Dahua DH-SDZ4032-HNR-ZB. Чувствительность 0.005 лк (день) / 0.0005 лк (ночь). Матрица 1/2,8" CMOS. Трансфокатор, оптический зум х32. Мощность, не более 120 Вт. Дополнительно на камеру установлена система очистки стекла. Тепловизионая IP-камера с фокусным расстоянием 25мм. Dahua DHI-TPC-BF5601-B25-S2. Неохлаждаемый микроболометрический сенсор 640×512; фиксированный объектив 25мм; разрешение и скорость трансляции видео: 1280×1024, 25к/с; диафрагма: F1.0; Угол обзора 17.6° (Г); обнаружение транспорт/человек: 3205м/1041м, распознавание транспорт/человек: 786м/267м, идентификация транспорт/человек: 396м/133м; сжатие H.265+/H.265/H.264+/H.264/H.264B/H.264H/MJPEG; AGC, 3D DNR; Видеоаналитика: защита периметра, обнаружение огня, SMD. Питание 48 V DC | 2090000 | 1943700
00-00126448 | Релион-PTZ-Exd-Н-Т-IP-4Мп4.8-154Z-СО-640-L35 220В- | Релион | IP в/камера с разрешением 4 Мп. Видеомодуль Dahua DH-SDZ4032-HNR-ZB. Чувствительность 0.005 лк (день) / 0.0005 лк (ночь). Матрица 1/2,8" CMOS. Трансфокатор, оптический зум х32. Мощность, не более 120 Вт. Дополнительно на камеру установлена система очистки стекла. Тепловизионая IP-камера с фокусным расстоянием 35мм. Dahua DHI-TPC-BF5601-B35-S2. Неохлаждаемый микроболометрический сенсор 640×512; фиксированный объектив 35мм; разрешение и скорость трансляции видео: 1280×1024, 25к/с; диафрагма: F1.0; Угол обзора 12.5° (Г); обнаружение транспорт/человек: 4487м/1458м, распознавание транспорт/человек:1100м/375м, идентификация транспорт/человек: 555м/187м; сжатие H.265+/H.265/H.264+/H.264/H.264B/H.264H/MJPEG; AGC, 3D DNR; Видеоаналитика: защита периметра, обнаружение огня, SMD. Питание 220 VAC | 2200000 | 2046000
00-00126450 | Релион-PTZ-Exd-Н-Т-IP-4Мп4.8-154Z-СО-640-L35 24В-D | Релион | IP в/камера с разрешением 4 Мп. Видеомодуль Dahua DH-SDZ4032-HNR-ZB. Чувствительность 0.005 лк (день) / 0.0005 лк (ночь). Матрица 1/2,8" CMOS. Трансфокатор, оптический зум х32. Мощность, не более 120 Вт. Дополнительно на камеру установлена система очистки стекла. Тепловизионая IP-камера с фокусным расстоянием 35мм. Dahua DHI-TPC-BF5601-B35-S2. Неохлаждаемый микроболометрический сенсор 640×512; фиксированный объектив 35мм; разрешение и скорость трансляции видео: 1280×1024, 25к/с; диафрагма: F1.0; Угол обзора 12.5° (Г); обнаружение транспорт/человек: 4487м/1458м, распознавание транспорт/человек:1100м/375м, идентификация транспорт/человек: 555м/187м; сжатие H.265+/H.265/H.264+/H.264/H.264B/H.264H/MJPEG; AGC, 3D DNR; Видеоаналитика: защита периметра, обнаружение огня, SMD. Питание 24 V AC/DC | 2200000 | 2046000
00-00126449 | Релион-PTZ-Exd-Н-Т-IP-4Мп4.8-154Z-СО-640-L35 48В-D | Релион | IP в/камера с разрешением 4 Мп. Видеомодуль Dahua DH-SDZ4032-HNR-ZB. Чувствительность 0.005 лк (день) / 0.0005 лк (ночь). Матрица 1/2,8" CMOS. Трансфокатор, оптический зум х32. Мощность, не более 120 Вт. Дополнительно на камеру установлена система очистки стекла. Тепловизионая IP-камера с фокусным расстоянием 35мм. Dahua DHI-TPC-BF5601-B35-S2. Неохлаждаемый микроболометрический сенсор 640×512; фиксированный объектив 35мм; разрешение и скорость трансляции видео: 1280×1024, 25к/с; диафрагма: F1.0; Угол обзора 12.5° (Г); обнаружение транспорт/человек: 4487м/1458м, распознавание транспорт/человек:1100м/375м, идентификация транспорт/человек: 555м/187м; сжатие H.265+/H.265/H.264+/H.264/H.264B/H.264H/MJPEG; AGC, 3D DNR; Видеоаналитика: защита периметра, обнаружение огня, SMD. Питание 48 V DC | 2200000 | 2046000
00-00126552 | Релион-PTZ-Exd-Н-Т-IP-4Мп4.8-154Z-СО-640-L5 220В-D | Релион | IP в/камера с разрешением 4 Мп. Видеомодуль Dahua DH-SDZ4032-HNR-ZB. Чувствительность 0.005 лк (день) / 0.0005 лк (ночь). Матрица 1/2,8" CMOS. Трансфокатор, оптический зум х32. Мощность, не более 120 Вт. Дополнительно на камеру установлена система очистки стекла. Тепловизионая IP-камера с фокусным расстоянием 5мм. Dahua DHI-TPC-BF5601-B5-S2. Неохлаждаемый микроболометрический сенсор 640×512; фиксированный объектив 5мм; разрешение и скорость трансляции видео: 1280×1024, 25к/с; диафрагма: F1.0; Угол обзора 81° (Г); обнаружение транспорт/человек: 641м/208м, распознавание транспорт/человек: 157м/53м, идентификация транспорт/человек: 79м/26м; сжатие H.265+/H.265/H.264+/H.264/H.264B/H.264H/MJPEG; AGC, 3D DNR; Видеоаналитика: защита периметра, обнаружение огня, SMD. Питание 220 VAC | 2090000 | 1943700
00-00126550 | Релион-PTZ-Exd-Н-Т-IP-4Мп4.8-154Z-СО-640-L5 24В-DH | Релион | IP в/камера с разрешением 4 Мп. Видеомодуль Dahua DH-SDZ4032-HNR-ZB. Чувствительность 0.005 лк (день) / 0.0005 лк (ночь). Матрица 1/2,8" CMOS. Трансфокатор, оптический зум х32. Мощность, не более 120 Вт. Дополнительно на камеру установлена система очистки стекла. Тепловизионая IP-камера с фокусным расстоянием 5мм. Dahua DHI-TPC-BF5601-B5-S2. Неохлаждаемый микроболометрический сенсор 640×512; фиксированный объектив 5мм; разрешение и скорость трансляции видео: 1280×1024, 25к/с; диафрагма: F1.0; Угол обзора 81° (Г); обнаружение транспорт/человек: 641м/208м, распознавание транспорт/человек: 157м/53м, идентификация транспорт/человек: 79м/26м; сжатие H.265+/H.265/H.264+/H.264/H.264B/H.264H/MJPEG; AGC, 3D DNR; Видеоаналитика: защита периметра, обнаружение огня, SMD. Питание 24 V AC/DC. | 2090000 | 1943700
00-00126551 | Релион-PTZ-Exd-Н-Т-IP-4Мп4.8-154Z-СО-640-L5 48В-DH | Релион | IP в/камера с разрешением 4 Мп. Видеомодуль Dahua DH-SDZ4032-HNR-ZB. Чувствительность 0.005 лк (день) / 0.0005 лк (ночь). Матрица 1/2,8" CMOS. Трансфокатор, оптический зум х32. Мощность, не более 120 Вт. Дополнительно на камеру установлена система очистки стекла. Тепловизионая IP-камера с фокусным расстоянием 5мм. Dahua DHI-TPC-BF5601-B5-S2. Неохлаждаемый микроболометрический сенсор 640×512; фиксированный объектив 5мм; разрешение и скорость трансляции видео: 1280×1024, 25к/с; диафрагма: F1.0; Угол обзора 81° (Г); обнаружение транспорт/человек: 641м/208м, распознавание транспорт/человек: 157м/53м, идентификация транспорт/человек: 79м/26м; сжатие H.265+/H.265/H.264+/H.264/H.264B/H.264H/MJPEG; AGC, 3D DNR; Видеоаналитика: защита периметра, обнаружение огня, SMD. Питание 48 V DC | 2090000 | 1943700
00-00126555 | Релион-PTZ-Exd-Н-Т-IP-4Мп4.8-154Z-СО-640-L9 220В-D | Релион | IP в/камера с разрешением 4 Мп. Видеомодуль Dahua DH-SDZ4032-HNR-ZB. Чувствительность 0.005 лк (день) / 0.0005 лк (ночь). Матрица 1/2,8" CMOS. Трансфокатор, оптический зум х32. Мощность, не более 120 Вт. Дополнительно на камеру установлена система очистки стекла. Тепловизионая IP-камера с фокусным расстоянием 9мм. Dahua DHI-TPC-BF5601-B9-S2. Неохлаждаемый микроболометрический сенсор 640×512; фиксированный объектив 9мм; разрешение и скорость трансляции видео: 1280×1024, 25к/с; диафрагма: F1.0; Угол обзора 48.6° (Г); обнаружение транспорт/человек: 1153м/375м, распознавание транспорт/человек: 283м/96м, идентификация транспорт/человек: 142м/48м; сжатие H.265+/H.265/H.264+/H.264/H.264B/H.264H/MJPEG; AGC, 3D DNR; Видеоаналитика: защита периметра, обнаружение огня, SMD. Питание 220 VAC | 2090000 | 1943700
00-00126553 | Релион-PTZ-Exd-Н-Т-IP-4Мп4.8-154Z-СО-640-L9 24В-DH | Релион | IP в/камера с разрешением 4 Мп. Видеомодуль Dahua DH-SDZ4032-HNR-ZB. Чувствительность 0.005 лк (день) / 0.0005 лк (ночь). Матрица 1/2,8" CMOS. Трансфокатор, оптический зум х32. Мощность, не более 120 Вт. Дополнительно на камеру установлена система очистки стекла. Тепловизионая IP-камера с фокусным расстоянием 9мм. Dahua DHI-TPC-BF5601-B9-S2. Неохлаждаемый микроболометрический сенсор 640×512; фиксированный объектив 9мм; разрешение и скорость трансляции видео: 1280×1024, 25к/с; диафрагма: F1.0; Угол обзора 48.6° (Г); обнаружение транспорт/человек: 1153м/375м, распознавание транспорт/человек: 283м/96м, идентификация транспорт/человек: 142м/48м; сжатие H.265+/H.265/H.264+/H.264/H.264B/H.264H/MJPEG; AGC, 3D DNR; Видеоаналитика: защита периметра, обнаружение огня, SMD. Питание 24 V AC/DC | 2090000 | 1943700
00-00126554 | Релион-PTZ-Exd-Н-Т-IP-4Мп4.8-154Z-СО-640-L9 48В-DH | Релион | IP в/камера с разрешением 4 Мп. Видеомодуль Dahua DH-SDZ4032-HNR-ZB. Чувствительность 0.005 лк (день) / 0.0005 лк (ночь). Матрица 1/2,8" CMOS. Трансфокатор, оптический зум х32. Мощность, не более 120 Вт. Дополнительно на камеру установлена система очистки стекла. Тепловизионая IP-камера с фокусным расстоянием 9мм. Dahua DHI-TPC-BF5601-B9-S2. Неохлаждаемый микроболометрический сенсор 640×512; фиксированный объектив 9мм; разрешение и скорость трансляции видео: 1280×1024, 25к/с; диафрагма: F1.0; Угол обзора 48.6° (Г); обнаружение транспорт/человек: 1153м/375м, распознавание транспорт/человек: 283м/96м, идентификация транспорт/человек: 142м/48м; сжатие H.265+/H.265/H.264+/H.264/H.264B/H.264H/MJPEG; AGC, 3D DNR; Видеоаналитика: защита периметра, обнаружение огня, SMD. Питание 48 V DC | 2090000 | 1943700
00-00126454 | Релион-PTZ-Exd-Н-Т-IP-4Мп4.8-154Z-СО-640-TL13 220В | Релион | IP в/камера с разрешением 4 Мп. Видеомодуль Dahua DH-SDZ4032-HNR-ZB. Чувствительность 0.005 лк (день) / 0.0005 лк (ночь). Матрица 1/2,8" CMOS. Трансфокатор, оптический зум х32. Мощность, не более 120 Вт. Дополнительно на камеру установлена система очистки стекла. Тепловизионая IP-камера с фокусным расстоянием 13мм. Dahua DHI-TPC-BF5601-TB13-S2. Неохлаждаемый микроболометрический сенсор 640×512; фиксированный объектив 13мм; разрешение и скорость трансляции видео: 1280×1024, 25к/с; диафрагма: F1.0; Угол обзора 37° (Г); обнаружение транспорт/человек: 1666м/541м, распознавание транспорт/человек: 408м/139м, идентификация транспорт/человек: 206м/69м; мониторинг температуры в диапазоне -20°C...+550°C с точностью ±2°C; сжатие H.265+/H.265/H.264+/H.264/H.264B/H.264H/MJPEG; AGC, 3D DNR; Видеоаналитика: защита периметра, обнаружение огня, SMD. Питание 220 VAC | 2145000 | 1994850
00-00126565 | Релион-PTZ-Exd-Н-Т-IP-4Мп4.8-154Z-СО-640-TL13 24В- | Релион | IP в/камера с разрешением 4 Мп. Видеомодуль Dahua DH-SDZ4032-HNR-ZB. Чувствительность 0.005 лк (день) / 0.0005 лк (ночь). Матрица 1/2,8" CMOS. Трансфокатор, оптический зум х32. Мощность, не более 120 Вт. Дополнительно на камеру установлена система очистки стекла. Тепловизионая IP-камера с фокусным расстоянием 13мм. Dahua DHI-TPC-BF5601-TB13-S2. Неохлаждаемый микроболометрический сенсор 640×512; фиксированный объектив 13мм; разрешение и скорость трансляции видео: 1280×1024, 25к/с; диафрагма: F1.0; Угол обзора 37° (Г); обнаружение транспорт/человек: 1666м/541м, распознавание транспорт/человек: 408м/139м, идентификация транспорт/человек: 206м/69м; мониторинг температуры в диапазоне -20°C...+550°C с точностью ±2°C; сжатие H.265+/H.265/H.264+/H.264/H.264B/H.264H/MJPEG; AGC, 3D DNR; Видеоаналитика: защита периметра, обнаружение огня, SMD. Питание 24 V AC/DC | 2145000 | 1994850
00-00126455 | Релион-PTZ-Exd-Н-Т-IP-4Мп4.8-154Z-СО-640-TL13 48В- | Релион | IP в/камера с разрешением 4 Мп. Видеомодуль Dahua DH-SDZ4032-HNR-ZB. Чувствительность 0.005 лк (день) / 0.0005 лк (ночь). Матрица 1/2,8" CMOS. Трансфокатор, оптический зум х32. Мощность, не более 120 Вт. Дополнительно на камеру установлена система очистки стекла. Тепловизионая IP-камера с фокусным расстоянием 13мм. Dahua DHI-TPC-BF5601-TB13-S2. Неохлаждаемый микроболометрический сенсор 640×512; фиксированный объектив 13мм; разрешение и скорость трансляции видео: 1280×1024, 25к/с; диафрагма: F1.0; Угол обзора 37° (Г); обнаружение транспорт/человек: 1666м/541м, распознавание транспорт/человек: 408м/139м, идентификация транспорт/человек: 206м/69м; мониторинг температуры в диапазоне -20°C...+550°C с точностью ±2°C; сжатие H.265+/H.265/H.264+/H.264/H.264B/H.264H/MJPEG; AGC, 3D DNR; Видеоаналитика: защита периметра, обнаружение огня, SMD. Питание 48 V DC | 2145000 | 1994850
00-00126451 | Релион-PTZ-Exd-Н-Т-IP-4Мп4.8-154Z-СО-640-TL19 220В | Релион | IP в/камера с разрешением 4 Мп. Видеомодуль Dahua DH-SDZ4032-HNR-ZB. Чувствительность 0.005 лк (день) / 0.0005 лк (ночь). Матрица 1/2,8" CMOS. Трансфокатор, оптический зум х32. Мощность, не более 120 Вт. Дополнительно на камеру установлена система очистки стекла. Тепловизионая IP-камера с фокусным расстоянием 19мм. Dahua DHI-TPC-BF5601-TB19-S2. Неохлаждаемый микроболометрический сенсор 640×512; фиксированный объектив 19мм; разрешение и скорость трансляции видео: 1280×1024, 25к/с; диафрагма: F1.0; Угол обзора 37° (Г); обнаружение транспорт/человек: 2435м/791м, распознавание транспорт/человек: 597м/203м, идентификация транспорт/человек: 301м/101м; мониторинг температуры в диапазоне -20°C...+550°C с точностью ±2°C; сжатие H.265+/H.265/H.264+/H.264/H.264B/H.264H/MJPEG; AGC, 3D DNR; Видеоаналитика: защита периметра, обнаружение огня, SMD. Питание 220 VAC | 2145000 | 1994850
00-00126453 | Релион-PTZ-Exd-Н-Т-IP-4Мп4.8-154Z-СО-640-TL19 24В- | Релион | IP в/камера с разрешением 4 Мп. Видеомодуль Dahua DH-SDZ4032-HNR-ZB. Чувствительность 0.005 лк (день) / 0.0005 лк (ночь). Матрица 1/2,8" CMOS. Трансфокатор, оптический зум х32. Мощность, не более 120 Вт. Дополнительно на камеру установлена система очистки стекла. Тепловизионая IP-камера с фокусным расстоянием 19мм. Dahua DHI-TPC-BF5601-TB19-S2. Неохлаждаемый микроболометрический сенсор 640×512; фиксированный объектив 19мм; разрешение и скорость трансляции видео: 1280×1024, 25к/с; диафрагма: F1.0; Угол обзора 37° (Г); обнаружение транспорт/человек: 2435м/791м, распознавание транспорт/человек: 597м/203м, идентификация транспорт/человек: 301м/101м; мониторинг температуры в диапазоне -20°C...+550°C с точностью ±2°C; сжатие H.265+/H.265/H.264+/H.264/H.264B/H.264H/MJPEG; AGC, 3D DNR; Видеоаналитика: защита периметра, обнаружение огня, SMD. Питание 24 V AC/DC | 2145000 | 1994850
00-00126452 | Релион-PTZ-Exd-Н-Т-IP-4Мп4.8-154Z-СО-640-TL19 48В- | Релион | IP в/камера с разрешением 4 Мп. Видеомодуль Dahua DH-SDZ4032-HNR-ZB. Чувствительность 0.005 лк (день) / 0.0005 лк (ночь). Матрица 1/2,8" CMOS. Трансфокатор, оптический зум х32. Мощность, не более 120 Вт. Дополнительно на камеру установлена система очистки стекла. Тепловизионая IP-камера с фокусным расстоянием 19мм. Dahua DHI-TPC-BF5601-TB19-S2. Неохлаждаемый микроболометрический сенсор 640×512; фиксированный объектив 19мм; разрешение и скорость трансляции видео: 1280×1024, 25к/с; диафрагма: F1.0; Угол обзора 37° (Г); обнаружение транспорт/человек: 2435м/791м, распознавание транспорт/человек: 597м/203м, идентификация транспорт/человек: 301м/101м; мониторинг температуры в диапазоне -20°C...+550°C с точностью ±2°C; сжатие H.265+/H.265/H.264+/H.264/H.264B/H.264H/MJPEG; AGC, 3D DNR; Видеоаналитика: защита периметра, обнаружение огня, SMD. Питание 48 V DC | 2145000 | 1994850
00-00126439 | Релион-PTZ-Exd-Н-Т-IP-4Мп4.8-154Z-СО-640-TL25 220В | Релион | IP в/камера с разрешением 4 Мп. Видеомодуль Dahua DH-SDZ4032-HNR-ZB. Чувствительность 0.005 лк (день) / 0.0005 лк (ночь). Матрица 1/2,8" CMOS. Трансфокатор, оптический зум х32. Мощность, не более 120 Вт. Дополнительно на камеру установлена система очистки стекла. Тепловизионая IP-камера с фокусным расстоянием 25мм. Dahua DHI-TPC-BF5601-TB25-S2. Неохлаждаемый микроболометрический сенсор 640×512; фиксированный объектив 25мм; разрешение и скорость трансляции видео: 1280×1024, 25к/с; диафрагма: F1.0; Угол обзора 17.6° (Г); обнаружение транспорт/человек: 3205м/1041м, распознавание транспорт/человек: 786м/267м, идентификация транспорт/человек: 396м/133м; мониторинг температуры в диапазоне -20°C...+550°C с точностью ±2°C; сжатие H.265+/H.265/H.264+/H.264/H.264B/H.264H/MJPEG; AGC, 3D DNR; Видеоаналитика: защита периметра, обнаружение огня, SMD. Питание 220 VAC. | 2200000 | 2046000
00-00126441 | Релион-PTZ-Exd-Н-Т-IP-4Мп4.8-154Z-СО-640-TL25 24В- | Релион | IP в/камера с разрешением 4 Мп. Видеомодуль Dahua DH-SDZ4032-HNR-ZB. Чувствительность 0.005 лк (день) / 0.0005 лк (ночь). Матрица 1/2,8" CMOS. Трансфокатор, оптический зум х32. Мощность, не более 120 Вт. Дополнительно на камеру установлена система очистки стекла. Тепловизионая IP-камера с фокусным расстоянием 25мм. Dahua DHI-TPC-BF5601-TB25-S2. Неохлаждаемый микроболометрический сенсор 640×512; фиксированный объектив 25мм; разрешение и скорость трансляции видео: 1280×1024, 25к/с; диафрагма: F1.0; Угол обзора 17.6° (Г); обнаружение транспорт/человек: 3205м/1041м, распознавание транспорт/человек: 786м/267м, идентификация транспорт/человек: 396м/133м; мониторинг температуры в диапазоне -20°C...+550°C с точностью ±2°C; сжатие H.265+/H.265/H.264+/H.264/H.264B/H.264H/MJPEG; AGC, 3D DNR; Видеоаналитика: защита периметра, обнаружение огня, SMD. Питание 24 V AC/DC | 2200000 | 2046000
00-00126440 | Релион-PTZ-Exd-Н-Т-IP-4Мп4.8-154Z-СО-640-TL25 48В- | Релион | IP в/камера с разрешением 4 Мп. Видеомодуль Dahua DH-SDZ4032-HNR-ZB. Чувствительность 0.005 лк (день) / 0.0005 лк (ночь). Матрица 1/2,8" CMOS. Трансфокатор, оптический зум х32. Мощность, не более 120 Вт. Дополнительно на камеру установлена система очистки стекла. Тепловизионая IP-камера с фокусным расстоянием 25мм. Dahua DHI-TPC-BF5601-TB25-S2. Неохлаждаемый микроболометрический сенсор 640×512; фиксированный объектив 25мм; разрешение и скорость трансляции видео: 1280×1024, 25к/с; диафрагма: F1.0; Угол обзора 17.6° (Г); обнаружение транспорт/человек: 3205м/1041м, распознавание транспорт/человек: 786м/267м, идентификация транспорт/человек: 396м/133м; мониторинг температуры в диапазоне -20°C...+550°C с точностью ±2°C; сжатие H.265+/H.265/H.264+/H.264/H.264B/H.264H/MJPEG; AGC, 3D DNR; Видеоаналитика: защита периметра, обнаружение огня, SMD. Питание 48 V DC | 2200000 | 2046000
00-00126436 | Релион-PTZ-Exd-Н-Т-IP-4Мп4.8-154Z-СО-640-TL35 220В | Релион | IP в/камера с разрешением 4 Мп. Видеомодуль Dahua DH-SDZ4032-HNR-ZB. Чувствительность 0.005 лк (день) / 0.0005 лк (ночь). Матрица 1/2,8" CMOS. Трансфокатор, оптический зум х32. Мощность, не более 120 Вт. Дополнительно на камеру установлена система очистки стекла. Тепловизионая IP-камера с фокусным расстоянием 35мм. Dahua DHI-TPC-BF5601-TB35-S2. Неохлаждаемый микроболометрический сенсор 640×512; фиксированный объектив 35мм; разрешение и скорость трансляции видео: 1280×1024, 25к/с; диафрагма: F1.0; Угол обзора 12.5° (Г); обнаружение транспорт/человек: 4487м/1458м, распознавание транспорт/человек:1100м/375м, идентификация транспорт/человек: 555м/187м; мониторинг температуры в диапазоне -20°C...+550°C с точностью ±2°C; сжатие H.265+/H.265/H.264+/H.264/H.264B/H.264H/MJPEG; AGC, 3D DNR; Видеоаналитика: защита периметра, обнаружение огня, SMD. Питание 220 VAC. | 2420000 | 2250600
00-00126438 | Релион-PTZ-Exd-Н-Т-IP-4Мп4.8-154Z-СО-640-TL35 24В- | Релион | IP в/камера с разрешением 4 Мп. Видеомодуль Dahua DH-SDZ4032-HNR-ZB. Чувствительность 0.005 лк (день) / 0.0005 лк (ночь). Матрица 1/2,8" CMOS. Трансфокатор, оптический зум х32. Мощность, не более 120 Вт. Дополнительно на камеру установлена система очистки стекла. Тепловизионая IP-камера с фокусным расстоянием 35мм. Dahua DHI-TPC-BF5601-TB35-S2. Неохлаждаемый микроболометрический сенсор 640×512; фиксированный объектив 35мм; разрешение и скорость трансляции видео: 1280×1024, 25к/с; диафрагма: F1.0; Угол обзора 12.5° (Г); обнаружение транспорт/человек: 4487м/1458м, распознавание транспорт/человек:1100м/375м, идентификация транспорт/человек: 555м/187м; мониторинг температуры в диапазоне -20°C...+550°C с точностью ±2°C; сжатие H.265+/H.265/H.264+/H.264/H.264B/H.264H/MJPEG; AGC, 3D DNR; Видеоаналитика: защита периметра, обнаружение огня, SMD. Питание 24 V AC/DC | 2420000 | 2250600
00-00126437 | Релион-PTZ-Exd-Н-Т-IP-4Мп4.8-154Z-СО-640-TL35 48В- | Релион | IP в/камера с разрешением 4 Мп. Видеомодуль Dahua DH-SDZ4032-HNR-ZB. Чувствительность 0.005 лк (день) / 0.0005 лк (ночь). Матрица 1/2,8" CMOS. Трансфокатор, оптический зум х32. Мощность, не более 120 Вт. Дополнительно на камеру установлена система очистки стекла. Тепловизионая IP-камера с фокусным расстоянием 35мм. Dahua DHI-TPC-BF5601-TB35-S2. Неохлаждаемый микроболометрический сенсор 640×512; фиксированный объектив 35мм; разрешение и скорость трансляции видео: 1280×1024, 25к/с; диафрагма: F1.0; Угол обзора 12.5° (Г); обнаружение транспорт/человек: 4487м/1458м, распознавание транспорт/человек:1100м/375м, идентификация транспорт/человек: 555м/187м; мониторинг температуры в диапазоне -20°C...+550°C с точностью ±2°C; сжатие H.265+/H.265/H.264+/H.264/H.264B/H.264H/MJPEG; AGC, 3D DNR; Видеоаналитика: защита периметра, обнаружение огня, SMD. Питание 48 V DC | 2420000 | 2250600
00-00126445 | Релион-PTZ-Exd-Н-Т-IP-4Мп4.8-154Z-СО-640-TL5 220В- | Релион | IP в/камера с разрешением 4 Мп. Видеомодуль Dahua DH-SDZ4032-HNR-ZB. Чувствительность 0.005 лк (день) / 0.0005 лк (ночь). Матрица 1/2,8" CMOS. Трансфокатор, оптический зум х32. Мощность, не более 120 Вт. Дополнительно на камеру установлена система очистки стекла. Тепловизионая IP-камера с фокусным расстоянием 5мм. Dahua DHI-TPC-BF5601-TB5-S2. Неохлаждаемый микроболометрический сенсор 640×512; фиксированный объектив 5мм; разрешение и скорость трансляции видео: 1280×1024, 25к/с; диафрагма: F1.0; Угол обзора 81° (Г); обнаружение транспорт/человек: 641м/208м, распознавание транспорт/человек: 157м/53м, идентификация транспорт/человек: 79м/26м; мониторинг температуры в диапазоне -20°C...+550°C с точностью ±2°C; сжатие H.265+/H.265/H.264+/H.264/H.264B/H.264H/MJPEG; AGC, 3D DNR. Питание 220 VAC | 2200000 | 2046000
00-00126447 | Релион-PTZ-Exd-Н-Т-IP-4Мп4.8-154Z-СО-640-TL5 24В-D | Релион | IP в/камера с разрешением 4 Мп. Видеомодуль Dahua DH-SDZ4032-HNR-ZB. Чувствительность 0.005 лк (день) / 0.0005 лк (ночь). Матрица 1/2,8" CMOS. Трансфокатор, оптический зум х32. Мощность, не более 120 Вт. Дополнительно на камеру установлена система очистки стекла. Тепловизионая IP-камера с фокусным расстоянием 5мм. Dahua DHI-TPC-BF5601-TB5-S2. Неохлаждаемый микроболометрический сенсор 640×512; фиксированный объектив 5мм; разрешение и скорость трансляции видео: 1280×1024, 25к/с; диафрагма: F1.0; Угол обзора 81° (Г); обнаружение транспорт/человек: 641м/208м, распознавание транспорт/человек: 157м/53м, идентификация транспорт/человек: 79м/26м; мониторинг температуры в диапазоне -20°C...+550°C с точностью ±2°C; сжатие H.265+/H.265/H.264+/H.264/H.264B/H.264H/MJPEG; AGC, 3D DNR. Питание 24 V AC/DC | 2200000 | 2046000
00-00126446 | Релион-PTZ-Exd-Н-Т-IP-4Мп4.8-154Z-СО-640-TL5 48В-D | Релион | IP в/камера с разрешением 4 Мп. Видеомодуль Dahua DH-SDZ4032-HNR-ZB. Чувствительность 0.005 лк (день) / 0.0005 лк (ночь). Матрица 1/2,8" CMOS. Трансфокатор, оптический зум х32. Мощность, не более 120 Вт. Дополнительно на камеру установлена система очистки стекла. Тепловизионая IP-камера с фокусным расстоянием 5мм. Dahua DHI-TPC-BF5601-TB5-S2. Неохлаждаемый микроболометрический сенсор 640×512; фиксированный объектив 5мм; разрешение и скорость трансляции видео: 1280×1024, 25к/с; диафрагма: F1.0; Угол обзора 81° (Г); обнаружение транспорт/человек: 641м/208м, распознавание транспорт/человек: 157м/53м, идентификация транспорт/человек: 79м/26м; мониторинг температуры в диапазоне -20°C...+550°C с точностью ±2°C; сжатие H.265+/H.265/H.264+/H.264/H.264B/H.264H/MJPEG; AGC, 3D DNR. Питание 48 V DC | 2200000 | 2046000
00-00126442 | Релион-PTZ-Exd-Н-Т-IP-4Мп4.8-154Z-СО-640-TL9 220В- | Релион | IP в/камера с разрешением 4 Мп. Видеомодуль Dahua DH-SDZ4032-HNR-ZB. Чувствительность 0.005 лк (день) / 0.0005 лк (ночь). Матрица 1/2,8" CMOS. Трансфокатор, оптический зум х32. Мощность, не более 120 Вт. Дополнительно на камеру установлена система очистки стекла. Тепловизионая IP-камера с фокусным расстоянием 9мм. Dahua DHI-TPC-BF5601-TB9-S2. Неохлаждаемый микроболометрический сенсор 640×512; фиксированный объектив 9мм; разрешение и скорость трансляции видео: 1280×1024, 25к/с; диафрагма: F1.0; Угол обзора 48.6° (Г); обнаружение транспорт/человек: 1153м/375м, распознавание транспорт/человек: 283м/96м, идентификация транспорт/человек: 142м/48м; мониторинг температуры в диапазоне -20°C...+550°C с точностью ±2°C; сжатие H.265+/H.265/H.264+/H.264/H.264B/H.264H/MJPEG; AGC, 3D DN.. Питание 220 VAC. | 2200000 | 2046000
00-00126444 | Релион-PTZ-Exd-Н-Т-IP-4Мп4.8-154Z-СО-640-TL9 24В-D | Релион | IP в/камера с разрешением 4 Мп. Видеомодуль Dahua DH-SDZ4032-HNR-ZB. Чувствительность 0.005 лк (день) / 0.0005 лк (ночь). Матрица 1/2,8" CMOS. Трансфокатор, оптический зум х32. Мощность, не более 120 Вт. Дополнительно на камеру установлена система очистки стекла. Тепловизионая IP-камера с фокусным расстоянием 9мм. Dahua DHI-TPC-BF5601-TB9-S2. Неохлаждаемый микроболометрический сенсор 640×512; фиксированный объектив 9мм; разрешение и скорость трансляции видео: 1280×1024, 25к/с; диафрагма: F1.0; Угол обзора 48.6° (Г); обнаружение транспорт/человек: 1153м/375м, распознавание транспорт/человек: 283м/96м, идентификация транспорт/человек: 142м/48м; мониторинг температуры в диапазоне -20°C...+550°C с точностью ±2°C; сжатие H.265+/H.265/H.264+/H.264/H.264B/H.264H/MJPEG; AGC, 3D DN. Питание 24 V AC/DC | 2200000 | 2046000
00-00126443 | Релион-PTZ-Exd-Н-Т-IP-4Мп4.8-154Z-СО-640-TL9 48В-D | Релион | IP в/камера с разрешением 4 Мп. Видеомодуль Dahua DH-SDZ4032-HNR-ZB. Чувствительность 0.005 лк (день) / 0.0005 лк (ночь). Матрица 1/2,8" CMOS. Трансфокатор, оптический зум х32. Мощность, не более 120 Вт. Дополнительно на камеру установлена система очистки стекла. Тепловизионая IP-камера с фокусным расстоянием 9мм. Dahua DHI-TPC-BF5601-TB9-S2. Неохлаждаемый микроболометрический сенсор 640×512; фиксированный объектив 9мм; разрешение и скорость трансляции видео: 1280×1024, 25к/с; диафрагма: F1.0; Угол обзора 48.6° (Г); обнаружение транспорт/человек: 1153м/375м, распознавание транспорт/человек: 283м/96м, идентификация транспорт/человек: 142м/48м; мониторинг температуры в диапазоне -20°C...+550°C с точностью ±2°C; сжатие H.265+/H.265/H.264+/H.264/H.264B/H.264H/MJPEG; AGC, 3D DN. Питание 48 V DC. | 2200000 | 2046000
00-00132581 | Релион-А-200-IP-2Мп 5-60Z-220VAC-SD-DH | Релион | Цифровая IP-видеокамера с разрешением 2 Мп. Видеомодуль Dahua DH-IPC-HFW5241EP-Z12E-S3. Моторизованный объектив 5-60мм. Чувствительность Чувствительность 0.0007 лк (день) / 0.0004 лк (ночь). Питание 220VAC. | 86000 | 79980
00-00132580 | Релион-А-200-IP-2Мп 5-60Z-24÷36VDC/AC-SD-DH | Релион | Цифровая IP-видеокамера с разрешением 2 Мп. ВидеомодульDahua DH-IPC-HFW5241EP-Z12E-S3. Моторизованный объектив 5-60мм. Чувствительность Чувствительность 0.0007 лк (день) / 0.0004 лк (ночь). Питание 24-36VDC/AC. | 86000 | 79980
00-00132579 | Релион-А-200-IP-2Мп5-60Z-PoE-SD-DH | Релион | Цифровая IP-видеокамера с разрешением 2 Мп. Видеомодуль Dahua DH-IPC-HFW5241EP-Z12E-S3. Моторизованный объектив 5-60мм. Чувствительность 0.0007 лк (день) / 0.0004 лк (ночь). Питание PoE. | 86000 | 79980
00-00126392 | Спектрон Релион-А-200-IP-4Мп4.8-154Z-РоE-DH | Релион | Цифровая IP-видеокамера с разрешением 4 Мп. Видеомодуль Dahua DH-SDZ4032-HNR-ZB. Моторизованный объектив, скоростной, 4.8-154 мм, автофокус. Чувствительность 0.005 лк (день) / 0.0005 лк (ночь). Питание PoE. | 112000 | 104160
00-00115302 | Релион-А-200-IP-5Мп 5.3-64Z-220VAC-SD-BD | Релион | Цифровая IP-видеокамера взрывозащищенная с разрешением 5 Мп. Видеомодуль Beward SV3218RZX. Моторизованный объектив 5.3-64мм. Чувствительность 0.006 лк (день) / 0.003 лк (ночь). Питание 220VAC. | Уточняйте у менеджера | Уточняйте у менеджера
00-00115301 | Релион-А-200-IP-5Мп 5.3-64Z-24÷36VDC/AC-SD-BD | Релион | Цифровая IP-видеокамера взрывозащищенная с разрешением 5 Мп. Видеомодуль Beward SV3218RZX. Моторизованный объектив 5.3-64мм. Чувствительность 0.006 лк (день) / 0.003 лк (ночь). Питание 24-36VDC/AC. | Уточняйте у менеджера | Уточняйте у менеджера
00-00115299 | Релион-А-200-IP-5Мп2.7-13.5Z-220VAC-SD-BD | Релион | Цифровая IP-видеокамера взрывозащищенная с разрешением 5 Мп. Видеомодуль Beward SV3218RBZ. Моторизованный объектив 2.7-13.5мм. Чувствительность 0.006 лк (день) / 0.003 лк (ночь). Питание 220VAC. | Уточняйте у менеджера | Уточняйте у менеджера
00-00115298 | Релион-А-200-IP-5Мп2.7-13.5Z-24÷36VDC/AC-SD-BD | Релион | Цифровая IP-видеокамера взрывозащищенная с разрешением 5 Мп. Видеомодуль Beward SV3218RBZ. Моторизованный объектив 2.7-13.5мм. Чувствительность 0.006 лк (день) / 0.003 лк (ночь). Питание 24-36VDC/AC. | Уточняйте у менеджера | Уточняйте у менеджера
00-00115297 | Релион-А-200-IP-5Мп2.7-13.5Z-PoE-SD-BD | Релион | Цифровая IP-видеокамера взрывозащищенная с разрешением 5 Мп. Видеомодуль Beward SV3218RBZ. Моторизованный объектив 2.7-13.5мм. Чувствительность 0.006 лк (день) / 0.003 лк (ночь). Питание PoE. | Уточняйте у менеджера | Уточняйте у менеджера
00-00115296 | Релион-А-200-IP-5Мп2.8-13.5mm-220VAC-BD | Релион | Цифровая IP-видеокамера взрывозащищенная с разрешением 5 Мп. Видеомодуль Beward SV3218M. Вариофокальный объектив 2.8-13.5мм. Чувствительность 0.006 лк (день) / 0.003 лк (ночь). Питание 220VAC. | 78000 | 72540
00-00115295 | Релион-А-200-IP-5Мп2.8-13.5mm-24÷36VDC/AC-BD | Релион | Цифровая IP-видеокамера взрывозащищенная с разрешением 5 Мп. Видеомодуль Beward SV3218M. Вариофокальный объектив 2.8-13.5мм. Чувствительность 0.006 лк (день) / 0.003 лк (ночь). Питание 24-36VDC/AC. | 78000 | 72540
00-00115294 | Релион-А-200-IP-5Мп2.8-13.5mm-РоE-BD | Релион | Цифровая IP-видеокамера взрывозащищенная с разрешением 5 Мп. Видеомодуль Beward SV3218M. Вариофокальный объектив 2.8-13.5мм. Чувствительность 0.006 лк (день) / 0.003 лк (ночь). Питание PoE. | 78000 | 72540
00-00115300 | Релион-А-200-IP-5Мп5.3-64Z-PoE-SD-BD | Релион | Цифровая IP-видеокамера взрывозащищенная с разрешением 5 Мп. Видеомодуль Beward SV3218RZX. Моторизованный объектив 5.3-64мм. Чувствительность 0.006 лк (день) / 0.003 лк (ночь). Питание PoE. | Уточняйте у менеджера | Уточняйте у менеджера
00-00132578 | Релион-А-200-IP-6Мп2.7-13.5Z-220VAC-SD-DH | Релион | Цифровая IP-видеокамера с разрешением 6 Мп. Видеомодуль Dahua DH-IPC-HFW3649TP-ZAS-IL.. Моторизованный объектив 2.7-13.5мм. Чувствительность 0.006 лк (день) / 0.003 лк (ночь). Питание 220VAC. | 77000 | 71610
00-00132577 | Релион-А-200-IP-6Мп2.7-13.5Z-24÷36VDC/AC-SD-DH | Релион | Цифровая IP-видеокамера с разрешением 6 Мп. Видеомодуль Dahua DH-IPC-HFW3649TP-ZAS-IL. Моторизованный объектив 2.7-13.5мм. Чувствительность 0.005 лк (день) / 0.0005 лк (ночь). Питание 24-36VDC/AC. | 77000 | 71610
00-00132576 | Релион-А-200-IP-6Мп2.7-13.5Z-PoE-SD-DH | Релион | Цифровая IP-видеокамера с разрешением 6 Мп. Видеомодуль Dahua DH-IPC-HFW3649TP-ZAS-IL. Моторизованный объектив 2.7-13.5мм. Чувствительность 0.005 лк (день) / 0.0005 лк (ночь). Питание PoE. | 77000 | 71610
00-00132584 | Релион-А-300-IP-4Мп3.7-16mm-220VAC-DH | Релион | Цифровая в/камера с разрешением 4 Мп. Видеомодуль Dahua DH-IPC-HF5442FP-ZE-S3. Вариофокальный объектив 3.7-16. Чувствительность 0.0006 лк (день) / 0.0004 лк (ночь). Питание 220VAC. | 82800 | 77004
00-00132583 | Релион-А-300-IP-4Мп3.7-16mm-24÷36VDC/AC-DH | Релион | Цифровая в/камера с разрешением 4 Мп. Видеомодуль Dahua DH-IPC-HF5442FP-ZE-S3. Вариофокальный объектив 3.7-16. Чувствительность 0.0006 лк (день) / 0.0004 лк (ночь). Питание 24-36VDC/AC. | 82800 | 77004
00-00132582 | Релион-А-300-IP-4Мп3.7-16mm-PoE-DH | Релион | Цифровая в/камера с разрешением 4 Мп. Видеомодуль Dahua DH-IPC-HF5442FP-ZE-S3. Вариофокальный объектив 3.7-16. Чувствительность 0.0006 лк (день) / 0.0004 лк (ночь). Питание PoE. | 82800 | 77004
00-00132725 | Релион-А-300-IP-5Мп-RUS | Релион | Цифровая IP-видеокамера с разрешением 5 Мп. Чувствит. 0.002 лк. Матрица 1/2.8" CMOS. Видеомодуль Trassir. Моторизованный объектив 2.7-13.5мм. Формат сжатия H.264, H.264+, H.265, H.265+. WDR 120 дБ, 3D DNR, BLC, ROI, Defog. Детекция лиц, автомобилей. | 84700 | 78771
00-00132587 | Релион-А-300-IP-5Мп2.7-13.5Z-220VAC-TD | Релион | Цифровая в/камера с разрешением 5 Мп. Видеомодуль Tiandy TC-C35LP Spec:I8W/A/E/Y/M/H/2.7-13.5mm/V4.0. Моторизованный объектив 2.7-13.5мм. Чувствит. 0.0004 лк. Питание 220VAC. | 82800 | 77004
00-00132586 | Релион-А-300-IP-5Мп2.7-13.5Z-24÷36VDC/AC-TD | Релион | Цифровая в/камера с разрешением 5 Мп. Видеомодуль Tiandy TC-C35LP Spec:I8W/A/E/Y/M/H/2.7-13.5mm/V4.0. Моторизованный объектив 2.7-13.5мм. Чувствит. 0.0004 лк. Питание 24-36VDC/AC. | 82800 | 77004
00-00132585 | Релион-А-300-IP-5Мп2.7-13.5Z-PoE-TD | Релион | Цифровая в/камера с разрешением 5 Мп. Видеомодуль Tiandy TC-C35LP Spec:I8W/A/E/Y/M/H/2.7-13.5mm/V4.0. Моторизованный объектив 2.7-13.5мм. Чувствит. 0.0004 лк. Питание PoE. | 82800 | 77004
00-00132599 | Релион-А-300-ИК-IP-2Мп5-60Z-220VAC-SD-DH | Релион | Цифровая IP-видеокамера с разрешением 2 Мп. Видеомодуль Dahua DH-IPC-HFW5241EP-Z12E-S3. Моторизованный объектив 5-60мм. Чувствительность Чувствительность 0.0007 лк (день) / 0.0004 лк (ночь). Питание 220VAC. | 92000 | 85560
00-00132598 | Релион-А-300-ИК-IP-2Мп5-60Z-24÷36VDC/AC-SD-DH | Релион | Цифровая IP-видеокамера с разрешением 2 Мп. ВидеомодульDahua DH-IPC-HFW5241EP-Z12E-S3. Моторизованный объектив 5-60мм. Чувствительность Чувствительность 0.0007 лк (день) / 0.0004 лк (ночь). Питание 24-36VDC/AC. | 92000 | 85560
00-00132597 | Релион-А-300-ИК-IP-2Мп5-60Z-PoE-SD-DH | Релион | Цифровая IP-видеокамера с разрешением 2 Мп. Видеомодуль Dahua DH-IPC-HFW5241EP-Z12E-S3. Моторизованный объектив 5-60мм. Чувствительность 0.0007 лк (день) / 0.0004 лк (ночь). Питание PoE. | 92000 | 85560
00-00132593 | Релион-А-300-ИК-IP-4Мп3.7-16mm-220VAC-DH | Релион | Цифровая в/камера с разрешением 4 Мп. Видеомодуль Dahua DH-IPC-HF5442FP-ZE-S3 Матрица 1/1.8" CMOS. Вариофокальный объектив 3.7-16. Чувствительность 0.0006 лк (день) / 0.0004 лк (ночь). Питание 220VAC. | 88500 | 82305
00-00132592 | Релион-А-300-ИК-IP-4Мп3.7-16mm-24÷36VDC/AC-DH | Релион | Цифровая в/камера с разрешением 4 Мп. Видеомодуль Dahua DH-IPC-HF5442FP-ZE-S3 Матрица 1/1.8" CMOS. Вариофокальный объектив 3.7-16. Чувствительность 0.0006 лк (день) / 0.0004 лк (ночь). Питание 24-36VDC/AC. | 88500 | 82305
00-00132591 | Релион-А-300-ИК-IP-4Мп3.7-16mm-PoE-DH | Релион | Цифровая в/камера с разрешением 4 Мп. Видеомодуль Dahua DH-IPC-HF5442FP-ZE-S3 Матрица 1/1.8" CMOS. Вариофокальный объектив 3.7-16. Чувствительность 0.0006 лк (день) / 0.0004 лк (ночь). Питание PoE. | 88500 | 82305
00-00132726 | Релион-А-300-ИК-IP-5Мп-RUS | Релион | Цифровая IP-видеокамера с разрешением 5 Мп. Чувствит. 0.002 лк. Матрица 1/2.8" CMOS. Видеомодуль Trassir. Моторизованный объектив 2.7-13.5мм. Формат сжатия H.264, H.264+, H.265, H.265+. WDR 120 дБ, 3D DNR, BLC, ROI, Defog. Детекция лиц, автомобилей. | 88000 | 81840
00-00115311 | Релион-А-300-ИК-IP-5Мп2.7-13.5Z-220VAC-SD-BD | Релион | Цифровая IP-видеокамера взрывозащищенная с разрешением 5 Мп. Видеомодуль Beward SV3218RBZ. Моторизованный объектив 2.7-13.5мм. Чувствительность 0.006 лк (день) / 0.003 лк (ночь). Питание 220VAC. | Уточняйте у менеджера | Уточняйте у менеджера
00-00132596 | Релион-А-300-ИК-IP-5Мп2.7-13.5Z-220VAC-TD | Релион | Цифровая в/камера с разрешением 5 Мп. Видеомодуль Tiandy TC-C35LP Spec:I8W/A/E/Y/M/H/2.7-13.5mm/V4.0. Матрица 1/1.8" CMOS. Моторизованный объектив 2.7-13.5мм. Чувствит. 0.0004 лк. Питание 220VAC. | 88500 | 82305
00-00115310 | Релион-А-300-ИК-IP-5Мп2.7-13.5Z-24÷36VDC/AC-SD-BD | Релион | Цифровая IP-видеокамера взрывозащищенная с разрешением 5 Мп. Видеомодуль Beward SV3218RBZ. Моторизованный объектив 2.7-13.5мм. Чувствительность 0.006 лк (день) / 0.003 лк (ночь). Питание 24-36VDC/AC. | Уточняйте у менеджера | Уточняйте у менеджера
00-00132595 | Релион-А-300-ИК-IP-5Мп2.7-13.5Z-24÷36VDC/AC-TD | Релион | Цифровая в/камера с разрешением 5 Мп. Видеомодуль Tiandy TC-C35LP Spec:I8W/A/E/Y/M/H/2.7-13.5mm/V4.0. Матрица 1/1.8" CMOS. Моторизованный объектив 2.7-13.5мм. Чувствит. 0.0004 лк. Питание 24-36VDC/AC. | 88500 | 82305
00-00115309 | Релион-А-300-ИК-IP-5Мп2.7-13.5Z-PoE-SD-BD | Релион | Цифровая IP-видеокамера взрывозащищенная с разрешением 5 Мп. Видеомодуль Beward SV3218RBZ. Моторизованный объектив 2.7-13.5мм. Чувствительность 0.006 лк (день) / 0.003 лк (ночь). Питание PoE. | Уточняйте у менеджера | Уточняйте у менеджера
00-00132594 | Релион-А-300-ИК-IP-5Мп2.7-13.5Z-PoE-TD | Релион | Цифровая в/камера с разрешением 5 Мп. Видеомодуль Tiandy TC-C35LP Spec:I8W/A/E/Y/M/H/2.7-13.5mm/V4.0. Матрица 1/1.8" CMOS. Моторизованный объектив 2.7-13.5мм. Чувствит. 0.0004 лк. Питание PoE. | 88500 | 82305
00-00115308 | Релион-А-300-ИК-IP-5Мп2.8-13.5mm-220VAC-BD | Релион | Цифровая IP-видеокамера взрывозащищенная с разрешением 5 Мп. Видеомодуль Beward SV3218M. Вариофокальный объектив 2.8-13.5мм. Чувствительность 0.006 лк (день) / 0.003 лк (ночь). Питание 220VAC. | 83900 | 78027
00-00115307 | Релион-А-300-ИК-IP-5Мп2.8-13.5mm-24÷36VDC/AC-BD | Релион | Цифровая IP-видеокамера взрывозащищенная с разрешением 5 Мп. Видеомодуль Beward SV3218M. Вариофокальный объектив 2.8-13.5мм. Чувствительность 0.006 лк (день) / 0.003 лк (ночь). Питание 24-36VDC/AC. | 83900 | 78027
00-00115306 | Релион-А-300-ИК-IP-5Мп2.8-13.5mm-PoE-BD | Релион | Цифровая IP-видеокамера взрывозащищенная с разрешением 5 Мп. Видеомодуль Beward SV3218M. Вариофокальный объектив 2.8-13.5мм. Чувствительность 0.006 лк (день) / 0.003 лк (ночь). Питание PoE. | 83900 | 78027
00-00115314 | Релион-А-300-ИК-IP-5Мп5.3-64Z-220VAC-SD-BD | Релион | Цифровая IP-видеокамера взрывозащищенная с разрешением 5 Мп. Видеомодуль Beward SV3218RZX. Моторизованный объектив 5.3-64мм. Чувствительность 0.006 лк (день) / 0.003 лк (ночь). Питание 220VAC. | Уточняйте у менеджера | Уточняйте у менеджера
00-00115313 | Релион-А-300-ИК-IP-5Мп5.3-64Z-24÷36VDC/AC-SD-BD | Релион | Цифровая IP-видеокамера взрывозащищенная с разрешением 5 Мп. Видеомодуль Beward SV3218RZX. Моторизованный объектив 5.3-64мм. Чувствительность 0.006 лк (день) / 0.003 лк (ночь). Питание 24-36VDC/AC. | Уточняйте у менеджера | Уточняйте у менеджера
00-00115312 | Релион-А-300-ИК-IP-5Мп5.3-64Z-PoE-SD-BD | Релион | Цифровая IP-видеокамера взрывозащищенная с разрешением 5 Мп. Видеомодуль Beward SV3218RZX. Моторизованный объектив 5.3-64мм. Чувствительность 0.006 лк (день) / 0.003 лк (ночь). Питание PoE. | Уточняйте у менеджера | Уточняйте у менеджера
00-00132590 | Релион-А-300-ИК-IP-6Мп2.7-13.5Z-220VAC-SD-DH | Релион | Цифровая IP-видеокамера с разрешением 6 Мп. Видеомодуль Dahua DH-IPC-HFW3649TP-ZAS-IL.. Моторизованный объектив 2.7-13.5мм. Чувствительность 0.006 лк (день) / 0.003 лк (ночь). Питание 220VAC. | 82800 | 77004
00-00132589 | Релион-А-300-ИК-IP-6Мп2.7-13.5Z-24÷36VDC/AC-SD-DH | Релион | Цифровая IP-видеокамера с разрешением 6 Мп. Видеомодуль Dahua DH-IPC-HFW3649TP-ZAS-IL. Моторизованный объектив 2.7-13.5мм. Чувствительность 0.005 лк (день) / 0.0005 лк (ночь). Питание 24-36VDC/AC. | 82800 | 77004
00-00132588 | Релион-А-300-ИК-IP-6Мп2.7-13.5Z-PoE-SD-DH | Релион | Цифровая IP-видеокамера с разрешением 6 Мп. Видеомодуль Dahua DH-IPC-HFW3649TP-ZAS-IL. Моторизованный объектив 2.7-13.5мм. Чувствительность 0.005 лк (день) / 0.0005 лк (ночь). Питание PoE. | 82800 | 77004
00-00132624 | Релион-А-300-ИК-СО-IP-2Мп5-60Z-220VAC-SD-DH | Релион | Цифровая IP-видеокамера с разрешением 2 Мп. Видеомодуль Dahua DH-IPC-HFW5241EP-Z12E-S3. Моторизованный объектив 5-60мм. Чувствительность Чувствительность 0.0007 лк (день) / 0.0004 лк (ночь). Питание 220VAC. | 103500 | 96255
00-00132623 | Релион-А-300-ИК-СО-IP-2Мп5-60Z-24÷36VDC/AC-SD-DH | Релион | Цифровая IP-видеокамера с разрешением 2 Мп. ВидеомодульDahua DH-IPC-HFW5241EP-Z12E-S3. Моторизованный объектив 5-60мм. Чувствительность Чувствительность 0.0007 лк (день) / 0.0004 лк (ночь). Питание 24-36VDC/AC. | 103500 | 96255
00-00132622 | Релион-А-300-ИК-СО-IP-2Мп5-60Z-PoE-SD-DH | Релион | Цифровая IP-видеокамера с разрешением 2 Мп. Видеомодуль Dahua DH-IPC-HFW5241EP-Z12E-S3. Моторизованный объектив 5-60мм. Чувствительность 0.0007 лк (день) / 0.0004 лк (ночь). Питание PoE. | 103500 | 96255
00-00132618 | Релион-А-300-ИК-СО-IP-4Мп3.7-16mm-220VAC-DH | Релион | Цифровая в/камера с разрешением 4 Мп. Видеомодуль Dahua DH-IPC-HF5442FP-ZE-S3 Матрица 1/1.8" CMOS. Вариофокальный объектив 3.7-16. Чувствительность 0.0006 лк (день) / 0.0004 лк (ночь). Питание 220VAC. | 100100 | 93093
00-00132617 | Релион-А-300-ИК-СО-IP-4Мп3.7-16mm-24÷36VDC/AC-DH | Релион | Цифровая в/камера с разрешением 4 Мп. Видеомодуль Dahua DH-IPC-HF5442FP-ZE-S3 Матрица 1/1.8" CMOS. Вариофокальный объектив 3.7-16. Чувствительность 0.0006 лк (день) / 0.0004 лк (ночь). Питание 24-36VDC/AC. | 100100 | 93093
00-00132616 | Релион-А-300-ИК-СО-IP-4Мп3.7-16mm-PoE-DH | Релион | Цифровая в/камера с разрешением 4 Мп. Видеомодуль Dahua DH-IPC-HF5442FP-ZE-S3 Матрица 1/1.8" CMOS. Вариофокальный объектив 3.7-16. Чувствительность 0.0006 лк (день) / 0.0004 лк (ночь). Питание PoE. | 100100 | 93093
00-00126401 | Спектрон Релион-А-300-ИК-СО-IP-4Мп4.8-154Z-PoE-DH | Релион | Цифровая IP-видеокамера с разрешением 4 Мп. Видеомодуль Dahua DH-SDZ4032-HNR-ZB. Моторизованный объектив, скоростной, 4.8-154 мм, автофокус. Чувствительность 0.005 лк (день) / 0.0005 лк (ночь). Питание PoE. | 130000 | 120900
00-00132728 | Релион-А-300-ИК-СО-IP-5Мп-RUS | Релион | Цифровая IP-видеокамера с разрешением 5 Мп. Чувствит. 0.002 лк. Матрица 1/2.8" CMOS. Видеомодуль Trassir. Моторизованный объектив 2.7-13.5мм. Формат сжатия H.264, H.264+, H.265, H.265+. WDR 120 дБ, 3D DNR, BLC, ROI, Defog. Детекция лиц, автомобилей. | 101200 | 94116
00-00115335 | Релион-А-300-ИК-СО-IP-5Мп2.7-13.5Z-220VAC-SD-BD | Релион | Цифровая IP-видеокамера взрывозащищенная с разрешением 5 Мп. Видеомодуль Beward SV3218RBZ. Моторизованный объектив 2.7-13.5мм. Чувствительность 0.006 лк (день) / 0.003 лк (ночь). Питание 220VAC. | Уточняйте у менеджера | Уточняйте у менеджера
00-00132621 | Релион-А-300-ИК-СО-IP-5Мп2.7-13.5Z-220VAC-TD | Релион | Цифровая в/камера с разрешением 5 Мп. Видеомодуль Tiandy TC-C35LP Spec:I8W/A/E/Y/M/H/2.7-13.5mm/V4.0. Матрица 1/1.8" CMOS. Моторизованный объектив 2.7-13.5мм. Чувствит. 0.0004 лк. Питание 220VAC. | 100100 | 93093
00-00115334 | Релион-А-300-ИК-СО-IP-5Мп2.7-13.5Z-24÷36VDC/AC-SD- | Релион | Цифровая IP-видеокамера взрывозащищенная с разрешением 5 Мп. Видеомодуль Beward SV3218RBZ. Моторизованный объектив 2.7-13.5мм. Чувствительность 0.006 лк (день) / 0.003 лк (ночь). Питание 24-36VDC/AC. | Уточняйте у менеджера | Уточняйте у менеджера
00-00132620 | Релион-А-300-ИК-СО-IP-5Мп2.7-13.5Z-24÷36VDC/AC-TD | Релион | Цифровая в/камера с разрешением 5 Мп. Видеомодуль Tiandy TC-C35LP Spec:I8W/A/E/Y/M/H/2.7-13.5mm/V4.0. Матрица 1/1.8" CMOS. Моторизованный объектив 2.7-13.5мм. Чувствит. 0.0004 лк. Питание 24-36VDC/AC. | 100100 | 93093
00-00115333 | Релион-А-300-ИК-СО-IP-5Мп2.7-13.5Z-PoE-SD-BD | Релион | Цифровая IP-видеокамера взрывозащищенная с разрешением 5 Мп. Видеомодуль Beward SV3218RBZ. Моторизованный объектив 2.7-13.5мм. Чувствительность 0.006 лк (день) / 0.003 лк (ночь). Питание PoE. | Уточняйте у менеджера | Уточняйте у менеджера
00-00132619 | Релион-А-300-ИК-СО-IP-5Мп2.7-13.5Z-PoE-TD | Релион | Цифровая в/камера с разрешением 5 Мп. Видеомодуль Tiandy TC-C35LP Spec:I8W/A/E/Y/M/H/2.7-13.5mm/V4.0. Матрица 1/1.8" CMOS. Моторизованный объектив 2.7-13.5мм. Чувствит. 0.0004 лк. Питание PoE. | 100100 | 93093
00-00115332 | Релион-А-300-ИК-СО-IP-5Мп2.8-13.5mm-220VAC-BD | Релион | Цифровая IP-видеокамера взрывозащищенная с разрешением 5 Мп. Видеомодуль Beward SV3218M. Вариофокальный объектив 2.8-13.5мм. Чувствительность 0.006 лк (день) / 0.003 лк (ночь). Питание 220VAC. | 94400 | 87792
00-00115331 | Релион-А-300-ИК-СО-IP-5Мп2.8-13.5mm-24÷36VDC/AC-BD | Релион | Цифровая IP-видеокамера взрывозащищенная с разрешением 5 Мп. Видеомодуль Beward SV3218M. Вариофокальный объектив 2.8-13.5мм. Чувствительность 0.006 лк (день) / 0.003 лк (ночь). Питание 24-36VDC/AC. | 94400 | 87792
00-00115330 | Релион-А-300-ИК-СО-IP-5Мп2.8-13.5mm-PoE-BD | Релион | Цифровая IP-видеокамера взрывозащищенная с разрешением 5 Мп. Видеомодуль Beward SV3218M. Вариофокальный объектив 2.8-13.5мм. Чувствительность 0.006 лк (день) / 0.003 лк (ночь). Питание PoE. | 94400 | 87792
00-00115338 | Релион-А-300-ИК-СО-IP-5Мп5.3-64Z-220VAC-SD-BD | Релион | Цифровая IP-видеокамера взрывозащищенная с разрешением 5 Мп. Видеомодуль Beward SV3218RZX. Моторизованный объектив 5.3-64мм. Чувствительность 0.006 лк (день) / 0.003 лк (ночь). Питание 220VAC. | Уточняйте у менеджера | Уточняйте у менеджера
00-00115337 | Релион-А-300-ИК-СО-IP-5Мп5.3-64Z-24÷36VDC/AC-SD-BD | Релион | Цифровая IP-видеокамера взрывозащищенная с разрешением 5 Мп. Видеомодуль Beward SV3218RZX. Моторизованный объектив 5.3-64мм. Чувствительность 0.006 лк (день) / 0.003 лк (ночь). Питание 24-36VDC/AC. | Уточняйте у менеджера | Уточняйте у менеджера
00-00115336 | Релион-А-300-ИК-СО-IP-5Мп5.3-64Z-PoE-SD-BD | Релион | Цифровая IP-видеокамера взрывозащищенная с разрешением 5 Мп. Видеомодуль Beward SV3218RZX. Моторизованный объектив 5.3-64мм. Чувствительность 0.006 лк (день) / 0.003 лк (ночь). Питание PoE. | Уточняйте у менеджера | Уточняйте у менеджера
00-00132615 | Релион-А-300-ИК-СО-IP-6Мп2.7-13.5Z-220VAC-SD-DH | Релион | Цифровая IP-видеокамера с разрешением 6 Мп. Видеомодуль Dahua DH-IPC-HFW3649TP-ZAS-IL.. Моторизованный объектив 2.7-13.5мм. Чувствительность 0.006 лк (день) / 0.003 лк (ночь). Питание 220VAC. | 94300 | 87699
00-00132614 | Релион-А-300-ИК-СО-IP-6Мп2.7-13.5Z-24÷36VDC/AC-SD- | Релион | Цифровая IP-видеокамера с разрешением 6 Мп. Видеомодуль Dahua DH-IPC-HFW3649TP-ZAS-IL. Моторизованный объектив 2.7-13.5мм. Чувствительность 0.005 лк (день) / 0.0005 лк (ночь). Питание 24-36VDC/AC. | 94300 | 87699
00-00132613 | Релион-А-300-ИК-СО-IP-6Мп2.7-13.5Z-PoE-SD-DH | Релион | Цифровая IP-видеокамера с разрешением 6 Мп. Видеомодуль Dahua DH-IPC-HFW3649TP-ZAS-IL. Моторизованный объектив 2.7-13.5мм. Чувствительность 0.005 лк (день) / 0.0005 лк (ночь). Питание PoE. | 94300 | 87699
00-00132612 | Релион-А-300-СО-IP-2Мп5-60Z-220VAC-SD-DH | Релион | Цифровая IP-видеокамера с разрешением 2 Мп. Видеомодуль Dahua DH-IPC-HFW5241EP-Z12E-S3. Моторизованный объектив 5-60мм. Чувствительность Чувствительность 0.0007 лк (день) / 0.0004 лк (ночь). Питание 220VAC. | 97500 | 90675
00-00132611 | Релион-А-300-СО-IP-2Мп5-60Z-24÷36VDC/AC-SD-DH | Релион | Цифровая IP-видеокамера с разрешением 2 Мп. ВидеомодульDahua DH-IPC-HFW5241EP-Z12E-S3. Моторизованный объектив 5-60мм. Чувствительность Чувствительность 0.0007 лк (день) / 0.0004 лк (ночь). Питание 24-36VDC/AC. | 97500 | 90675
00-00132609 | Релион-А-300-СО-IP-2Мп5-60Z-PoE-SD-DH | Релион | Цифровая IP-видеокамера с разрешением 2 Мп. Видеомодуль Dahua DH-IPC-HFW5241EP-Z12E-S3. Моторизованный объектив 5-60мм. Чувствительность 0.0007 лк (день) / 0.0004 лк (ночь). Питание PoE. | 97500 | 90675
00-00132605 | Релион-А-300-СО-IP-4Мп3.7-16mm-220VAC-DH | Релион | Цифровая в/камера с разрешением 4 Мп. Видеомодуль Dahua DH-IPC-HF5442FP-ZE-S3 Матрица 1/1.8" CMOS. Вариофокальный объектив 3.7-16. Чувствительность 0.0006 лк (день) / 0.0004 лк (ночь). Питание 220VAC. | 94300 | 87699
00-00132604 | Релион-А-300-СО-IP-4Мп3.7-16mm-24÷36VDC/AC-DH | Релион | Цифровая в/камера с разрешением 4 Мп. Видеомодуль Dahua DH-IPC-HF5442FP-ZE-S3 Матрица 1/1.8" CMOS. Вариофокальный объектив 3.7-16. Чувствительность 0.0006 лк (день) / 0.0004 лк (ночь). Питание 24-36VDC/AC. | 94300 | 87699
00-00132603 | Релион-А-300-СО-IP-4Мп3.7-16mm-PoE-DH | Релион | Цифровая в/камера с разрешением 4 Мп. Видеомодуль Dahua DH-IPC-HF5442FP-ZE-S3 Матрица 1/1.8" CMOS. Вариофокальный объектив 3.7-16. Чувствительность 0.0006 лк (день) / 0.0004 лк (ночь). Питание PoE. | 94300 | 87699
00-00132727 | Релион-А-300-СО-IP-5Мп-RUS | Релион | Цифровая IP-видеокамера с разрешением 5 Мп. Чувствит. 0.002 лк. Матрица 1/2.8" CMOS. Видеомодуль Trassir. Моторизованный объектив 2.7-13.5мм. Формат сжатия H.264, H.264+, H.265, H.265+. WDR 120 дБ, 3D DNR, BLC, ROI, Defog. Детекция лиц, автомобилей. | 95700 | 89001
00-00115323 | Релион-А-300-СО-IP-5Мп2.7-13.5Z-220VAC-SD-BD | Релион | Цифровая IP-видеокамера взрывозащищенная с разрешением 5 Мп. Видеомодуль Beward SV3218RBZ. Моторизованный объектив 2.7-13.5мм. Чувствительность 0.006 лк (день) / 0.003 лк (ночь). Питание 220VAC. | Уточняйте у менеджера | Уточняйте у менеджера
00-00132608 | Релион-А-300-СО-IP-5Мп2.7-13.5Z-220VAC-TD | Релион | Цифровая в/камера с разрешением 5 Мп. Видеомодуль Tiandy TC-C35LP Spec:I8W/A/E/Y/M/H/2.7-13.5mm/V4.0. Матрица 1/1.8" CMOS. Моторизованный объектив 2.7-13.5мм. Чувствит. 0.0004 лк. Питание 220VAC. | 94300 | 87699
00-00115322 | Релион-А-300-СО-IP-5Мп2.7-13.5Z-24÷36VDC/AC-SD-BD | Релион | Цифровая IP-видеокамера взрывозащищенная с разрешением 5 Мп. Видеомодуль Beward SV3218RBZ. Моторизованный объектив 2.7-13.5мм. Чувствительность 0.006 лк (день) / 0.003 лк (ночь). Питание 24-36VDC/AC. | Уточняйте у менеджера | Уточняйте у менеджера
00-00132607 | Релион-А-300-СО-IP-5Мп2.7-13.5Z-24÷36VDC/AC-TD | Релион | Цифровая в/камера с разрешением 5 Мп. Видеомодуль Tiandy TC-C35LP Spec:I8W/A/E/Y/M/H/2.7-13.5mm/V4.0. Матрица 1/1.8" CMOS. Моторизованный объектив 2.7-13.5мм. Чувствит. 0.0004 лк. Питание 24-36VDC/AC. | 94300 | 87699
00-00115321 | Релион-А-300-СО-IP-5Мп2.7-13.5Z-PoE-SD-BD | Релион | Цифровая IP-видеокамера взрывозащищенная с разрешением 5 Мп. Видеомодуль Beward SV3218RBZ. Моторизованный объектив 2.7-13.5мм. Чувствительность 0.006 лк (день) / 0.003 лк (ночь). Питание PoE. | Уточняйте у менеджера | Уточняйте у менеджера
00-00132606 | Релион-А-300-СО-IP-5Мп2.7-13.5Z-PoE-TD | Релион | Цифровая в/камера с разрешением 5 Мп. Видеомодуль Tiandy TC-C35LP Spec:I8W/A/E/Y/M/H/2.7-13.5mm/V4.0. Матрица 1/1.8" CMOS. Моторизованный объектив 2.7-13.5мм. Чувствит. 0.0004 лк. Питание PoE. | 94300 | 87699
00-00115320 | Релион-А-300-СО-IP-5Мп2.8-13.5mm-220VAC-BD | Релион | Цифровая IP-видеокамера взрывозащищенная с разрешением 5 Мп. Видеомодуль Beward SV3218M. Вариофокальный объектив 2.8-13.5мм. Чувствительность 0.006 лк (день) / 0.003 лк (ночь). Питание 220VAC. | 89700 | 83421
00-00115319 | Релион-А-300-СО-IP-5Мп2.8-13.5mm-24÷36VDC/AC-BD | Релион | Цифровая IP-видеокамера взрывозащищенная с разрешением 5 Мп. Видеомодуль Beward SV3218M. Вариофокальный объектив 2.8-13.5мм. Чувствительность 0.006 лк (день) / 0.003 лк (ночь). Питание 24-36VDC/AC. | 89700 | 83421
00-00115318 | Релион-А-300-СО-IP-5Мп2.8-13.5mm-PoE-BD | Релион | Цифровая IP-видеокамера взрывозащищенная с разрешением 5 Мп. Видеомодуль Beward SV3218M. Вариофокальный объектив 2.8-13.5мм. Чувствительность 0.006 лк (день) / 0.003 лк (ночь). Питание PoE. | 89700 | 83421
00-00115326 | Релион-А-300-СО-IP-5Мп5.3-64Z-220VAC-SD-BD | Релион | Цифровая IP-видеокамера взрывозащищенная с разрешением 5 Мп. Видеомодуль Beward SV3218RZX. Моторизованный объектив 5.3-64мм. Чувствительность 0.006 лк (день) / 0.003 лк (ночь). Питание 220VAC. | Уточняйте у менеджера | Уточняйте у менеджера
00-00115325 | Релион-А-300-СО-IP-5Мп5.3-64Z-24÷36VDC/AC-SD-BD | Релион | Цифровая IP-видеокамера взрывозащищенная с разрешением 5 Мп. Видеомодуль Beward SV3218RZX. Моторизованный объектив 5.3-64мм. Чувствительность 0.006 лк (день) / 0.003 лк (ночь). Питание 24-36VDC/AC. | Уточняйте у менеджера | Уточняйте у менеджера
00-00115324 | Релион-А-300-СО-IP-5Мп5.3-64Z-PoE-SD-BD | Релион | Цифровая IP-видеокамера взрывозащищенная с разрешением 5 Мп. Видеомодуль Beward SV3218RZX. Моторизованный объектив 5.3-64мм. Чувствительность 0.006 лк (день) / 0.003 лк (ночь). Питание PoE. | Уточняйте у менеджера | Уточняйте у менеджера
00-00132602 | Релион-А-300-СО-IP-6Мп2.7-13.5Z-220VAC-SD-DH | Релион | Цифровая IP-видеокамера с разрешением 6 Мп. Видеомодуль Dahua DH-IPC-HFW3649TP-ZAS-IL.. Моторизованный объектив 2.7-13.5мм. Чувствительность 0.006 лк (день) / 0.003 лк (ночь). Питание 220VAC. | 88500 | 82305
00-00132601 | Релион-А-300-СО-IP-6Мп2.7-13.5Z-24÷36VDC/AC-SD-DH | Релион | Цифровая IP-видеокамера с разрешением 6 Мп. Видеомодуль Dahua DH-IPC-HFW3649TP-ZAS-IL. Моторизованный объектив 2.7-13.5мм. Чувствительность 0.005 лк (день) / 0.0005 лк (ночь). Питание 24-36VDC/AC. | 88500 | 82305
00-00132600 | Релион-А-300-СО-IP-6Мп2.7-13.5Z-PoE-SD-DH | Релион | Цифровая IP-видеокамера с разрешением 6 Мп. Видеомодуль Dahua DH-IPC-HFW3649TP-ZAS-IL. Моторизованный объектив 2.7-13.5мм. Чувствительность 0.005 лк (день) / 0.0005 лк (ночь). Питание PoE. | 88500 | 82305
00-00108624 | Релион-ВПУ-Exm-М-21 исп. 02 | Релион | Видеопросмотровое устройство взрывозащищенное. Цифровой интерфейс HDMI. Напряжение питания 24-60V DC/AC. Температурный диапазон от +1 до +55°C | 263000 | 244590
00-00108625 | Релион-ВПУ-Exm-М-21 исп. 03 | Релион | Видеопросмотровое устройство взрывозащищенное. Аналоговый интерфейс VGA. Напряжение питания 24-60V DC/AC. Температурный диапазон от +1 до +55°C | 263000 | 244590
00-00108521 | Релион-ВПУ-Exm-М-21 исп. 05 | Релион | Видеопросмотровое устройство взрывозащищенное. Цифровой интерфейс HDMI. Напряжение питания 24-36V DC/AC. Температурный диапазон от -65 до +55°C | 272000 | 252960
00-00108522 | Релион-ВПУ-Exm-М-21 исп. 06 | Релион | Видеопросмотровое устройство взрывозащищенное. Аналоговый интерфейс VGA. Напряжение питания 24-36V DC/AC. Температурный диапазон от -65 до +55°C | 272000 | 252960
00-00108523 | Релион-ВПУ-Exm-М-24 исп. 02 | Релион | Видеопросмотровое устройство взрывозащищенное. Цифровой интерфейс HDMI. Напряжение питания 24-60V DC/AC. Температурный диапазон от +1 до +55°C | 272000 | 252960
00-00108524 | Релион-ВПУ-Exm-М-24 исп. 03 | Релион | Видеопросмотровое устройство взрывозащищенное. Аналоговый интерфейс VGA. Напряжение питания 24-60V DC/AC. Температурный диапазон от +1 до +55°C | 272000 | 252960
00-00108525 | Релион-ВПУ-Exm-М-24 исп. 05 | Релион | Видеопросмотровое устройство взрывозащищенное. Цифровой интерфейс HDM. Напряжение питания 24-36V DC/AC. Температурный диапазон от -65 до +55°C | 281000 | 261330
00-00108526 | Релион-ВПУ-Exm-М-24 исп. 06 | Релион | Видеопросмотровое устройство взрывозащищенное. Аналоговый интерфейс VGA. Напряжение питания 24-36V DC/AC. Температурный диапазон от -65 до +55°C | 281000 | 261330
00-00108513 | Релион-ВПУ-Exm-Н-21 исп. 02 | Релион | Видеопросмотровое устройство взрывозащищенное. Цифровой интерфейс HDMI. Напряжение питания 24-60V DC/AC. Температурный диапазон от +1 до +55°C | 281000 | 261330
00-00108514 | Релион-ВПУ-Exm-Н-21 исп. 03 | Релион | Видеопросмотровое устройство взрывозащищенное. Аналоговый интерфейс VGA. Напряжение питания 24-60V DC/AC. Температурный диапазон от +1 до +55°C | 281000 | 261330
00-00108515 | Релион-ВПУ-Exm-Н-21 исп. 05 | Релион | Видеопросмотровое устройство взрывозащищенное. Цифровой интерфейс HDMI. Напряжение питания 24-36V DC/AC. Температурный диапазон от -65 до +55°C | 289000 | 268770
00-00108516 | Релион-ВПУ-Exm-Н-21 исп. 06 | Релион | Видеопросмотровое устройство взрывозащищенное. Аналоговый интерфейс VGA. Напряжение питания 24-36V DC/AC. Температурный диапазон от -65 до +55°C | 289000 | 268770
00-00108517 | Релион-ВПУ-Exm-Н-24 исп. 02 | Релион | Видеопросмотровое устройство взрывозащищенное. Цифровой интерфейс HDMI. Напряжение питания 24-60V DC/AC. Температурный диапазон от +1 до +55°C | 289000 | 268770
00-00108518 | Релион-ВПУ-Exm-Н-24 исп. 03 | Релион | Видеопросмотровое устройство взрывозащищенное. Аналоговый интерфейс VGA. Напряжение питания 24-60V DC/AC. Температурный диапазон от +1 до +55°C | 289000 | 268770
00-00108519 | Релион-ВПУ-Exm-Н-24 исп. 05 | Релион | Видеопросмотровое устройство взрывозащищенное. Цифровой интерфейс HDMI. Напряжение питания 24-36V DC/AC. Температурный диапазон от -65 до +55°C | 298000 | 277140
00-00108520 | Релион-ВПУ-Exm-Н-24 исп. 06 | Релион | Видеопросмотровое устройство взрывозащищенное. Аналоговый интерфейс VGA. Напряжение питания 24-36V DC/AC. Температурный диапазон от -65 до +55°C | 298000 | 277140
00-00132682 | Релион-М-300-IP-2Мп5-60Z-220VAC-SD-DH | Релион | Цифровая IP-видеокамера с разрешением 2 Мп. Видеомодуль Dahua DH-IPC-HFW5241EP-Z12E-S3. Моторизованный объектив 5-60мм. Чувствительность Чувствительность 0.0007 лк (день) / 0.0004 лк (ночь). Питание 220VAC. | 100800 | 93744
00-00132681 | Релион-М-300-IP-2Мп5-60Z-24÷36VDC/AC-SD-DH | Релион | Цифровая IP-видеокамера с разрешением 2 Мп. ВидеомодульDahua DH-IPC-HFW5241EP-Z12E-S3. Моторизованный объектив 5-60мм. Чувствительность Чувствительность 0.0007 лк (день) / 0.0004 лк (ночь). Питание 24-36VDC/AC. | 100800 | 93744
00-00132680 | Релион-М-300-IP-2Мп5-60Z-PoE-SD-DH | Релион | Цифровая IP-видеокамера с разрешением 2 Мп. Видеомодуль Dahua DH-IPC-HFW5241EP-Z12E-S3. Моторизованный объектив 5-60мм. Чувствительность 0.0007 лк (день) / 0.0004 лк (ночь). Питание PoE. | 100800 | 93744
00-00115672 | Релион-М-300-IP-5Мп2.7-13.5Z-220VAC-SD-BD | Релион | Цифровая IP-видеокамера взрывозащищенная с разрешением 5 Мп. Видеомодуль Beward SV3218RBZ. Моторизованный объектив 2.7-13.5мм. Чувствительность 0.006 лк (день) / 0.003 лк (ночь). Питание 220VAC. | Уточняйте у менеджера | Уточняйте у менеджера
00-00115671 | Релион-М-300-IP-5Мп2.7-13.5Z-24÷36VDC/AC-SD-BD | Релион | Цифровая IP-видеокамера взрывозащищенная с разрешением 5 Мп. Видеомодуль Beward SV3218RBZ. Моторизованный объектив 2.7-13.5мм. Чувствительность 0.006 лк (день) / 0.003 лк (ночь). Питание 24-36VDC/AC. | Уточняйте у менеджера | Уточняйте у менеджера
00-00115670 | Релион-М-300-IP-5Мп2.7-13.5Z-PoE-SD-BD | Релион | Цифровая IP-видеокамера взрывозащищенная с разрешением 5 Мп. Видеомодуль Beward SV3218RBZ. Моторизованный объектив 2.7-13.5мм. Чувствительность 0.006 лк (день) / 0.003 лк (ночь). Питание PoE. | Уточняйте у менеджера | Уточняйте у менеджера
00-00115669 | Релион-М-300-IP-5Мп2.8-13.5mm-220VAC-SD-BD | Релион | Цифровая IP-видеокамера взрывозащищенная с разрешением 5 Мп. Видеомодуль Beward SV3218M. Вариофокальный объектив 2.8-13.5мм. Чувствительность 0.006 лк (день) / 0.003 лк (ночь). Питание 220VAC. | 92900 | 86397
00-00115668 | Релион-М-300-IP-5Мп2.8-13.5mm-24÷36VDC/AC-SD-BD | Релион | Цифровая IP-видеокамера взрывозащищенная с разрешением 5 Мп. Видеомодуль Beward SV3218M. Вариофокальный объектив 2.8-13.5мм. Чувствительность 0.006 лк (день) / 0.003 лк (ночь). Питание 24-36VDC/AC. | 92900 | 86397
00-00115667 | Релион-М-300-IP-5Мп2.8-13.5mm-PoE-SD-BD | Релион | Цифровая IP-видеокамера взрывозащищенная с разрешением 5 Мп. Видеомодуль Beward SV3218M. Вариофокальный объектив 2.8-13.5мм. Чувствительность 0.006 лк (день) / 0.003 лк (ночь). Питание PoE. | 92900 | 86397
00-00115675 | Релион-М-300-IP-5Мп5.3-64Z-220VAC-SD-BD | Релион | Цифровая IP-видеокамера взрывозащищенная с разрешением 5 Мп. Видеомодуль Beward SV3218RZX. Моторизованный объектив 5.3-64мм. Чувствительность 0.006 лк (день) / 0.003 лк (ночь). Питание 220VAC. | Уточняйте у менеджера | Уточняйте у менеджера
00-00115674 | Релион-М-300-IP-5Мп5.3-64Z-24÷36VDC/AC-SD-BD | Релион | Цифровая IP-видеокамера взрывозащищенная с разрешением 5 Мп. Видеомодуль Beward SV3218RZX. Моторизованный объектив 5.3-64мм. Чувствительность 0.006 лк (день) / 0.003 лк (ночь). Питание 24-36VDC/AC. | Уточняйте у менеджера | Уточняйте у менеджера
00-00115673 | Релион-М-300-IP-5Мп5.3-64Z-PoE-SD-BD | Релион | Цифровая IP-видеокамера взрывозащищенная с разрешением 5 Мп. Видеомодуль Beward SV3218RZX. Моторизованный объектив 5.3-64мм. Чувствительность 0.006 лк (день) / 0.003 лк (ночь). Питание PoE. | Уточняйте у менеджера | Уточняйте у менеджера
00-00132679 | Релион-М-300-IP-6Мп2.7-13.5Z-220VAC-SD-DH | Релион | Цифровая IP-видеокамера с разрешением 6 Мп. Видеомодуль Dahua DH-IPC-HFW3649TP-ZAS-IL.. Моторизованный объектив 2.7-13.5мм. Чувствительность 0.006 лк (день) / 0.003 лк (ночь). Питание 220VAC. | 91800 | 85374
00-00132678 | Релион-М-300-IP-6Мп2.7-13.5Z-24÷36VDC/AC-SD-DH | Релион | Цифровая IP-видеокамера с разрешением 6 Мп. Видеомодуль Dahua DH-IPC-HFW3649TP-ZAS-IL. Моторизованный объектив 2.7-13.5мм. Чувствительность 0.005 лк (день) / 0.0005 лк (ночь). Питание 24-36VDC/AC. | 91800 | 85374
00-00132677 | Релион-М-300-IP-6Мп2.7-13.5Z-PoE-SD-DH | Релион | Цифровая IP-видеокамера с разрешением 6 Мп. Видеомодуль Dahua DH-IPC-HFW3649TP-ZAS-IL. Моторизованный объектив 2.7-13.5мм. Чувствительность 0.005 лк (день) / 0.0005 лк (ночь). Питание PoE. | 91800 | 85374
00-00132688 | Релион-М-300-ИК-IP-2Мп5-60Z-220VAC-SD-DH | Релион | Цифровая IP-видеокамера с разрешением 2 Мп. Видеомодуль Dahua DH-IPC-HFW5241EP-Z12E-S3. Моторизованный объектив 5-60мм. Чувствительность Чувствительность 0.0007 лк (день) / 0.0004 лк (ночь). Питание 220VAC. | 106400 | 98952
00-00132687 | Релион-М-300-ИК-IP-2Мп5-60Z-24÷36VDC/AC-SD-DH | Релион | Цифровая IP-видеокамера с разрешением 2 Мп. ВидеомодульDahua DH-IPC-HFW5241EP-Z12E-S3. Моторизованный объектив 5-60мм. Чувствительность Чувствительность 0.0007 лк (день) / 0.0004 лк (ночь). Питание 24-36VDC/AC. | 106400 | 98952
00-00132686 | Релион-М-300-ИК-IP-2Мп5-60Z-PoE-SD-DH | Релион | Цифровая IP-видеокамера с разрешением 2 Мп. Видеомодуль Dahua DH-IPC-HFW5241EP-Z12E-S3. Моторизованный объектив 5-60мм. Чувствительность 0.0007 лк (день) / 0.0004 лк (ночь). Питание PoE. | 106400 | 98952
00-00115684 | Релион-М-300-ИК-IP-5Мп2.7-13.5Z-220VAC-SD-BD | Релион | Цифровая IP-видеокамера взрывозащищенная с разрешением 5 Мп. Видеомодуль Beward SV3218RBZ. Моторизованный объектив 2.7-13.5мм. Чувствительность 0.006 лк (день) / 0.003 лк (ночь). Питание 220VAC. | Уточняйте у менеджера | Уточняйте у менеджера
00-00115683 | Релион-М-300-ИК-IP-5Мп2.7-13.5Z-24÷36VDC/AC-SD-BD | Релион | Цифровая IP-видеокамера взрывозащищенная с разрешением 5 Мп. Видеомодуль Beward SV3218RBZ. Моторизованный объектив 2.7-13.5мм. Чувствительность 0.006 лк (день) / 0.003 лк (ночь). Питание 24-36VDC/AC. | Уточняйте у менеджера | Уточняйте у менеджера
00-00115682 | Релион-М-300-ИК-IP-5Мп2.7-13.5Z-PoE-SD-BD | Релион | Цифровая IP-видеокамера взрывозащищенная с разрешением 5 Мп. Видеомодуль Beward SV3218RBZ. Моторизованный объектив 2.7-13.5мм. Чувствительность 0.006 лк (день) / 0.003 лк (ночь). Питание PoE. | Уточняйте у менеджера | Уточняйте у менеджера
00-00115681 | Релион-М-300-ИК-IP-5Мп2.8-13.5mm-220VAC-SD-BD | Релион | Цифровая IP-видеокамера взрывозащищенная с разрешением 5 Мп. Видеомодуль Beward SV3218M. Вариофокальный объектив 2.8-13.5мм. Чувствительность 0.006 лк (день) / 0.003 лк (ночь). Питание 220VAC. | 98500 | 91605
00-00115680 | Релион-М-300-ИК-IP-5Мп2.8-13.5mm-24÷36VDC/AC-SD-BD | Релион | Цифровая IP-видеокамера взрывозащищенная с разрешением 5 Мп. Видеомодуль Beward SV3218M. Вариофокальный объектив 2.8-13.5мм. Чувствительность 0.006 лк (день) / 0.003 лк (ночь). Питание 24-36VDC/AC. | 98500 | 91605
00-00115679 | Релион-М-300-ИК-IP-5Мп2.8-13.5mm-PoE-SD-BD | Релион | Цифровая IP-видеокамера взрывозащищенная с разрешением 5 Мп. Видеомодуль Beward SV3218M. Вариофокальный объектив 2.8-13.5мм. Чувствительность 0.006 лк (день) / 0.003 лк (ночь). Питание PoE. | 98500 | 91605
00-00115687 | Релион-М-300-ИК-IP-5Мп5.3-64Z-220VAC-SD-BD | Релион | Цифровая IP-видеокамера взрывозащищенная с разрешением 5 Мп. Видеомодуль Beward SV3218RZX. Моторизованный объектив 5.3-64мм. Чувствительность 0.006 лк (день) / 0.003 лк (ночь). Питание 220VAC. | Уточняйте у менеджера | Уточняйте у менеджера
00-00115686 | Релион-М-300-ИК-IP-5Мп5.3-64Z-24÷36VDC/AC-SD-BD | Релион | Цифровая IP-видеокамера взрывозащищенная с разрешением 5 Мп. Видеомодуль Beward SV3218RZX. Моторизованный объектив 5.3-64мм. Чувствительность 0.006 лк (день) / 0.003 лк (ночь). Питание 24-36VDC/AC. | Уточняйте у менеджера | Уточняйте у менеджера
00-00115685 | Релион-М-300-ИК-IP-5Мп5.3-64Z-PoE-SD-BD | Релион | Цифровая IP-видеокамера взрывозащищенная с разрешением 5 Мп. Видеомодуль Beward SV3218RZX. Моторизованный объектив 5.3-64мм. Чувствительность 0.006 лк (день) / 0.003 лк (ночь). Питание PoE. | Уточняйте у менеджера | Уточняйте у менеджера
00-00132685 | Релион-М-300-ИК-IP-6Мп2.7-13.5Z-220VAC-SD-DH | Релион | Цифровая IP-видеокамера с разрешением 6 Мп. Видеомодуль Dahua DH-IPC-HFW3649TP-ZAS-IL.. Моторизованный объектив 2.7-13.5мм. Чувствительность 0.006 лк (день) / 0.003 лк (ночь). Питание 220VAC. | 97400 | 90582
00-00132684 | Релион-М-300-ИК-IP-6Мп2.7-13.5Z-24÷36VDC/AC-SD-DH | Релион | Цифровая IP-видеокамера с разрешением 6 Мп. Видеомодуль Dahua DH-IPC-HFW3649TP-ZAS-IL. Моторизованный объектив 2.7-13.5мм. Чувствительность 0.005 лк (день) / 0.0005 лк (ночь). Питание 24-36VDC/AC. | 97400 | 90582
00-00132683 | Релион-М-300-ИК-IP-6Мп2.7-13.5Z-PoE-SD-DH | Релион | Цифровая IP-видеокамера с разрешением 6 Мп. Видеомодуль Dahua DH-IPC-HFW3649TP-ZAS-IL. Моторизованный объектив 2.7-13.5мм. Чувствительность 0.005 лк (день) / 0.0005 лк (ночь). Питание PoE. | 97400 | 90582
00-00132700 | Релион-М-300-ИК-СО-IP-2Мп5-60Z-220VAC-SD-DH | Релион | Цифровая IP-видеокамера с разрешением 2 Мп. Видеомодуль Dahua DH-IPC-HFW5241EP-Z12E-S3. Моторизованный объектив 5-60мм. Чувствительность Чувствительность 0.0007 лк (день) / 0.0004 лк (ночь). Питание 220VAC. | 117600 | 109368
00-00132699 | Релион-М-300-ИК-СО-IP-2Мп5-60Z-24÷36VDC/AC-SD-DH | Релион | Цифровая IP-видеокамера с разрешением 2 Мп. ВидеомодульDahua DH-IPC-HFW5241EP-Z12E-S3. Моторизованный объектив 5-60мм. Чувствительность Чувствительность 0.0007 лк (день) / 0.0004 лк (ночь). Питание 24-36VDC/AC. | 117600 | 109368
00-00132698 | Релион-М-300-ИК-СО-IP-2Мп5-60Z-PoE-SD-DH | Релион | Цифровая IP-видеокамера с разрешением 2 Мп. Видеомодуль Dahua DH-IPC-HFW5241EP-Z12E-S3. Моторизованный объектив 5-60мм. Чувствительность 0.0007 лк (день) / 0.0004 лк (ночь). Питание PoE. | 117600 | 109368
00-00115708 | Релион-М-300-ИК-СО-IP-5Мп2.7-13.5Z-220VAC-SD-BD | Релион | Цифровая IP-видеокамера взрывозащищенная с разрешением 5 Мп. Видеомодуль Beward SV3218RBZ. Моторизованный объектив 2.7-13.5мм. Чувствительность 0.006 лк (день) / 0.003 лк (ночь). Питание 220VAC. | Уточняйте у менеджера | Уточняйте у менеджера
00-00115707 | Релион-М-300-ИК-СО-IP-5Мп2.7-13.5Z-24÷36VDC/AC-SD- | Релион | Цифровая IP-видеокамера взрывозащищенная с разрешением 5 Мп. Видеомодуль Beward SV3218RBZ. Моторизованный объектив 2.7-13.5мм. Чувствительность 0.006 лк (день) / 0.003 лк (ночь). Питание 24-36VDC/AC. | Уточняйте у менеджера | Уточняйте у менеджера
00-00115706 | Релион-М-300-ИК-СО-IP-5Мп2.7-13.5Z-PoE-SD-BD | Релион | Цифровая IP-видеокамера взрывозащищенная с разрешением 5 Мп. Видеомодуль Beward SV3218RBZ. Моторизованный объектив 2.7-13.5мм. Чувствительность 0.006 лк (день) / 0.003 лк (ночь). Питание PoE. | Уточняйте у менеджера | Уточняйте у менеджера
00-00115705 | Релион-М-300-ИК-СО-IP-5Мп2.8-13.5mm-220VAC-SD-BD | Релион | Цифровая IP-видеокамера взрывозащищенная с разрешением 5 Мп. Видеомодуль Beward SV3218M. Вариофокальный объектив 2.8-13.5мм. Чувствительность 0.006 лк (день) / 0.003 лк (ночь). Питание 220VAC. | 109700 | 102021
00-00115704 | Релион-М-300-ИК-СО-IP-5Мп2.8-13.5mm-24÷36VDC/AC-SD | Релион | Цифровая IP-видеокамера взрывозащищенная с разрешением 5 Мп. Видеомодуль Beward SV3218M. Вариофокальный объектив 2.8-13.5мм. Чувствительность 0.006 лк (день) / 0.003 лк (ночь). Питание 24-36VDC/AC. | 109700 | 102021
00-00115703 | Релион-М-300-ИК-СО-IP-5Мп2.8-13.5mm-PoE-SD-BD | Релион | Цифровая IP-видеокамера взрывозащищенная с разрешением 5 Мп. Видеомодуль Beward SV3218M. Вариофокальный объектив 2.8-13.5мм. Чувствительность 0.006 лк (день) / 0.003 лк (ночь). Питание PoE. | 109700 | 102021
00-00115711 | Релион-М-300-ИК-СО-IP-5Мп5.3-64Z-220VAC-SD-BD | Релион | Цифровая IP-видеокамера взрывозащищенная с разрешением 5 Мп. Видеомодуль Beward SV3218RZX. Моторизованный объектив 5.3-64мм. Чувствительность 0.006 лк (день) / 0.003 лк (ночь). Питание 220VAC. | Уточняйте у менеджера | Уточняйте у менеджера
00-00115710 | Релион-М-300-ИК-СО-IP-5Мп5.3-64Z-24÷36VDC/AC-SD-BD | Релион | Цифровая IP-видеокамера взрывозащищенная с разрешением 5 Мп. Видеомодуль Beward SV3218RZX. Моторизованный объектив 5.3-64мм. Чувствительность 0.006 лк (день) / 0.003 лк (ночь). Питание 24-36VDC/AC. | Уточняйте у менеджера | Уточняйте у менеджера
00-00115709 | Релион-М-300-ИК-СО-IP-5Мп5.3-64Z-PoE-SD-BD | Релион | Цифровая IP-видеокамера взрывозащищенная с разрешением 5 Мп. Видеомодуль Beward SV3218RZX. Моторизованный объектив 5.3-64мм. Чувствительность 0.006 лк (день) / 0.003 лк (ночь). Питание PoE. | Уточняйте у менеджера | Уточняйте у менеджера
00-00132697 | Релион-М-300-ИК-СО-IP-6Мп2.7-13.5Z-220VAC-SD-DH | Релион | Цифровая IP-видеокамера с разрешением 6 Мп. Видеомодуль Dahua DH-IPC-HFW3649TP-ZAS-IL.. Моторизованный объектив 2.7-13.5мм. Чувствительность 0.006 лк (день) / 0.003 лк (ночь). Питание 220VAC. | 108600 | 100998
00-00132696 | Релион-М-300-ИК-СО-IP-6Мп2.7-13.5Z-24÷36VDC/AC-SD- | Релион | Цифровая IP-видеокамера с разрешением 6 Мп. Видеомодуль Dahua DH-IPC-HFW3649TP-ZAS-IL. Моторизованный объектив 2.7-13.5мм. Чувствительность 0.005 лк (день) / 0.0005 лк (ночь). Питание 24-36VDC/AC. | 108600 | 100998
00-00132695 | Релион-М-300-ИК-СО-IP-6Мп2.7-13.5Z-PoE-SD-DH | Релион | Цифровая IP-видеокамера с разрешением 6 Мп. Видеомодуль Dahua DH-IPC-HFW3649TP-ZAS-IL. Моторизованный объектив 2.7-13.5мм. Чувствительность 0.005 лк (день) / 0.0005 лк (ночь). Питание PoE. | 108600 | 100998
00-00132694 | Релион-М-300-СО-IP-2Мп5-60Z-220VAC-SD-DH | Релион | Цифровая IP-видеокамера с разрешением 2 Мп. Видеомодуль Dahua DH-IPC-HFW5241EP-Z12E-S3. Моторизованный объектив 5-60мм. Чувствительность Чувствительность 0.0007 лк (день) / 0.0004 лк (ночь). Питание 220VAC. | 112000 | 104160
00-00132693 | Релион-М-300-СО-IP-2Мп5-60Z-24÷36VDC/AC-SD-DH | Релион | Цифровая IP-видеокамера с разрешением 2 Мп. ВидеомодульDahua DH-IPC-HFW5241EP-Z12E-S3. Моторизованный объектив 5-60мм. Чувствительность Чувствительность 0.0007 лк (день) / 0.0004 лк (ночь). Питание 24-36VDC/AC. | 112000 | 104160
00-00132692 | Релион-М-300-СО-IP-2Мп5-60Z-PoE-SD-DH | Релион | Цифровая IP-видеокамера с разрешением 2 Мп. Видеомодуль Dahua DH-IPC-HFW5241EP-Z12E-S3. Моторизованный объектив 5-60мм. Чувствительность 0.0007 лк (день) / 0.0004 лк (ночь). Питание PoE. | 112000 | 104160
00-00115696 | Релион-М-300-СО-IP-5Мп2.7-13.5Z-220VAC-SD-BD | Релион | Цифровая IP-видеокамера взрывозащищенная с разрешением 5 Мп. Видеомодуль Beward SV3218RBZ. Моторизованный объектив 2.7-13.5мм. Чувствительность 0.006 лк (день) / 0.003 лк (ночь). Питание 220VAC. | Уточняйте у менеджера | Уточняйте у менеджера
00-00115695 | Релион-М-300-СО-IP-5Мп2.7-13.5Z-24÷36VDC/AC-SD-BD | Релион | Цифровая IP-видеокамера взрывозащищенная с разрешением 5 Мп. Видеомодуль Beward SV3218RBZ. Моторизованный объектив 2.7-13.5мм. Чувствительность 0.006 лк (день) / 0.003 лк (ночь). Питание 24-36VDC/AC. | Уточняйте у менеджера | Уточняйте у менеджера
00-00115694 | Релион-М-300-СО-IP-5Мп2.7-13.5Z-PoE-SD-BD | Релион | Цифровая IP-видеокамера взрывозащищенная с разрешением 5 Мп. Видеомодуль Beward SV3218RBZ. Моторизованный объектив 2.7-13.5мм. Чувствительность 0.006 лк (день) / 0.003 лк (ночь). Питание PoE. | Уточняйте у менеджера | Уточняйте у менеджера
00-00115693 | Релион-М-300-СО-IP-5Мп2.8-13.5mm-220VAC-SD-BD | Релион | Цифровая IP-видеокамера взрывозащищенная с разрешением 5 Мп. Видеомодуль Beward SV3218M. Вариофокальный объектив 2.8-13.5мм. Чувствительность 0.006 лк (день) / 0.003 лк (ночь). Питание 220VAC. | 104160 | 96868.8
00-00115692 | Релион-М-300-СО-IP-5Мп2.8-13.5mm-24÷36VDC/AC-SD-BD | Релион | Цифровая IP-видеокамера взрывозащищенная с разрешением 5 Мп. Видеомодуль Beward SV3218M. Вариофокальный объектив 2.8-13.5мм. Чувствительность 0.006 лк (день) / 0.003 лк (ночь). Питание 24-36VDC/AC. | 104160 | 96868.8
00-00115691 | Релион-М-300-СО-IP-5Мп2.8-13.5mm-PoE-SD-BD | Релион | Цифровая IP-видеокамера взрывозащищенная с разрешением 5 Мп. Видеомодуль Beward SV3218M. Вариофокальный объектив 2.8-13.5мм. Чувствительность 0.006 лк (день) / 0.003 лк (ночь). Питание PoE. | 104160 | 96868.8
00-00115699 | Релион-М-300-СО-IP-5Мп5.3-64Z-220VAC-SD-BD | Релион | Цифровая IP-видеокамера взрывозащищенная с разрешением 5 Мп. Видеомодуль Beward SV3218RZX. Моторизованный объектив 5.3-64мм. Чувствительность 0.006 лк (день) / 0.003 лк (ночь). Питание 220VAC. | Уточняйте у менеджера | Уточняйте у менеджера
00-00115698 | Релион-М-300-СО-IP-5Мп5.3-64Z-24÷36VDC/AC-SD-BD | Релион | Цифровая IP-видеокамера взрывозащищенная с разрешением 5 Мп. Видеомодуль Beward SV3218RZX. Моторизованный объектив 5.3-64мм. Чувствительность 0.006 лк (день) / 0.003 лк (ночь). Питание 24-36VDC/AC. | Уточняйте у менеджера | Уточняйте у менеджера
00-00115697 | Релион-М-300-СО-IP-5Мп5.3-64Z-PoE-SD-BD | Релион | Цифровая IP-видеокамера взрывозащищенная с разрешением 5 Мп. Видеомодуль Beward SV3218RZX. Моторизованный объектив 5.3-64мм. Чувствительность 0.006 лк (день) / 0.003 лк (ночь). Питание PoE. | Уточняйте у менеджера | Уточняйте у менеджера
00-00132691 | Релион-М-300-СО-IP-6Мп2.7-13.5Z-220VAC-SD-DH | Релион | Цифровая IP-видеокамера с разрешением 6 Мп. Видеомодуль Dahua DH-IPC-HFW3649TP-ZAS-IL.. Моторизованный объектив 2.7-13.5мм. Чувствительность 0.006 лк (день) / 0.003 лк (ночь). Питание 220VAC. | 103000 | 95790
00-00132690 | Релион-М-300-СО-IP-6Мп2.7-13.5Z-24÷36VDC/AC-SD-DH | Релион | Цифровая IP-видеокамера с разрешением 6 Мп. Видеомодуль Dahua DH-IPC-HFW3649TP-ZAS-IL. Моторизованный объектив 2.7-13.5мм. Чувствительность 0.005 лк (день) / 0.0005 лк (ночь). Питание 24-36VDC/AC. | 103000 | 95790
00-00132689 | Релион-М-300-СО-IP-6Мп2.7-13.5Z-PoE-SD-DH | Релион | Цифровая IP-видеокамера с разрешением 6 Мп. Видеомодуль Dahua DH-IPC-HFW3649TP-ZAS-IL. Моторизованный объектив 2.7-13.5мм. Чувствительность 0.005 лк (день) / 0.0005 лк (ночь). Питание PoE. | 103000 | 95790
00-00132703 | Релион-М-400-IP-4Мп3.7-16mm-220VAC-DH | Релион | Цифровая в/камера с разрешением 4 Мп. Видеомодуль Dahua DH-IPC-HF5442FP-ZE-S3. Вариофокальный объектив 3.7-16. Чувствительность 0.0006 лк (день) / 0.0004 лк (ночь). Питание 220VAC. | 97400 | 90582
00-00132702 | Релион-М-400-IP-4Мп3.7-16mm-24÷36VDC/AC-DH | Релион | Цифровая в/камера с разрешением 4 Мп. Видеомодуль Dahua DH-IPC-HF5442FP-ZE-S3. Вариофокальный объектив 3.7-16. Чувствительность 0.0006 лк (день) / 0.0004 лк (ночь). Питание 24-36VDC/AC. | 97400 | 90582
00-00132701 | Релион-М-400-IP-4Мп3.7-16mm-PoE-DH | Релион | Цифровая в/камера с разрешением 4 Мп. Видеомодуль Dahua DH-IPC-HF5442FP-ZE-S3. Вариофокальный объектив 3.7-16. Чувствительность 0.0006 лк (день) / 0.0004 лк (ночь). Питание PoE. | 97400 | 90582
00-00132706 | Релион-М-400-IP-5Мп2.7-13.5Z-220VAC-TD | Релион | Цифровая в/камера с разрешением 5 Мп. Видеомодуль Tiandy TC-C35LP Spec:I8W/A/E/Y/M/H/2.7-13.5mm/V4.0. Моторизованный объектив 2.7-13.5мм. Чувствит. 0.0004 лк. Питание 220VAC. | 97400 | 90582
00-00132705 | Релион-М-400-IP-5Мп2.7-13.5Z-24÷36VDC/AC-TD | Релион | Цифровая в/камера с разрешением 5 Мп. Видеомодуль Tiandy TC-C35LP Spec:I8W/A/E/Y/M/H/2.7-13.5mm/V4.0. Моторизованный объектив 2.7-13.5мм. Чувствит. 0.0004 лк. Питание 24-36VDC/AC. | 97400 | 90582
00-00132704 | Релион-М-400-IP-5Мп2.7-13.5Z-PoE-TD | Релион | Цифровая в/камера с разрешением 5 Мп. Видеомодуль Tiandy TC-C35LP Spec:I8W/A/E/Y/M/H/2.7-13.5mm/V4.0. Моторизованный объектив 2.7-13.5мм. Чувствит. 0.0004 лк. Питание PoE. | 97400 | 90582
00-00132709 | Релион-М-400-ИК-IP-4Мп3.7-16mm-220VAC-DH | Релион | Цифровая в/камера с разрешением 4 Мп. Видеомодуль Dahua DH-IPC-HF5442FP-ZE-S3. Вариофокальный объектив 3.7-16. Чувствительность 0.0006 лк (день) / 0.0004 лк (ночь). Питание 220VAC. | 103000 | 95790
00-00132708 | Релион-М-400-ИК-IP-4Мп3.7-16mm-24÷36VDC/AC-DH | Релион | Цифровая в/камера с разрешением 4 Мп. Видеомодуль Dahua DH-IPC-HF5442FP-ZE-S3. Вариофокальный объектив 3.7-16. Чувствительность 0.0006 лк (день) / 0.0004 лк (ночь). Питание 24-36VDC/AC. | 103000 | 95790
00-00132707 | Релион-М-400-ИК-IP-4Мп3.7-16mm-PoE-DH | Релион | Цифровая в/камера с разрешением 4 Мп. Видеомодуль Dahua DH-IPC-HF5442FP-ZE-S3. Вариофокальный объектив 3.7-16. Чувствительность 0.0006 лк (день) / 0.0004 лк (ночь). Питание PoE. | 103000 | 95790
00-00132712 | Релион-М-400-ИК-IP-5Мп2.7-13.5Z-220VAC-TD | Релион | Цифровая в/камера с разрешением 5 Мп. Видеомодуль Tiandy TC-C35LP Spec:I8W/A/E/Y/M/H/2.7-13.5mm/V4.0. Моторизованный объектив 2.7-13.5мм. Чувствит. 0.0004 лк. Питание 220VAC. | 103000 | 95790
00-00132711 | Релион-М-400-ИК-IP-5Мп2.7-13.5Z-24÷36VDC/AC-TD | Релион | Цифровая в/камера с разрешением 5 Мп. Видеомодуль Tiandy TC-C35LP Spec:I8W/A/E/Y/M/H/2.7-13.5mm/V4.0. Моторизованный объектив 2.7-13.5мм. Чувствит. 0.0004 лк. Питание 24-36VDC/AC. | 103000 | 95790
00-00132710 | Релион-М-400-ИК-IP-5Мп2.7-13.5Z-PoE-TD | Релион | Цифровая в/камера с разрешением 5 Мп. Видеомодуль Tiandy TC-C35LP Spec:I8W/A/E/Y/M/H/2.7-13.5mm/V4.0.Моторизованный объектив 2.7-13.5мм. Чувствит. 0.0004 лк. Питание PoE. | 103000 | 95790
00-00132721 | Релион-М-400-ИК-СО-IP-4Мп3.7-16mm-220VAC-DH | Релион | Цифровая в/камера с разрешением 4 Мп. Видеомодуль Dahua DH-IPC-HF5442FP-ZE-S3. Вариофокальный объектив 3.7-16. Чувствительность 0.0006 лк (день) / 0.0004 лк (ночь). Питание 220VAC. | 114200 | 106206
00-00132720 | Релион-М-400-ИК-СО-IP-4Мп3.7-16mm-24÷36VDC/AC-DH | Релион | Цифровая в/камера с разрешением 4 Мп. Видеомодуль Dahua DH-IPC-HF5442FP-ZE-S3. Вариофокальный объектив 3.7-16. Чувствительность 0.0006 лк (день) / 0.0004 лк (ночь). Питание 24-36VDC/AC. | 114200 | 106206
00-00132719 | Релион-М-400-ИК-СО-IP-4Мп3.7-16mm-PoE-DH | Релион | Цифровая в/камера с разрешением 4 Мп. Видеомодуль Dahua DH-IPC-HF5442FP-ZE-S3. Вариофокальный объектив 3.7-16. Чувствительность 0.0006 лк (день) / 0.0004 лк (ночь). Питание PoE. | 114200 | 106206
00-00132724 | Релион-М-400-ИК-СО-IP-5Мп2.7-13.5Z-220VAC-TD | Релион | Цифровая в/камера с разрешением 5 Мп. Видеомодуль Tiandy TC-C35LP Spec:I8W/A/E/Y/M/H/2.7-13.5mm/V4.0. Моторизованный объектив 2.7-13.5мм. Чувствит. 0.0004 лк. Питание 220VAC. | 114200 | 106206
00-00132723 | Релион-М-400-ИК-СО-IP-5Мп2.7-13.5Z-24÷36VDC/AC-TD | Релион | Цифровая в/камера с разрешением 5 Мп. Видеомодуль Tiandy TC-C35LP Spec:I8W/A/E/Y/M/H/2.7-13.5mm/V4.0.Моторизованный объектив 2.7-13.5мм. Чувствит. 0.0004 лк. Питание 24-36VDC/AC. | 114200 | 106206
00-00132722 | Релион-М-400-ИК-СО-IP-5Мп2.7-13.5Z-PoE-TD | Релион | Цифровая в/камера с разрешением 5 Мп. Видеомодуль Tiandy TC-C35LP Spec:I8W/A/E/Y/M/H/2.7-13.5mm/V4.0. Моторизованный объектив 2.7-13.5мм. Чувствит. 0.0004 лк. Питание PoE. | 114200 | 106206
00-00132715 | Релион-М-400-СО-IP-4Мп3.7-16mm-220VAC-DH | Релион | Цифровая в/камера с разрешением 4 Мп. Видеомодуль Dahua DH-IPC-HF5442FP-ZE-S3. Вариофокальный объектив 3.7-16. Чувствительность 0.0006 лк (день) / 0.0004 лк (ночь). Питание 220VAC. | 108600 | 100998
00-00132714 | Релион-М-400-СО-IP-4Мп3.7-16mm-24÷36VDC/AC-DH | Релион | Цифровая в/камера с разрешением 4 Мп. Видеомодуль Dahua DH-IPC-HF5442FP-ZE-S3. Вариофокальный объектив 3.7-16. Чувствительность 0.0006 лк (день) / 0.0004 лк (ночь). Питание 24-36VDC/AC. | 108600 | 100998
00-00132713 | Релион-М-400-СО-IP-4Мп3.7-16mm-PoE-DH | Релион | Цифровая в/камера с разрешением 4 Мп. Видеомодуль Dahua DH-IPC-HF5442FP-ZE-S3. Вариофокальный объектив 3.7-16. Чувствительность 0.0006 лк (день) / 0.0004 лк (ночь). Питание PoE. | 108600 | 100998
00-00132718 | Релион-М-400-СО-IP-5Мп2.7-13.5Z-220VAC-TD | Релион | Цифровая в/камера с разрешением 5 Мп. Видеомодуль Tiandy TC-C35LP Spec:I8W/A/E/Y/M/H/2.7-13.5mm/V4.0. Моторизованный объектив 2.7-13.5мм. Чувствит. 0.0004 лк. Питание 220VAC. | 108600 | 100998
00-00132717 | Релион-М-400-СО-IP-5Мп2.7-13.5Z-24÷36VDC/AC-TD | Релион | Цифровая в/камера с разрешением 5 Мп. Видеомодуль Tiandy TC-C35LP Spec:I8W/A/E/Y/M/H/2.7-13.5mm/V4.0. Моторизованный объектив 2.7-13.5мм. Чувствит. 0.0004 лк. Питание 24-36VDC/AC. | 108600 | 100998
00-00132716 | Релион-М-400-СО-IP-5Мп2.7-13.5Z-PoE-TD | Релион | Цифровая в/камера с разрешением 5 Мп. Видеомодуль Tiandy TC-C35LP Spec:I8W/A/E/Y/M/H/2.7-13.5mm/V4.0. Моторизованный объектив 2.7-13.5мм. Чувствит. 0.0004 лк. Питание PoE. | 108600 | 100998
00-00058198 | Релион-М-50-П-БM-AHD-2Мп | Релион | Аналоговая миниатюрная AHD в/камера с разрешением 2 Мп. Чувствит. цвет 0,1 лк. Питание 12 VDC. Матрица 1/2,7" | 21400 | 19902
00-00108612 | Релион-МР-Exm-М-21 исп. 01 | Релион | Монитор LCD взрывозащищенный. Аналоговый вход формата AHD, HDCVI или HDTVI. Тип формата уточнить при заказе. Напряжение питания 24-60V DC/AC. Температурный диапазон от +1 до +55°C | 193000 | 179490
00-00108614 | Релион-МР-Exm-М-21 исп. 02 | Релион | Монитор LCD взрывозащищенный. Цифровой интерфейс HDMI вынесен по кабелю UTP к передатчику. Напряжение питания передатчика 220V AC. Напряжение питания 24-60V DC/AC. Температурный диапазон от +1 до +55°C | 210000 | 195300
00-00108615 | Релион-МР-Exm-М-21 исп. 03 | Релион | Монитор LCD взрывозащищенный. Аналоговый интерфейс VGA вынесен по кабелю UTP к передатчику. Напряжение питания передатчика 220V AC. Напряжение питания 24-60V DC/AC. Температурный диапазон от +1 до +55°C | 210000 | 195300
00-00108613 | Релион-МР-Exm-М-21 исп. 04 | Релион | Монитор LCD взрывозащищенный. Аналоговый вход формата AHD, HDCVI или HDTVI. Тип формата уточнить при заказе. Напряжение питания 24-36V DC/AC. Температурный диапазон от -65 до +55°C | 202000 | 187860
00-00108616 | Релион-МР-Exm-М-21 исп. 05 | Релион | Монитор LCD взрывозащищенный. Цифровой интерфейс HDMI вынесен по кабелю UTP к передатчику. Напряжение питания передатчика 220V AC. Напряжение питания 24-36V DC/AC. Температурный диапазон от -65 до +55°C | 220000 | 204600
00-00108617 | Релион-МР-Exm-М-21 исп. 06 | Релион | Монитор LCD взрывозащищенный. Аналоговый интерфейс VGA вынесен по кабелю UTP к передатчику. Напряжение питания передатчика 220V AC. Напряжение питания 24-36V DC/AC. Температурный диапазон от -65 до +55°C | 220000 | 204600
00-00108618 | Релион-МР-Exm-М-24 исп. 01 | Релион | Монитор LCD взрывозащищенный. Аналоговый вход формата AHD, HDCVI или HDTVI. Тип формата уточнить при заказе. Напряжение питания 24-60V DC/AC. Температурный диапазон от +1 до +55°C | 210000 | 195300
00-00108620 | Релион-МР-Exm-М-24 исп. 02 | Релион | Монитор LCD взрывозащищенный. Цифровой интерфейс HDMI вынесен по кабелю UTP к передатчику. Напряжение питания передатчика 220V AC. Напряжение питания 24-60V DC/AC. Температурный диапазон от +1 до +55°C | 228000 | 212040
00-00108621 | Релион-МР-Exm-М-24 исп. 03 | Релион | Монитор LCD взрывозащищенный. Аналоговый интерфейс VGA вынесен по кабелю UTP к передатчику. Напряжение питания передатчика 220V AC. Напряжение питания 24-60V DC/AC. Температурный диапазон от +1 до +55°C | 228000 | 212040
00-00108619 | Релион-МР-Exm-М-24 исп. 04 | Релион | Монитор LCD взрывозащищенный. Аналоговый вход формата AHD, HDCVI или HDTVI. Тип формата уточнить при заказе. Напряжение питания 24-36V DC/AC. Температурный диапазон от -65 до +55°C | 219000 | 203670
00-00108622 | Релион-МР-Exm-М-24 исп. 05 | Релион | Монитор LCD взрывозащищенный. Цифровой интерфейс HDMI вынесен по кабелю UTP к передатчику. Напряжение питания передатчика 220V AC. Напряжение питания 24-36V DC/AC. Температурный диапазон от -65 до +55°C | 237000 | 220410
00-00108623 | Релион-МР-Exm-М-24 исп. 06 | Релион | Монитор LCD взрывозащищенный. Аналоговый интерфейс VGA вынесен по кабелю UTP к передатчику. Напряжение питания передатчика 220V AC. Напряжение питания 24-36V DC/AC. Температурный диапазон от -65 до +55°C | 237000 | 220410
00-00108600 | Релион-МР-Exm-Н-21 исп. 01 | Релион | Монитор LCD взрывозащищенный. Аналоговый вход формата AHD, HDCVI или HDTVI. Тип формата уточнить при заказе. Напряжение питания 24-60V DC/AC. Температурный диапазон от +1 до +55°C | 210800 | 196044
00-00108602 | Релион-МР-Exm-Н-21 исп. 02 | Релион | Монитор LCD взрывозащищенный. Цифровой интерфейс HDMI вынесен по кабелю UTP к передатчику. Напряжение питания передатчика 220V AC. Напряжение питания 24-60V DC/AC.Температурный диапазон от +1 до +55°C | 228400 | 212412
00-00108603 | Релион-МР-Exm-Н-21 исп. 03 | Релион | Монитор LCD взрывозащищенный. Аналоговый интерфейс VGA вынесен по кабелю UTP к передатчику. Напряжение питания передатчика 220V AC. Напряжение питания 24-60V DC/AC.Температурный диапазон от +1 до +55°C | 228400 | 212412
00-00108601 | Релион-МР-Exm-Н-21 исп. 04 | Релион | Монитор LCD взрывозащищенный. Аналоговый вход формата AHD, HDCVI или HDTVI. Тип формата уточнить при заказе. Напряжение питания 24-36V DC/AC. Температурный диапазон от -65 до +55°C | 219600 | 204228
00-00108604 | Релион-МР-Exm-Н-21 исп. 05 | Релион | Монитор LCD взрывозащищенный. Цифровой интерфейс HDMI вынесен по кабелю UTP к передатчику. Напряжение питания передатчика 220V AC. Напряжение питания 24-36V DC/AC. Температурный диапазон от -65 до +55°C | 237100 | 220503
00-00108605 | Релион-МР-Exm-Н-21 исп. 06 | Релион | Монитор LCD взрывозащищенный. Аналоговый интерфейс VGA вынесен по кабелю UTP к передатчику. Напряжение питания передатчика 220V AC. Напряжение питания 24-36V DC/AC. Температурный диапазон от -65 до +55°C | 217100 | 201903
00-00108606 | Релион-МР-Exm-Н-24 исп. 01 | Релион | Монитор LCD взрывозащищенный. Аналоговый вход формата AHD, HDCVI или HDTVI. Тип формата уточнить при заказе. Напряжение питания 24-60V DC/AC. Температурный диапазон от +1 до +55°C | 228400 | 212412
00-00108608 | Релион-МР-Exm-Н-24 исп. 02 | Релион | Монитор LCD взрывозащищенный. Цифровой интерфейс HDMI вынесен по кабелю UTP к передатчику. Напряжение питания передатчика 220V AC. Напряжение питания 24-60V DC/AC. Температурный диапазон от +1 до +55°C | 246000 | 228780
00-00108609 | Релион-МР-Exm-Н-24 исп. 03 | Релион | Монитор LCD взрывозащищенный. Аналоговый интерфейс VGA вынесен по кабелю UTP к передатчику. Напряжение питания передатчика 220V AC. Напряжение питания 24-60V DC/AC. Температурный диапазон от +1 до +55°C | 246000 | 228780
00-00108607 | Релион-МР-Exm-Н-24 исп. 04 | Релион | Монитор LCD взрывозащищенный. Аналоговый вход формата AHD, HDCVI или HDTVI. Тип формата уточнить при заказе. Напряжение питания 24-36V DC/AC. Температурный диапазон от -65 до +55°C | 237100 | 220503
00-00108610 | Релион-МР-Exm-Н-24 исп. 05 | Релион | Монитор LCD взрывозащищенный. Цифровой интерфейс HDMI вынесен по кабелю UTP к передатчику. Напряжение питания передатчика 220V AC. Напряжение питания 24-36V DC/AC. Температурный диапазон от -65 до +55°C | 254000 | 236220
00-00108611 | Релион-МР-Exm-Н-24 исп. 06 | Релион | Монитор LCD взрывозащищенный. Аналоговый интерфейс VGA вынесен по кабелю UTP к передатчику. Напряжение питания передатчика 220V AC. Напряжение питания 24-36V DC/AC. Температурный диапазон от -65 до +55°C | 254000 | 236220
00-00132632 | Релион-Н-300-IP-2Мп5-60Z-220VAC-SD-DH | Релион | Цифровая IP-видеокамера с разрешением 2 Мп. Видеомодуль Dahua DH-IPC-HFW5241EP-Z12E-S3. Моторизованный объектив 5-60мм. Чувствительность Чувствительность 0.0007 лк (день) / 0.0004 лк (ночь). Питание 220VAC. | 110200 | 102486
00-00132631 | Релион-Н-300-IP-2Мп5-60Z-24÷36VDC/AC-SD-DH | Релион | Цифровая IP-видеокамера с разрешением 2 Мп. ВидеомодульDahua DH-IPC-HFW5241EP-Z12E-S3. Моторизованный объектив 5-60мм. Чувствительность Чувствительность 0.0007 лк (день) / 0.0004 лк (ночь). Питание 24-36VDC/AC. | 110200 | 102486
00-00132630 | Релион-Н-300-IP-2Мп5-60Z-PoE-SD-DH | Релион | Цифровая IP-видеокамера с разрешением 2 Мп. Видеомодуль Dahua DH-IPC-HFW5241EP-Z12E-S3. Моторизованный объектив 5-60мм. Чувствительность 0.0007 лк (день) / 0.0004 лк (ночь). Питание PoE. | 110200 | 102486
00-00115489 | Релион-Н-300-IP-3Мп4.6-153Z-24÷36VDC/AC-BD | Релион | Цифровая IP-видеокамера взрывозащищенная с разрешением 3 Мп. Видеомодуль Beward BD3595Z33. Моторизованный объектив, скоростной, 4.6-153 мм, автофокус. Чувствительность 0.01 лк (день) / 0.002 лк (ночь). Питание 24-36VDC/AC. | Уточняйте у менеджера | Уточняйте у менеджера
00-00132729 | Релион-Н-300-IP-5Мп-RUS | Релион | Цифровая IP-видеокамера с разрешением 5 Мп. Чувствит. 0.002 лк. Матрица 1/2.8" CMOS. Видеомодуль Trassir. Моторизованный объектив 2.7-13.5мм. Формат сжатия H.264, H.264+, H.265, H.265+. WDR 120 дБ, 3D DNR, BLC, ROI, Defog. Детекция лиц, автомобилей. | 117700 | 109461
00-00115484 | Релион-Н-300-IP-5Мп2.7-13.5Z-220VAC-SD-BD | Релион | Цифровая IP-видеокамера взрывозащищенная с разрешением 5 Мп. Видеомодуль Beward SV3218RBZ. Моторизованный объектив 2.7-13.5мм. Чувствительность 0.006 лк (день) / 0.003 лк (ночь). Питание 220VAC. | Уточняйте у менеджера | Уточняйте у менеджера
00-00115483 | Релион-Н-300-IP-5Мп2.7-13.5Z-24÷36VDC/AC-SD-BD | Релион | Цифровая IP-видеокамера взрывозащищенная с разрешением 5 Мп. Видеомодуль Beward SV3218RBZ. Моторизованный объектив 2.7-13.5мм. Чувствительность 0.006 лк (день) / 0.003 лк (ночь). Питание 24-36VDC/AC. | Уточняйте у менеджера | Уточняйте у менеджера
00-00115482 | Релион-Н-300-IP-5Мп2.7-13.5Z-PoE-SD-BD | Релион | Цифровая IP-видеокамера взрывозащищенная с разрешением 5 Мп. Видеомодуль Beward SV3218RBZ. Моторизованный объектив 2.7-13.5мм. Чувствительность 0.006 лк (день) / 0.003 лк (ночь). Питание PoE. | Уточняйте у менеджера | Уточняйте у менеджера
00-00115481 | Релион-Н-300-IP-5Мп2.8-13.5mm-220VAC-BD | Релион | Цифровая IP-видеокамера взрывозащищенная с разрешением 5 Мп. Видеомодуль Beward SV3218M. Вариофокальный объектив 2.8-13.5мм. Чувствительность 0.006 лк (день) / 0.003 лк (ночь). Питание 220VAC. | 110200 | 102486
00-00115480 | Релион-Н-300-IP-5Мп2.8-13.5mm-24÷36VDC/AC-BD | Релион | Цифровая IP-видеокамера взрывозащищенная с разрешением 5 Мп. Видеомодуль Beward SV3218M. Вариофокальный объектив 2.8-13.5мм. Чувствительность 0.006 лк (день) / 0.003 лк (ночь). Питание 24-36VDC/AC. | 110200 | 102486
00-00115479 | Релион-Н-300-IP-5Мп2.8-13.5mm-PoE-BD | Релион | Цифровая IP-видеокамера взрывозащищенная с разрешением 5 Мп. Видеомодуль Beward SV3218M. Вариофокальный объектив 2.8-13.5мм. Чувствительность 0.006 лк (день) / 0.003 лк (ночь). Питание PoE. | 110200 | 102486
00-00115487 | Релион-Н-300-IP-5Мп5.3-64Z-220VAC-SD-BD | Релион | Цифровая IP-видеокамера взрывозащищенная с разрешением 5 Мп. Видеомодуль Beward SV3218RZX. Моторизованный объектив 5.3-64мм. Чувствительность 0.006 лк (день) / 0.003 лк (ночь). Питание 220VAC. | Уточняйте у менеджера | Уточняйте у менеджера
00-00115486 | Релион-Н-300-IP-5Мп5.3-64Z-24÷36VDC/AC-SD-BD | Релион | Цифровая IP-видеокамера взрывозащищенная с разрешением 5 Мп. Видеомодуль Beward SV3218RZX. Моторизованный объектив 5.3-64мм. Чувствительность 0.006 лк (день) / 0.003 лк (ночь). Питание 24-36VDC/AC. | Уточняйте у менеджера | Уточняйте у менеджера
00-00115485 | Релион-Н-300-IP-5Мп5.3-64Z-PoE-SD-BD | Релион | Цифровая IP-видеокамера взрывозащищенная с разрешением 5 Мп. Видеомодуль Beward SV3218RZX. Моторизованный объектив 5.3-64мм. Чувствительность 0.006 лк (день) / 0.003 лк (ночь). Питание PoE. | Уточняйте у менеджера | Уточняйте у менеджера
00-00132629 | Релион-Н-300-IP-6Мп2.7-13.5Z-220VAC-SD-DH | Релион | Цифровая IP-видеокамера с разрешением 6 Мп. Видеомодуль Dahua DH-IPC-HFW3649TP-ZAS-IL.. Моторизованный объектив 2.7-13.5мм. Чувствительность 0.006 лк (день) / 0.003 лк (ночь). Питание 220VAC. | 109100 | 101463
00-00132628 | Релион-Н-300-IP-6Мп2.7-13.5Z-24÷36VDC/AC-SD-DH | Релион | Цифровая IP-видеокамера с разрешением 6 Мп. Видеомодуль Dahua DH-IPC-HFW3649TP-ZAS-IL. Моторизованный объектив 2.7-13.5мм. Чувствительность 0.005 лк (день) / 0.0005 лк (ночь). Питание 24-36VDC/AC. | 109100 | 101463
00-00132627 | Релион-Н-300-IP-6Мп2.7-13.5Z-PoE-SD-DH | Релион | Цифровая IP-видеокамера с разрешением 6 Мп. Видеомодуль Dahua DH-IPC-HFW3649TP-ZAS-IL. Моторизованный объектив 2.7-13.5мм. Чувствительность 0.005 лк (день) / 0.0005 лк (ночь). Питание PoE. | 109100 | 101463
00-00132638 | Релион-Н-300-ИК-IP-2Мп5-60Z-220VAC-SD-DH | Релион | Цифровая IP-видеокамера с разрешением 2 Мп. Видеомодуль Dahua DH-IPC-HFW5241EP-Z12E-S3. Моторизованный объектив 5-60мм. Чувствительность Чувствительность 0.0007 лк (день) / 0.0004 лк (ночь). Питание 220VAC. | 123700 | 115041
00-00132644 | Релион-Н-300-ИК-IP-2Мп5-60Z-220VAC-SD-DH | Релион | Цифровая IP-видеокамера с разрешением 2 Мп. Видеомодуль Dahua DH-IPC-HFW5241EP-Z12E-S3. Моторизованный объектив 5-60мм. Чувствительность Чувствительность 0.0007 лк (день) / 0.0004 лк (ночь). Питание 220VAC. | 123700 | 115041
00-00132637 | Релион-Н-300-ИК-IP-2Мп5-60Z-24÷36VDC/AC-SD-DH | Релион | Цифровая IP-видеокамера с разрешением 2 Мп. ВидеомодульDahua DH-IPC-HFW5241EP-Z12E-S3. Моторизованный объектив 5-60мм. Чувствительность Чувствительность 0.0007 лк (день) / 0.0004 лк (ночь). Питание 24-36VDC/AC. | 123700 | 115041
00-00132643 | Релион-Н-300-ИК-IP-2Мп5-60Z-24÷36VDC/AC-SD-DH | Релион | Цифровая IP-видеокамера с разрешением 2 Мп. ВидеомодульDahua DH-IPC-HFW5241EP-Z12E-S3. Моторизованный объектив 5-60мм. Чувствительность Чувствительность 0.0007 лк (день) / 0.0004 лк (ночь). Питание 24-36VDC/AC. | 123700 | 115041
00-00132636 | Релион-Н-300-ИК-IP-2Мп5-60Z-PoE-SD-DH | Релион | Цифровая IP-видеокамера с разрешением 2 Мп. Видеомодуль Dahua DH-IPC-HFW5241EP-Z12E-S3. Моторизованный объектив 5-60мм. Чувствительность 0.0007 лк (день) / 0.0004 лк (ночь). Питание PoE. | 123700 | 115041
00-00132642 | Релион-Н-300-ИК-IP-2Мп5-60Z-PoE-SD-DH | Релион | Цифровая IP-видеокамера с разрешением 2 Мп. Видеомодуль Dahua DH-IPC-HFW5241EP-Z12E-S3. Моторизованный объектив 5-60мм. Чувствительность 0.0007 лк (день) / 0.0004 лк (ночь). Питание PoE. | 123700 | 115041
00-00132730 | Релион-Н-300-ИК-IP-5Мп-RUS | Релион | Цифровая IP-видеокамера с разрешением 5 Мп. Чувствит. 0.002 лк. Матрица 1/2.8" CMOS. Видеомодуль Trassir. Моторизованный объектив 2.7-13.5мм. Формат сжатия H.264, H.264+, H.265, H.265+. WDR 120 дБ, 3D DNR, BLC, ROI, Defog. Детекция лиц, автомобилей. | 121000 | 112530
00-00115496 | Релион-Н-300-ИК-IP-5Мп2.7-13.5Z-220VAC-SD-BD | Релион | Цифровая IP-видеокамера взрывозащищенная с разрешением 5 Мп. Видеомодуль Beward SV3218RBZ. Моторизованный объектив 2.7-13.5мм. Чувствительность 0.006 лк (день) / 0.003 лк (ночь). Питание 220VAC. | Уточняйте у менеджера | Уточняйте у менеджера
00-00115495 | Релион-Н-300-ИК-IP-5Мп2.7-13.5Z-24÷36VDC/AC-SD-BD | Релион | Цифровая IP-видеокамера взрывозащищенная с разрешением 5 Мп. Видеомодуль Beward SV3218RBZ. Моторизованный объектив 2.7-13.5мм. Чувствительность 0.006 лк (день) / 0.003 лк (ночь). Питание 24-36VDC/AC. | Уточняйте у менеджера | Уточняйте у менеджера
00-00115494 | Релион-Н-300-ИК-IP-5Мп2.7-13.5Z-PoE-SD-BD | Релион | Цифровая IP-видеокамера взрывозащищенная с разрешением 5 Мп. Видеомодуль Beward SV3218RBZ. Моторизованный объектив 2.7-13.5мм. Чувствительность 0.006 лк (день) / 0.003 лк (ночь). Питание PoE. | Уточняйте у менеджера | Уточняйте у менеджера
00-00115493 | Релион-Н-300-ИК-IP-5Мп2.8-13.5mm-220VAC-BD | Релион | Цифровая IP-видеокамера взрывозащищенная с разрешением 5 Мп. Видеомодуль Beward SV3218M. Вариофокальный объектив 2.8-13.5мм. Чувствительность 0.006 лк (день) / 0.003 лк (ночь). Питание 220VAC. | 115800 | 107694
00-00115492 | Релион-Н-300-ИК-IP-5Мп2.8-13.5mm-24÷36VDC/AC-BD | Релион | Цифровая IP-видеокамера взрывозащищенная с разрешением 5 Мп. Видеомодуль Beward SV3218M. Вариофокальный объектив 2.8-13.5мм. Чувствительность 0.006 лк (день) / 0.003 лк (ночь). Питание 24-36VDC/AC. | 115800 | 107694
00-00115491 | Релион-Н-300-ИК-IP-5Мп2.8-13.5mm-PoE-BD | Релион | Цифровая IP-видеокамера взрывозащищенная с разрешением 5 Мп. Видеомодуль Beward SV3218M. Вариофокальный объектив 2.8-13.5мм. Чувствительность 0.006 лк (день) / 0.003 лк (ночь). Питание PoE. | 115800 | 107694
00-00115499 | Релион-Н-300-ИК-IP-5Мп5.3-64Z-220VAC-SD-BD | Релион | Цифровая IP-видеокамера взрывозащищенная с разрешением 5 Мп. Видеомодуль Beward SV3218RZX. Моторизованный объектив 5.3-64мм. Чувствительность 0.006 лк (день) / 0.003 лк (ночь). Питание 220VAC. | Уточняйте у менеджера | Уточняйте у менеджера
00-00115498 | Релион-Н-300-ИК-IP-5Мп5.3-64Z-24÷36VDC/AC-SD-BD | Релион | Цифровая IP-видеокамера взрывозащищенная с разрешением 5 Мп. Видеомодуль Beward SV3218RZX. Моторизованный объектив 5.3-64мм. Чувствительность 0.006 лк (день) / 0.003 лк (ночь). Питание 24-36VDC/AC. | Уточняйте у менеджера | Уточняйте у менеджера
00-00115497 | Релион-Н-300-ИК-IP-5Мп5.3-64Z-PoE-SD-BD | Релион | Цифровая IP-видеокамера взрывозащищенная с разрешением 5 Мп. Видеомодуль Beward SV3218RZX. Моторизованный объектив 5.3-64мм. Чувствительность 0.006 лк (день) / 0.003 лк (ночь). Питание PoE. | Уточняйте у менеджера | Уточняйте у менеджера
00-00132635 | Релион-Н-300-ИК-IP-6Мп2.7-13.5Z-220VAC-SD-DH | Релион | Цифровая IP-видеокамера с разрешением 6 Мп. Видеомодуль Dahua DH-IPC-HFW3649TP-ZAS-IL.. Моторизованный объектив 2.7-13.5мм. Чувствительность 0.006 лк (день) / 0.003 лк (ночь). Питание 220VAC. | 114750 | 106717.5
00-00132641 | Релион-Н-300-ИК-IP-6Мп2.7-13.5Z-220VAC-SD-DH | Релион | Цифровая IP-видеокамера с разрешением 6 Мп. Видеомодуль Dahua DH-IPC-HFW3649TP-ZAS-IL.. Моторизованный объектив 2.7-13.5мм. Чувствительность 0.006 лк (день) / 0.003 лк (ночь). Питание 220VAC. | 114750 | 106717.5
00-00132634 | Релион-Н-300-ИК-IP-6Мп2.7-13.5Z-24÷36VDC/AC-SD-DH | Релион | Цифровая IP-видеокамера с разрешением 6 Мп. Видеомодуль Dahua DH-IPC-HFW3649TP-ZAS-IL. Моторизованный объектив 2.7-13.5мм. Чувствительность 0.005 лк (день) / 0.0005 лк (ночь). Питание 24-36VDC/AC. | 114750 | 106717.5
00-00132640 | Релион-Н-300-ИК-IP-6Мп2.7-13.5Z-24÷36VDC/AC-SD-DH | Релион | Цифровая IP-видеокамера с разрешением 6 Мп. Видеомодуль Dahua DH-IPC-HFW3649TP-ZAS-IL. Моторизованный объектив 2.7-13.5мм. Чувствительность 0.005 лк (день) / 0.0005 лк (ночь). Питание 24-36VDC/AC. | 114750 | 106717.5
00-00132633 | Релион-Н-300-ИК-IP-6Мп2.7-13.5Z-PoE-SD-DH | Релион | Цифровая IP-видеокамера с разрешением 6 Мп. Видеомодуль Dahua DH-IPC-HFW3649TP-ZAS-IL. Моторизованный объектив 2.7-13.5мм. Чувствительность 0.005 лк (день) / 0.0005 лк (ночь). Питание PoE. | 114750 | 106717.5
00-00132639 | Релион-Н-300-ИК-IP-6Мп2.7-13.5Z-PoE-SD-DH | Релион | Цифровая IP-видеокамера с разрешением 6 Мп. Видеомодуль Dahua DH-IPC-HFW3649TP-ZAS-IL. Моторизованный объектив 2.7-13.5мм. Чувствительность 0.005 лк (день) / 0.0005 лк (ночь). Питание PoE. | 114750 | 106717.5
00-00132650 | Релион-Н-300-ИК-СО-IP-2Мп5-60Z-220VAC-SD-DH | Релион | Цифровая IP-видеокамера с разрешением 2 Мп. Видеомодуль Dahua DH-IPC-HFW5241EP-Z12E-S3. Моторизованный объектив 5-60мм. Чувствительность Чувствительность 0.0007 лк (день) / 0.0004 лк (ночь). Питание 220VAC. | 135000 | 125550
00-00132649 | Релион-Н-300-ИК-СО-IP-2Мп5-60Z-24÷36VDC/AC-SD-DH | Релион | Цифровая IP-видеокамера с разрешением 2 Мп. ВидеомодульDahua DH-IPC-HFW5241EP-Z12E-S3. Моторизованный объектив 5-60мм. Чувствительность Чувствительность 0.0007 лк (день) / 0.0004 лк (ночь). Питание 24-36VDC/AC. | 135000 | 125550
00-00132648 | Релион-Н-300-ИК-СО-IP-2Мп5-60Z-PoE-SD-DH | Релион | Цифровая IP-видеокамера с разрешением 2 Мп. Видеомодуль Dahua DH-IPC-HFW5241EP-Z12E-S3. Моторизованный объектив 5-60мм. Чувствительность 0.0007 лк (день) / 0.0004 лк (ночь). Питание PoE. | 135000 | 125550
00-00132732 | Релион-Н-300-ИК-СО-IP-5Мп-RUS | Релион | Цифровая IP-видеокамера с разрешением 5 Мп. Чувствит. 0.002 лк. Матрица 1/2.8" CMOS. Видеомодуль Trassir. Моторизованный объектив 2.7-13.5мм. Формат сжатия H.264, H.264+, H.265, H.265+. WDR 120 дБ, 3D DNR, BLC, ROI, Defog. Детекция лиц, автомобилей. | 134000 | 124620
00-00115520 | Релион-Н-300-ИК-СО-IP-5Мп2.7-13.5Z-220VAC-SD-BD | Релион | Цифровая IP-видеокамера взрывозащищенная с разрешением 5 Мп. Видеомодуль Beward SV3218RBZ. Моторизованный объектив 2.7-13.5мм. Чувствительность 0.006 лк (день) / 0.003 лк (ночь). Питание 220VAC. | Уточняйте у менеджера | Уточняйте у менеджера
00-00115519 | Релион-Н-300-ИК-СО-IP-5Мп2.7-13.5Z-24÷36VDC/AC-SD- | Релион | Цифровая IP-видеокамера взрывозащищенная с разрешением 5 Мп. Видеомодуль Beward SV3218RBZ. Моторизованный объектив 2.7-13.5мм. Чувствительность 0.006 лк (день) / 0.003 лк (ночь). Питание 24-36VDC/AC. | Уточняйте у менеджера | Уточняйте у менеджера
00-00115518 | Релион-Н-300-ИК-СО-IP-5Мп2.7-13.5Z-PoE-SD-BD | Релион | Цифровая IP-видеокамера взрывозащищенная с разрешением 5 Мп. Видеомодуль Beward SV3218RBZ. Моторизованный объектив 2.7-13.5мм. Чувствительность 0.006 лк (день) / 0.003 лк (ночь). Питание PoE. | Уточняйте у менеджера | Уточняйте у менеджера
00-00115517 | Релион-Н-300-ИК-СО-IP-5Мп2.8-13.5mm-220VAC-BD | Релион | Цифровая IP-видеокамера взрывозащищенная с разрешением 5 Мп. Видеомодуль Beward SV3218M. Вариофокальный объектив 2.8-13.5мм. Чувствительность 0.006 лк (день) / 0.003 лк (ночь). Питание 220VAC. | 127100 | 118203
00-00115516 | Релион-Н-300-ИК-СО-IP-5Мп2.8-13.5mm-24÷36VDC/AC-BD | Релион | Цифровая IP-видеокамера взрывозащищенная с разрешением 5 Мп. Видеомодуль Beward SV3218M. Вариофокальный объектив 2.8-13.5мм. Чувствительность 0.006 лк (день) / 0.003 лк (ночь). Питание 24-36VDC/AC. | 127100 | 118203
00-00115515 | Релион-Н-300-ИК-СО-IP-5Мп2.8-13.5mm-PoE-BD | Релион | Цифровая IP-видеокамера взрывозащищенная с разрешением 5 Мп. Видеомодуль Beward SV3218M. Вариофокальный объектив 2.8-13.5мм. Чувствительность 0.006 лк (день) / 0.003 лк (ночь). Питание PoE. | 127100 | 118203
00-00115523 | Релион-Н-300-ИК-СО-IP-5Мп5.3-64Z-220VAC-SD-BD | Релион | Цифровая IP-видеокамера взрывозащищенная с разрешением 5 Мп. Видеомодуль Beward SV3218RZX. Моторизованный объектив 5.3-64мм. Чувствительность 0.006 лк (день) / 0.003 лк (ночь). Питание 220VAC. | Уточняйте у менеджера | Уточняйте у менеджера
00-00115522 | Релион-Н-300-ИК-СО-IP-5Мп5.3-64Z-24÷36VDC/AC-SD-BD | Релион | Цифровая IP-видеокамера взрывозащищенная с разрешением 5 Мп. Видеомодуль Beward SV3218RZX. Моторизованный объектив 5.3-64мм. Чувствительность 0.006 лк (день) / 0.003 лк (ночь). Питание 24-36VDC/AC. | Уточняйте у менеджера | Уточняйте у менеджера
00-00115521 | Релион-Н-300-ИК-СО-IP-5Мп5.3-64Z-PoE-SD-BD | Релион | Цифровая IP-видеокамера взрывозащищенная с разрешением 5 Мп. Видеомодуль Beward SV3218RZX. Моторизованный объектив 5.3-64мм. Чувствительность 0.006 лк (день) / 0.003 лк (ночь). Питание PoE. | Уточняйте у менеджера | Уточняйте у менеджера
00-00132647 | Релион-Н-300-ИК-СО-IP-6Мп2.7-13.5Z-220VAC-SD-DH | Релион | Цифровая IP-видеокамера с разрешением 6 Мп. Видеомодуль Dahua DH-IPC-HFW3649TP-ZAS-IL.. Моторизованный объектив 2.7-13.5мм. Чувствительность 0.006 лк (день) / 0.003 лк (ночь). Питание 220VAC. | 126000 | 117180
00-00132646 | Релион-Н-300-ИК-СО-IP-6Мп2.7-13.5Z-24÷36VDC/AC-SD- | Релион | Цифровая IP-видеокамера с разрешением 6 Мп. Видеомодуль Dahua DH-IPC-HFW3649TP-ZAS-IL. Моторизованный объектив 2.7-13.5мм. Чувствительность 0.005 лк (день) / 0.0005 лк (ночь). Питание 24-36VDC/AC. | 126000 | 117180
00-00132645 | Релион-Н-300-ИК-СО-IP-6Мп2.7-13.5Z-PoE-SD-DH | Релион | Цифровая IP-видеокамера с разрешением 6 Мп. Видеомодуль Dahua DH-IPC-HFW3649TP-ZAS-IL. Моторизованный объектив 2.7-13.5мм. Чувствительность 0.005 лк (день) / 0.0005 лк (ночь). Питание PoE. | 126000 | 117180
00-00132822 | Релион-Н-300-СО-IP-2Мп5-60Z-220VAC-SD-DH | Релион | Цифровая IP-видеокамера с разрешением 2 Мп. Видеомодуль Dahua DH-IPC-HFW5241EP-Z12E-S3. Моторизованный объектив 5-60мм. Чувствительность Чувствительность 0.0007 лк (день) / 0.0004 лк (ночь). Питание 220VAC. | 129300 | 120249
00-00132821 | Релион-Н-300-СО-IP-2Мп5-60Z-24÷36VDC/AC-SD-DH | Релион | Цифровая IP-видеокамера с разрешением 2 Мп. ВидеомодульDahua DH-IPC-HFW5241EP-Z12E-S3. Моторизованный объектив 5-60мм. Чувствительность Чувствительность 0.0007 лк (день) / 0.0004 лк (ночь). Питание 24-36VDC/AC. | 129300 | 120249
00-00132820 | Релион-Н-300-СО-IP-2Мп5-60Z-PoE-SD-DH | Релион | Цифровая IP-видеокамера с разрешением 2 Мп. Видеомодуль Dahua DH-IPC-HFW5241EP-Z12E-S3. Моторизованный объектив 5-60мм. Чувствительность 0.0007 лк (день) / 0.0004 лк (ночь). Питание PoE. | 129300 | 120249
00-00132731 | Релион-Н-300-СО-IP-5Мп-RUS | Релион | Цифровая IP-видеокамера с разрешением 5 Мп. Чувствит. 0.002 лк. Матрица 1/2.8" CMOS. Видеомодуль Trassir. Моторизованный объектив 2.7-13.5мм. Формат сжатия H.264, H.264+, H.265, H.265+. WDR 120 дБ, 3D DNR, BLC, ROI, Defog. Детекция лиц, автомобилей. | 128700 | 119691
00-00115508 | Релион-Н-300-СО-IP-5Мп2.7-13.5Z-220VAC-SD-BD | Релион | Цифровая IP-видеокамера взрывозащищенная с разрешением 5 Мп. Видеомодуль Beward SV3218RBZ. Моторизованный объектив 2.7-13.5мм. Чувствительность 0.006 лк (день) / 0.003 лк (ночь). Питание 220VAC. | Уточняйте у менеджера | Уточняйте у менеджера
00-00115507 | Релион-Н-300-СО-IP-5Мп2.7-13.5Z-24÷36VDC/AC-SD-BD | Релион | Цифровая IP-видеокамера взрывозащищенная с разрешением 5 Мп. Видеомодуль Beward SV3218RBZ. Моторизованный объектив 2.7-13.5мм. Чувствительность 0.006 лк (день) / 0.003 лк (ночь). Питание 24-36VDC/AC. | Уточняйте у менеджера | Уточняйте у менеджера
00-00115506 | Релион-Н-300-СО-IP-5Мп2.7-13.5Z-PoE-SD-BD | Релион | Цифровая IP-видеокамера взрывозащищенная с разрешением 5 Мп. Видеомодуль Beward SV3218RBZ. Моторизованный объектив 2.7-13.5мм. Чувствительность 0.006 лк (день) / 0.003 лк (ночь). Питание PoE. | Уточняйте у менеджера | Уточняйте у менеджера
00-00115505 | Релион-Н-300-СО-IP-5Мп2.8-13.5mm-220VAC-BD | Релион | Цифровая IP-видеокамера взрывозащищенная с разрешением 5 Мп. Видеомодуль Beward SV3218M. Вариофокальный объектив 2.8-13.5мм. Чувствительность 0.006 лк (день) / 0.003 лк (ночь). Питание 220VAC. | 121500 | 112995
00-00115504 | Релион-Н-300-СО-IP-5Мп2.8-13.5mm-24÷36VDC/AC-BD | Релион | Цифровая IP-видеокамера взрывозащищенная с разрешением 5 Мп. Видеомодуль Beward SV3218M. Вариофокальный объектив 2.8-13.5мм. Чувствительность 0.006 лк (день) / 0.003 лк (ночь). Питание 24-36VDC/AC. | 121500 | 112995
00-00115503 | Релион-Н-300-СО-IP-5Мп2.8-13.5mm-PoE-BD | Релион | Цифровая IP-видеокамера взрывозащищенная с разрешением 5 Мп. Видеомодуль Beward SV3218M. Вариофокальный объектив 2.8-13.5мм. Чувствительность 0.006 лк (день) / 0.003 лк (ночь). Питание PoE. | 121500 | 112995
00-00115511 | Релион-Н-300-СО-IP-5Мп5.3-64Z-220VAC-SD-BD | Релион | Цифровая IP-видеокамера взрывозащищенная с разрешением 5 Мп. Видеомодуль Beward SV3218RZX. Моторизованный объектив 5.3-64мм. Чувствительность 0.006 лк (день) / 0.003 лк (ночь). Питание 220VAC. | Уточняйте у менеджера | Уточняйте у менеджера
00-00115510 | Релион-Н-300-СО-IP-5Мп5.3-64Z-24÷36VDC/AC-SD-BD | Релион | Цифровая IP-видеокамера взрывозащищенная с разрешением 5 Мп. Видеомодуль Beward SV3218RZX. Моторизованный объектив 5.3-64мм. Чувствительность 0.006 лк (день) / 0.003 лк (ночь). Питание 24-36VDC/AC. | Уточняйте у менеджера | Уточняйте у менеджера
00-00115509 | Релион-Н-300-СО-IP-5Мп5.3-64Z-PoE-SD-BD | Релион | Цифровая IP-видеокамера взрывозащищенная с разрешением 5 Мп. Видеомодуль Beward SV3218RZX. Моторизованный объектив 5.3-64мм. Чувствительность 0.006 лк (день) / 0.003 лк (ночь). Питание PoE. | Уточняйте у менеджера | Уточняйте у менеджера
00-00132819 | Релион-Н-300-СО-IP-6Мп2.7-13.5Z-220VAC-SD-DH | Релион | Цифровая IP-видеокамера с разрешением 6 Мп. Видеомодуль Dahua DH-IPC-HFW3649TP-ZAS-IL.. Моторизованный объектив 2.7-13.5мм. Чувствительность 0.006 лк (день) / 0.003 лк (ночь). Питание 220VAC. | 120300 | 111879
00-00132818 | Релион-Н-300-СО-IP-6Мп2.7-13.5Z-24÷36VDC/AC-SD-DH | Релион | Цифровая IP-видеокамера с разрешением 6 Мп. Видеомодуль Dahua DH-IPC-HFW3649TP-ZAS-IL. Моторизованный объектив 2.7-13.5мм. Чувствительность 0.005 лк (день) / 0.0005 лк (ночь). Питание 24-36VDC/AC. | 120300 | 111879
00-00132817 | Релион-Н-300-СО-IP-6Мп2.7-13.5Z-PoE-SD-DH | Релион | Цифровая IP-видеокамера с разрешением 6 Мп. Видеомодуль Dahua DH-IPC-HFW3649TP-ZAS-IL. Моторизованный объектив 2.7-13.5мм. Чувствительность 0.005 лк (день) / 0.0005 лк (ночь). Питание PoE. | 120300 | 111879
00-00132653 | Релион-Н-400-IP-4Мп3.7-16mm-220VAC-DH | Релион | Цифровая в/камера с разрешением 4 Мп. Видеомодуль Dahua DH-IPC-HF5442FP-ZE-S3. Вариофокальный объектив 3.7-16. Чувствительность 0.0006 лк (день) / 0.0004 лк (ночь). Питание 220VAC. | 114750 | 106717.5
00-00132652 | Релион-Н-400-IP-4Мп3.7-16mm-24÷36VDC/AC-DH | Релион | Цифровая в/камера с разрешением 4 Мп. Видеомодуль Dahua DH-IPC-HF5442FP-ZE-S3. Вариофокальный объектив 3.7-16. Чувствительность 0.0006 лк (день) / 0.0004 лк (ночь). Питание 24-36VDC/AC. | 114750 | 106717.5
00-00132651 | Релион-Н-400-IP-4Мп3.7-16mm-PoE-DH | Релион | Цифровая в/камера с разрешением 4 Мп. Видеомодуль Dahua DH-IPC-HF5442FP-ZE-S3. Вариофокальный объектив 3.7-16. Чувствительность 0.0006 лк (день) / 0.0004 лк (ночь). Питание PoE. | 114750 | 106717.5
00-00132656 | Релион-Н-400-IP-5Мп2.7-13.5Z-220VAC-TD | Релион | Цифровая в/камера с разрешением 5 Мп. Видеомодуль Tiandy TC-C35LP Spec:I8W/A/E/Y/M/H/2.7-13.5mm/V4.0. Моторизованный объектив 2.7-13.5мм. Чувствит. 0.0004 лк. Питание 220VAC. | 114750 | 106717.5
00-00132655 | Релион-Н-400-IP-5Мп2.7-13.5Z-24÷36VDC/AC-TD | Релион | Цифровая в/камера с разрешением 5 Мп. Видеомодуль Tiandy TC-C35LP Spec:I8W/A/E/Y/M/H/2.7-13.5mm/V4.0. Моторизованный объектив 2.7-13.5мм. Чувствит. 0.0004 лк. Питание 24-36VDC/AC. | 114750 | 106717.5
00-00132654 | Релион-Н-400-IP-5Мп2.7-13.5Z-PoE-TD | Релион | Цифровая в/камера с разрешением 5 Мп. Видеомодуль Tiandy TC-C35LP Spec:I8W/A/E/Y/M/H/2.7-13.5mm/V4.0. Моторизованный объектив 2.7-13.5мм. Чувствит. 0.0004 лк. Питание PoE. | 114750 | 106717.5
00-00132659 | Релион-Н-400-ИК-IP-4Мп3.7-16mm-220VAC-DH | Релион | Цифровая в/камера с разрешением 4 Мп. Видеомодуль Dahua DH-IPC-HF5442FP-ZE-S3. Вариофокальный объектив 3.7-16. Чувствительность 0.0006 лк (день) / 0.0004 лк (ночь). Питание 220VAC. | 120300 | 111879
00-00132658 | Релион-Н-400-ИК-IP-4Мп3.7-16mm-24÷36VDC/AC-DH | Релион | Цифровая в/камера с разрешением 4 Мп. Видеомодуль Dahua DH-IPC-HF5442FP-ZE-S3. Вариофокальный объектив 3.7-16. Чувствительность 0.0006 лк (день) / 0.0004 лк (ночь). Питание 24-36VDC/AC. | 120300 | 111879
00-00132657 | Релион-Н-400-ИК-IP-4Мп3.7-16mm-PoE-DH | Релион | Цифровая в/камера с разрешением 4 Мп. Видеомодуль Dahua DH-IPC-HF5442FP-ZE-S3. Вариофокальный объектив 3.7-16. Чувствительность 0.0006 лк (день) / 0.0004 лк (ночь). Питание PoE. | 120300 | 111879
00-00132662 | Релион-Н-400-ИК-IP-5Мп2.7-13.5Z-220VAC-TD | Релион | Цифровая в/камера с разрешением 5 Мп. Видеомодуль Tiandy TC-C35LP Spec:I8W/A/E/Y/M/H/2.7-13.5mm/V4.0. Моторизованный объектив 2.7-13.5мм. Чувствит. 0.0004 лк. Питание 220VAC. | 120300 | 111879
00-00132661 | Релион-Н-400-ИК-IP-5Мп2.7-13.5Z-24÷36VDC/AC-TD | Релион | Цифровая в/камера с разрешением 5 Мп. Видеомодуль Tiandy TC-C35LP Spec:I8W/A/E/Y/M/H/2.7-13.5mm/V4.0. Моторизованный объектив 2.7-13.5мм. Чувствит. 0.0004 лк. Питание 24-36VDC/AC. | 120300 | 111879
00-00132660 | Релион-Н-400-ИК-IP-5Мп2.7-13.5Z-PoE-TD | Релион | Цифровая в/камера с разрешением 5 Мп. Видеомодуль Tiandy TC-C35LP Spec:I8W/A/E/Y/M/H/2.7-13.5mm/V4.0. Моторизованный объектив 2.7-13.5мм. Чувствит. 0.0004 лк. Питание PoE. | 120300 | 111879
00-00132671 | Релион-Н-400-ИК-СО-IP-4Мп3.7-16mm-220VAC-DH | Релион | Цифровая в/камера с разрешением 4 Мп. Видеомодуль Dahua DH-IPC-HF5442FP-ZE-S3.. Вариофокальный объектив 3.7-16. Чувствительность 0.0006 лк (день) / 0.0004 лк (ночь). Питание 220VAC. | 131600 | 122388
00-00132670 | Релион-Н-400-ИК-СО-IP-4Мп3.7-16mm-24÷36VDC/AC-DH | Релион | Цифровая в/камера с разрешением 4 Мп. Видеомодуль Dahua DH-IPC-HF5442FP-ZE-S3. Вариофокальный объектив 3.7-16. Чувствительность 0.0006 лк (день) / 0.0004 лк (ночь). Питание 24-36VDC/AC. | 131600 | 122388
00-00132669 | Релион-Н-400-ИК-СО-IP-4Мп3.7-16mm-PoE-DH | Релион | Цифровая в/камера с разрешением 4 Мп. Видеомодуль Dahua DH-IPC-HF5442FP-ZE-S3. Вариофокальный объектив 3.7-16. Чувствительность 0.0006 лк (день) / 0.0004 лк (ночь). Питание PoE. | 131600 | 122388
00-00132674 | Релион-Н-400-ИК-СО-IP-5Мп2.7-13.5Z-220VAC-TD | Релион | Цифровая в/камера с разрешением 5 Мп. Видеомодуль Tiandy TC-C35LP Spec:I8W/A/E/Y/M/H/2.7-13.5mm/V4.0. Моторизованный объектив 2.7-13.5мм. Чувствит. 0.0004 лк. Питание 220VAC. | 131600 | 122388
00-00132673 | Релион-Н-400-ИК-СО-IP-5Мп2.7-13.5Z-24÷36VDC/AC-TD | Релион | Цифровая в/камера с разрешением 5 Мп. Видеомодуль Tiandy TC-C35LP Spec:I8W/A/E/Y/M/H/2.7-13.5mm/V4.0. Моторизованный объектив 2.7-13.5мм. Чувствит. 0.0004 лк. Питание 24-36VDC/AC. | 131600 | 122388
00-00132672 | Релион-Н-400-ИК-СО-IP-5Мп2.7-13.5Z-PoE-TD | Релион | Цифровая в/камера с разрешением 5 Мп. Видеомодуль Tiandy TC-C35LP Spec:I8W/A/E/Y/M/H/2.7-13.5mm/V4.0. Моторизованный объектив 2.7-13.5мм. Чувствит. 0.0004 лк. Питание PoE. | 131600 | 122388
00-00132665 | Релион-Н-400-СО-IP-4Мп3.7-16mm-220VAC-DH | Релион | Цифровая в/камера с разрешением 4 Мп. Видеомодуль Dahua DH-IPC-HF5442FP-ZE-S3. Вариофокальный объектив 3.7-16. Чувствительность 0.0006 лк (день) / 0.0004 лк (ночь). Питание 220VAC. | 126000 | 117180
00-00132664 | Релион-Н-400-СО-IP-4Мп3.7-16mm-24÷36VDC/AC-DH | Релион | Цифровая в/камера с разрешением 4 Мп. Видеомодуль Dahua DH-IPC-HF5442FP-ZE-S3. Вариофокальный объектив 3.7-16. Чувствительность 0.0006 лк (день) / 0.0004 лк (ночь). Питание 24-36VDC/AC. | 126000 | 117180
00-00132663 | Релион-Н-400-СО-IP-4Мп3.7-16mm-PoE-DH | Релион | Цифровая в/камера с разрешением 4 Мп. Видеомодуль Dahua DH-IPC-HF5442FP-ZE-S3. Вариофокальный объектив 3.7-16. Чувствительность 0.0006 лк (день) / 0.0004 лк (ночь). Питание PoE. | 126000 | 117180
00-00132668 | Релион-Н-400-СО-IP-5Мп2.7-13.5Z-220VAC-TD | Релион | Цифровая в/камера с разрешением 5 Мп. Видеомодуль Tiandy TC-C35LP Spec:I8W/A/E/Y/M/H/2.7-13.5mm/V4.0. Моторизованный объектив 2.7-13.5мм. Чувствит. 0.0004 лк. Питание 220VAC. | 126000 | 117180
00-00132667 | Релион-Н-400-СО-IP-5Мп2.7-13.5Z-24÷36VDC/AC-TD | Релион | Цифровая в/камера с разрешением 5 Мп. Видеомодуль Tiandy TC-C35LP Spec:I8W/A/E/Y/M/H/2.7-13.5mm/V4.0. Моторизованный объектив 2.7-13.5мм. Чувствит. 0.0004 лк. Питание 24-36VDC/AC. | 126000 | 117180
00-00132666 | Релион-Н-400-СО-IP-5Мп2.7-13.5Z-PoE-TD | Релион | Цифровая в/камера с разрешением 5 Мп. Видеомодуль Tiandy TC-C35LP Spec:I8W/A/E/Y/M/H/2.7-13.5mm/V4.0. Моторизованный объектив 2.7-13.5мм. Чувствит. 0.0004 лк. Питание PoE. | 126000 | 117180
00-00123581 | Релион-Т-640-TL13-220VAC-DH | Релион | Тепловизионая IP-камера с фокусным расстоянием 13мм. Dahua DHI-TPC-BF5601-TB13-S2. Неохлаждаемый микроболометрический сенсор 640×512; фиксированный объектив 13мм; разрешение и скорость трансляции видео: 1280×1024, 25к/с; диафрагма: F1.0; Угол обзора 37° (Г); обнаружение транспорт/человек: 1666м/541м, распознавание транспорт/человек: 408м/139м, идентификация транспорт/человек: 206м/69м; мониторинг температуры в диапазоне -20°C...+550°C с точностью ±2°C; сжатие H.265+/H.265/H.264+/H.264/H.264B/H.264H/MJPEG; AGC, 3D DNR; Видеоаналитика: защита периметра, обнаружение огня, SMD. Питание 220VAC. | Уточняйте у менеджера | Уточняйте у менеджера
00-00132883 | Релион-Т-A-640-TL13-220VAC-DH | Релион | Тепловизионая IP-камера с фокусным расстоянием 13мм. Dahua DHI-TPC-BF5601-TB13-S2. Неохлаждаемый микроболометрический сенсор 640×512; фиксированный объектив 13мм; разрешение и скорость трансляции видео: 1280×1024, 25к/с; диафрагма: F1.0; Угол обзора 37° (Г); обнаружение транспорт/человек: 1666м/541м, распознавание транспорт/человек: 408м/139м, идентификация транспорт/человек: 206м/69м; мониторинг температуры в диапазоне -20°C...+550°C с точностью ±2°C; сжатие H.265+/H.265/H.264+/H.264/H.264B/H.264H/MJPEG; AGC, 3D DNR; Видеоаналитика: защита периметра, обнаружение огня, SMD. Питание 220VAC. | 1140000 | 1060200
00-00123546 | Релион-Т-А-400-L13-220VAC-DH | Релион | Тепловизионая IP-камера с фокусным расстоянием 13мм.Dahua DHI-TPC-BF5401-B13-S2. неохлаждаемый микроболометрический сенсор 400×300; фиксированный объектив 13мм; разрешение и скорость трансляции видео: 1280×1024, 25к/с; диафрагма: F1.0; Угол обзора 30.2° (Г); обнаружение транспорт/человек: 850м/382м, распознавание транспорт/человек: 219м/98м, идентификация транспорт/человек: 109м/49м; сжатие H.265+/H.265/H.264+/H.264/H.264B/H.264H/MJPEG; AGC, 3D DNR; Видеоаналитика: защита периметра, обнаружение огня, SMD. Питание 220VAC. | 615000 | 571950
00-00123545 | Релион-Т-А-400-L13-24÷36VDC/AC-DH | Релион | Тепловизионая IP-камера с фокусным расстоянием 13мм. Dahua DHI-TPC-BF5401-B13-S2. неохлаждаемый микроболометрический сенсор 400×300; фиксированный объектив 13мм; разрешение и скорость трансляции видео: 1280×1024, 25к/с; диафрагма: F1.0; Угол обзора 30.2° (Г); обнаружение транспорт/человек: 850м/382м, распознавание транспорт/человек: 219м/98м, идентификация транспорт/человек: 109м/49м; сжатие H.265+/H.265/H.264+/H.264/H.264B/H.264H/MJPEG; AGC, 3D DNR; Видеоаналитика: защита периметра, обнаружение огня, SMD. Питание 24-36VDC/AC. | 615000 | 571950
00-00123544 | Релион-Т-А-400-L13-PoE-DH | Релион | Тепловизионая IP-камера с фокусным расстоянием 13мм. Dahua DHI-TPC-BF5401-B13-S2. неохлаждаемый микроболометрический сенсор 400×300; фиксированный объектив 13мм; разрешение и скорость трансляции видео: 1280×1024, 25к/с; диафрагма: F1.0; Угол обзора 30.2° (Г); обнаружение транспорт/человек: 850м/382м, распознавание транспорт/человек: 219м/98м, идентификация транспорт/человек: 109м/49м; сжатие H.265+/H.265/H.264+/H.264/H.264B/H.264H/MJPEG; AGC, 3D DNR; Видеоаналитика: защита периметра, обнаружение огня, SMD. Питание PoE. | 615000 | 571950
00-00123549 | Релион-Т-А-400-L25-220VAC-DH | Релион | Тепловизионая IP-камера с фокусным расстоянием 25мм. Dahua DHI-TPC-BF5401-B25-S2. Неохлаждаемый микроболометрический сенсор 400×300; фиксированный объектив 25мм; разрешение и скорость трансляции видео: 1280×1024, 25к/с; диафрагма: F1.0; Угол обзора 15.5° (Г); обнаружение транспорт/человек: 1634м/735м, распознавание транспорт/человек: 420м/189м, идентификация транспорт/человек: 210м/95м; сжатие H.265+/H.265/H.264+/H.264/H.264B/H.264H/MJPEG; AGC, 3D DNR; Видеоаналитика: защита периметра, обнаружение огня, SMD. Питание 220VAC. | 615000 | 571950
00-00123548 | Релион-Т-А-400-L25-24÷36VDC/AC-DH | Релион | Тепловизионая IP-камера с фокусным расстоянием 25мм. Dahua DHI-TPC-BF5401-B25-S2. Неохлаждаемый микроболометрический сенсор 400×300; фиксированный объектив 25мм; разрешение и скорость трансляции видео: 1280×1024, 25к/с; диафрагма: F1.0; Угол обзора 15.5° (Г); обнаружение транспорт/человек: 1634м/735м, распознавание транспорт/человек: 420м/189м, идентификация транспорт/человек: 210м/95м; сжатие H.265+/H.265/H.264+/H.264/H.264B/H.264H/MJPEG; AGC, 3D DNR; Видеоаналитика: защита периметра, обнаружение огня, SMD. Питание 24-36VDC/AC. | 615000 | 571950
00-00123547 | Релион-Т-А-400-L25-PoE-DH | Релион | Тепловизионая IP-камера с фокусным расстоянием 25мм. Dahua DHI-TPC-BF5401-B25-S2. Неохлаждаемый микроболометрический сенсор 400×300; фиксированный объектив 25мм; разрешение и скорость трансляции видео: 1280×1024, 25к/с; диафрагма: F1.0; Угол обзора 15.5° (Г); обнаружение транспорт/человек: 1634м/735м, распознавание транспорт/человек: 420м/189м, идентификация транспорт/человек: 210м/95м; сжатие H.265+/H.265/H.264+/H.264/H.264B/H.264H/MJPEG; AGC, 3D DNR; Видеоаналитика: защита периметра, обнаружение огня, SMD. Питание PoE. | 615000 | 571950
00-00123552 | Релион-Т-А-400-L35-220VAC-DH | Релион | Тепловизионая IP-камера с фокусным расстоянием 35мм.Dahua DHI-TPC-BF5401-B35-S2. Неохлаждаемый микроболометрический сенсор 400×300; фиксированный объектив 35мм; разрешение и скорость трансляции видео: 1280×1024, 25к/с; диафрагма: F1.0; Угол обзора 11.1° (Г); обнаружение транспорт/человек: 2288м/1030м, распознавание транспорт/человек: 588м/265м, идентификация транспорт/человек: 294м/132м; сжатие H.265+/H.265/H.264+/H.264/H.264B/H.264H/MJPEG; AGC, 3D DNR; Видеоаналитика: защита периметра, обнаружение огня, SMD. Питание 220VAC. | 728000 | 677040
00-00123551 | Релион-Т-А-400-L35-24÷36VDC/AC-DH | Релион | Тепловизионая IP-камера с фокусным расстоянием 35мм. Dahua DHI-TPC-BF5401-B35-S2. Неохлаждаемый микроболометрический сенсор 400×300; фиксированный объектив 35мм; разрешение и скорость трансляции видео: 1280×1024, 25к/с; диафрагма: F1.0; Угол обзора 11.1° (Г); обнаружение транспорт/человек: 2288м/1030м, распознавание транспорт/человек: 588м/265м, идентификация транспорт/человек: 294м/132м; сжатие H.265+/H.265/H.264+/H.264/H.264B/H.264H/MJPEG; AGC, 3D DNR; Видеоаналитика: защита периметра, обнаружение огня, SMD. Питание 24-36VDC/AC. | 728000 | 677040
00-00123550 | Релион-Т-А-400-L35-PoE-DH | Релион | Тепловизионая IP-камера с фокусным расстоянием 35мм. Dahua DHI-TPC-BF5401-B35-S2. Неохлаждаемый микроболометрический сенсор 400×300; фиксированный объектив 35мм; разрешение и скорость трансляции видео: 1280×1024, 25к/с; диафрагма: F1.0; Угол обзора 11.1° (Г); обнаружение транспорт/человек: 2288м/1030м, распознавание транспорт/человек: 588м/265м, идентификация транспорт/человек: 294м/132м; сжатие H.265+/H.265/H.264+/H.264/H.264B/H.264H/MJPEG; AGC, 3D DNR; Видеоаналитика: защита периметра, обнаружение огня, SMD. Питание PoE. | 728000 | 677040
00-00123543 | Релион-Т-А-400-L7-220VAC-DH | Релион | Тепловизионая IP-камера с фокусным расстоянием 7.5мм. Dahua DHI-TPC-BF5401-B7-S2. Неохлаждаемый микроболометрический сенсор 400×300; фиксированный объектив 7.5мм; разрешение и скорость трансляции видео: 1280×1024, 25к/с; диафрагма: F1.0; Угол обзора 53.7° (Г); обнаружение транспорт/человек: 490м/221м, распознавание транспорт/человек: 126м/57м, идентификация транспорт/человек: 63м/28м; сжатие H.265+/H.265/H.264+/H.264/H.264B/H.264H/MJPEG; AGC, 3D DNR; Видеоаналитика: защита периметра, обнаружение огня, SMD. Питание 220VAC. | 615000 | 571950
00-00123542 | Релион-Т-А-400-L7-24÷36VDC/AC-DH | Релион | Тепловизионая IP-камера с фокусным расстоянием 7.5мм. Dahua DHI-TPC-BF5401-B7-S2. Неохлаждаемый микроболометрический сенсор 400×300; фиксированный объектив 7.5мм; разрешение и скорость трансляции видео: 1280×1024, 25к/с; диафрагма: F1.0; Угол обзора 53.7° (Г); обнаружение транспорт/человек: 490м/221м, распознавание транспорт/человек: 126м/57м, идентификация транспорт/человек: 63м/28м; сжатие H.265+/H.265/H.264+/H.264/H.264B/H.264H/MJPEG; AGC, 3D DNR; Видеоаналитика: защита периметра, обнаружение огня, SMD. Питание 24-36VDC/AC. | 615000 | 571950
00-00123541 | Релион-Т-А-400-L7-PoE-DH | Релион | Тепловизионая IP-камера с фокусным расстоянием 7.5мм. Dahua DHI-TPC-BF5401-B7-S2. Неохлаждаемый микроболометрический сенсор 400×300; фиксированный объектив 7.5мм; разрешение и скорость трансляции видео: 1280×1024, 25к/с; диафрагма: F1.0; Угол обзора 53.7° (Г); обнаружение транспорт/человек: 490м/221м, распознавание транспорт/человек: 126м/57м, идентификация транспорт/человек: 63м/28м; сжатие H.265+/H.265/H.264+/H.264/H.264B/H.264H/MJPEG; AGC, 3D DNR; Видеоаналитика: защита периметра, обнаружение огня, SMD. Питание PoE. | 615000 | 571950
00-00123555 | Релион-Т-А-400-TL13-220VAC-DH | Релион | Тепловизионая IP-камера с фокусным расстоянием 13мм. Dahua DHI-TPC-BF5401-TB13-S2. Неохлаждаемый микроболометрический сенсор 400×300; фиксированный объектив 13мм; разрешение и скорость трансляции видео: 1280×1024, 25к/с; диафрагма: F1.0; Угол обзора 30.2° (Г); обнаружение транспорт/человек: 850м/382м, распознавание транспорт/человек: 219м/98м, идентификация транспорт/человек: 109м/49м; мониторинг температуры в диапазоне -20°C...+550°C с точностью ±2°C; сжатие H.265+/H.265/H.264+/H.264/H.264B/H.264H/MJPEG; AGC, 3D DNR; Видеоаналитика: защита периметра, обнаружение огня, SMD.. Питание 220VAC. | 728000 | 677040
00-00123554 | Релион-Т-А-400-TL13-24÷36VDC/AC-DH | Релион | Тепловизионая IP-камера с фокусным расстоянием 13мм. Dahua DHI-TPC-BF5401-TB13-S2. Неохлаждаемый микроболометрический сенсор 400×300; фиксированный объектив 13мм; разрешение и скорость трансляции видео: 1280×1024, 25к/с; диафрагма: F1.0; Угол обзора 30.2° (Г); обнаружение транспорт/человек: 850м/382м, распознавание транспорт/человек: 219м/98м, идентификация транспорт/человек: 109м/49м; мониторинг температуры в диапазоне -20°C...+550°C с точностью ±2°C; сжатие H.265+/H.265/H.264+/H.264/H.264B/H.264H/MJPEG; AGC, 3D DNR; Видеоаналитика: защита периметра, обнаружение огня, SMD. Питание 24-36VDC/AC. | 728000 | 677040
00-00123553 | Релион-Т-А-400-TL13-PoE-DH | Релион | Тепловизионая IP-камера с фокусным расстоянием 13мм. Dahua DHI-TPC-BF5401-TB13-S2. Неохлаждаемый микроболометрический сенсор 400×300; фиксированный объектив 13мм; разрешение и скорость трансляции видео: 1280×1024, 25к/с; диафрагма: F1.0; Угол обзора 30.2° (Г); обнаружение транспорт/человек: 850м/382м, распознавание транспорт/человек: 219м/98м, идентификация транспорт/человек: 109м/49м; мониторинг температуры в диапазоне -20°C...+550°C с точностью ±2°C; сжатие H.265+/H.265/H.264+/H.264/H.264B/H.264H/MJPEG; AGC, 3D DNR; Видеоаналитика: защита периметра, обнаружение огня, SMD. Питание PoE. | 728000 | 677040
00-00123560 | Релион-Т-А-400-TL25-220VAC-DH | Релион | Тепловизионая IP-камера с фокусным расстоянием 25мм. Dahua DHI-TPC-BF5401-TB25-S2. Неохлаждаемый микроболометрический сенсор 400×300; фиксированный объектив 25мм; разрешение и скорость трансляции видео: 1280×1024, 25к/с; диафрагма: F1.0; Угол обзора 15.5° (Г); обнаружение транспорт/человек: 1634м/735м, распознавание транспорт/человек: 420м/189м, идентификация транспорт/человек: 210м/95м; мониторинг температуры в диапазоне -20°C...+550°C с точностью ±2°C; сжатие H.265+/H.265/H.264+/H.264/H.264B/H.264H/MJPEG; AGC, 3D DNR; Видеоаналитика: защита периметра, обнаружение огня, SMD. Питание 220VAC. | 795000 | 739350
00-00123559 | Релион-Т-А-400-TL25-24÷36VDC/AC-DH | Релион | Тепловизионая IP-камера с фокусным расстоянием 25мм. Dahua DHI-TPC-BF5401-TB25-S2. Неохлаждаемый микроболометрический сенсор 400×300; фиксированный объектив 25мм; разрешение и скорость трансляции видео: 1280×1024, 25к/с; диафрагма: F1.0; Угол обзора 15.5° (Г); обнаружение транспорт/человек: 1634м/735м, распознавание транспорт/человек: 420м/189м, идентификация транспорт/человек: 210м/95м; мониторинг температуры в диапазоне -20°C...+550°C с точностью ±2°C; сжатие H.265+/H.265/H.264+/H.264/H.264B/H.264H/MJPEG; AGC, 3D DNR; Видеоаналитика: защита периметра, обнаружение огня, SMD. Питание 24-36VDC/AC. | 795000 | 739350
00-00123558 | Релион-Т-А-400-TL25-PoE-DH | Релион | Тепловизионая IP-камера с фокусным расстоянием 25мм. Dahua DHI-TPC-BF5401-TB25-S2. Неохлаждаемый микроболометрический сенсор 400×300; фиксированный объектив 25мм; разрешение и скорость трансляции видео: 1280×1024, 25к/с; диафрагма: F1.0; Угол обзора 15.5° (Г); обнаружение транспорт/человек: 1634м/735м, распознавание транспорт/человек: 420м/189м, идентификация транспорт/человек: 210м/95м; мониторинг температуры в диапазоне -20°C...+550°C с точностью ±2°C; сжатие H.265+/H.265/H.264+/H.264/H.264B/H.264H/MJPEG; AGC, 3D DNR; Видеоаналитика: защита периметра, обнаружение огня, SMD. Питание PoE. | 795000 | 739350
00-00123563 | Релион-Т-А-400-TL35-220VAC-DH | Релион | Тепловизионая IP-камера с фокусным расстоянием 35мм. Dahua DHI-TPC-BF5401-TB35-S2. Неохлаждаемый микроболометрический сенсор 400×300; фиксированный объектив 35мм; разрешение и скорость трансляции видео: 1280×1024, 25к/с; диафрагма: F1.0; Угол обзора 11.1° (Г); обнаружение транспорт/человек: 2288м/1030м, распознавание транспорт/человек: 588м/265м, идентификация транспорт/человек: 294м/132м; мониторинг температуры в диапазоне -20°C...+550°C с точностью ±2°C; сжатие H.265+/H.265/H.264+/H.264/H.264B/H.264H/MJPEG; AGC, 3D DNR; Видеоаналитика: защита периметра, обнаружение огня, SMD. Питание 220VAC. | 896000 | 833280
00-00123562 | Релион-Т-А-400-TL35-24÷36VDC/AC-DH | Релион | Тепловизионая IP-камера с фокусным расстоянием 35мм. Dahua DHI-TPC-BF5401-TB35-S2. Неохлаждаемый микроболометрический сенсор 400×300; фиксированный объектив 35мм; разрешение и скорость трансляции видео: 1280×1024, 25к/с; диафрагма: F1.0; Угол обзора 11.1° (Г); обнаружение транспорт/человек: 2288м/1030м, распознавание транспорт/человек: 588м/265м, идентификация транспорт/человек: 294м/132м; мониторинг температуры в диапазоне -20°C...+550°C с точностью ±2°C; сжатие H.265+/H.265/H.264+/H.264/H.264B/H.264H/MJPEG; AGC, 3D DNR; Видеоаналитика: защита периметра, обнаружение огня, SMD. Питание 24-36VDC/AC. | 896000 | 833280
00-00123561 | Релион-Т-А-400-TL35-PoE-DH | Релион | Тепловизионая IP-камера с фокусным расстоянием 35мм. Dahua DHI-TPC-BF5401-TB35-S2. Неохлаждаемый микроболометрический сенсор 400×300; фиксированный объектив 35мм; разрешение и скорость трансляции видео: 1280×1024, 25к/с; диафрагма: F1.0; Угол обзора 11.1° (Г); обнаружение транспорт/человек: 2288м/1030м, распознавание транспорт/человек: 588м/265м, идентификация транспорт/человек: 294м/132м; мониторинг температуры в диапазоне -20°C...+550°C с точностью ±2°C; сжатие H.265+/H.265/H.264+/H.264/H.264B/H.264H/MJPEG; AGC, 3D DNR; Видеоаналитика: защита периметра, обнаружение огня, SMD. Питание PoE. | 896000 | 833280
00-00123368 | Релион-Т-А-400-TL7-220VAC-DH | Релион | Тепловизионая IP-камера с фокусным расстоянием 7.5мм. Dahua DHI-TPC-BF5401-TB7-S2. Неохлаждаемый микроболометрический сенсор 400×300; фиксированный объектив 7.5мм; разрешение и скорость трансляции видео: 1280×1024, 25к/с; диафрагма: F1.0; Угол обзора 53.7° (Г); обнаружение транспорт/человек: 490м/221м, распознавание транспорт/человек: 126м/57м, идентификация транспорт/человек: 63м/28м; мониторинг температуры в диапазоне -20°C...+550°C с точностью ±2°C; сжатие H.265+/H.265/H.264+/H.264/H.264B/H.264H/MJPEG; AGC, 3D DNR; Видеоаналитика: защита периметра, обнаружение огня, SMD. Питание 220VAC. | 772000 | 717960
00-00123557 | Релион-Т-А-400-TL7-24÷36VDC/AC-DH | Релион | Тепловизионая IP-камера с фокусным расстоянием 7.5мм. Dahua DHI-TPC-BF5401-TB7-S2. Неохлаждаемый микроболометрический сенсор 400×300; фиксированный объектив 7.5мм; разрешение и скорость трансляции видео: 1280×1024, 25к/с; диафрагма: F1.0; Угол обзора 53.7° (Г); обнаружение транспорт/человек: 490м/221м, распознавание транспорт/человек: 126м/57м, идентификация транспорт/человек: 63м/28м; мониторинг температуры в диапазоне -20°C...+550°C с точностью ±2°C; сжатие H.265+/H.265/H.264+/H.264/H.264B/H.264H/MJPEG; AGC, 3D DNR; Видеоаналитика: защита периметра, обнаружение огня, SMD. Питание 24-36VDC/AC. | 772000 | 717960
00-00123556 | Релион-Т-А-400-TL7-PoE-DH | Релион | Тепловизионая IP-камера с фокусным расстоянием 7.5мм. Dahua DHI-TPC-BF5401-TB7-S2. Неохлаждаемый микроболометрический сенсор 400×300; фиксированный объектив 7.5мм; разрешение и скорость трансляции видео: 1280×1024, 25к/с; диафрагма: F1.0; Угол обзора 53.7° (Г); обнаружение транспорт/человек: 490м/221м, распознавание транспорт/человек: 126м/57м, идентификация транспорт/человек: 63м/28м; мониторинг температуры в диапазоне -20°C...+550°C с точностью ±2°C; сжатие H.265+/H.265/H.264+/H.264/H.264B/H.264H/MJPEG; AGC, 3D DNR; Видеоаналитика: защита периметра, обнаружение огня, SMD. Питание PoE. | 772000 | 717960
00-00123572 | Релион-Т-А-640-L13-220VAC-DH | Релион | Тепловизионая IP-камера с фокусным расстоянием 13мм. Dahua DHI-TPC-BF5601-B13-S2. Неохлаждаемый микроболометрический сенсор 640×512; фиксированный объектив 13мм; разрешение и скорость трансляции видео: 1280×1024, 25к/с; диафрагма: F1.0; Угол обзора 37° (Г); обнаружение транспорт/человек: 1666м/541м, распознавание транспорт/человек: 408м/139м, идентификация транспорт/человек: 206м/69м; сжатие H.265+/H.265/H.264+/H.264/H.264B/H.264H/MJPEG; AGC, 3D DNR; Видеоаналитика: защита периметра, обнаружение огня, SMD.Питание 220VAC. | 1064000 | 989520
00-00123571 | Релион-Т-А-640-L13-24÷36VDC/AC-DH | Релион | Тепловизионая IP-камера с фокусным расстоянием 13мм. Dahua DHI-TPC-BF5601-B13-S2. Неохлаждаемый микроболометрический сенсор 640×512; фиксированный объектив 13мм; разрешение и скорость трансляции видео: 1280×1024, 25к/с; диафрагма: F1.0; Угол обзора 37° (Г); обнаружение транспорт/человек: 1666м/541м, распознавание транспорт/человек: 408м/139м, идентификация транспорт/человек: 206м/69м; сжатие H.265+/H.265/H.264+/H.264/H.264B/H.264H/MJPEG; AGC, 3D DNR; Видеоаналитика: защита периметра, обнаружение огня, SMD. Питание 24-36VDC/AC. | 1064000 | 989520
00-00123570 | Релион-Т-А-640-L13-PoE-DH | Релион | Тепловизионая IP-камера с фокусным расстоянием 13мм. Dahua DHI-TPC-BF5601-B13-S2. Неохлаждаемый микроболометрический сенсор 640×512; фиксированный объектив 13мм; разрешение и скорость трансляции видео: 1280×1024, 25к/с; диафрагма: F1.0; Угол обзора 37° (Г); обнаружение транспорт/человек: 1666м/541м, распознавание транспорт/человек: 408м/139м, идентификация транспорт/человек: 206м/69м; сжатие H.265+/H.265/H.264+/H.264/H.264B/H.264H/MJPEG; AGC, 3D DNR; Видеоаналитика: защита периметра, обнаружение огня, SMD. Питание PoE. | 1064000 | 989520
00-00123575 | Релион-Т-А-640-L19-220VAC-DH | Релион | Тепловизионая IP-камера с фокусным расстоянием 19мм. Dahua DHI-TPC-BF5601-B19-S2. Неохлаждаемый микроболометрический сенсор 640×512; фиксированный объектив 19мм; разрешение и скорость трансляции видео: 1280×1024, 25к/с; диафрагма: F1.0; Угол обзора 37° (Г); обнаружение транспорт/человек: 2435м/791м, распознавание транспорт/человек: 597м/203м, идентификация транспорт/человек: 301м/101м; сжатие H.265+/H.265/H.264+/H.264/H.264B/H.264H/MJPEG; AGC, 3D DNR; Видеоаналитика: защита периметра, обнаружение огня, SMD. Питание 220VAC. | 1064000 | 989520
00-00123574 | Релион-Т-А-640-L19-24÷36VDC/AC-DH | Релион | Тепловизионая IP-камера с фокусным расстоянием 19мм. Dahua DHI-TPC-BF5601-B19-S2. Неохлаждаемый микроболометрический сенсор 640×512; фиксированный объектив 19мм; разрешение и скорость трансляции видео: 1280×1024, 25к/с; диафрагма: F1.0; Угол обзора 37° (Г); обнаружение транспорт/человек: 2435м/791м, распознавание транспорт/человек: 597м/203м, идентификация транспорт/человек: 301м/101м; сжатие H.265+/H.265/H.264+/H.264/H.264B/H.264H/MJPEG; AGC, 3D DNR; Видеоаналитика: защита периметра, обнаружение огня, SMD. Питание 24-36VDC/AC. | 1064000 | 989520
00-00123573 | Релион-Т-А-640-L19-PoE-DH | Релион | Тепловизионая IP-камера с фокусным расстоянием 19мм. Dahua DHI-TPC-BF5601-B19-S2. Неохлаждаемый микроболометрический сенсор 640×512; фиксированный объектив 19мм; разрешение и скорость трансляции видео: 1280×1024, 25к/с; диафрагма: F1.0; Угол обзора 37° (Г); обнаружение транспорт/человек: 2435м/791м, распознавание транспорт/человек: 597м/203м, идентификация транспорт/человек: 301м/101м; сжатие H.265+/H.265/H.264+/H.264/H.264B/H.264H/MJPEG; AGC, 3D DNR; Видеоаналитика: защита периметра, обнаружение огня, SMD. Питание PoE. | 1064000 | 989520
00-00123578 | Релион-Т-А-640-L25-220VAC-DH | Релион | Тепловизионая IP-камера с фокусным расстоянием 25мм. Dahua DHI-TPC-BF5601-B25-S2. Неохлаждаемый микроболометрический сенсор 640×512; фиксированный объектив 25мм; разрешение и скорость трансляции видео: 1280×1024, 25к/с; диафрагма: F1.0; Угол обзора 17.6° (Г); обнаружение транспорт/человек: 3205м/1041м, распознавание транспорт/человек: 786м/267м, идентификация транспорт/человек: 396м/133м; сжатие H.265+/H.265/H.264+/H.264/H.264B/H.264H/MJPEG; AGC, 3D DNR; Видеоаналитика: защита периметра, обнаружение огня, SMD. Питание 220VAC. | 1075000 | 999750
00-00123577 | Релион-Т-А-640-L25-24÷36VDC/AC-DH | Релион | Тепловизионая IP-камера с фокусным расстоянием 25мм. Dahua DHI-TPC-BF5601-B25-S2. Неохлаждаемый микроболометрический сенсор 640×512; фиксированный объектив 25мм; разрешение и скорость трансляции видео: 1280×1024, 25к/с; диафрагма: F1.0; Угол обзора 17.6° (Г); обнаружение транспорт/человек: 3205м/1041м, распознавание транспорт/человек: 786м/267м, идентификация транспорт/человек: 396м/133м; сжатие H.265+/H.265/H.264+/H.264/H.264B/H.264H/MJPEG; AGC, 3D DNR; Видеоаналитика: защита периметра, обнаружение огня, SMD. Питание 24-36VDC/AC. | 1075000 | 999750
00-00123576 | Релион-Т-А-640-L25-PoE-DH | Релион | Тепловизионая IP-камера с фокусным расстоянием 25мм. Dahua DHI-TPC-BF5601-B25-S2. Неохлаждаемый микроболометрический сенсор 640×512; фиксированный объектив 25мм; разрешение и скорость трансляции видео: 1280×1024, 25к/с; диафрагма: F1.0; Угол обзора 17.6° (Г); обнаружение транспорт/человек: 3205м/1041м, распознавание транспорт/человек: 786м/267м, идентификация транспорт/человек: 396м/133м; сжатие H.265+/H.265/H.264+/H.264/H.264B/H.264H/MJPEG; AGC, 3D DNR; Видеоаналитика: защита периметра, обнаружение огня, SMD. Питание PoE. | 1075000 | 999750
00-00123587 | Релион-Т-А-640-L35-220VAC-DH | Релион | Тепловизионая IP-камера с фокусным расстоянием 35мм. Dahua DHI-TPC-BF5601-B35-S2. Неохлаждаемый микроболометрический сенсор 640×512; фиксированный объектив 35мм; разрешение и скорость трансляции видео: 1280×1024, 25к/с; диафрагма: F1.0; Угол обзора 12.5° (Г); обнаружение транспорт/человек: 4487м/1458м, распознавание транспорт/человек:1100м/375м, идентификация транспорт/человек: 555м/187м; сжатие H.265+/H.265/H.264+/H.264/H.264B/H.264H/MJPEG; AGC, 3D DNR; Видеоаналитика: защита периметра, обнаружение огня, SMD. Питание 220VAC. | 1187000 | 1103910
00-00123586 | Релион-Т-А-640-L35-24÷36VDC/AC-DH | Релион | Тепловизионая IP-камера с фокусным расстоянием 35мм. Dahua DHI-TPC-BF5601-B35-S2. Неохлаждаемый микроболометрический сенсор 640×512; фиксированный объектив 35мм; разрешение и скорость трансляции видео: 1280×1024, 25к/с; диафрагма: F1.0; Угол обзора 12.5° (Г); обнаружение транспорт/человек: 4487м/1458м, распознавание транспорт/человек:1100м/375м, идентификация транспорт/человек: 555м/187м; сжатие H.265+/H.265/H.264+/H.264/H.264B/H.264H/MJPEG; AGC, 3D DNR; Видеоаналитика: защита периметра, обнаружение огня, SMD. Питание 24-36VDC/AC. | 1187000 | 1103910
00-00123585 | Релион-Т-А-640-L35-PoE-DH | Релион | Тепловизионая IP-камера с фокусным расстоянием 35мм. Dahua DHI-TPC-BF5601-B35-S2. Неохлаждаемый микроболометрический сенсор 640×512; фиксированный объектив 35мм; разрешение и скорость трансляции видео: 1280×1024, 25к/с; диафрагма: F1.0; Угол обзора 12.5° (Г); обнаружение транспорт/человек: 4487м/1458м, распознавание транспорт/человек:1100м/375м, идентификация транспорт/человек: 555м/187м; сжатие H.265+/H.265/H.264+/H.264/H.264B/H.264H/MJPEG; AGC, 3D DNR; Видеоаналитика: защита периметра, обнаружение огня, SMD. Питание PoE. | 1187000 | 1103910
00-00123566 | Релион-Т-А-640-L5-220VAC-DH | Релион | Тепловизионая IP-камера с фокусным расстоянием 5мм.Dahua DHI-TPC-BF5601-B5-S2. Неохлаждаемый микроболометрический сенсор 640×512; фиксированный объектив 5мм; разрешение и скорость трансляции видео: 1280×1024, 25к/с; диафрагма: F1.0; Угол обзора 81° (Г); обнаружение транспорт/человек: 641м/208м, распознавание транспорт/человек: 157м/53м, идентификация транспорт/человек: 79м/26м; сжатие H.265+/H.265/H.264+/H.264/H.264B/H.264H/MJPEG; AGC, 3D DNR; Видеоаналитика: защита периметра, обнаружение огня, SMD. Питание 220VAC. | 1064000 | 989520
00-00123565 | Релион-Т-А-640-L5-24÷36VDC/AC-DH | Релион | Тепловизионая IP-камера с фокусным расстоянием 5мм.Dahua DHI-TPC-BF5601-B5-S2. Неохлаждаемый микроболометрический сенсор 640×512; фиксированный объектив 5мм; разрешение и скорость трансляции видео: 1280×1024, 25к/с; диафрагма: F1.0; Угол обзора 81° (Г); обнаружение транспорт/человек: 641м/208м, распознавание транспорт/человек: 157м/53м, идентификация транспорт/человек: 79м/26м; сжатие H.265+/H.265/H.264+/H.264/H.264B/H.264H/MJPEG; AGC, 3D DNR; Видеоаналитика: защита периметра, обнаружение огня, SMD. Питание 24-36VDC/AC. | 1064000 | 989520
00-00123564 | Релион-Т-А-640-L5-PoE-DH | Релион | Тепловизионая IP-камера с фокусным расстоянием 5мм. Dahua DHI-TPC-BF5601-B5-S2. Неохлаждаемый микроболометрический сенсор 640×512; фиксированный объектив 5мм; разрешение и скорость трансляции видео: 1280×1024, 25к/с; диафрагма: F1.0; Угол обзора 81° (Г); обнаружение транспорт/человек: 641м/208м, распознавание транспорт/человек: 157м/53м, идентификация транспорт/человек: 79м/26м; сжатие H.265+/H.265/H.264+/H.264/H.264B/H.264H/MJPEG; AGC, 3D DNR; Видеоаналитика: защита периметра, обнаружение огня, SMD. Питание PoE. | 1064000 | 989520
00-00123569 | Релион-Т-А-640-L9-220VAC-DH | Релион | Тепловизионая IP-камера с фокусным расстоянием 9мм. Dahua DHI-TPC-BF5601-B9-S2. Неохлаждаемый микроболометрический сенсор 640×512; фиксированный объектив 9мм; разрешение и скорость трансляции видео: 1280×1024, 25к/с; диафрагма: F1.0; Угол обзора 48.6° (Г); обнаружение транспорт/человек: 1153м/375м, распознавание транспорт/человек: 283м/96м, идентификация транспорт/человек: 142м/48м; сжатие H.265+/H.265/H.264+/H.264/H.264B/H.264H/MJPEG; AGC, 3D DNR; Видеоаналитика: защита периметра, обнаружение огня, SMD. Питание 220VAC. | 1064000 | 989520
00-00123568 | Релион-Т-А-640-L9-24÷36VDC/AC-DH | Релион | Тепловизионая IP-камера с фокусным расстоянием 9мм. Dahua DHI-TPC-BF5601-B9-S2. Неохлаждаемый микроболометрический сенсор 640×512; фиксированный объектив 9мм; разрешение и скорость трансляции видео: 1280×1024, 25к/с; диафрагма: F1.0; Угол обзора 48.6° (Г); обнаружение транспорт/человек: 1153м/375м, распознавание транспорт/человек: 283м/96м, идентификация транспорт/человек: 142м/48м; сжатие H.265+/H.265/H.264+/H.264/H.264B/H.264H/MJPEG; AGC, 3D DNR; Видеоаналитика: защита периметра, обнаружение огня, SMD. Питание 24-36VDC/AC. | 1064000 | 989520
00-00123567 | Релион-Т-А-640-L9-PoE-DH | Релион | Тепловизионая IP-камера с фокусным расстоянием 9мм. Dahua DHI-TPC-BF5601-B9-S2. Неохлаждаемый микроболометрический сенсор 640×512; фиксированный объектив 9мм; разрешение и скорость трансляции видео: 1280×1024, 25к/с; диафрагма: F1.0; Угол обзора 48.6° (Г); обнаружение транспорт/человек: 1153м/375м, распознавание транспорт/человек: 283м/96м, идентификация транспорт/человек: 142м/48м; сжатие H.265+/H.265/H.264+/H.264/H.264B/H.264H/MJPEG; AGC, 3D DNR; Видеоаналитика: защита периметра, обнаружение огня, SMD. Питание PoE. | 1064000 | 989520
00-00123580 | Релион-Т-А-640-TL13-24÷36VDC/AC-DH | Релион | Тепловизионая IP-камера с фокусным расстоянием 13мм. Dahua DHI-TPC-BF5601-TB13-S2. Неохлаждаемый микроболометрический сенсор 640×512; фиксированный объектив 13мм; разрешение и скорость трансляции видео: 1280×1024, 25к/с; диафрагма: F1.0; Угол обзора 37° (Г); обнаружение транспорт/человек: 1666м/541м, распознавание транспорт/человек: 408м/139м, идентификация транспорт/человек: 206м/69м; мониторинг температуры в диапазоне -20°C...+550°C с точностью ±2°C; сжатие H.265+/H.265/H.264+/H.264/H.264B/H.264H/MJPEG; AGC, 3D DNR; Видеоаналитика: защита периметра, обнаружение огня, SMD. Питание 24-36VDC/AC. | 1140000 | 1060200
00-00123579 | Релион-Т-А-640-TL13-PoE-DH | Релион | Тепловизионая IP-камера с фокусным расстоянием 13мм. Dahua DHI-TPC-BF5601-TB13-S2. Неохлаждаемый микроболометрический сенсор 640×512; фиксированный объектив 13мм; разрешение и скорость трансляции видео: 1280×1024, 25к/с; диафрагма: F1.0; Угол обзора 37° (Г); обнаружение транспорт/человек: 1666м/541м, распознавание транспорт/человек: 408м/139м, идентификация транспорт/человек: 206м/69м; мониторинг температуры в диапазоне -20°C...+550°C с точностью ±2°C; сжатие H.265+/H.265/H.264+/H.264/H.264B/H.264H/MJPEG; AGC, 3D DNR; Видеоаналитика: защита периметра, обнаружение огня, SMD. Питание PoE. | 1140000 | 1060200
00-00123584 | Релион-Т-А-640-TL19-220VAC-DH | Релион | Тепловизионая IP-камера с фокусным расстоянием 19мм. Dahua DHI-TPC-BF5601-TB19-S2. Неохлаждаемый микроболометрический сенсор 640×512; фиксированный объектив 19мм; разрешение и скорость трансляции видео: 1280×1024, 25к/с; диафрагма: F1.0; Угол обзора 37° (Г); обнаружение транспорт/человек: 2435м/791м, распознавание транспорт/человек: 597м/203м, идентификация транспорт/человек: 301м/101м; мониторинг температуры в диапазоне -20°C...+550°C с точностью ±2°C; сжатие H.265+/H.265/H.264+/H.264/H.264B/H.264H/MJPEG; AGC, 3D DNR; Видеоаналитика: защита периметра, обнаружение огня, SMD. Питание 220VAC. | 1140000 | 1060200
00-00123583 | Релион-Т-А-640-TL19-24÷36VDC/AC-DH | Релион | Тепловизионая IP-камера с фокусным расстоянием 19мм. Dahua DHI-TPC-BF5601-TB19-S2. Неохлаждаемый микроболометрический сенсор 640×512; фиксированный объектив 19мм; разрешение и скорость трансляции видео: 1280×1024, 25к/с; диафрагма: F1.0; Угол обзора 37° (Г); обнаружение транспорт/человек: 2435м/791м, распознавание транспорт/человек: 597м/203м, идентификация транспорт/человек: 301м/101м; мониторинг температуры в диапазоне -20°C...+550°C с точностью ±2°C; сжатие H.265+/H.265/H.264+/H.264/H.264B/H.264H/MJPEG; AGC, 3D DNR; Видеоаналитика: защита периметра, обнаружение огня, SMD. Питание 24-36VDC/AC. | 1140000 | 1060200
00-00123582 | Релион-Т-А-640-TL19-PoE-DH | Релион | Тепловизионая IP-камера с фокусным расстоянием 19мм. Dahua DHI-TPC-BF5601-TB19-S2. Неохлаждаемый микроболометрический сенсор 640×512; фиксированный объектив 19мм; разрешение и скорость трансляции видео: 1280×1024, 25к/с; диафрагма: F1.0; Угол обзора 37° (Г); обнаружение транспорт/человек: 2435м/791м, распознавание транспорт/человек: 597м/203м, идентификация транспорт/человек: 301м/101м; мониторинг температуры в диапазоне -20°C...+550°C с точностью ±2°C; сжатие H.265+/H.265/H.264+/H.264/H.264B/H.264H/MJPEG; AGC, 3D DNR; Видеоаналитика: защита периметра, обнаружение огня, SMD. Питание PoE. | 1140000 | 1060200
00-00123407 | Релион-Т-А-640-TL25-220VAC-DH | Релион | Тепловизионая IP-камера с фокусным расстоянием 25мм. Dahua DHI-TPC-BF5601-TB25-S2. Неохлаждаемый микроболометрический сенсор 640×512; фиксированный объектив 25мм; разрешение и скорость трансляции видео: 1280×1024, 25к/с; диафрагма: F1.0; Угол обзора 17.6° (Г); обнаружение транспорт/человек: 3205м/1041м, распознавание транспорт/человек: 786м/267м, идентификация транспорт/человек: 396м/133м; мониторинг температуры в диапазоне -20°C...+550°C с точностью ±2°C; сжатие H.265+/H.265/H.264+/H.264/H.264B/H.264H/MJPEG; AGC, 3D DNR; Видеоаналитика: защита периметра, обнаружение огня, SMD. Питание 220VAC. | 1240000 | 1153200
00-00123595 | Релион-Т-А-640-TL25-24÷36VDC/AC-DH | Релион | Тепловизионая IP-камера с фокусным расстоянием 25мм. Dahua DHI-TPC-BF5601-TB25-S2. Неохлаждаемый микроболометрический сенсор 640×512; фиксированный объектив 25мм; разрешение и скорость трансляции видео: 1280×1024, 25к/с; диафрагма: F1.0; Угол обзора 17.6° (Г); обнаружение транспорт/человек: 3205м/1041м, распознавание транспорт/человек: 786м/267м, идентификация транспорт/человек: 396м/133м; мониторинг температуры в диапазоне -20°C...+550°C с точностью ±2°C; сжатие H.265+/H.265/H.264+/H.264/H.264B/H.264H/MJPEG; AGC, 3D DNR; Видеоаналитика: защита периметра, обнаружение огня, SMD. Питание 24-36VDC/AC. | 1240000 | 1153200
00-00123594 | Релион-Т-А-640-TL25-PoE-DH | Релион | Тепловизионая IP-камера с фокусным расстоянием 25мм. Dahua DHI-TPC-BF5601-TB25-S2. Неохлаждаемый микроболометрический сенсор 640×512; фиксированный объектив 25мм; разрешение и скорость трансляции видео: 1280×1024, 25к/с; диафрагма: F1.0; Угол обзора 17.6° (Г); обнаружение транспорт/человек: 3205м/1041м, распознавание транспорт/человек: 786м/267м, идентификация транспорт/человек: 396м/133м; мониторинг температуры в диапазоне -20°C...+550°C с точностью ±2°C; сжатие H.265+/H.265/H.264+/H.264/H.264B/H.264H/MJPEG; AGC, 3D DNR; Видеоаналитика: защита периметра, обнаружение огня, SMD. Питание PoE. | 1240000 | 1153200
00-00123598 | Релион-Т-А-640-TL35-220VAC-DH | Релион | Тепловизионая IP-камера с фокусным расстоянием 35мм. Dahua DHI-TPC-BF5601-TB35-S2. Неохлаждаемый микроболометрический сенсор 640×512; фиксированный объектив 35мм; разрешение и скорость трансляции видео: 1280×1024, 25к/с; диафрагма: F1.0; Угол обзора 12.5° (Г); обнаружение транспорт/человек: 4487м/1458м, распознавание транспорт/человек:1100м/375м, идентификация транспорт/человек: 555м/187м; мониторинг температуры в диапазоне -20°C...+550°C с точностью ±2°C; сжатие H.265+/H.265/H.264+/H.264/H.264B/H.264H/MJPEG; AGC, 3D DNR; Видеоаналитика: защита периметра, обнаружение огня, SMD. Питание 220VAC. | 1467000 | 1364310
00-00123597 | Релион-Т-А-640-TL35-24÷36VDC/AC-DH | Релион | Тепловизионая IP-камера с фокусным расстоянием 35мм. Dahua DHI-TPC-BF5601-TB35-S2. Неохлаждаемый микроболометрический сенсор 640×512; фиксированный объектив 35мм; разрешение и скорость трансляции видео: 1280×1024, 25к/с; диафрагма: F1.0; Угол обзора 12.5° (Г); обнаружение транспорт/человек: 4487м/1458м, распознавание транспорт/человек:1100м/375м, идентификация транспорт/человек: 555м/187м; мониторинг температуры в диапазоне -20°C...+550°C с точностью ±2°C; сжатие H.265+/H.265/H.264+/H.264/H.264B/H.264H/MJPEG; AGC, 3D DNR; Видеоаналитика: защита периметра, обнаружение огня, SMD. Питание 24-36VDC/AC. | 1467000 | 1364310
00-00123596 | Релион-Т-А-640-TL35-PoE-DH | Релион | Тепловизионая IP-камера с фокусным расстоянием 35мм. Dahua DHI-TPC-BF5601-TB35-S2. Неохлаждаемый микроболометрический сенсор 640×512; фиксированный объектив 35мм; разрешение и скорость трансляции видео: 1280×1024, 25к/с; диафрагма: F1.0; Угол обзора 12.5° (Г); обнаружение транспорт/человек: 4487м/1458м, распознавание транспорт/человек:1100м/375м, идентификация транспорт/человек: 555м/187м; мониторинг температуры в диапазоне -20°C...+550°C с точностью ±2°C; сжатие H.265+/H.265/H.264+/H.264/H.264B/H.264H/MJPEG; AGC, 3D DNR; Видеоаналитика: защита периметра, обнаружение огня, SMD. Питание PoE. | 1467000 | 1364310
00-00123590 | Релион-Т-А-640-TL5-220VAC--DH | Релион | Тепловизионая IP-камера с фокусным расстоянием 5мм. Dahua DHI-TPC-BF5601-TB5-S2. Неохлаждаемый микроболометрический сенсор 640×512; фиксированный объектив 5мм; разрешение и скорость трансляции видео: 1280×1024, 25к/с; диафрагма: F1.0; Угол обзора 81° (Г); обнаружение транспорт/человек: 641м/208м, распознавание транспорт/человек: 157м/53м, идентификация транспорт/человек: 79м/26м; мониторинг температуры в диапазоне -20°C...+550°C с точностью ±2°C; сжатие H.265+/H.265/H.264+/H.264/H.264B/H.264H/MJPEG; AGC, 3D DNR. Питание 220VAC. | 1230000 | 1143900
00-00123589 | Релион-Т-А-640-TL5-24÷36VDC/AC-DH | Релион | Тепловизионая IP-камера с фокусным расстоянием 5мм. Dahua DHI-TPC-BF5601-TB5-S2. Неохлаждаемый микроболометрический сенсор 640×512; фиксированный объектив 5мм; разрешение и скорость трансляции видео: 1280×1024, 25к/с; диафрагма: F1.0; Угол обзора 81° (Г); обнаружение транспорт/человек: 641м/208м, распознавание транспорт/человек: 157м/53м, идентификация транспорт/человек: 79м/26м; мониторинг температуры в диапазоне -20°C...+550°C с точностью ±2°C; сжатие H.265+/H.265/H.264+/H.264/H.264B/H.264H/MJPEG; AGC, 3D DNR. Питание 24-36VDC/AC. | 1230000 | 1143900
00-00123588 | Релион-Т-А-640-TL5-PoE-DH | Релион | Тепловизионая IP-камера с фокусным расстоянием 5мм. Dahua DHI-TPC-BF5601-TB5-S2. Неохлаждаемый микроболометрический сенсор 640×512; фиксированный объектив 5мм; разрешение и скорость трансляции видео: 1280×1024, 25к/с; диафрагма: F1.0; Угол обзора 81° (Г); обнаружение транспорт/человек: 641м/208м, распознавание транспорт/человек: 157м/53м, идентификация транспорт/человек: 79м/26м; мониторинг температуры в диапазоне -20°C...+550°C с точностью ±2°C; сжатие H.265+/H.265/H.264+/H.264/H.264B/H.264H/MJPEG; AGC, 3D DNR. Питание PoE. | 1230000 | 1143900
00-00123593 | Релион-Т-А-640-TL9-220VAC-DH | Релион | Тепловизионая IP-камера с фокусным расстоянием 9мм. Dahua DHI-TPC-BF5601-TB9-S2. Неохлаждаемый микроболометрический сенсор 640×512; фиксированный объектив 9мм; разрешение и скорость трансляции видео: 1280×1024, 25к/с; диафрагма: F1.0; Угол обзора 48.6° (Г); обнаружение транспорт/человек: 1153м/375м, распознавание транспорт/человек: 283м/96м, идентификация транспорт/человек: 142м/48м; мониторинг температуры в диапазоне -20°C...+550°C с точностью ±2°C; сжатие H.265+/H.265/H.264+/H.264/H.264B/H.264H/MJPEG; AGC, 3D DN.. Питание 220VAC. | 1230000 | 1143900
00-00123592 | Релион-Т-А-640-TL9-24÷36VDC/AC-DH | Релион | Тепловизионая IP-камера с фокусным расстоянием 9мм. Dahua DHI-TPC-BF5601-TB9-S2. Неохлаждаемый микроболометрический сенсор 640×512; фиксированный объектив 9мм; разрешение и скорость трансляции видео: 1280×1024, 25к/с; диафрагма: F1.0; Угол обзора 48.6° (Г); обнаружение транспорт/человек: 1153м/375м, распознавание транспорт/человек: 283м/96м, идентификация транспорт/человек: 142м/48м; мониторинг температуры в диапазоне -20°C...+550°C с точностью ±2°C; сжатие H.265+/H.265/H.264+/H.264/H.264B/H.264H/MJPEG; AGC, 3D DN. Питание 24-36VDC/AC. | 1230000 | 1143900
00-00123591 | Релион-Т-А-640-TL9-PoE-DH | Релион | Тепловизионая IP-камера с фокусным расстоянием 9мм. Dahua DHI-TPC-BF5601-TB9-S2. Неохлаждаемый микроболометрический сенсор 640×512; фиксированный объектив 9мм; разрешение и скорость трансляции видео: 1280×1024, 25к/с; диафрагма: F1.0; Угол обзора 48.6° (Г); обнаружение транспорт/человек: 1153м/375м, распознавание транспорт/человек: 283м/96м, идентификация транспорт/человек: 142м/48м; мониторинг температуры в диапазоне -20°C...+550°C с точностью ±2°C; сжатие H.265+/H.265/H.264+/H.264/H.264B/H.264H/MJPEG; AGC, 3D DN. Питание PoE. | 1230000 | 1143900
00-00055708 | Релион-Т-А-Exd исп. 09 | Релион | Термокожух взрывозащищенный из алюминиевого сплава для тепловизоров. IP68. Температурный диапазон от -65 до +55°С. Маркировка взрывозащиты РВ ExdI / 1ExdIICТ6. Полезный внутренний объем 70х70х260 мм. Uпит тепловизора 12 VDC. Подогрев. Окно термокожуха из германиевого стекла. Холодный старт. Защита от переполюсовки и КЗ. Козырек и кабельные вводы в стоимость не входят. При заказе указывать тип кабельных вводов. Напряжение питания кожуха: 220 VАС. | 160000 | 148800
00-00055709 | Релион-Т-А-Exd исп. 11 | Релион | Термокожух взрывозащищенный из алюминиевого сплава для тепловизоров. IP68. Температурный диапазон от -65 до +55°С. Маркировка взрывозащиты РВ ExdI / 1ExdIICТ6. Полезный внутренний объем 70х70х260 мм. Uпит тепловизора 12 VDC. Подогрев. Окно термокожуха из германиевого стекла. Холодный старт. Защита от переполюсовки и КЗ. Козырек и кабельные вводы в стоимость не входят. При заказе указывать тип кабельных вводов. Питание кожуха по PoE+. Грозозащита. | 160000 | 148800
00-00055707 | Релион-Т-А-Ехd исп. 08 | Релион | Термокожух взрывозащищенный из алюминиевого сплава для тепловизоров. IP68. Температурный диапазон от -65 до +55°С. Маркировка взрывозащиты РВ ExdI / 1ExdIICТ6. Полезный внутренний объем 70х70х260 мм. Uпит тепловизора 12 VDC. Подогрев. Окно термокожуха из германиевого стекла. Холодный старт. Защита от переполюсовки и КЗ. Козырек и кабельные вводы в стоимость не входят. При заказе указывать тип кабельных вводов. Напряжение питания кожуха: 24÷36 VDC/VAC. | 160000 | 148800
00-00055706 | Релион-Т-А-Ехd исп. 16 | Релион | Термокожух взрывозащищенный из алюминиевого сплава для тепловизоров. IP68. Температурный диапазон от -65 до +55°С. Маркировка взрывозащиты РВ ExdI / 1ExdIICТ6. Полезный внутренний объем 70х70х260 мм. Uпит тепловизора 12 VDC. Подогрев. Окно термокожуха из германиевого стекла. Холодный старт. Защита от переполюсовки и КЗ. Козырек и кабельные вводы в стоимость не входят. При заказе указывать тип кабельных вводов. Напряжение питания кожуха: 12 VDC. | 160000 | 148800
00-00123421 | Релион-Т-М-400-L13-220VAC-DH | Релион | Тепловизионая IP-камера с фокусным расстоянием 13мм.Dahua DHI-TPC-BF5401-B13-S2. неохлаждаемый микроболометрический сенсор 400×300; фиксированный объектив 13мм; разрешение и скорость трансляции видео: 1280×1024, 25к/с; диафрагма: F1.0; Угол обзора 30.2° (Г); обнаружение транспорт/человек: 850м/382м, распознавание транспорт/человек: 219м/98м, идентификация транспорт/человек: 109м/49м; сжатие H.265+/H.265/H.264+/H.264/H.264B/H.264H/MJPEG; AGC, 3D DNR; Видеоаналитика: защита периметра, обнаружение огня, SMD. Питание 220VAC. | 615000 | 571950
00-00123420 | Релион-Т-М-400-L13-24÷36VDC/AC-DH | Релион | Тепловизионая IP-камера с фокусным расстоянием 13мм. Dahua DHI-TPC-BF5401-B13-S2. неохлаждаемый микроболометрический сенсор 400×300; фиксированный объектив 13мм; разрешение и скорость трансляции видео: 1280×1024, 25к/с; диафрагма: F1.0; Угол обзора 30.2° (Г); обнаружение транспорт/человек: 850м/382м, распознавание транспорт/человек: 219м/98м, идентификация транспорт/человек: 109м/49м; сжатие H.265+/H.265/H.264+/H.264/H.264B/H.264H/MJPEG; AGC, 3D DNR; Видеоаналитика: защита периметра, обнаружение огня, SMD. Питание 24-36VDC/AC. | 615000 | 571950
00-00123419 | Релион-Т-М-400-L13-PoE-DH | Релион | Тепловизионая IP-камера с фокусным расстоянием 13мм. Dahua DHI-TPC-BF5401-B13-S2. неохлаждаемый микроболометрический сенсор 400×300; фиксированный объектив 13мм; разрешение и скорость трансляции видео: 1280×1024, 25к/с; диафрагма: F1.0; Угол обзора 30.2° (Г); обнаружение транспорт/человек: 850м/382м, распознавание транспорт/человек: 219м/98м, идентификация транспорт/человек: 109м/49м; сжатие H.265+/H.265/H.264+/H.264/H.264B/H.264H/MJPEG; AGC, 3D DNR; Видеоаналитика: защита периметра, обнаружение огня, SMD. Питание PoE. | 615000 | 571950
00-00123424 | Релион-Т-М-400-L25-220VAC-DH | Релион | Тепловизионая IP-камера с фокусным расстоянием 25мм. Dahua DHI-TPC-BF5401-B25-S2. Неохлаждаемый микроболометрический сенсор 400×300; фиксированный объектив 25мм; разрешение и скорость трансляции видео: 1280×1024, 25к/с; диафрагма: F1.0; Угол обзора 15.5° (Г); обнаружение транспорт/человек: 1634м/735м, распознавание транспорт/человек: 420м/189м, идентификация транспорт/человек: 210м/95м; сжатие H.265+/H.265/H.264+/H.264/H.264B/H.264H/MJPEG; AGC, 3D DNR; Видеоаналитика: защита периметра, обнаружение огня, SMD. Питание 220VAC. | 615000 | 571950
00-00123423 | Релион-Т-М-400-L25-24÷36VDC/AC-DH | Релион | Тепловизионая IP-камера с фокусным расстоянием 25мм. Dahua DHI-TPC-BF5401-B25-S2. Неохлаждаемый микроболометрический сенсор 400×300; фиксированный объектив 25мм; разрешение и скорость трансляции видео: 1280×1024, 25к/с; диафрагма: F1.0; Угол обзора 15.5° (Г); обнаружение транспорт/человек: 1634м/735м, распознавание транспорт/человек: 420м/189м, идентификация транспорт/человек: 210м/95м; сжатие H.265+/H.265/H.264+/H.264/H.264B/H.264H/MJPEG; AGC, 3D DNR; Видеоаналитика: защита периметра, обнаружение огня, SMD. Питание 24-36VDC/AC. | 615000 | 571950
00-00123422 | Релион-Т-М-400-L25-PoE-DH | Релион | Тепловизионая IP-камера с фокусным расстоянием 25мм. Dahua DHI-TPC-BF5401-B25-S2. Неохлаждаемый микроболометрический сенсор 400×300; фиксированный объектив 25мм; разрешение и скорость трансляции видео: 1280×1024, 25к/с; диафрагма: F1.0; Угол обзора 15.5° (Г); обнаружение транспорт/человек: 1634м/735м, распознавание транспорт/человек: 420м/189м, идентификация транспорт/человек: 210м/95м; сжатие H.265+/H.265/H.264+/H.264/H.264B/H.264H/MJPEG; AGC, 3D DNR; Видеоаналитика: защита периметра, обнаружение огня, SMD. Питание PoE. | 615000 | 571950
00-00123427 | Релион-Т-М-400-L35-220VAC-DH | Релион | Тепловизионая IP-камера с фокусным расстоянием 35мм.Dahua DHI-TPC-BF5401-B35-S2. Неохлаждаемый микроболометрический сенсор 400×300; фиксированный объектив 35мм; разрешение и скорость трансляции видео: 1280×1024, 25к/с; диафрагма: F1.0; Угол обзора 11.1° (Г); обнаружение транспорт/человек: 2288м/1030м, распознавание транспорт/человек: 588м/265м, идентификация транспорт/человек: 294м/132м; сжатие H.265+/H.265/H.264+/H.264/H.264B/H.264H/MJPEG; AGC, 3D DNR; Видеоаналитика: защита периметра, обнаружение огня, SMD. Питание 220VAC. | 728000 | 677040
00-00123426 | Релион-Т-М-400-L35-24÷36VDC/AC-DH | Релион | Тепловизионая IP-камера с фокусным расстоянием 35мм. Dahua DHI-TPC-BF5401-B35-S2. Неохлаждаемый микроболометрический сенсор 400×300; фиксированный объектив 35мм; разрешение и скорость трансляции видео: 1280×1024, 25к/с; диафрагма: F1.0; Угол обзора 11.1° (Г); обнаружение транспорт/человек: 2288м/1030м, распознавание транспорт/человек: 588м/265м, идентификация транспорт/человек: 294м/132м; сжатие H.265+/H.265/H.264+/H.264/H.264B/H.264H/MJPEG; AGC, 3D DNR; Видеоаналитика: защита периметра, обнаружение огня, SMD. Питание 24-36VDC/AC. | 728000 | 677040
00-00123425 | Релион-Т-М-400-L35-PoE-DH | Релион | Тепловизионая IP-камера с фокусным расстоянием 35мм. Dahua DHI-TPC-BF5401-B35-S2. Неохлаждаемый микроболометрический сенсор 400×300; фиксированный объектив 35мм; разрешение и скорость трансляции видео: 1280×1024, 25к/с; диафрагма: F1.0; Угол обзора 11.1° (Г); обнаружение транспорт/человек: 2288м/1030м, распознавание транспорт/человек: 588м/265м, идентификация транспорт/человек: 294м/132м; сжатие H.265+/H.265/H.264+/H.264/H.264B/H.264H/MJPEG; AGC, 3D DNR; Видеоаналитика: защита периметра, обнаружение огня, SMD. Питание PoE. | 728000 | 677040
00-00123418 | Релион-Т-М-400-L7-220VAC-DH | Релион | Тепловизионая IP-камера с фокусным расстоянием 7.5мм. Dahua DHI-TPC-BF5401-B7-S2. Неохлаждаемый микроболометрический сенсор 400×300; фиксированный объектив 7.5мм; разрешение и скорость трансляции видео: 1280×1024, 25к/с; диафрагма: F1.0; Угол обзора 53.7° (Г); обнаружение транспорт/человек: 490м/221м, распознавание транспорт/человек: 126м/57м, идентификация транспорт/человек: 63м/28м; сжатие H.265+/H.265/H.264+/H.264/H.264B/H.264H/MJPEG; AGC, 3D DNR; Видеоаналитика: защита периметра, обнаружение огня, SMD. Питание 220VAC. | 615000 | 571950
00-00123417 | Релион-Т-М-400-L7-24÷36VDC/AC-DH | Релион | Тепловизионая IP-камера с фокусным расстоянием 7.5мм. Dahua DHI-TPC-BF5401-B7-S2. Неохлаждаемый микроболометрический сенсор 400×300; фиксированный объектив 7.5мм; разрешение и скорость трансляции видео: 1280×1024, 25к/с; диафрагма: F1.0; Угол обзора 53.7° (Г); обнаружение транспорт/человек: 490м/221м, распознавание транспорт/человек: 126м/57м, идентификация транспорт/человек: 63м/28м; сжатие H.265+/H.265/H.264+/H.264/H.264B/H.264H/MJPEG; AGC, 3D DNR; Видеоаналитика: защита периметра, обнаружение огня, SMD. Питание 24-36VDC/AC. | 615000 | 571950
00-00123416 | Релион-Т-М-400-L7-PoE-DH | Релион | Тепловизионая IP-камера с фокусным расстоянием 7.5мм. Dahua DHI-TPC-BF5401-B7-S2. Неохлаждаемый микроболометрический сенсор 400×300; фиксированный объектив 7.5мм; разрешение и скорость трансляции видео: 1280×1024, 25к/с; диафрагма: F1.0; Угол обзора 53.7° (Г); обнаружение транспорт/человек: 490м/221м, распознавание транспорт/человек: 126м/57м, идентификация транспорт/человек: 63м/28м; сжатие H.265+/H.265/H.264+/H.264/H.264B/H.264H/MJPEG; AGC, 3D DNR; Видеоаналитика: защита периметра, обнаружение огня, SMD. Питание PoE. | 615000 | 571950
00-00123430 | Релион-Т-М-400-TL13-220VAC-DH | Релион | Тепловизионая IP-камера с фокусным расстоянием 13мм. Dahua DHI-TPC-BF5401-TB13-S2. Неохлаждаемый микроболометрический сенсор 400×300; фиксированный объектив 13мм; разрешение и скорость трансляции видео: 1280×1024, 25к/с; диафрагма: F1.0; Угол обзора 30.2° (Г); обнаружение транспорт/человек: 850м/382м, распознавание транспорт/человек: 219м/98м, идентификация транспорт/человек: 109м/49м; мониторинг температуры в диапазоне -20°C...+550°C с точностью ±2°C; сжатие H.265+/H.265/H.264+/H.264/H.264B/H.264H/MJPEG; AGC, 3D DNR; Видеоаналитика: защита периметра, обнаружение огня, SMD.. Питание 220VAC. | 728000 | 677040
00-00123429 | Релион-Т-М-400-TL13-24÷36VDC/AC-DH | Релион | Тепловизионая IP-камера с фокусным расстоянием 13мм. Dahua DHI-TPC-BF5401-TB13-S2. Неохлаждаемый микроболометрический сенсор 400×300; фиксированный объектив 13мм; разрешение и скорость трансляции видео: 1280×1024, 25к/с; диафрагма: F1.0; Угол обзора 30.2° (Г); обнаружение транспорт/человек: 850м/382м, распознавание транспорт/человек: 219м/98м, идентификация транспорт/человек: 109м/49м; мониторинг температуры в диапазоне -20°C...+550°C с точностью ±2°C; сжатие H.265+/H.265/H.264+/H.264/H.264B/H.264H/MJPEG; AGC, 3D DNR; Видеоаналитика: защита периметра, обнаружение огня, SMD. Питание 24-36VDC/AC. | 728000 | 677040
00-00123428 | Релион-Т-М-400-TL13-PoE-DH | Релион | Тепловизионая IP-камера с фокусным расстоянием 13мм. Dahua DHI-TPC-BF5401-TB13-S2. Неохлаждаемый микроболометрический сенсор 400×300; фиксированный объектив 13мм; разрешение и скорость трансляции видео: 1280×1024, 25к/с; диафрагма: F1.0; Угол обзора 30.2° (Г); обнаружение транспорт/человек: 850м/382м, распознавание транспорт/человек: 219м/98м, идентификация транспорт/человек: 109м/49м; мониторинг температуры в диапазоне -20°C...+550°C с точностью ±2°C; сжатие H.265+/H.265/H.264+/H.264/H.264B/H.264H/MJPEG; AGC, 3D DNR; Видеоаналитика: защита периметра, обнаружение огня, SMD. Питание PoE. | 728000 | 677040
00-00123436 | Релион-Т-М-400-TL25-220VAC-DH | Релион | Тепловизионая IP-камера с фокусным расстоянием 25мм. Dahua DHI-TPC-BF5401-TB25-S2. Неохлаждаемый микроболометрический сенсор 400×300; фиксированный объектив 25мм; разрешение и скорость трансляции видео: 1280×1024, 25к/с; диафрагма: F1.0; Угол обзора 15.5° (Г); обнаружение транспорт/человек: 1634м/735м, распознавание транспорт/человек: 420м/189м, идентификация транспорт/человек: 210м/95м; мониторинг температуры в диапазоне -20°C...+550°C с точностью ±2°C; сжатие H.265+/H.265/H.264+/H.264/H.264B/H.264H/MJPEG; AGC, 3D DNR; Видеоаналитика: защита периметра, обнаружение огня, SMD. Питание 220VAC. | 784000 | 729120
00-00123435 | Релион-Т-М-400-TL25-24÷36VDC/AC-DH | Релион | Тепловизионая IP-камера с фокусным расстоянием 25мм. Dahua DHI-TPC-BF5401-TB25-S2. Неохлаждаемый микроболометрический сенсор 400×300; фиксированный объектив 25мм; разрешение и скорость трансляции видео: 1280×1024, 25к/с; диафрагма: F1.0; Угол обзора 15.5° (Г); обнаружение транспорт/человек: 1634м/735м, распознавание транспорт/человек: 420м/189м, идентификация транспорт/человек: 210м/95м; мониторинг температуры в диапазоне -20°C...+550°C с точностью ±2°C; сжатие H.265+/H.265/H.264+/H.264/H.264B/H.264H/MJPEG; AGC, 3D DNR; Видеоаналитика: защита периметра, обнаружение огня, SMD. Питание 24-36VDC/AC. | 784000 | 729120
00-00123434 | Релион-Т-М-400-TL25-PoE-DH | Релион | Тепловизионая IP-камера с фокусным расстоянием 25мм. Dahua DHI-TPC-BF5401-TB25-S2. Неохлаждаемый микроболометрический сенсор 400×300; фиксированный объектив 25мм; разрешение и скорость трансляции видео: 1280×1024, 25к/с; диафрагма: F1.0; Угол обзора 15.5° (Г); обнаружение транспорт/человек: 1634м/735м, распознавание транспорт/человек: 420м/189м, идентификация транспорт/человек: 210м/95м; мониторинг температуры в диапазоне -20°C...+550°C с точностью ±2°C; сжатие H.265+/H.265/H.264+/H.264/H.264B/H.264H/MJPEG; AGC, 3D DNR; Видеоаналитика: защита периметра, обнаружение огня, SMD. Питание PoE. | 784000 | 729120
00-00123439 | Релион-Т-М-400-TL35-220VAC-DH | Релион | Тепловизионая IP-камера с фокусным расстоянием 35мм. Dahua DHI-TPC-BF5401-TB35-S2. Неохлаждаемый микроболометрический сенсор 400×300; фиксированный объектив 35мм; разрешение и скорость трансляции видео: 1280×1024, 25к/с; диафрагма: F1.0; Угол обзора 11.1° (Г); обнаружение транспорт/человек: 2288м/1030м, распознавание транспорт/человек: 588м/265м, идентификация транспорт/человек: 294м/132м; мониторинг температуры в диапазоне -20°C...+550°C с точностью ±2°C; сжатие H.265+/H.265/H.264+/H.264/H.264B/H.264H/MJPEG; AGC, 3D DNR; Видеоаналитика: защита периметра, обнаружение огня, SMD. Питание 220VAC. | 895000 | 832350
00-00123438 | Релион-Т-М-400-TL35-24÷36VDC/AC-DH | Релион | Тепловизионая IP-камера с фокусным расстоянием 35мм. Dahua DHI-TPC-BF5401-TB35-S2. Неохлаждаемый микроболометрический сенсор 400×300; фиксированный объектив 35мм; разрешение и скорость трансляции видео: 1280×1024, 25к/с; диафрагма: F1.0; Угол обзора 11.1° (Г); обнаружение транспорт/человек: 2288м/1030м, распознавание транспорт/человек: 588м/265м, идентификация транспорт/человек: 294м/132м; мониторинг температуры в диапазоне -20°C...+550°C с точностью ±2°C; сжатие H.265+/H.265/H.264+/H.264/H.264B/H.264H/MJPEG; AGC, 3D DNR; Видеоаналитика: защита периметра, обнаружение огня, SMD. Питание 24-36VDC/AC. | 895000 | 832350
00-00123437 | Релион-Т-М-400-TL35-PoE-DH | Релион | Тепловизионая IP-камера с фокусным расстоянием 35мм. Dahua DHI-TPC-BF5401-TB35-S2. Неохлаждаемый микроболометрический сенсор 400×300; фиксированный объектив 35мм; разрешение и скорость трансляции видео: 1280×1024, 25к/с; диафрагма: F1.0; Угол обзора 11.1° (Г); обнаружение транспорт/человек: 2288м/1030м, распознавание транспорт/человек: 588м/265м, идентификация транспорт/человек: 294м/132м; мониторинг температуры в диапазоне -20°C...+550°C с точностью ±2°C; сжатие H.265+/H.265/H.264+/H.264/H.264B/H.264H/MJPEG; AGC, 3D DNR; Видеоаналитика: защита периметра, обнаружение огня, SMD. Питание PoE. | 895000 | 832350
00-00123433 | Релион-Т-М-400-TL7-220VAC-DH | Релион | Тепловизионая IP-камера с фокусным расстоянием 7.5мм. Dahua DHI-TPC-BF5401-TB7-S2. Неохлаждаемый микроболометрический сенсор 400×300; фиксированный объектив 7.5мм; разрешение и скорость трансляции видео: 1280×1024, 25к/с; диафрагма: F1.0; Угол обзора 53.7° (Г); обнаружение транспорт/человек: 490м/221м, распознавание транспорт/человек: 126м/57м, идентификация транспорт/человек: 63м/28м; мониторинг температуры в диапазоне -20°C...+550°C с точностью ±2°C; сжатие H.265+/H.265/H.264+/H.264/H.264B/H.264H/MJPEG; AGC, 3D DNR; Видеоаналитика: защита периметра, обнаружение огня, SMD. Питание 220VAC. | 760000 | 706800
00-00123432 | Релион-Т-М-400-TL7-24÷36VDC/AC-DH | Релион | Тепловизионая IP-камера с фокусным расстоянием 7.5мм. Dahua DHI-TPC-BF5401-TB7-S2. Неохлаждаемый микроболометрический сенсор 400×300; фиксированный объектив 7.5мм; разрешение и скорость трансляции видео: 1280×1024, 25к/с; диафрагма: F1.0; Угол обзора 53.7° (Г); обнаружение транспорт/человек: 490м/221м, распознавание транспорт/человек: 126м/57м, идентификация транспорт/человек: 63м/28м; мониторинг температуры в диапазоне -20°C...+550°C с точностью ±2°C; сжатие H.265+/H.265/H.264+/H.264/H.264B/H.264H/MJPEG; AGC, 3D DNR; Видеоаналитика: защита периметра, обнаружение огня, SMD. Питание 24-36VDC/AC. | 760000 | 706800
00-00123431 | Релион-Т-М-400-TL7-PoE-DH | Релион | Тепловизионая IP-камера с фокусным расстоянием 7.5мм. Dahua DHI-TPC-BF5401-TB7-S2. Неохлаждаемый микроболометрический сенсор 400×300; фиксированный объектив 7.5мм; разрешение и скорость трансляции видео: 1280×1024, 25к/с; диафрагма: F1.0; Угол обзора 53.7° (Г); обнаружение транспорт/человек: 490м/221м, распознавание транспорт/человек: 126м/57м, идентификация транспорт/человек: 63м/28м; мониторинг температуры в диапазоне -20°C...+550°C с точностью ±2°C; сжатие H.265+/H.265/H.264+/H.264/H.264B/H.264H/MJPEG; AGC, 3D DNR; Видеоаналитика: защита периметра, обнаружение огня, SMD. Питание PoE. | 760000 | 706800
00-00123448 | Релион-Т-М-640-L13-220VAC-DH | Релион | Тепловизионая IP-камера с фокусным расстоянием 13мм. Dahua DHI-TPC-BF5601-B13-S2. Неохлаждаемый микроболометрический сенсор 640×512; фиксированный объектив 13мм; разрешение и скорость трансляции видео: 1280×1024, 25к/с; диафрагма: F1.0; Угол обзора 37° (Г); обнаружение транспорт/человек: 1666м/541м, распознавание транспорт/человек: 408м/139м, идентификация транспорт/человек: 206м/69м; сжатие H.265+/H.265/H.264+/H.264/H.264B/H.264H/MJPEG; AGC, 3D DNR; Видеоаналитика: защита периметра, обнаружение огня, SMD.Питание 220VAC. | 1060000 | 985800
00-00123447 | Релион-Т-М-640-L13-24÷36VDC/AC-DH | Релион | Тепловизионая IP-камера с фокусным расстоянием 13мм. Dahua DHI-TPC-BF5601-B13-S2. Неохлаждаемый микроболометрический сенсор 640×512; фиксированный объектив 13мм; разрешение и скорость трансляции видео: 1280×1024, 25к/с; диафрагма: F1.0; Угол обзора 37° (Г); обнаружение транспорт/человек: 1666м/541м, распознавание транспорт/человек: 408м/139м, идентификация транспорт/человек: 206м/69м; сжатие H.265+/H.265/H.264+/H.264/H.264B/H.264H/MJPEG; AGC, 3D DNR; Видеоаналитика: защита периметра, обнаружение огня, SMD. Питание 24-36VDC/AC. | 1060000 | 985800
00-00123446 | Релион-Т-М-640-L13-PoE-DH | Релион | Тепловизионая IP-камера с фокусным расстоянием 13мм. DahuaDHI-TPC-BF5601-B13-S2. Неохлаждаемый микроболометрический сенсор 640×512; фиксированный объектив 13мм; разрешение и скорость трансляции видео: 1280×1024, 25к/с; диафрагма: F1.0; Угол обзора 37° (Г); обнаружение транспорт/человек: 1666м/541м, распознавание транспорт/человек: 408м/139м, идентификация транспорт/человек: 206м/69м; сжатие H.265+/H.265/H.264+/H.264/H.264B/H.264H/MJPEG; AGC, 3D DNR; Видеоаналитика: защита периметра, обнаружение огня, SMD. Питание PoE. | 1060000 | 985800
00-00123451 | Релион-Т-М-640-L19-220VAC-DH | Релион | Тепловизионая IP-камера с фокусным расстоянием 19мм. Dahua DHI-TPC-BF5601-B19-S2. Неохлаждаемый микроболометрический сенсор 640×512; фиксированный объектив 19мм; разрешение и скорость трансляции видео: 1280×1024, 25к/с; диафрагма: F1.0; Угол обзора 37° (Г); обнаружение транспорт/человек: 2435м/791м, распознавание транспорт/человек: 597м/203м, идентификация транспорт/человек: 301м/101м; сжатие H.265+/H.265/H.264+/H.264/H.264B/H.264H/MJPEG; AGC, 3D DNR; Видеоаналитика: защита периметра, обнаружение огня, SMD. Питание 220VAC. | 1060000 | 985800
00-00123450 | Релион-Т-М-640-L19-24÷36VDC/AC-DH | Релион | Тепловизионая IP-камера с фокусным расстоянием 19мм. Dahua DHI-TPC-BF5601-B19-S2. Неохлаждаемый микроболометрический сенсор 640×512; фиксированный объектив 19мм; разрешение и скорость трансляции видео: 1280×1024, 25к/с; диафрагма: F1.0; Угол обзора 37° (Г); обнаружение транспорт/человек: 2435м/791м, распознавание транспорт/человек: 597м/203м, идентификация транспорт/человек: 301м/101м; сжатие H.265+/H.265/H.264+/H.264/H.264B/H.264H/MJPEG; AGC, 3D DNR; Видеоаналитика: защита периметра, обнаружение огня, SMD. Питание 24-36VDC/AC. | 1060000 | 985800
00-00123449 | Релион-Т-М-640-L19-PoE-DH | Релион | Тепловизионая IP-камера с фокусным расстоянием 19мм. Dahua DHI-TPC-BF5601-B19-S2. Неохлаждаемый микроболометрический сенсор 640×512; фиксированный объектив 19мм; разрешение и скорость трансляции видео: 1280×1024, 25к/с; диафрагма: F1.0; Угол обзора 37° (Г); обнаружение транспорт/человек: 2435м/791м, распознавание транспорт/человек: 597м/203м, идентификация транспорт/человек: 301м/101м; сжатие H.265+/H.265/H.264+/H.264/H.264B/H.264H/MJPEG; AGC, 3D DNR; Видеоаналитика: защита периметра, обнаружение огня, SMD. Питание PoE. | 1060000 | 985800
00-00123454 | Релион-Т-М-640-L25-220VAC-DH | Релион | Тепловизионая IP-камера с фокусным расстоянием 25мм. Dahua DHI-TPC-BF5601-B25-S2. Неохлаждаемый микроболометрический сенсор 640×512; фиксированный объектив 25мм; разрешение и скорость трансляции видео: 1280×1024, 25к/с; диафрагма: F1.0; Угол обзора 17.6° (Г); обнаружение транспорт/человек: 3205м/1041м, распознавание транспорт/человек: 786м/267м, идентификация транспорт/человек: 396м/133м; сжатие H.265+/H.265/H.264+/H.264/H.264B/H.264H/MJPEG; AGC, 3D DNR; Видеоаналитика: защита периметра, обнаружение огня, SMD. Питание 220VAC. | 1075000 | 999750
00-00123453 | Релион-Т-М-640-L25-24÷36VDC/AC-DH | Релион | Тепловизионая IP-камера с фокусным расстоянием 25мм. Dahua DHI-TPC-BF5601-B25-S2. Неохлаждаемый микроболометрический сенсор 640×512; фиксированный объектив 25мм; разрешение и скорость трансляции видео: 1280×1024, 25к/с; диафрагма: F1.0; Угол обзора 17.6° (Г); обнаружение транспорт/человек: 3205м/1041м, распознавание транспорт/человек: 786м/267м, идентификация транспорт/человек: 396м/133м; сжатие H.265+/H.265/H.264+/H.264/H.264B/H.264H/MJPEG; AGC, 3D DNR; Видеоаналитика: защита периметра, обнаружение огня, SMD. Питание 24-36VDC/AC. | 1075000 | 999750
00-00123452 | Релион-Т-М-640-L25-PoE-DH | Релион | Тепловизионая IP-камера с фокусным расстоянием 25мм. Dahua DHI-TPC-BF5601-B25-S2. Неохлаждаемый микроболометрический сенсор 640×512; фиксированный объектив 25мм; разрешение и скорость трансляции видео: 1280×1024, 25к/с; диафрагма: F1.0; Угол обзора 17.6° (Г); обнаружение транспорт/человек: 3205м/1041м, распознавание транспорт/человек: 786м/267м, идентификация транспорт/человек: 396м/133м; сжатие H.265+/H.265/H.264+/H.264/H.264B/H.264H/MJPEG; AGC, 3D DNR; Видеоаналитика: защита периметра, обнаружение огня, SMD. Питание PoE. | 1075000 | 999750
00-00123463 | Релион-Т-М-640-L35-220VAC-DH | Релион | Тепловизионая IP-камера с фокусным расстоянием 35мм. Dahua DHI-TPC-BF5601-B35-S2. Неохлаждаемый микроболометрический сенсор 640×512; фиксированный объектив 35мм; разрешение и скорость трансляции видео: 1280×1024, 25к/с; диафрагма: F1.0; Угол обзора 12.5° (Г); обнаружение транспорт/человек: 4487м/1458м, распознавание транспорт/человек:1100м/375м, идентификация транспорт/человек: 555м/187м; сжатие H.265+/H.265/H.264+/H.264/H.264B/H.264H/MJPEG; AGC, 3D DNR; Видеоаналитика: защита периметра, обнаружение огня, SMD. Питание 220VAC. | 1200000 | 1116000
00-00123462 | Релион-Т-М-640-L35-24÷36VDC/AC-DH | Релион | Тепловизионая IP-камера с фокусным расстоянием 35мм. Dahua DHI-TPC-BF5601-B35-S2. Неохлаждаемый микроболометрический сенсор 640×512; фиксированный объектив 35мм; разрешение и скорость трансляции видео: 1280×1024, 25к/с; диафрагма: F1.0; Угол обзора 12.5° (Г); обнаружение транспорт/человек: 4487м/1458м, распознавание транспорт/человек:1100м/375м, идентификация транспорт/человек: 555м/187м; сжатие H.265+/H.265/H.264+/H.264/H.264B/H.264H/MJPEG; AGC, 3D DNR; Видеоаналитика: защита периметра, обнаружение огня, SMD. Питание 24-36VDC/AC. | 1200000 | 1116000
00-00123461 | Релион-Т-М-640-L35-PoE-DH | Релион | Тепловизионая IP-камера с фокусным расстоянием 35мм. Dahua DHI-TPC-BF5601-B35-S2. Неохлаждаемый микроболометрический сенсор 640×512; фиксированный объектив 35мм; разрешение и скорость трансляции видео: 1280×1024, 25к/с; диафрагма: F1.0; Угол обзора 12.5° (Г); обнаружение транспорт/человек: 4487м/1458м, распознавание транспорт/человек:1100м/375м, идентификация транспорт/человек: 555м/187м; сжатие H.265+/H.265/H.264+/H.264/H.264B/H.264H/MJPEG; AGC, 3D DNR; Видеоаналитика: защита периметра, обнаружение огня, SMD. Питание PoE. | 1200000 | 1116000
00-00123442 | Релион-Т-М-640-L5-220VAC-DH | Релион | Тепловизионая IP-камера с фокусным расстоянием 5мм.Dahua DHI-TPC-BF5601-B5-S2. Неохлаждаемый микроболометрический сенсор 640×512; фиксированный объектив 5мм; разрешение и скорость трансляции видео: 1280×1024, 25к/с; диафрагма: F1.0; Угол обзора 81° (Г); обнаружение транспорт/человек: 641м/208м, распознавание транспорт/человек: 157м/53м, идентификация транспорт/человек: 79м/26м; сжатие H.265+/H.265/H.264+/H.264/H.264B/H.264H/MJPEG; AGC, 3D DNR; Видеоаналитика: защита периметра, обнаружение огня, SMD. Питание 220VAC. | 1060000 | 985800
00-00123441 | Релион-Т-М-640-L5-24÷36VDC/AC-DH | Релион | Тепловизионая IP-камера с фокусным расстоянием 5мм.Dahua DHI-TPC-BF5601-B5-S2. Неохлаждаемый микроболометрический сенсор 640×512; фиксированный объектив 5мм; разрешение и скорость трансляции видео: 1280×1024, 25к/с; диафрагма: F1.0; Угол обзора 81° (Г); обнаружение транспорт/человек: 641м/208м, распознавание транспорт/человек: 157м/53м, идентификация транспорт/человек: 79м/26м; сжатие H.265+/H.265/H.264+/H.264/H.264B/H.264H/MJPEG; AGC, 3D DNR; Видеоаналитика: защита периметра, обнаружение огня, SMD. Питание 24-36VDC/AC. | 1060000 | 985800
00-00123440 | Релион-Т-М-640-L5-PoE-DH | Релион | Тепловизионая IP-камера с фокусным расстоянием 5мм. Dahua DHI-TPC-BF5601-B5-S2. Неохлаждаемый микроболометрический сенсор 640×512; фиксированный объектив 5мм; разрешение и скорость трансляции видео: 1280×1024, 25к/с; диафрагма: F1.0; Угол обзора 81° (Г); обнаружение транспорт/человек: 641м/208м, распознавание транспорт/человек: 157м/53м, идентификация транспорт/человек: 79м/26м; сжатие H.265+/H.265/H.264+/H.264/H.264B/H.264H/MJPEG; AGC, 3D DNR; Видеоаналитика: защита периметра, обнаружение огня, SMD. Питание PoE. | 1060000 | 985800
00-00123445 | Релион-Т-М-640-L9-220VAC-DH | Релион | Тепловизионая IP-камера с фокусным расстоянием 9мм. Dahua DHI-TPC-BF5601-B9-S2. Неохлаждаемый микроболометрический сенсор 640×512; фиксированный объектив 9мм; разрешение и скорость трансляции видео: 1280×1024, 25к/с; диафрагма: F1.0; Угол обзора 48.6° (Г); обнаружение транспорт/человек: 1153м/375м, распознавание транспорт/человек: 283м/96м, идентификация транспорт/человек: 142м/48м; сжатие H.265+/H.265/H.264+/H.264/H.264B/H.264H/MJPEG; AGC, 3D DNR; Видеоаналитика: защита периметра, обнаружение огня, SMD. Питание 220VAC. | 1060000 | 985800
00-00123444 | Релион-Т-М-640-L9-24÷36VDC/AC-DH | Релион | Тепловизионая IP-камера с фокусным расстоянием 9мм. Dahua DHI-TPC-BF5601-B9-S2. Неохлаждаемый микроболометрический сенсор 640×512; фиксированный объектив 9мм; разрешение и скорость трансляции видео: 1280×1024, 25к/с; диафрагма: F1.0; Угол обзора 48.6° (Г); обнаружение транспорт/человек: 1153м/375м, распознавание транспорт/человек: 283м/96м, идентификация транспорт/человек: 142м/48м; сжатие H.265+/H.265/H.264+/H.264/H.264B/H.264H/MJPEG; AGC, 3D DNR; Видеоаналитика: защита периметра, обнаружение огня, SMD. Питание 24-36VDC/AC. | 1060000 | 985800
00-00123443 | Релион-Т-М-640-L9-PoE-DH | Релион | Тепловизионая IP-камера с фокусным расстоянием 9мм. Dahua DHI-TPC-BF5601-B9-S2. Неохлаждаемый микроболометрический сенсор 640×512; фиксированный объектив 9мм; разрешение и скорость трансляции видео: 1280×1024, 25к/с; диафрагма: F1.0; Угол обзора 48.6° (Г); обнаружение транспорт/человек: 1153м/375м, распознавание транспорт/человек: 283м/96м, идентификация транспорт/человек: 142м/48м; сжатие H.265+/H.265/H.264+/H.264/H.264B/H.264H/MJPEG; AGC, 3D DNR; Видеоаналитика: защита периметра, обнаружение огня, SMD. Питание PoE. | 1060000 | 985800
00-00123457 | Релион-Т-М-640-TL13-220VAC-DH | Релион | Тепловизионая IP-камера с фокусным расстоянием 13мм. Dahua DHI-TPC-BF5601-TB13-S2. Неохлаждаемый микроболометрический сенсор 640×512; фиксированный объектив 13мм; разрешение и скорость трансляции видео: 1280×1024, 25к/с; диафрагма: F1.0; Угол обзора 37° (Г); обнаружение транспорт/человек: 1666м/541м, распознавание транспорт/человек: 408м/139м, идентификация транспорт/человек: 206м/69м; мониторинг температуры в диапазоне -20°C...+550°C с точностью ±2°C; сжатие H.265+/H.265/H.264+/H.264/H.264B/H.264H/MJPEG; AGC, 3D DNR; Видеоаналитика: защита периметра, обнаружение огня, SMD. Питание 220VAC. | 1140000 | 1060200
00-00123456 | Релион-Т-М-640-TL13-24÷36VDC/AC-DH | Релион | Тепловизионая IP-камера с фокусным расстоянием 13мм. Dahua DHI-TPC-BF5601-TB13-S2. Неохлаждаемый микроболометрический сенсор 640×512; фиксированный объектив 13мм; разрешение и скорость трансляции видео: 1280×1024, 25к/с; диафрагма: F1.0; Угол обзора 37° (Г); обнаружение транспорт/человек: 1666м/541м, распознавание транспорт/человек: 408м/139м, идентификация транспорт/человек: 206м/69м; мониторинг температуры в диапазоне -20°C...+550°C с точностью ±2°C; сжатие H.265+/H.265/H.264+/H.264/H.264B/H.264H/MJPEG; AGC, 3D DNR; Видеоаналитика: защита периметра, обнаружение огня, SMD. Питание 24-36VDC/AC. | 1140000 | 1060200
00-00123455 | Релион-Т-М-640-TL13-PoE-DH | Релион | Тепловизионая IP-камера с фокусным расстоянием 13мм. Dahua DHI-TPC-BF5601-TB13-S2. Неохлаждаемый микроболометрический сенсор 640×512; фиксированный объектив 13мм; разрешение и скорость трансляции видео: 1280×1024, 25к/с; диафрагма: F1.0; Угол обзора 37° (Г); обнаружение транспорт/человек: 1666м/541м, распознавание транспорт/человек: 408м/139м, идентификация транспорт/человек: 206м/69м; мониторинг температуры в диапазоне -20°C...+550°C с точностью ±2°C; сжатие H.265+/H.265/H.264+/H.264/H.264B/H.264H/MJPEG; AGC, 3D DNR; Видеоаналитика: защита периметра, обнаружение огня, SMD. Питание PoE. | 1140000 | 1060200
00-00123460 | Релион-Т-М-640-TL19-220VAC-DH | Релион | Тепловизионая IP-камера с фокусным расстоянием 19мм. Dahua DHI-TPC-BF5601-TB19-S2. Неохлаждаемый микроболометрический сенсор 640×512; фиксированный объектив 19мм; разрешение и скорость трансляции видео: 1280×1024, 25к/с; диафрагма: F1.0; Угол обзора 37° (Г); обнаружение транспорт/человек: 2435м/791м, распознавание транспорт/человек: 597м/203м, идентификация транспорт/человек: 301м/101м; мониторинг температуры в диапазоне -20°C...+550°C с точностью ±2°C; сжатие H.265+/H.265/H.264+/H.264/H.264B/H.264H/MJPEG; AGC, 3D DNR; Видеоаналитика: защита периметра, обнаружение огня, SMD. Питание 220VAC. | 1140000 | 1060200
00-00123459 | Релион-Т-М-640-TL19-24÷36VDC/AC-DH | Релион | Тепловизионая IP-камера с фокусным расстоянием 19мм. Dahua DHI-TPC-BF5601-TB19-S2. Неохлаждаемый микроболометрический сенсор 640×512; фиксированный объектив 19мм; разрешение и скорость трансляции видео: 1280×1024, 25к/с; диафрагма: F1.0; Угол обзора 37° (Г); обнаружение транспорт/человек: 2435м/791м, распознавание транспорт/человек: 597м/203м, идентификация транспорт/человек: 301м/101м; мониторинг температуры в диапазоне -20°C...+550°C с точностью ±2°C; сжатие H.265+/H.265/H.264+/H.264/H.264B/H.264H/MJPEG; AGC, 3D DNR; Видеоаналитика: защита периметра, обнаружение огня, SMD. Питание 24-36VDC/AC. | 1140000 | 1060200
00-00123458 | Релион-Т-М-640-TL19-PoE-DH | Релион | Тепловизионая IP-камера с фокусным расстоянием 19мм. Dahua DHI-TPC-BF5601-TB19-S2. Неохлаждаемый микроболометрический сенсор 640×512; фиксированный объектив 19мм; разрешение и скорость трансляции видео: 1280×1024, 25к/с; диафрагма: F1.0; Угол обзора 37° (Г); обнаружение транспорт/человек: 2435м/791м, распознавание транспорт/человек: 597м/203м, идентификация транспорт/человек: 301м/101м; мониторинг температуры в диапазоне -20°C...+550°C с точностью ±2°C; сжатие H.265+/H.265/H.264+/H.264/H.264B/H.264H/MJPEG; AGC, 3D DNR; Видеоаналитика: защита периметра, обнаружение огня, SMD. Питание PoE. | 1140000 | 1060200
00-00123472 | Релион-Т-М-640-TL25-220VAC-DH | Релион | Тепловизионая IP-камера с фокусным расстоянием 25мм. Dahua DHI-TPC-BF5601-TB25-S2. Неохлаждаемый микроболометрический сенсор 640×512; фиксированный объектив 25мм; разрешение и скорость трансляции видео: 1280×1024, 25к/с; диафрагма: F1.0; Угол обзора 17.6° (Г); обнаружение транспорт/человек: 3205м/1041м, распознавание транспорт/человек: 786м/267м, идентификация транспорт/человек: 396м/133м; мониторинг температуры в диапазоне -20°C...+550°C с точностью ±2°C; сжатие H.265+/H.265/H.264+/H.264/H.264B/H.264H/MJPEG; AGC, 3D DNR; Видеоаналитика: защита периметра, обнаружение огня, SMD. Питание 220VAC. | 1250000 | 1162500
00-00123471 | Релион-Т-М-640-TL25-24÷36VDC/AC-DH | Релион | Тепловизионая IP-камера с фокусным расстоянием 25мм. Dahua DHI-TPC-BF5601-TB25-S2. Неохлаждаемый микроболометрический сенсор 640×512; фиксированный объектив 25мм; разрешение и скорость трансляции видео: 1280×1024, 25к/с; диафрагма: F1.0; Угол обзора 17.6° (Г); обнаружение транспорт/человек: 3205м/1041м, распознавание транспорт/человек: 786м/267м, идентификация транспорт/человек: 396м/133м; мониторинг температуры в диапазоне -20°C...+550°C с точностью ±2°C; сжатие H.265+/H.265/H.264+/H.264/H.264B/H.264H/MJPEG; AGC, 3D DNR; Видеоаналитика: защита периметра, обнаружение огня, SMD. Питание 24-36VDC/AC. | 1250000 | 1162500
00-00123470 | Релион-Т-М-640-TL25-PoE-DH | Релион | Тепловизионая IP-камера с фокусным расстоянием 25мм. Dahua DHI-TPC-BF5601-TB25-S2. Неохлаждаемый микроболометрический сенсор 640×512; фиксированный объектив 25мм; разрешение и скорость трансляции видео: 1280×1024, 25к/с; диафрагма: F1.0; Угол обзора 17.6° (Г); обнаружение транспорт/человек: 3205м/1041м, распознавание транспорт/человек: 786м/267м, идентификация транспорт/человек: 396м/133м; мониторинг температуры в диапазоне -20°C...+550°C с точностью ±2°C; сжатие H.265+/H.265/H.264+/H.264/H.264B/H.264H/MJPEG; AGC, 3D DNR; Видеоаналитика: защита периметра, обнаружение огня, SMD. Питание PoE. | 1250000 | 1162500
00-00123475 | Релион-Т-М-640-TL35-220VAC-DH | Релион | Тепловизионая IP-камера с фокусным расстоянием 35мм. Dahua DHI-TPC-BF5601-TB35-S2. Неохлаждаемый микроболометрический сенсор 640×512; фиксированный объектив 35мм; разрешение и скорость трансляции видео: 1280×1024, 25к/с; диафрагма: F1.0; Угол обзора 12.5° (Г); обнаружение транспорт/человек: 4487м/1458м, распознавание транспорт/человек:1100м/375м, идентификация транспорт/человек: 555м/187м; мониторинг температуры в диапазоне -20°C...+550°C с точностью ±2°C; сжатие H.265+/H.265/H.264+/H.264/H.264B/H.264H/MJPEG; AGC, 3D DNR; Видеоаналитика: защита периметра, обнаружение огня, SMD. Питание 220VAC. | 1500000 | 1395000
00-00123474 | Релион-Т-М-640-TL35-24÷36VDC/AC-DH | Релион | Тепловизионая IP-камера с фокусным расстоянием 35мм. Dahua DHI-TPC-BF5601-TB35-S2. Неохлаждаемый микроболометрический сенсор 640×512; фиксированный объектив 35мм; разрешение и скорость трансляции видео: 1280×1024, 25к/с; диафрагма: F1.0; Угол обзора 12.5° (Г); обнаружение транспорт/человек: 4487м/1458м, распознавание транспорт/человек:1100м/375м, идентификация транспорт/человек: 555м/187м; мониторинг температуры в диапазоне -20°C...+550°C с точностью ±2°C; сжатие H.265+/H.265/H.264+/H.264/H.264B/H.264H/MJPEG; AGC, 3D DNR; Видеоаналитика: защита периметра, обнаружение огня, SMD. Питание 24-36VDC/AC. | 1500000 | 1395000
00-00123473 | Релион-Т-М-640-TL35-PoE-DH | Релион | Тепловизионая IP-камера с фокусным расстоянием 35мм. Dahua DHI-TPC-BF5601-TB35-S2. Неохлаждаемый микроболометрический сенсор 640×512; фиксированный объектив 35мм; разрешение и скорость трансляции видео: 1280×1024, 25к/с; диафрагма: F1.0; Угол обзора 12.5° (Г); обнаружение транспорт/человек: 4487м/1458м, распознавание транспорт/человек:1100м/375м, идентификация транспорт/человек: 555м/187м; мониторинг температуры в диапазоне -20°C...+550°C с точностью ±2°C; сжатие H.265+/H.265/H.264+/H.264/H.264B/H.264H/MJPEG; AGC, 3D DNR; Видеоаналитика: защита периметра, обнаружение огня, SMD. Питание PoE. | 1500000 | 1395000
00-00123466 | Релион-Т-М-640-TL5-220VAC-DH | Релион | Тепловизионая IP-камера с фокусным расстоянием 5мм. Dahua DHI-TPC-BF5601-TB5-S2. Неохлаждаемый микроболометрический сенсор 640×512; фиксированный объектив 5мм; разрешение и скорость трансляции видео: 1280×1024, 25к/с; диафрагма: F1.0; Угол обзора 81° (Г); обнаружение транспорт/человек: 641м/208м, распознавание транспорт/человек: 157м/53м, идентификация транспорт/человек: 79м/26м; мониторинг температуры в диапазоне -20°C...+550°C с точностью ±2°C; сжатие H.265+/H.265/H.264+/H.264/H.264B/H.264H/MJPEG; AGC, 3D DNR. Питание 220VAC. | 1230000 | 1143900
00-00123465 | Релион-Т-М-640-TL5-24÷36VDC/AC-DH | Релион | Тепловизионая IP-камера с фокусным расстоянием 5мм. Dahua DHI-TPC-BF5601-TB5-S2. Неохлаждаемый микроболометрический сенсор 640×512; фиксированный объектив 5мм; разрешение и скорость трансляции видео: 1280×1024, 25к/с; диафрагма: F1.0; Угол обзора 81° (Г); обнаружение транспорт/человек: 641м/208м, распознавание транспорт/человек: 157м/53м, идентификация транспорт/человек: 79м/26м; мониторинг температуры в диапазоне -20°C...+550°C с точностью ±2°C; сжатие H.265+/H.265/H.264+/H.264/H.264B/H.264H/MJPEG; AGC, 3D DNR. Питание 24-36VDC/AC. | 1230000 | 1143900
00-00123464 | Релион-Т-М-640-TL5-PoE-DH | Релион | Тепловизионая IP-камера с фокусным расстоянием 5мм. Dahua DHI-TPC-BF5601-TB5-S2. Неохлаждаемый микроболометрический сенсор 640×512; фиксированный объектив 5мм; разрешение и скорость трансляции видео: 1280×1024, 25к/с; диафрагма: F1.0; Угол обзора 81° (Г); обнаружение транспорт/человек: 641м/208м, распознавание транспорт/человек: 157м/53м, идентификация транспорт/человек: 79м/26м; мониторинг температуры в диапазоне -20°C...+550°C с точностью ±2°C; сжатие H.265+/H.265/H.264+/H.264/H.264B/H.264H/MJPEG; AGC, 3D DNR. Питание PoE. | 1230000 | 1143900
00-00123469 | Релион-Т-М-640-TL9-220VAC-DH | Релион | Тепловизионая IP-камера с фокусным расстоянием 9мм. Dahua DHI-TPC-BF5601-TB9-S2. Неохлаждаемый микроболометрический сенсор 640×512; фиксированный объектив 9мм; разрешение и скорость трансляции видео: 1280×1024, 25к/с; диафрагма: F1.0; Угол обзора 48.6° (Г); обнаружение транспорт/человек: 1153м/375м, распознавание транспорт/человек: 283м/96м, идентификация транспорт/человек: 142м/48м; мониторинг температуры в диапазоне -20°C...+550°C с точностью ±2°C; сжатие H.265+/H.265/H.264+/H.264/H.264B/H.264H/MJPEG; AGC, 3D DN.. Питание 220VAC. | 1230000 | 1143900
00-00123468 | Релион-Т-М-640-TL9-24÷36VDC/AC-DH | Релион | Тепловизионая IP-камера с фокусным расстоянием 9мм. Dahua DHI-TPC-BF5601-TB9-S2. Неохлаждаемый микроболометрический сенсор 640×512; фиксированный объектив 9мм; разрешение и скорость трансляции видео: 1280×1024, 25к/с; диафрагма: F1.0; Угол обзора 48.6° (Г); обнаружение транспорт/человек: 1153м/375м, распознавание транспорт/человек: 283м/96м, идентификация транспорт/человек: 142м/48м; мониторинг температуры в диапазоне -20°C...+550°C с точностью ±2°C; сжатие H.265+/H.265/H.264+/H.264/H.264B/H.264H/MJPEG; AGC, 3D DN. Питание 24-36VDC/AC. | 1230000 | 1143900
00-00123467 | Релион-Т-М-640-TL9-PoE-DH | Релион | Тепловизионая IP-камера с фокусным расстоянием 9мм. Dahua DHI-TPC-BF5601-TB9-S2. Неохлаждаемый микроболометрический сенсор 640×512; фиксированный объектив 9мм; разрешение и скорость трансляции видео: 1280×1024, 25к/с; диафрагма: F1.0; Угол обзора 48.6° (Г); обнаружение транспорт/человек: 1153м/375м, распознавание транспорт/человек: 283м/96м, идентификация транспорт/человек: 142м/48м; мониторинг температуры в диапазоне -20°C...+550°C с точностью ±2°C; сжатие H.265+/H.265/H.264+/H.264/H.264B/H.264H/MJPEG; AGC, 3D DN. Питание PoE. | 1230000 | 1143900
00-00039371 | Релион-Т-М-Exd исп. 09 | Релион | Взрывозащищенный термокожух из оцинкованной стали в полимерно - порошковом покрытии для IP и аналоговых тепловизоров. Напряжение питания кожуха: 220 VАС. IP68. Температурный диапазон от -65 до +55°С. Маркировка взрывозащиты РВ ExdI / 1ExdIICТ6. Полезный внутренний объем 70х70х260 мм. Uпит тепловизора 12 VDC. Подогрев. Окно термокожуха из германиевого стекла. Холодный старт. Защита от переполюсовки и КЗ. Козырек и кабельные вводы в стоимость не входят. При заказе указывать тип кабельных вводов. | 170000 | 158100
00-00039372 | Релион-Т-М-Exd исп. 11 | Релион | Взрывозащищенный термокожух из оцинкованной стали в полимерно - порошковом покрытии для IP и аналоговых тепловизоров. Питание кожуха по PoE. Грозозащита. IP68. Температурный диапазон от -65 до +55°С. Маркировка взрывозащиты РВ ExdI / 1ExdIICТ6. Полезный внутренний объем 70х70х260 мм. Uпит тепловизора 12 VDC. Подогрев. Окно термокожуха из германиевого стекла. Холодный старт. Защита от переполюсовки и КЗ. Козырек и кабельные вводы в стоимость не входят. При заказе указывать тип кабельных вводов. | 170000 | 158100
00-00039370 | Релион-Т-М-Ехd исп. 08 | Релион | Взрывозащищенный термокожух из оцинкованной стали в полимерно - порошковом покрытии для IP и аналоговых тепловизоров. Напряжение питания кожуха: 24÷36 VDC/VAC. IP68. Температурный диапазон от -65 до +55°С. Маркировка взрывозащиты РВ ExdI / 1ExdIICТ6. Полезный внутренний объем 70х70х260 мм. Uпит тепловизора 12 VDC. Подогрев. Окно термокожуха из германиевого стекла. Холодный старт. Защита от переполюсовки и КЗ. Козырек и кабельные вводы в стоимость не входят. При заказе указывать тип кабельных вводов. | 170000 | 158100
00-00039369 | Релион-Т-М-Ехd исп. 16 | Релион | Взрывозащищенный термокожух из оцинкованной стали в полимерно - порошковом покрытии для IP и аналоговых тепловизоров. Напряжение питания кожуха: 12 VDC. IP68. Температурный диапазон от -65 до +55°С. Маркировка взрывозащиты РВ ExdI / 1ExdIICТ6. Полезный внутренний объем 70х70х260 мм. Uпит тепловизора 12 VDC. Подогрев. Окно термокожуха из германиевого стекла. Холодный старт. Защита от переполюсовки и КЗ. Козырек и кабельные вводы в стоимость не входят. При заказе указывать тип кабельных вводов. | 170000 | 158100
00-00123523 | Релион-Т-Н-400-L13-220VAC-DH | Релион | Тепловизионая IP-камера с фокусным расстоянием 13мм.Dahua DHI-TPC-BF5401-B13-S2. неохлаждаемый микроболометрический сенсор 400×300; фиксированный объектив 13мм; разрешение и скорость трансляции видео: 1280×1024, 25к/с; диафрагма: F1.0; Угол обзора 30.2° (Г); обнаружение транспорт/человек: 850м/382м, распознавание транспорт/человек: 219м/98м, идентификация транспорт/человек: 109м/49м; сжатие H.265+/H.265/H.264+/H.264/H.264B/H.264H/MJPEG; AGC, 3D DNR; Видеоаналитика: защита периметра, обнаружение огня, SMD. Питание 220VAC. | 660000 | 613800
00-00123522 | Релион-Т-Н-400-L13-24÷36VDC/AC-DH | Релион | Тепловизионая IP-камера с фокусным расстоянием 13мм. Dahua DHI-TPC-BF5401-B13-S2. неохлаждаемый микроболометрический сенсор 400×300; фиксированный объектив 13мм; разрешение и скорость трансляции видео: 1280×1024, 25к/с; диафрагма: F1.0; Угол обзора 30.2° (Г); обнаружение транспорт/человек: 850м/382м, распознавание транспорт/человек: 219м/98м, идентификация транспорт/человек: 109м/49м; сжатие H.265+/H.265/H.264+/H.264/H.264B/H.264H/MJPEG; AGC, 3D DNR; Видеоаналитика: защита периметра, обнаружение огня, SMD. Питание 24-36VDC/AC. | 660000 | 613800
00-00123521 | Релион-Т-Н-400-L13-PoE-DH | Релион | Тепловизионая IP-камера с фокусным расстоянием 13мм. Dahua DHI-TPC-BF5401-B13-S2. неохлаждаемый микроболометрический сенсор 400×300; фиксированный объектив 13мм; разрешение и скорость трансляции видео: 1280×1024, 25к/с; диафрагма: F1.0; Угол обзора 30.2° (Г); обнаружение транспорт/человек: 850м/382м, распознавание транспорт/человек: 219м/98м, идентификация транспорт/человек: 109м/49м; сжатие H.265+/H.265/H.264+/H.264/H.264B/H.264H/MJPEG; AGC, 3D DNR; Видеоаналитика: защита периметра, обнаружение огня, SMD. Питание PoE. | 660000 | 613800
00-00123526 | Релион-Т-Н-400-L25-220VAC-DH | Релион | Тепловизионая IP-камера с фокусным расстоянием 25мм. Dahua DHI-TPC-BF5401-B25-S2. Неохлаждаемый микроболометрический сенсор 400×300; фиксированный объектив 25мм; разрешение и скорость трансляции видео: 1280×1024, 25к/с; диафрагма: F1.0; Угол обзора 15.5° (Г); обнаружение транспорт/человек: 1634м/735м, распознавание транспорт/человек: 420м/189м, идентификация транспорт/человек: 210м/95м; сжатие H.265+/H.265/H.264+/H.264/H.264B/H.264H/MJPEG; AGC, 3D DNR; Видеоаналитика: защита периметра, обнаружение огня, SMD. Питание 220VAC. | 660000 | 613800
00-00123525 | Релион-Т-Н-400-L25-24÷36VDC/AC-DH | Релион | Тепловизионая IP-камера с фокусным расстоянием 25мм. Dahua DHI-TPC-BF5401-B25-S2. Неохлаждаемый микроболометрический сенсор 400×300; фиксированный объектив 25мм; разрешение и скорость трансляции видео: 1280×1024, 25к/с; диафрагма: F1.0; Угол обзора 15.5° (Г); обнаружение транспорт/человек: 1634м/735м, распознавание транспорт/человек: 420м/189м, идентификация транспорт/человек: 210м/95м; сжатие H.265+/H.265/H.264+/H.264/H.264B/H.264H/MJPEG; AGC, 3D DNR; Видеоаналитика: защита периметра, обнаружение огня, SMD. Питание 24-36VDC/AC. | 660000 | 613800
00-00123524 | Релион-Т-Н-400-L25-PoE-DH | Релион | Тепловизионая IP-камера с фокусным расстоянием 25мм. Dahua DHI-TPC-BF5401-B25-S2. Неохлаждаемый микроболометрический сенсор 400×300; фиксированный объектив 25мм; разрешение и скорость трансляции видео: 1280×1024, 25к/с; диафрагма: F1.0; Угол обзора 15.5° (Г); обнаружение транспорт/человек: 1634м/735м, распознавание транспорт/человек: 420м/189м, идентификация транспорт/человек: 210м/95м; сжатие H.265+/H.265/H.264+/H.264/H.264B/H.264H/MJPEG; AGC, 3D DNR; Видеоаналитика: защита периметра, обнаружение огня, SMD. Питание PoE. | 660000 | 613800
00-00123529 | Релион-Т-Н-400-L35-220VAC-DH | Релион | Тепловизионая IP-камера с фокусным расстоянием 35мм.Dahua DHI-TPC-BF5401-B35-S2. Неохлаждаемый микроболометрический сенсор 400×300; фиксированный объектив 35мм; разрешение и скорость трансляции видео: 1280×1024, 25к/с; диафрагма: F1.0; Угол обзора 11.1° (Г); обнаружение транспорт/человек: 2288м/1030м, распознавание транспорт/человек: 588м/265м, идентификация транспорт/человек: 294м/132м; сжатие H.265+/H.265/H.264+/H.264/H.264B/H.264H/MJPEG; AGC, 3D DNR; Видеоаналитика: защита периметра, обнаружение огня, SMD. Питание 220VAC. | 770000 | 716100
00-00123528 | Релион-Т-Н-400-L35-24÷36VDC/AC-DH | Релион | Тепловизионая IP-камера с фокусным расстоянием 35мм. Dahua DHI-TPC-BF5401-B35-S2. Неохлаждаемый микроболометрический сенсор 400×300; фиксированный объектив 35мм; разрешение и скорость трансляции видео: 1280×1024, 25к/с; диафрагма: F1.0; Угол обзора 11.1° (Г); обнаружение транспорт/человек: 2288м/1030м, распознавание транспорт/человек: 588м/265м, идентификация транспорт/человек: 294м/132м; сжатие H.265+/H.265/H.264+/H.264/H.264B/H.264H/MJPEG; AGC, 3D DNR; Видеоаналитика: защита периметра, обнаружение огня, SMD. Питание 24-36VDC/AC. | 770000 | 716100
00-00123527 | Релион-Т-Н-400-L35-PoE-DH | Релион | Тепловизионая IP-камера с фокусным расстоянием 35мм. Dahua DHI-TPC-BF5401-B35-S2. Неохлаждаемый микроболометрический сенсор 400×300; фиксированный объектив 35мм; разрешение и скорость трансляции видео: 1280×1024, 25к/с; диафрагма: F1.0; Угол обзора 11.1° (Г); обнаружение транспорт/человек: 2288м/1030м, распознавание транспорт/человек: 588м/265м, идентификация транспорт/человек: 294м/132м; сжатие H.265+/H.265/H.264+/H.264/H.264B/H.264H/MJPEG; AGC, 3D DNR; Видеоаналитика: защита периметра, обнаружение огня, SMD. Питание PoE. | 770000 | 716100
00-00123520 | Релион-Т-Н-400-L7-220VAC-DH | Релион | Тепловизионая IP-камера с фокусным расстоянием 7.5мм. Dahua DHI-TPC-BF5401-B7-S2. Неохлаждаемый микроболометрический сенсор 400×300; фиксированный объектив 7.5мм; разрешение и скорость трансляции видео: 1280×1024, 25к/с; диафрагма: F1.0; Угол обзора 53.7° (Г); обнаружение транспорт/человек: 490м/221м, распознавание транспорт/человек: 126м/57м, идентификация транспорт/человек: 63м/28м; сжатие H.265+/H.265/H.264+/H.264/H.264B/H.264H/MJPEG; AGC, 3D DNR; Видеоаналитика: защита периметра, обнаружение огня, SMD. Питание 220VAC. | 660000 | 613800
00-00123519 | Релион-Т-Н-400-L7-24÷36VDC/AC-DH | Релион | Тепловизионая IP-камера с фокусным расстоянием 7.5мм. Dahua DHI-TPC-BF5401-B7-S2. Неохлаждаемый микроболометрический сенсор 400×300; фиксированный объектив 7.5мм; разрешение и скорость трансляции видео: 1280×1024, 25к/с; диафрагма: F1.0; Угол обзора 53.7° (Г); обнаружение транспорт/человек: 490м/221м, распознавание транспорт/человек: 126м/57м, идентификация транспорт/человек: 63м/28м; сжатие H.265+/H.265/H.264+/H.264/H.264B/H.264H/MJPEG; AGC, 3D DNR; Видеоаналитика: защита периметра, обнаружение огня, SMD. Питание 24-36VDC/AC. | 660000 | 613800
00-00123518 | Релион-Т-Н-400-L7-PoE-DH | Релион | Тепловизионая IP-камера с фокусным расстоянием 7.5мм. Dahua DHI-TPC-BF5401-B7-S2. Неохлаждаемый микроболометрический сенсор 400×300; фиксированный объектив 7.5мм; разрешение и скорость трансляции видео: 1280×1024, 25к/с; диафрагма: F1.0; Угол обзора 53.7° (Г); обнаружение транспорт/человек: 490м/221м, распознавание транспорт/человек: 126м/57м, идентификация транспорт/человек: 63м/28м; сжатие H.265+/H.265/H.264+/H.264/H.264B/H.264H/MJPEG; AGC, 3D DNR; Видеоаналитика: защита периметра, обнаружение огня, SMD. Питание PoE. | 660000 | 613800
00-00123532 | Релион-Т-Н-400-TL13-220VAC-DH | Релион | Тепловизионая IP-камера с фокусным расстоянием 13мм. Dahua DHI-TPC-BF5401-TB13-S2. Неохлаждаемый микроболометрический сенсор 400×300; фиксированный объектив 13мм; разрешение и скорость трансляции видео: 1280×1024, 25к/с; диафрагма: F1.0; Угол обзора 30.2° (Г); обнаружение транспорт/человек: 850м/382м, распознавание транспорт/человек: 219м/98м, идентификация транспорт/человек: 109м/49м; мониторинг температуры в диапазоне -20°C...+550°C с точностью ±2°C; сжатие H.265+/H.265/H.264+/H.264/H.264B/H.264H/MJPEG; AGC, 3D DNR; Видеоаналитика: защита периметра, обнаружение огня, SMD.. Питание 220VAC. | 770000 | 716100
00-00123531 | Релион-Т-Н-400-TL13-24÷36VDC/AC-DH | Релион | Тепловизионая IP-камера с фокусным расстоянием 13мм. Dahua DHI-TPC-BF5401-TB13-S2. Неохлаждаемый микроболометрический сенсор 400×300; фиксированный объектив 13мм; разрешение и скорость трансляции видео: 1280×1024, 25к/с; диафрагма: F1.0; Угол обзора 30.2° (Г); обнаружение транспорт/человек: 850м/382м, распознавание транспорт/человек: 219м/98м, идентификация транспорт/человек: 109м/49м; мониторинг температуры в диапазоне -20°C...+550°C с точностью ±2°C; сжатие H.265+/H.265/H.264+/H.264/H.264B/H.264H/MJPEG; AGC, 3D DNR; Видеоаналитика: защита периметра, обнаружение огня, SMD. Питание 24-36VDC/AC. | 770000 | 716100
00-00123530 | Релион-Т-Н-400-TL13-PoE-DH | Релион | Тепловизионая IP-камера с фокусным расстоянием 13мм. Dahua DHI-TPC-BF5401-TB13-S2. Неохлаждаемый микроболометрический сенсор 400×300; фиксированный объектив 13мм; разрешение и скорость трансляции видео: 1280×1024, 25к/с; диафрагма: F1.0; Угол обзора 30.2° (Г); обнаружение транспорт/человек: 850м/382м, распознавание транспорт/человек: 219м/98м, идентификация транспорт/человек: 109м/49м; мониторинг температуры в диапазоне -20°C...+550°C с точностью ±2°C; сжатие H.265+/H.265/H.264+/H.264/H.264B/H.264H/MJPEG; AGC, 3D DNR; Видеоаналитика: защита периметра, обнаружение огня, SMD. Питание PoE. | 770000 | 716100
00-00123537 | Релион-Т-Н-400-TL25-220VAC-DH | Релион | Тепловизионая IP-камера с фокусным расстоянием 25мм. Dahua DHI-TPC-BF5401-TB25-S2. Неохлаждаемый микроболометрический сенсор 400×300; фиксированный объектив 25мм; разрешение и скорость трансляции видео: 1280×1024, 25к/с; диафрагма: F1.0; Угол обзора 15.5° (Г); обнаружение транспорт/человек: 1634м/735м, распознавание транспорт/человек: 420м/189м, идентификация транспорт/человек: 210м/95м; мониторинг температуры в диапазоне -20°C...+550°C с точностью ±2°C; сжатие H.265+/H.265/H.264+/H.264/H.264B/H.264H/MJPEG; AGC, 3D DNR; Видеоаналитика: защита периметра, обнаружение огня, SMD. Питание 220VAC. | 840000 | 781200
00-00123536 | Релион-Т-Н-400-TL25-24÷36VDC/AC-DH | Релион | Тепловизионая IP-камера с фокусным расстоянием 25мм. Dahua DHI-TPC-BF5401-TB25-S2. Неохлаждаемый микроболометрический сенсор 400×300; фиксированный объектив 25мм; разрешение и скорость трансляции видео: 1280×1024, 25к/с; диафрагма: F1.0; Угол обзора 15.5° (Г); обнаружение транспорт/человек: 1634м/735м, распознавание транспорт/человек: 420м/189м, идентификация транспорт/человек: 210м/95м; мониторинг температуры в диапазоне -20°C...+550°C с точностью ±2°C; сжатие H.265+/H.265/H.264+/H.264/H.264B/H.264H/MJPEG; AGC, 3D DNR; Видеоаналитика: защита периметра, обнаружение огня, SMD. Питание 24-36VDC/AC. | 840000 | 781200
00-00123297 | Релион-Т-Н-400-TL25-PoE-DH | Релион | Тепловизионая IP-камера с фокусным расстоянием 25мм. Dahua DHI-TPC-BF5401-TB25-S2. Неохлаждаемый микроболометрический сенсор 400×300; фиксированный объектив 25мм; разрешение и скорость трансляции видео: 1280×1024, 25к/с; диафрагма: F1.0; Угол обзора 15.5° (Г); обнаружение транспорт/человек: 1634м/735м, распознавание транспорт/человек: 420м/189м, идентификация транспорт/человек: 210м/95м; мониторинг температуры в диапазоне -20°C...+550°C с точностью ±2°C; сжатие H.265+/H.265/H.264+/H.264/H.264B/H.264H/MJPEG; AGC, 3D DNR; Видеоаналитика: защита периметра, обнаружение огня, SMD. Питание PoE. | 840000 | 781200
00-00123539 | Релион-Т-Н-400-TL35-220VAC-DH | Релион | Тепловизионая IP-камера с фокусным расстоянием 35мм. Dahua DHI-TPC-BF5401-TB35-S2. Неохлаждаемый микроболометрический сенсор 400×300; фиксированный объектив 35мм; разрешение и скорость трансляции видео: 1280×1024, 25к/с; диафрагма: F1.0; Угол обзора 11.1° (Г); обнаружение транспорт/человек: 2288м/1030м, распознавание транспорт/человек: 588м/265м, идентификация транспорт/человек: 294м/132м; мониторинг температуры в диапазоне -20°C...+550°C с точностью ±2°C; сжатие H.265+/H.265/H.264+/H.264/H.264B/H.264H/MJPEG; AGC, 3D DNR; Видеоаналитика: защита периметра, обнаружение огня, SMD. Питание 220VAC. | 950000 | 883500
00-00123538 | Релион-Т-Н-400-TL35-24÷36VDC/AC-DH | Релион | Тепловизионая IP-камера с фокусным расстоянием 35мм. Dahua DHI-TPC-BF5401-TB35-S2. Неохлаждаемый микроболометрический сенсор 400×300; фиксированный объектив 35мм; разрешение и скорость трансляции видео: 1280×1024, 25к/с; диафрагма: F1.0; Угол обзора 11.1° (Г); обнаружение транспорт/человек: 2288м/1030м, распознавание транспорт/человек: 588м/265м, идентификация транспорт/человек: 294м/132м; мониторинг температуры в диапазоне -20°C...+550°C с точностью ±2°C; сжатие H.265+/H.265/H.264+/H.264/H.264B/H.264H/MJPEG; AGC, 3D DNR; Видеоаналитика: защита периметра, обнаружение огня, SMD. Питание 24-36VDC/AC. | 950000 | 883500
00-00123300 | Релион-Т-Н-400-TL35-PoE-DH | Релион | Тепловизионая IP-камера с фокусным расстоянием 35мм. Dahua DHI-TPC-BF5401-TB35-S2. Неохлаждаемый микроболометрический сенсор 400×300; фиксированный объектив 35мм; разрешение и скорость трансляции видео: 1280×1024, 25к/с; диафрагма: F1.0; Угол обзора 11.1° (Г); обнаружение транспорт/человек: 2288м/1030м, распознавание транспорт/человек: 588м/265м, идентификация транспорт/человек: 294м/132м; мониторинг температуры в диапазоне -20°C...+550°C с точностью ±2°C; сжатие H.265+/H.265/H.264+/H.264/H.264B/H.264H/MJPEG; AGC, 3D DNR; Видеоаналитика: защита периметра, обнаружение огня, SMD. Питание PoE. | 950000 | 883500
00-00123535 | Релион-Т-Н-400-TL7-220VAC-DH | Релион | Тепловизионая IP-камера с фокусным расстоянием 7.5мм. Dahua DHI-TPC-BF5401-TB7-S2. Неохлаждаемый микроболометрический сенсор 400×300; фиксированный объектив 7.5мм; разрешение и скорость трансляции видео: 1280×1024, 25к/с; диафрагма: F1.0; Угол обзора 53.7° (Г); обнаружение транспорт/человек: 490м/221м, распознавание транспорт/человек: 126м/57м, идентификация транспорт/человек: 63м/28м; мониторинг температуры в диапазоне -20°C...+550°C с точностью ±2°C; сжатие H.265+/H.265/H.264+/H.264/H.264B/H.264H/MJPEG; AGC, 3D DNR; Видеоаналитика: защита периметра, обнаружение огня, SMD. Питание 220VAC. | 817000 | 759810
00-00123534 | Релион-Т-Н-400-TL7-24÷36VDC/AC-DH | Релион | Тепловизионая IP-камера с фокусным расстоянием 7.5мм. Dahua DHI-TPC-BF5401-TB7-S2. Неохлаждаемый микроболометрический сенсор 400×300; фиксированный объектив 7.5мм; разрешение и скорость трансляции видео: 1280×1024, 25к/с; диафрагма: F1.0; Угол обзора 53.7° (Г); обнаружение транспорт/человек: 490м/221м, распознавание транспорт/человек: 126м/57м, идентификация транспорт/человек: 63м/28м; мониторинг температуры в диапазоне -20°C...+550°C с точностью ±2°C; сжатие H.265+/H.265/H.264+/H.264/H.264B/H.264H/MJPEG; AGC, 3D DNR; Видеоаналитика: защита периметра, обнаружение огня, SMD. Питание 24-36VDC/AC. | 817000 | 759810
00-00123533 | Релион-Т-Н-400-TL7-PoE-DH | Релион | Тепловизионая IP-камера с фокусным расстоянием 7.5мм. Dahua DHI-TPC-BF5401-TB7-S2. Неохлаждаемый микроболометрический сенсор 400×300; фиксированный объектив 7.5мм; разрешение и скорость трансляции видео: 1280×1024, 25к/с; диафрагма: F1.0; Угол обзора 53.7° (Г); обнаружение транспорт/человек: 490м/221м, распознавание транспорт/человек: 126м/57м, идентификация транспорт/человек: 63м/28м; мониторинг температуры в диапазоне -20°C...+550°C с точностью ±2°C; сжатие H.265+/H.265/H.264+/H.264/H.264B/H.264H/MJPEG; AGC, 3D DNR; Видеоаналитика: защита периметра, обнаружение огня, SMD. Питание PoE. | 817000 | 759810
00-00123489 | Релион-Т-Н-640-L13-220VAC-DH | Релион | Тепловизионая IP-камера с фокусным расстоянием 13мм. Dahua DHI-TPC-BF5601-B13-S2. Неохлаждаемый микроболометрический сенсор 640×512; фиксированный объектив 13мм; разрешение и скорость трансляции видео: 1280×1024, 25к/с; диафрагма: F1.0; Угол обзора 37° (Г); обнаружение транспорт/человек: 1666м/541м, распознавание транспорт/человек: 408м/139м, идентификация транспорт/человек: 206м/69м; сжатие H.265+/H.265/H.264+/H.264/H.264B/H.264H/MJPEG; AGC, 3D DNR; Видеоаналитика: защита периметра, обнаружение огня, SMD.Питание 220VAC. | 1100000 | 1023000
00-00123488 | Релион-Т-Н-640-L13-24÷36VDC/AC-DH | Релион | Тепловизионая IP-камера с фокусным расстоянием 13мм. Dahua DHI-TPC-BF5601-B13-S2. Неохлаждаемый микроболометрический сенсор 640×512; фиксированный объектив 13мм; разрешение и скорость трансляции видео: 1280×1024, 25к/с; диафрагма: F1.0; Угол обзора 37° (Г); обнаружение транспорт/человек: 1666м/541м, распознавание транспорт/человек: 408м/139м, идентификация транспорт/человек: 206м/69м; сжатие H.265+/H.265/H.264+/H.264/H.264B/H.264H/MJPEG; AGC, 3D DNR; Видеоаналитика: защита периметра, обнаружение огня, SMD. Питание 24-36VDC/AC. | 1100000 | 1023000
00-00123487 | Релион-Т-Н-640-L13-PoE-DH | Релион | Тепловизионая IP-камера с фокусным расстоянием 13мм. DahuaDHI-TPC-BF5601-B13-S2. Неохлаждаемый микроболометрический сенсор 640×512; фиксированный объектив 13мм; разрешение и скорость трансляции видео: 1280×1024, 25к/с; диафрагма: F1.0; Угол обзора 37° (Г); обнаружение транспорт/человек: 1666м/541м, распознавание транспорт/человек: 408м/139м, идентификация транспорт/человек: 206м/69м; сжатие H.265+/H.265/H.264+/H.264/H.264B/H.264H/MJPEG; AGC, 3D DNR; Видеоаналитика: защита периметра, обнаружение огня, SMD. Питание PoE. | 1100000 | 1023000
00-00123492 | Релион-Т-Н-640-L19-220VAC-DH | Релион | Тепловизионая IP-камера с фокусным расстоянием 19мм. Dahua DHI-TPC-BF5601-B19-S2. Неохлаждаемый микроболометрический сенсор 640×512; фиксированный объектив 19мм; разрешение и скорость трансляции видео: 1280×1024, 25к/с; диафрагма: F1.0; Угол обзора 37° (Г); обнаружение транспорт/человек: 2435м/791м, распознавание транспорт/человек: 597м/203м, идентификация транспорт/человек: 301м/101м; сжатие H.265+/H.265/H.264+/H.264/H.264B/H.264H/MJPEG; AGC, 3D DNR; Видеоаналитика: защита периметра, обнаружение огня, SMD. Питание 220VAC. | 1100000 | 1023000
00-00123491 | Релион-Т-Н-640-L19-24÷36VDC/AC-DH | Релион | Тепловизионая IP-камера с фокусным расстоянием 19мм. Dahua DHI-TPC-BF5601-B19-S2. Неохлаждаемый микроболометрический сенсор 640×512; фиксированный объектив 19мм; разрешение и скорость трансляции видео: 1280×1024, 25к/с; диафрагма: F1.0; Угол обзора 37° (Г); обнаружение транспорт/человек: 2435м/791м, распознавание транспорт/человек: 597м/203м, идентификация транспорт/человек: 301м/101м; сжатие H.265+/H.265/H.264+/H.264/H.264B/H.264H/MJPEG; AGC, 3D DNR; Видеоаналитика: защита периметра, обнаружение огня, SMD. Питание 24-36VDC/AC. | 1100000 | 1023000
00-00123490 | Релион-Т-Н-640-L19-PoE-DH | Релион | Тепловизионая IP-камера с фокусным расстоянием 19мм. Dahua DHI-TPC-BF5601-B19-S2. Неохлаждаемый микроболометрический сенсор 640×512; фиксированный объектив 19мм; разрешение и скорость трансляции видео: 1280×1024, 25к/с; диафрагма: F1.0; Угол обзора 37° (Г); обнаружение транспорт/человек: 2435м/791м, распознавание транспорт/человек: 597м/203м, идентификация транспорт/человек: 301м/101м; сжатие H.265+/H.265/H.264+/H.264/H.264B/H.264H/MJPEG; AGC, 3D DNR; Видеоаналитика: защита периметра, обнаружение огня, SMD. Питание PoE. | 1100000 | 1023000
00-00123495 | Релион-Т-Н-640-L25-220VAC-DH | Релион | Тепловизионая IP-камера с фокусным расстоянием 25мм. Dahua DHI-TPC-BF5601-B25-S2. Неохлаждаемый микроболометрический сенсор 640×512; фиксированный объектив 25мм; разрешение и скорость трансляции видео: 1280×1024, 25к/с; диафрагма: F1.0; Угол обзора 17.6° (Г); обнаружение транспорт/человек: 3205м/1041м, распознавание транспорт/человек: 786м/267м, идентификация транспорт/человек: 396м/133м; сжатие H.265+/H.265/H.264+/H.264/H.264B/H.264H/MJPEG; AGC, 3D DNR; Видеоаналитика: защита периметра, обнаружение огня, SMD. Питание 220VAC. | 1130000 | 1050900
00-00123494 | Релион-Т-Н-640-L25-24÷36VDC/AC-DH | Релион | Тепловизионая IP-камера с фокусным расстоянием 25мм. Dahua DHI-TPC-BF5601-B25-S2. Неохлаждаемый микроболометрический сенсор 640×512; фиксированный объектив 25мм; разрешение и скорость трансляции видео: 1280×1024, 25к/с; диафрагма: F1.0; Угол обзора 17.6° (Г); обнаружение транспорт/человек: 3205м/1041м, распознавание транспорт/человек: 786м/267м, идентификация транспорт/человек: 396м/133м; сжатие H.265+/H.265/H.264+/H.264/H.264B/H.264H/MJPEG; AGC, 3D DNR; Видеоаналитика: защита периметра, обнаружение огня, SMD. Питание 24-36VDC/AC. | 1130000 | 1050900
00-00123493 | Релион-Т-Н-640-L25-PoE-DH | Релион | Тепловизионая IP-камера с фокусным расстоянием 25мм. Dahua DHI-TPC-BF5601-B25-S2. Неохлаждаемый микроболометрический сенсор 640×512; фиксированный объектив 25мм; разрешение и скорость трансляции видео: 1280×1024, 25к/с; диафрагма: F1.0; Угол обзора 17.6° (Г); обнаружение транспорт/человек: 3205м/1041м, распознавание транспорт/человек: 786м/267м, идентификация транспорт/человек: 396м/133м; сжатие H.265+/H.265/H.264+/H.264/H.264B/H.264H/MJPEG; AGC, 3D DNR; Видеоаналитика: защита периметра, обнаружение огня, SMD. Питание PoE. | 1130000 | 1050900
00-00123504 | Релион-Т-Н-640-L35-220VAC-DH | Релион | Тепловизионая IP-камера с фокусным расстоянием 35мм. Dahua DHI-TPC-BF5601-B35-S2. Неохлаждаемый микроболометрический сенсор 640×512; фиксированный объектив 35мм; разрешение и скорость трансляции видео: 1280×1024, 25к/с; диафрагма: F1.0; Угол обзора 12.5° (Г); обнаружение транспорт/человек: 4487м/1458м, распознавание транспорт/человек:1100м/375м, идентификация транспорт/человек: 555м/187м; сжатие H.265+/H.265/H.264+/H.264/H.264B/H.264H/MJPEG; AGC, 3D DNR; Видеоаналитика: защита периметра, обнаружение огня, SMD. Питание 220VAC. | 1230000 | 1143900
00-00123503 | Релион-Т-Н-640-L35-24÷36VDC/AC-DH | Релион | Тепловизионая IP-камера с фокусным расстоянием 35мм. Dahua DHI-TPC-BF5601-B35-S2. Неохлаждаемый микроболометрический сенсор 640×512; фиксированный объектив 35мм; разрешение и скорость трансляции видео: 1280×1024, 25к/с; диафрагма: F1.0; Угол обзора 12.5° (Г); обнаружение транспорт/человек: 4487м/1458м, распознавание транспорт/человек:1100м/375м, идентификация транспорт/человек: 555м/187м; сжатие H.265+/H.265/H.264+/H.264/H.264B/H.264H/MJPEG; AGC, 3D DNR; Видеоаналитика: защита периметра, обнаружение огня, SMD. Питание 24-36VDC/AC. | 1230000 | 1143900
00-00123502 | Релион-Т-Н-640-L35-PoE-DH | Релион | Тепловизионая IP-камера с фокусным расстоянием 35мм. Dahua DHI-TPC-BF5601-B35-S2. Неохлаждаемый микроболометрический сенсор 640×512; фиксированный объектив 35мм; разрешение и скорость трансляции видео: 1280×1024, 25к/с; диафрагма: F1.0; Угол обзора 12.5° (Г); обнаружение транспорт/человек: 4487м/1458м, распознавание транспорт/человек:1100м/375м, идентификация транспорт/человек: 555м/187м; сжатие H.265+/H.265/H.264+/H.264/H.264B/H.264H/MJPEG; AGC, 3D DNR; Видеоаналитика: защита периметра, обнаружение огня, SMD. Питание PoE. | 1230000 | 1143900
00-00123483 | Релион-Т-Н-640-L5-220VAC-DH | Релион | Тепловизионая IP-камера с фокусным расстоянием 5мм.Dahua DHI-TPC-BF5601-B5-S2. Неохлаждаемый микроболометрический сенсор 640×512; фиксированный объектив 5мм; разрешение и скорость трансляции видео: 1280×1024, 25к/с; диафрагма: F1.0; Угол обзора 81° (Г); обнаружение транспорт/человек: 641м/208м, распознавание транспорт/человек: 157м/53м, идентификация транспорт/человек: 79м/26м; сжатие H.265+/H.265/H.264+/H.264/H.264B/H.264H/MJPEG; AGC, 3D DNR; Видеоаналитика: защита периметра, обнаружение огня, SMD. Питание 220VAC. | 1100000 | 1023000
00-00123482 | Релион-Т-Н-640-L5-24÷36VDC/AC-DH | Релион | Тепловизионая IP-камера с фокусным расстоянием 5мм.Dahua DHI-TPC-BF5601-B5-S2. Неохлаждаемый микроболометрический сенсор 640×512; фиксированный объектив 5мм; разрешение и скорость трансляции видео: 1280×1024, 25к/с; диафрагма: F1.0; Угол обзора 81° (Г); обнаружение транспорт/человек: 641м/208м, распознавание транспорт/человек: 157м/53м, идентификация транспорт/человек: 79м/26м; сжатие H.265+/H.265/H.264+/H.264/H.264B/H.264H/MJPEG; AGC, 3D DNR; Видеоаналитика: защита периметра, обнаружение огня, SMD. Питание 24-36VDC/AC. | 1100000 | 1023000
00-00123481 | Релион-Т-Н-640-L5-PoE-DH | Релион | Тепловизионая IP-камера с фокусным расстоянием 5мм. Dahua DHI-TPC-BF5601-B5-S2. Неохлаждаемый микроболометрический сенсор 640×512; фиксированный объектив 5мм; разрешение и скорость трансляции видео: 1280×1024, 25к/с; диафрагма: F1.0; Угол обзора 81° (Г); обнаружение транспорт/человек: 641м/208м, распознавание транспорт/человек: 157м/53м, идентификация транспорт/человек: 79м/26м; сжатие H.265+/H.265/H.264+/H.264/H.264B/H.264H/MJPEG; AGC, 3D DNR; Видеоаналитика: защита периметра, обнаружение огня, SMD. Питание PoE. | 1100000 | 1023000
00-00123486 | Релион-Т-Н-640-L9-220VAC-DH | Релион | Тепловизионая IP-камера с фокусным расстоянием 9мм. Dahua DHI-TPC-BF5601-B9-S2. Неохлаждаемый микроболометрический сенсор 640×512; фиксированный объектив 9мм; разрешение и скорость трансляции видео: 1280×1024, 25к/с; диафрагма: F1.0; Угол обзора 48.6° (Г); обнаружение транспорт/человек: 1153м/375м, распознавание транспорт/человек: 283м/96м, идентификация транспорт/человек: 142м/48м; сжатие H.265+/H.265/H.264+/H.264/H.264B/H.264H/MJPEG; AGC, 3D DNR; Видеоаналитика: защита периметра, обнаружение огня, SMD. Питание 220VAC. | 1100000 | 1023000
00-00123485 | Релион-Т-Н-640-L9-24÷36VDC/AC-DH | Релион | Тепловизионая IP-камера с фокусным расстоянием 9мм. Dahua DHI-TPC-BF5601-B9-S2. Неохлаждаемый микроболометрический сенсор 640×512; фиксированный объектив 9мм; разрешение и скорость трансляции видео: 1280×1024, 25к/с; диафрагма: F1.0; Угол обзора 48.6° (Г); обнаружение транспорт/человек: 1153м/375м, распознавание транспорт/человек: 283м/96м, идентификация транспорт/человек: 142м/48м; сжатие H.265+/H.265/H.264+/H.264/H.264B/H.264H/MJPEG; AGC, 3D DNR; Видеоаналитика: защита периметра, обнаружение огня, SMD. Питание 24-36VDC/AC. | 1100000 | 1023000
00-00123484 | Релион-Т-Н-640-L9-PoE-DH | Релион | Тепловизионая IP-камера с фокусным расстоянием 9мм. Dahua DHI-TPC-BF5601-B9-S2. Неохлаждаемый микроболометрический сенсор 640×512; фиксированный объектив 9мм; разрешение и скорость трансляции видео: 1280×1024, 25к/с; диафрагма: F1.0; Угол обзора 48.6° (Г); обнаружение транспорт/человек: 1153м/375м, распознавание транспорт/человек: 283м/96м, идентификация транспорт/человек: 142м/48м; сжатие H.265+/H.265/H.264+/H.264/H.264B/H.264H/MJPEG; AGC, 3D DNR; Видеоаналитика: защита периметра, обнаружение огня, SMD. Питание PoE. | 1100000 | 1023000
00-00123498 | Релион-Т-Н-640-TL13-220VAC-DH | Релион | Тепловизионая IP-камера с фокусным расстоянием 13мм. Dahua DHI-TPC-BF5601-TB13-S2. Неохлаждаемый микроболометрический сенсор 640×512; фиксированный объектив 13мм; разрешение и скорость трансляции видео: 1280×1024, 25к/с; диафрагма: F1.0; Угол обзора 37° (Г); обнаружение транспорт/человек: 1666м/541м, распознавание транспорт/человек: 408м/139м, идентификация транспорт/человек: 206м/69м; мониторинг температуры в диапазоне -20°C...+550°C с точностью ±2°C; сжатие H.265+/H.265/H.264+/H.264/H.264B/H.264H/MJPEG; AGC, 3D DNR; Видеоаналитика: защита периметра, обнаружение огня, SMD. Питание 220VAC. | 1180000 | 1097400
00-00123497 | Релион-Т-Н-640-TL13-24÷36VDC/AC-DH | Релион | Тепловизионая IP-камера с фокусным расстоянием 13мм. Dahua DHI-TPC-BF5601-TB13-S2. Неохлаждаемый микроболометрический сенсор 640×512; фиксированный объектив 13мм; разрешение и скорость трансляции видео: 1280×1024, 25к/с; диафрагма: F1.0; Угол обзора 37° (Г); обнаружение транспорт/человек: 1666м/541м, распознавание транспорт/человек: 408м/139м, идентификация транспорт/человек: 206м/69м; мониторинг температуры в диапазоне -20°C...+550°C с точностью ±2°C; сжатие H.265+/H.265/H.264+/H.264/H.264B/H.264H/MJPEG; AGC, 3D DNR; Видеоаналитика: защита периметра, обнаружение огня, SMD. Питание 24-36VDC/AC. | 1180000 | 1097400
00-00123496 | Релион-Т-Н-640-TL13-PoE-DH | Релион | Тепловизионая IP-камера с фокусным расстоянием 13мм. Dahua DHI-TPC-BF5601-TB13-S2. Неохлаждаемый микроболометрический сенсор 640×512; фиксированный объектив 13мм; разрешение и скорость трансляции видео: 1280×1024, 25к/с; диафрагма: F1.0; Угол обзора 37° (Г); обнаружение транспорт/человек: 1666м/541м, распознавание транспорт/человек: 408м/139м, идентификация транспорт/человек: 206м/69м; мониторинг температуры в диапазоне -20°C...+550°C с точностью ±2°C; сжатие H.265+/H.265/H.264+/H.264/H.264B/H.264H/MJPEG; AGC, 3D DNR; Видеоаналитика: защита периметра, обнаружение огня, SMD. Питание PoE. | 1180000 | 1097400
00-00123501 | Релион-Т-Н-640-TL19-220VAC-DH | Релион | Тепловизионая IP-камера с фокусным расстоянием 19мм. Dahua DHI-TPC-BF5601-TB19-S2. Неохлаждаемый микроболометрический сенсор 640×512; фиксированный объектив 19мм; разрешение и скорость трансляции видео: 1280×1024, 25к/с; диафрагма: F1.0; Угол обзора 37° (Г); обнаружение транспорт/человек: 2435м/791м, распознавание транспорт/человек: 597м/203м, идентификация транспорт/человек: 301м/101м; мониторинг температуры в диапазоне -20°C...+550°C с точностью ±2°C; сжатие H.265+/H.265/H.264+/H.264/H.264B/H.264H/MJPEG; AGC, 3D DNR; Видеоаналитика: защита периметра, обнаружение огня, SMD. Питание 220VAC. | 1180000 | 1097400
00-00123500 | Релион-Т-Н-640-TL19-24÷36VDC/AC-DH | Релион | Тепловизионая IP-камера с фокусным расстоянием 19мм. Dahua DHI-TPC-BF5601-TB19-S2. Неохлаждаемый микроболометрический сенсор 640×512; фиксированный объектив 19мм; разрешение и скорость трансляции видео: 1280×1024, 25к/с; диафрагма: F1.0; Угол обзора 37° (Г); обнаружение транспорт/человек: 2435м/791м, распознавание транспорт/человек: 597м/203м, идентификация транспорт/человек: 301м/101м; мониторинг температуры в диапазоне -20°C...+550°C с точностью ±2°C; сжатие H.265+/H.265/H.264+/H.264/H.264B/H.264H/MJPEG; AGC, 3D DNR; Видеоаналитика: защита периметра, обнаружение огня, SMD. Питание 24-36VDC/AC. | 1180000 | 1097400
00-00123499 | Релион-Т-Н-640-TL19-PoE-DH | Релион | Тепловизионая IP-камера с фокусным расстоянием 19мм. Dahua DHI-TPC-BF5601-TB19-S2. Неохлаждаемый микроболометрический сенсор 640×512; фиксированный объектив 19мм; разрешение и скорость трансляции видео: 1280×1024, 25к/с; диафрагма: F1.0; Угол обзора 37° (Г); обнаружение транспорт/человек: 2435м/791м, распознавание транспорт/человек: 597м/203м, идентификация транспорт/человек: 301м/101м; мониторинг температуры в диапазоне -20°C...+550°C с точностью ±2°C; сжатие H.265+/H.265/H.264+/H.264/H.264B/H.264H/MJPEG; AGC, 3D DNR; Видеоаналитика: защита периметра, обнаружение огня, SMD. Питание PoE. | 1180000 | 1097400
00-00123513 | Релион-Т-Н-640-TL25-220VAC-DH | Релион | Тепловизионая IP-камера с фокусным расстоянием 25мм. Dahua DHI-TPC-BF5601-TB25-S2. Неохлаждаемый микроболометрический сенсор 640×512; фиксированный объектив 25мм; разрешение и скорость трансляции видео: 1280×1024, 25к/с; диафрагма: F1.0; Угол обзора 17.6° (Г); обнаружение транспорт/человек: 3205м/1041м, распознавание транспорт/человек: 786м/267м, идентификация транспорт/человек: 396м/133м; мониторинг температуры в диапазоне -20°C...+550°C с точностью ±2°C; сжатие H.265+/H.265/H.264+/H.264/H.264B/H.264H/MJPEG; AGC, 3D DNR; Видеоаналитика: защита периметра, обнаружение огня, SMD. Питание 220VAC. | 1310000 | 1218300
00-00123512 | Релион-Т-Н-640-TL25-24÷36VDC/AC-DH | Релион | Тепловизионая IP-камера с фокусным расстоянием 25мм. Dahua DHI-TPC-BF5601-TB25-S2. Неохлаждаемый микроболометрический сенсор 640×512; фиксированный объектив 25мм; разрешение и скорость трансляции видео: 1280×1024, 25к/с; диафрагма: F1.0; Угол обзора 17.6° (Г); обнаружение транспорт/человек: 3205м/1041м, распознавание транспорт/человек: 786м/267м, идентификация транспорт/человек: 396м/133м; мониторинг температуры в диапазоне -20°C...+550°C с точностью ±2°C; сжатие H.265+/H.265/H.264+/H.264/H.264B/H.264H/MJPEG; AGC, 3D DNR; Видеоаналитика: защита периметра, обнаружение огня, SMD. Питание 24-36VDC/AC. | 1310000 | 1218300
00-00123511 | Релион-Т-Н-640-TL25-PoE-DH | Релион | Тепловизионая IP-камера с фокусным расстоянием 25мм. Dahua DHI-TPC-BF5601-TB25-S2. Неохлаждаемый микроболометрический сенсор 640×512; фиксированный объектив 25мм; разрешение и скорость трансляции видео: 1280×1024, 25к/с; диафрагма: F1.0; Угол обзора 17.6° (Г); обнаружение транспорт/человек: 3205м/1041м, распознавание транспорт/человек: 786м/267м, идентификация транспорт/человек: 396м/133м; мониторинг температуры в диапазоне -20°C...+550°C с точностью ±2°C; сжатие H.265+/H.265/H.264+/H.264/H.264B/H.264H/MJPEG; AGC, 3D DNR; Видеоаналитика: защита периметра, обнаружение огня, SMD. Питание PoE. | 1310000 | 1218300
00-00123516 | Релион-Т-Н-640-TL35-220VAC-DH | Релион | Тепловизионая IP-камера с фокусным расстоянием 35мм. Dahua DHI-TPC-BF5601-TB35-S2. Неохлаждаемый микроболометрический сенсор 640×512; фиксированный объектив 35мм; разрешение и скорость трансляции видео: 1280×1024, 25к/с; диафрагма: F1.0; Угол обзора 12.5° (Г); обнаружение транспорт/человек: 4487м/1458м, распознавание транспорт/человек:1100м/375м, идентификация транспорт/человек: 555м/187м; мониторинг температуры в диапазоне -20°C...+550°C с точностью ±2°C; сжатие H.265+/H.265/H.264+/H.264/H.264B/H.264H/MJPEG; AGC, 3D DNR; Видеоаналитика: защита периметра, обнаружение огня, SMD. Питание 220VAC. | 1500000 | 1395000
00-00123515 | Релион-Т-Н-640-TL35-24÷36VDC/AC-DH | Релион | Тепловизионая IP-камера с фокусным расстоянием 35мм. Dahua DHI-TPC-BF5601-TB35-S2. Неохлаждаемый микроболометрический сенсор 640×512; фиксированный объектив 35мм; разрешение и скорость трансляции видео: 1280×1024, 25к/с; диафрагма: F1.0; Угол обзора 12.5° (Г); обнаружение транспорт/человек: 4487м/1458м, распознавание транспорт/человек:1100м/375м, идентификация транспорт/человек: 555м/187м; мониторинг температуры в диапазоне -20°C...+550°C с точностью ±2°C; сжатие H.265+/H.265/H.264+/H.264/H.264B/H.264H/MJPEG; AGC, 3D DNR; Видеоаналитика: защита периметра, обнаружение огня, SMD. Питание 24-36VDC/AC. | 1500000 | 1395000
00-00123514 | Релион-Т-Н-640-TL35-PoE-DH | Релион | Тепловизионая IP-камера с фокусным расстоянием 35мм. Dahua DHI-TPC-BF5601-TB35-S2. Неохлаждаемый микроболометрический сенсор 640×512; фиксированный объектив 35мм; разрешение и скорость трансляции видео: 1280×1024, 25к/с; диафрагма: F1.0; Угол обзора 12.5° (Г); обнаружение транспорт/человек: 4487м/1458м, распознавание транспорт/человек:1100м/375м, идентификация транспорт/человек: 555м/187м; мониторинг температуры в диапазоне -20°C...+550°C с точностью ±2°C; сжатие H.265+/H.265/H.264+/H.264/H.264B/H.264H/MJPEG; AGC, 3D DNR; Видеоаналитика: защита периметра, обнаружение огня, SMD. Питание PoE. | 1500000 | 1395000
00-00123507 | Релион-Т-Н-640-TL5-220VAC-DH | Релион | Тепловизионая IP-камера с фокусным расстоянием 5мм. Dahua DHI-TPC-BF5601-TB5-S2. Неохлаждаемый микроболометрический сенсор 640×512; фиксированный объектив 5мм; разрешение и скорость трансляции видео: 1280×1024, 25к/с; диафрагма: F1.0; Угол обзора 81° (Г); обнаружение транспорт/человек: 641м/208м, распознавание транспорт/человек: 157м/53м, идентификация транспорт/человек: 79м/26м; мониторинг температуры в диапазоне -20°C...+550°C с точностью ±2°C; сжатие H.265+/H.265/H.264+/H.264/H.264B/H.264H/MJPEG; AGC, 3D DNR. Питание 220VAC. | 1280000 | 1190400
00-00123506 | Релион-Т-Н-640-TL5-24÷36VDC/AC-DH | Релион | Тепловизионая IP-камера с фокусным расстоянием 5мм. Dahua DHI-TPC-BF5601-TB5-S2. Неохлаждаемый микроболометрический сенсор 640×512; фиксированный объектив 5мм; разрешение и скорость трансляции видео: 1280×1024, 25к/с; диафрагма: F1.0; Угол обзора 81° (Г); обнаружение транспорт/человек: 641м/208м, распознавание транспорт/человек: 157м/53м, идентификация транспорт/человек: 79м/26м; мониторинг температуры в диапазоне -20°C...+550°C с точностью ±2°C; сжатие H.265+/H.265/H.264+/H.264/H.264B/H.264H/MJPEG; AGC, 3D DNR. Питание 24-36VDC/AC. | 1280000 | 1190400
00-00123505 | Релион-Т-Н-640-TL5-PoE-DH | Релион | Тепловизионая IP-камера с фокусным расстоянием 5мм. Dahua DHI-TPC-BF5601-TB5-S2. Неохлаждаемый микроболометрический сенсор 640×512; фиксированный объектив 5мм; разрешение и скорость трансляции видео: 1280×1024, 25к/с; диафрагма: F1.0; Угол обзора 81° (Г); обнаружение транспорт/человек: 641м/208м, распознавание транспорт/человек: 157м/53м, идентификация транспорт/человек: 79м/26м; мониторинг температуры в диапазоне -20°C...+550°C с точностью ±2°C; сжатие H.265+/H.265/H.264+/H.264/H.264B/H.264H/MJPEG; AGC, 3D DNR. Питание PoE. | 1280000 | 1190400
00-00123510 | Релион-Т-Н-640-TL9-220VAC-DH | Релион | Тепловизионая IP-камера с фокусным расстоянием 9мм. Dahua DHI-TPC-BF5601-TB9-S2. Неохлаждаемый микроболометрический сенсор 640×512; фиксированный объектив 9мм; разрешение и скорость трансляции видео: 1280×1024, 25к/с; диафрагма: F1.0; Угол обзора 48.6° (Г); обнаружение транспорт/человек: 1153м/375м, распознавание транспорт/человек: 283м/96м, идентификация транспорт/человек: 142м/48м; мониторинг температуры в диапазоне -20°C...+550°C с точностью ±2°C; сжатие H.265+/H.265/H.264+/H.264/H.264B/H.264H/MJPEG; AGC, 3D DN.. Питание 220VAC. | 1280000 | 1190400
00-00123509 | Релион-Т-Н-640-TL9-24÷36VDC/AC-DH | Релион | Тепловизионая IP-камера с фокусным расстоянием 9мм. Dahua DHI-TPC-BF5601-TB9-S2. Неохлаждаемый микроболометрический сенсор 640×512; фиксированный объектив 9мм; разрешение и скорость трансляции видео: 1280×1024, 25к/с; диафрагма: F1.0; Угол обзора 48.6° (Г); обнаружение транспорт/человек: 1153м/375м, распознавание транспорт/человек: 283м/96м, идентификация транспорт/человек: 142м/48м; мониторинг температуры в диапазоне -20°C...+550°C с точностью ±2°C; сжатие H.265+/H.265/H.264+/H.264/H.264B/H.264H/MJPEG; AGC, 3D DN. Питание 24-36VDC/AC. | 1280000 | 1190400
00-00123508 | Релион-Т-Н-640-TL9-PoE-DH | Релион | Тепловизионая IP-камера с фокусным расстоянием 9мм. Dahua DHI-TPC-BF5601-TB9-S2. Неохлаждаемый микроболометрический сенсор 640×512; фиксированный объектив 9мм; разрешение и скорость трансляции видео: 1280×1024, 25к/с; диафрагма: F1.0; Угол обзора 48.6° (Г); обнаружение транспорт/человек: 1153м/375м, распознавание транспорт/человек: 283м/96м, идентификация транспорт/человек: 142м/48м; мониторинг температуры в диапазоне -20°C...+550°C с точностью ±2°C; сжатие H.265+/H.265/H.264+/H.264/H.264B/H.264H/MJPEG; AGC, 3D DN. Питание PoE. | 1280000 | 1190400
00-00039367 | Релион-Т-Н-Exd исп. 09 | Релион | Взрывозащищенные термокожухи из нержавеющей стали для IP и аналоговых тепловизоров. Напряжение питания кожуха: 220 VАС. IP68. Температурный диапазон от -65 до +55°С. Маркировка взрывозащиты РВ ExdI / 1ExdIICТ6. Полезный внутренний объем 70х70х260 мм. Uпит тепловизора 12 VDC. Подогрев. Окно термокожуха из германиевого стекла. Холодный старт. Защита от переполюсовки и КЗ. Козырек и кабельные вводы в стоимость не входят. При заказе указывать тип кабельных вводов. | 220000 | 204600
00-00039368 | Релион-Т-Н-Exd исп. 11 | Релион | Взрывозащищенные термокожухи из нержавеющей стали для IP и аналоговых тепловизоров. Питание кожуха по PoE. Грозозащита. Температурный диапазон от -65 до +55°С. Маркировка взрывозащиты РВ ExdI / 1ExdIICТ6. Полезный внутренний объем 70х70х260 мм. Uпит тепловизора 12 VDC. Подогрев. Окно термокожуха из германиевого стекла. Холодный старт. Защита от переполюсовки и КЗ. Козырек и кабельные вводы в стоимость не входят. При заказе указывать тип кабельных вводов. | 220000 | 204600
00-00039366 | Релион-Т-Н-Ехd исп. 08 | Релион | Взрывозащищенные термокожухи из нержавеющей стали для IP и аналоговых тепловизоров. Напряжение питания кожуха: 24÷36 VDC/VAC. IP68. Температурный диапазон от -65 до +55°С. Маркировка взрывозащиты РВ ExdI / 1ExdIICТ6. Полезный внутренний объем 70х70х260 мм. Uпит тепловизора 12 VDC. Подогрев. Окно термокожуха из германиевого стекла. Холодный старт. Защита от переполюсовки и КЗ. Козырек и кабельные вводы в стоимость не входят. При заказе указывать тип кабельных вводов. | 220000 | 204600
00-00039365 | Релион-Т-Н-Ехd исп. 16 | Релион | Взрывозащищенные термокожухи из нержавеющей стали для IP и аналоговых тепловизоров. Напряжение питания кожуха: 12 VDC. Температурный диапазон от -65 до +55°С. Маркировка взрывозащиты РВ ExdI / 1ExdIICТ6. Полезный внутренний объем 70х70х260 мм. Uпит тепловизора 12 VDC. Подогрев. Окно термокожуха из германиевого стекла. Холодный старт. Защита от переполюсовки и КЗ. Козырек и кабельные вводы в стоимость не входят. При заказе указывать тип кабельных вводов. | 220000 | 204600
00-00055637 | Релион-ТКВ-200-А исп. 00 | Релион | Термокожух взрывозащищенный, IP68. Полезный внутренний объем 65х65х210 мм. Козырек и кабельные вводы в стоимость не входят. При заказе указывать тип кабельных вводов. Питание кожуха по PoE+ Температурный диапазон: -45...+50°С. Подогрев. Uпит камеры 12 VDC. | 42350 | 39385.5
00-00028630 | Релион-ТКВ-200-А исп. 01 | Релион | Универсальный взрывозащищенный термокожух из алюминиевого сплава серии СТАНДАРТ для корпусных IP и аналоговых видеокамер. IP68.Маркир. взрывозащиты 1ЕхdIICТ5/Т6. Напряжение питания кожуха: 12 VDC. Температурный диапазон: +1...+50°С. Полезный внутренний объем 65х65х210 мм. Uпит камеры 12 VDC. Козырек и кабельные вводы в стоимость не входят. При заказе указывать тип кабельных вводов. | 33900 | 31527
00-00029747 | Релион-ТКВ-200-А исп. 02 | Релион | Универсальный взрывозащищенный термокожух из алюминиевого сплава серии СТАНДАРТ для корпусных IP и аналоговых видеокамер. IP68.Маркир. взрывозащиты 1ЕхdIICТ5/Т6. Напряжение питания кожуха: 24÷36 VDC/VAC. Температурный диапазон: +1...+50°С. Полезный внутренний объем 65х65х210 мм. Uпит камеры 12 VDC. Козырек и кабельные вводы в стоимость не входят. При заказе указывать тип кабельных вводов. | 36800 | 34224
00-00029750 | Релион-ТКВ-200-А исп. 08 | Релион | Универсальный взрывозащищенный термокожух из алюминиевого сплава серии СТАНДАРТ для корпусных IP и аналоговых видеокамер. IP68.Маркир. взрывозащиты 1ЕхdIICТ5/Т6. Напряжение питания кожуха: 24÷36 VDC/VAC. Температурный диапазон: -60...+50°С. Подогрев, холодный старт, защита от переполюсовки и КЗ. Uпит камеры 12 VDC. Полезный внутренний объем 65х65х210 мм. Козырек и кабельные вводы в стоимость не входят. При заказе указывать тип кабельных вводов. | 41030 | 38157.9
00-00029751 | Релион-ТКВ-200-А исп. 09 | Релион | Универсальный взрывозащищенный термокожух из алюминиевого сплава серии СТАНДАРТ для корпусных IP и аналоговых видеокамер. IP68.Маркир. взрывозащиты 1ЕхdIICТ5/Т6. Напряжение питания кожуха: 220 VАС. Температурный диапазон: -60...+50°С. Подогрев, холодный старт, защита от переполюсовки и КЗ. Uпит камеры 12 VDC. Полезный внутренний объем 65х65х210 мм. Козырек и кабельные вводы в стоимость не входят. При заказе указывать тип кабельных вводов. | 41030 | 38157.9
00-00030992 | Релион-ТКВ-200-А исп. 11 | Релион | Универсальный взрывозащищенный термокожух из алюминиевого сплава серии СТАНДАРТ для корпусных IP и аналоговых видеокамер. IP68.Маркир. взрывозащиты 1ЕхdIICТ5/Т6. Питание кожуха по PoE IEEE 802.3at. Температурный диапазон: -60...+50°С. Грозозащита. Подогрев, холодный старт, защита от переполюсовки и КЗ. Uпит камеры 12 VDC. Полезный внутренний объем 65х65х210 мм. Козырек и кабельные вводы в стоимость не входят. При заказе указывать тип кабельных вводов. | 49300 | 45849
00-00028632 | Релион-ТКВ-200-А исп. 16 | Релион | Универсальный взрывозащищенный термокожух из алюминиевого сплава серии СТАНДАРТ для корпусных IP и аналоговых видеокамер. IP68.Маркир. взрывозащиты 1ЕхdIICТ5/Т6. Напряжение питания кожуха: 12 VDС. Температурный диапазон: 60...+50°С. Подогрев, холодный старт, защита от переполюсовки и КЗ. Uпит камеры 12 VDC. Полезный внутренний объем 65х65х210 мм. Козырек и кабельные вводы в стоимость не входят. При заказе указывать тип кабельных вводов. | 41030 | 38157.9
00-00055657 | Релион-ТКВ-300-А исп. 00 | Релион | Термокожух взрывозащищенный, IP68. Полезный внутренний объем 65х65х210 мм. Козырек и кабельные вводы в стоимость не входят. При заказе указывать тип кабельных вводов. Питание кожуха по PoE+ Температурный диапазон: -45...+50°С. Подогрев. Uпит камеры 12 VDC. | 42600 | 39618
00-00028640 | Релион-ТКВ-300-А исп. 01 | Релион | Универсальный взрывозащищенный термокожух из алюминиевого сплава серии МАКС для корпусных IP и аналоговых видеокамер. IP68. Напряжение питания кожуха: 12 VDC. Температурный диапазон: +1...+55°С. Маркир. взрывозащиты 1ЕхdIICТ5/Т6. Полезный внутренний объем 80х80х260 мм. Uпит камеры 12 VDC. Козырек и кабельные вводы в стоимость не входят. При заказе указывать тип кабельных вводов. | 39900 | 37107
00-00029757 | Релион-ТКВ-300-А исп. 02 | Релион | Универсальный взрывозащищенный термокожух из алюминиевого сплава серии МАКС для корпусных IP и аналоговых видеокамер. IP68. Напряжение питания кожуха: 24÷36 VDC/VAC. Температурный диапазон: +1...+55°С. Маркир. взрывозащиты 1ЕхdIICТ5/Т6. Полезный внутренний объем 80х80х260 мм. Uпит камеры 12 VDC. Козырек и кабельные вводы в стоимость не входят. При заказе указывать тип кабельных вводов. | 42600 | 39618
00-00029758 | Релион-ТКВ-300-А исп. 06 | Релион | Универсальный взрывозащищенный термокожух из алюминиевого сплава серии МАКС для корпусных IP и аналоговых видеокамер. IP68. Напряжение питания кожуха: 220 VAC. Температурный диапазон: +1...+55°С. Маркир. взрывозащиты 1ЕхdIICТ5/Т6. Полезный внутренний объем 80х80х260 мм. Uпит камеры 12 VDC. Козырек и кабельные вводы в стоимость не входят. При заказе указывать тип кабельных вводов. | 42600 | 39618
00-00029760 | Релион-ТКВ-300-А исп. 08 | Релион | Универсальный взрывозащищенный термокожух из алюминиевого сплава серии МАКС для корпусных IP и аналоговых видеокамер. IP68. Напряжение питания кожуха: 24÷36 VDC/VAC. Температурный диапазон: -60...+55°С. Подогрев, холодный старт, защита от переполюсовки и КЗ. Маркир. взрывозащиты 1ЕхdIICТ5/Т6. Полезный внутренний объем 80х80х260 мм. Uпит камеры 12 VDC. Козырек и кабельные вводы в стоимость не входят. При заказе указывать тип кабельных вводов. | 49600 | 46128
00-00029761 | Релион-ТКВ-300-А исп. 09 | Релион | Универсальный взрывозащищенный термокожух из алюминиевого сплава серии МАКС для корпусных IP и аналоговых видеокамер. IP68. Напряжение питания кожуха: 220 VАС. Температурный диапазон: -60...+55°С. Подогрев, холодный старт, защита от переполюсовки и КЗ. Маркир. взрывозащиты 1ЕхdIICТ5/Т6. Полезный внутренний объем 80х80х260 мм. Uпит камеры 12 VDC. Козырек и кабельные вводы в стоимость не входят. При заказе указывать тип кабельных вводов. | 51000 | 47430
00-00030995 | Релион-ТКВ-300-А исп. 11 | Релион | Универсальный взрывозащищенный термокожух из алюминиевого сплава серии МАКС для корпусных IP и аналоговых видеокамер. IP68. Питание кожуха по PoE IEEE 802.3at. Температурный диапазон: -60...+55°С. Грозозащита, подогрев, холодный старт, защита от переполюсовки и КЗ. Маркир. взрывозащиты 1ЕхdIICТ5/Т6. Полезный внутренний объем 80х80х260 мм. Uпит камеры 12 VDC. Козырек и кабельные вводы в стоимость не входят. При заказе указывать тип кабельных вводов. | 53700 | 49941
00-00028642 | Релион-ТКВ-300-А исп. 16 | Релион | Универсальный взрывозащищенный термокожух из алюминиевого сплава серии МАКС для корпусных IP и аналоговых видеокамер. IP68. Напряжение питания кожуха: 12 VDС. Температурный диапазон: -60...+55°С. Подогрев, холодный старт, защита от переполюсовки и КЗ. Маркир. взрывозащиты 1ЕхdIICТ5/Т6. Полезный внутренний объем 80х80х260 мм. Uпит камеры 12 VDC. Козырек и кабельные вводы в стоимость не входят. При заказе указывать тип кабельных вводов. | 46800 | 43524
00-00086285 | Релион-ТКВ-300-А-OF исп. 08 | Релион | Термокожух взрывозащищенный. Напряжение питания кожуха: 24÷36 VDC/VAC. Температурный диапазон: -60...+55°С. Подогрев, холодный старт, защита от переполюсовки и КЗ. | 61700 | 57381
00-00115877 | Релион-ТКВ-300-А-OF исп. 09 | Релион | Термокожух взрывозащищенный. Напряжение питания кожуха: 220 VAC. Температурный диапазон: -60...+55°С. Подогрев, холодный старт, защита от переполюсовки и КЗ | 63100 | 58683
00-00086284 | Релион-ТКВ-300-А-OF исп. 16 | Релион | Термокожух взрывозащищенный. Напряжение питания кожуха: 12 VDС. Температурный диапазон: -60...+55°С. Подогрев, холодный старт, защита от переполюсовки и КЗ. | 58900 | 54777
00-00028665 | Релион-ТКВ-300-А-ИК | Релион | Прожектор для взрывоопасных зон классов "1" и "2". Напряжение питания 12...36 VDC. Потребляемая мощность 6Вт. Ток потребления не более 0,5А. Степень защиты оболочкой IP68. Длина волны излучаемого света 850нм. Дальность ИК подсветки (м)/угол освещения (град): базовая - 60м/60°; опционально - 15м/90° или 100м/10°. Температурный диапазон -60...+60°С. Козырек и кабельные вводы в стоимость не входят. При заказе указывать тип кабельных вводов. При заказе указывать нужную дальность ИК подсветки. Корпус из алюминиевого сплава. Маркировка взрывозащиты 1ЕхdIICT5/Т6. | 30705 | 28555.65
00-00081541 | Релион-ТКВ-300-А-ИК исп. 08 | Релион | Термокожух взрывозащищенный. Напряжение питания кожуха: 24÷36 VDC/VAC. | 63500 | 59055
00-00081542 | Релион-ТКВ-300-А-ИК исп. 09 | Релион | Термокожух взрывозащищенный. Напряжение питания кожуха: 220 VАС. | 64900 | 60357
00-00081543 | Релион-ТКВ-300-А-ИК исп. 11 | Релион | Термокожух взрывозащищенный. Питание кожуха по PoE+ Грозозащита. | 69000 | 64170
00-00081540 | Релион-ТКВ-300-А-ИК исп. 16 | Релион | Термокожух взрывозащищенный. Напряжение питания кожуха: 12 VDC. | 60700 | 56451
00-00055663 | Релион-ТКВ-300-А-ИК-СО исп. 08 | Релион | Термокожух взрывозащищенный со встроенным ИК-прожектором и стеклоочистителем. Защита оболочкой IP68. Температурный диапазон: -60...+55°С. Полезн. объем 80х62х155 мм. Подогрев, холодный старт, защита от переполюсовки и КЗ. Установку камеры в кожух осуществляет ООО Релион, для консультаций и согласования камеры, обращайтесь в Техническую поддержку Козырек и кабельные вводы в стоимость не входят. При заказе указывать тип кабельных вводов. Напряжение питания кожуха: 24÷36 VDC/VAC. | 77400 | 71982
00-00055664 | Релион-ТКВ-300-А-ИК-СО исп. 09 | Релион | Термокожух взрывозащищенный со встроенным ИК-прожектором и стеклоочистителем. Защита оболочкой IP68. Температурный диапазон: -60...+55°С. Полезн. объем 80х62х155 мм. Подогрев, холодный старт, защита от переполюсовки и КЗ. Установку камеры в кожух осуществляет ООО Релион, для консультаций и согласования камеры, обращайтесь в Техническую поддержку Козырек и кабельные вводы в стоимость не входят. При заказе указывать тип кабельных вводов. Напряжение питания кожуха: 220 VАС. | 78800 | 73284
00-00055665 | Релион-ТКВ-300-А-ИК-СО исп. 11 | Релион | Термокожух взрывозащищенный со встроенным ИК-прожектором и стеклоочистителем. Защита оболочкой IP68. Температурный диапазон: -60...+55°С. Полезн. объем 80х62х155 мм. Подогрев, холодный старт, защита от переполюсовки и КЗ. Установку камеры в кожух осуществляет ООО Релион, для консультаций и согласования камеры, обращайтесь в Техническую поддержку Козырек и кабельные вводы в стоимость не входят. При заказе указывать тип кабельных вводов. Питание кожуха по PoE+ Грозозащита. | 83000 | 77190
00-00055662 | Релион-ТКВ-300-А-ИК-СО исп. 16 | Релион | Термокожух взрывозащищенный со встроенным ИК-прожектором и стеклоочистителем. Защита оболочкой IP68. Температурный диапазон: -60...+55°С. Полезн. объем 80х62х155 мм. Подогрев, холодный старт, защита от переполюсовки и КЗ. Установку камеры в кожух осуществляет ООО Релион, для консультаций и согласования камеры, обращайтесь в Техническую поддержку Козырек и кабельные вводы в стоимость не входят. При заказе указывать тип кабельных вводов. Напряжение питания кожуха: 12 VDC. | 76100 | 70773
00-00090924 | Релион-ТКВ-300-А-МС исп. 08 | Релион | Термокожух взрывозащищенный. Напряжение питания кожуха: 24÷36 VDC/VAC. Температурный диапазон: -60...+55°С. Подогрев, холодный старт, защита от переполюсовки и КЗ. | 67700 | 62961
00-00115878 | Релион-ТКВ-300-А-МС исп. 09 | Релион | Термокожух взрывозащищенный. Напряжение питания кожуха: 220 VAC. Температурный диапазон: -60...+55°С. Подогрев, холодный старт, защита от переполюсовки и КЗ | 69100 | 64263
00-00090923 | Релион-ТКВ-300-А-МС исп. 16 | Релион | Термокожух взрывозащищенный. Напряжение питания кожуха: 12 VDС. Температурный диапазон: -60...+55°С. Подогрев, холодный старт, защита от переполюсовки и КЗ. | 65000 | 60450
00-00039362 | Релион-ТКВ-300-А-СД | Релион | Прожектор светодиодный для взрывоопасных зон классов "1" и "2". Напряжение питания 12...36 VDC. Потребляемая мощность 6Вт. Ток потребления не более 0,5А. Степень защиты оболочкой IP68. Температурный диапазон -60...+55°С. Козырек и кабельные вводы в стоимость не входят. При заказе указывать тип кабельных вводов. Корпус из алюминиевого сплава. Маркировка взрывозащиты 1ЕхdIICT5/Т6. | 30705 | 28555.65
00-00055659 | Релион-ТКВ-300-А-СО исп. 08 | Релион | Термокожух взрывозащищенный со встроенным стеклоочистителем. Защита оболочкой IP68. Температурный диапазон: -60...+55°С. Полезн. объем (ШхВхД) 80х70х170 мм. Подогрев, холодный старт, защита от переполюсовки и КЗ. Козырек и кабельные вводы в стоимость не входят. При заказе указывать тип кабельных вводов. Напряжение питания кожуха: 24÷36 VDC/VAC. | 70500 | 65565
00-00055660 | Релион-ТКВ-300-А-СО исп. 09 | Релион | Термокожух взрывозащищенный со встроенным стеклоочистителем. Защита оболочкой IP68. Температурный диапазон: -60...+55°С. Полезн. объем (ШхВхД) 80х70х170 мм. Подогрев, холодный старт, защита от переполюсовки и КЗ. Козырек и кабельные вводы в стоимость не входят. При заказе указывать тип кабельных вводов. Напряжение питания кожуха: 220 VАС. | 71900 | 66867
00-00055661 | Релион-ТКВ-300-А-СО исп. 11 | Релион | Термокожух взрывозащищенный со встроенным стеклоочистителем. Защита оболочкой IP68. Температурный диапазон: -60...+55°С. Полезн. объем (ШхВхД) 80х70х170 мм. Подогрев, холодный старт, защита от переполюсовки и КЗ. Козырек и кабельные вводы в стоимость не входят. При заказе указывать тип кабельных вводов. Питание кожуха по PoE+ Грозозащита. | 77400 | 71982
00-00055658 | Релион-ТКВ-300-А-СО исп. 16 | Релион | Термокожух взрывозащищенный со встроенным стеклоочистителем. Защита оболочкой IP68. Температурный диапазон: -60...+55°С. Полезн. объем (ШхВхД) 80х70х170 мм. Подогрев, холодный старт, защита от переполюсовки и КЗ. Козырек и кабельные вводы в стоимость не входят. При заказе указывать тип кабельных вводов. Напряжение питания кожуха: 12 VDC. | 69000 | 64170
00-00055698 | Релион-ТКВ-300-М исп. 00 | Релион | Термокожух взрывозащищенный, IP68. Полезн. объем 70х70х260 мм. Uпит камеры 12 VDC. Козырек и кабельные вводы в стоимость не входят. При заказе указывать тип кабельных вводов. Питание кожуха по PoE Температурный диапазон от -45 до +55°С Без холодного старта. | 51300 | 47709
00-00055694 | Релион-ТКВ-300-М исп. 01 | Релион | Термокожух взрывозащищенный, IP68. Полезн. объем 70х70х260 мм. Uпит камеры 12 VDC. Козырек и кабельные вводы в стоимость не входят. При заказе указывать тип кабельных вводов. Без блока питания, подогрева, холодного старта, защиты от КЗ. | 46800 | 43524
00-00055696 | Релион-ТКВ-300-М исп. 08 | Релион | Термокожух взрывозащищенный, IP68. Полезн. объем 70х70х260 мм. Подогрев, холодный старт, защита от переполюсовки и КЗ. Козырек и кабельные вводы в стоимость не входят. При заказе указывать тип кабельных вводов. Напряжение питания кожуха: 24÷36 VDC/VAC. Температурный диапазон от -65 до +55°С. | 51300 | 47709
00-00055697 | Релион-ТКВ-300-М исп. 09 | Релион | Термокожух взрывозащищенный, IP68. Полезн. объем 70х70х260 мм. Подогрев, холодный старт, защита от переполюсовки и КЗ. Козырек и кабельные вводы в стоимость не входят. При заказе указывать тип кабельных вводов. Напряжение питания кожуха: 220 VАС. Температурный диапазон от -65 до +55°С. | 51300 | 47709
00-00055699 | Релион-ТКВ-300-М исп. 11 | Релион | Термокожух взрывозащищенный, IP68. Полезн. объем 70х70х260 мм. Uпит камеры 12 VDC. Подогрев, холодный старт, защита от переполюсовки и КЗ. Козырек и кабельные вводы в стоимость не входят. При заказе указывать тип кабельных вводов. Питание кожуха по PoE+Грозозащита. Температурный диапазон от -65 до +55°С. | 53200 | 49476
00-00055695 | Релион-ТКВ-300-М исп. 16 | Релион | Термокожух взрывозащищенный, IP68. Полезн. объем 70х70х260 мм. Подогрев, холодный старт, защита от переполюсовки и КЗ. Козырек и кабельные вводы в стоимость не входят. При заказе указывать тип кабельных вводов. Напряжение питания кожуха: 12 VDC. Температурный диапазон от -65 до +55°С. | 50100 | 46593
00-00014232 | Релион-ТКВ-300-М-ИК | Релион | Прожектор для взрывоопасных зон классов "1" и "2". Напряжение питания 12...36 VDC. Потребляемая мощность 6Вт. Ток потребления не более 0,5А. Степень защиты оболочкой IP68. Длина волны излучаемого света 850нм. Дальность ИК подсветки (м)/угол освещения (град): базовая - 60м/60°; опционально - 15м/90° или 100м/10°. Температурный диапазон -60...+60°С. Козырек и кабельные вводы в стоимость не входят. При заказе указывать тип кабельных вводов. При заказе указывать нужную дальность ИК подсветки. Корпус из оцинкованной стали. Маркировка взрывозащиты РВ ЕхdI / 1ЕхdIICТ5/T6. | 41468 | 38565.24
00-00039364 | Релион-ТКВ-300-М-СД | Релион | Прожектор светодиодный для взрывоопасных зон классов "1" и "2". Напряжение питания 12...36 VDC. Потребляемая мощность 6Вт. Ток потребления не более 0,5А. Степень защиты оболочкой IP68. Температурный диапазон -60...+55°С. Козырек и кабельные вводы в стоимость не входят. При заказе указывать тип кабельных вводов. Корпус из низкоуглерод. стали. Маркировка взрывозащиты РВ ЕхdI / 1ЕхdIICТ5/T6. | 41468 | 38565.24
00-00055670 | Релион-ТКВ-300-Н исп. 00 | Релион | Термокожух взрывозащищенный, IP68. Полезн. объем 70х70х260 мм. Uпит камеры 12 VDC. Козырек и кабельные вводы в стоимость не входят. При заказе указывать тип кабельных вводов. Питание кожуха по PoE+Температурный диапазон от -45 до +55°С Без холодного старта. | 81000 | 75330
00-00055666 | Релион-ТКВ-300-Н исп. 01 | Релион | Термокожух взрывозащищенный, IP68. Полезн. объем 70х70х260 мм. Uпит камеры 12 VDC. Козырек и кабельные вводы в стоимость не входят. При заказе указывать тип кабельных вводов. Без блока питания, подогрева, холодного старта, защиты от КЗ. | 76200 | 70866
00-00055668 | Релион-ТКВ-300-Н исп. 08 | Релион | Термокожух взрывозащищенный, IP68. Полезн. объем 70х70х260 мм. Подогрев, холодный старт, защита от переполюсовки и КЗ. Козырек и кабельные вводы в стоимость не входят. При заказе указывать тип кабельных вводов. Напряжение питания кожуха: 24÷36 VDC/VAC. Температурный диапазон от -65 до +55°С. | 81000 | 75330
00-00055669 | Релион-ТКВ-300-Н исп. 09 | Релион | Термокожух взрывозащищенный, IP68. Полезн. объем 70х70х260 мм. Подогрев, холодный старт, защита от переполюсовки и КЗ. Козырек и кабельные вводы в стоимость не входят. При заказе указывать тип кабельных вводов. Напряжение питания кожуха: 220 VАС. Температурный диапазон от -65 до +55°С. | 81000 | 75330
00-00055671 | Релион-ТКВ-300-Н исп. 11 | Релион | Термокожух взрывозащищенный, IP68. Полезн. объем 70х70х260 мм. Uпит камеры 12 VDC. Подогрев, холодный старт, защита от переполюсовки и КЗ. Козырек и кабельные вводы в стоимость не входят. При заказе указывать тип кабельных вводов. Питание кожуха по PoE+Грозозащита. Температурный диапазон от -65 до +55°С. | 83400 | 77562
00-00055667 | Релион-ТКВ-300-Н исп. 16 | Релион | Термокожух взрывозащищенный, IP68. Полезн. объем 70х70х260 мм. Подогрев, холодный старт, защита от переполюсовки и КЗ. Козырек и кабельные вводы в стоимость не входят. При заказе указывать тип кабельных вводов. Напряжение питания кожуха: 12 VDC. Температурный диапазон от -65 до +55°С. | 78600 | 73098
00-00014233 | Релион-ТКВ-300-Н-ИК | Релион | Прожектор для взрывоопасных зон классов "1" и "2". Напряжение питания 12...36 VDC. Потребляемая мощность 6Вт. Ток потребления не более 0,5А. Степень защиты оболочкой IP68. Длина волны излучаемого света 850нм. Дальность ИК подсветки (м)/угол освещения (град): базовая - 60м/60°; опционально - 15м/90° или 100м/10°. Температурный диапазон -60...+60°С. Козырек и кабельные вводы в стоимость не входят. При заказе указывать тип кабельных вводов. При заказе указывать нужную дальность ИК подсветки. Корпус из нержавеющей стали. Маркировка взрывозащиты РВ ЕхdI / 1ЕхdIICТ5/T6. | 54200 | 50406
00-00055673 | Релион-ТКВ-300-Н-ИК исп. 08 | Релион | Термокожух взрывозащищенный со встроенным ИК-прожектором. Защита оболочкой IP68. Температурный диапазон: -60...+55°С. Полезн. объем 70х70х245 мм. Подогрев, холодный старт, защита от переполюсовки и КЗ. Козырек и кабельные вводы в стоимость не входят. При заказе указывать тип кабельных вводов. Напряжение питания кожуха: 24÷36 VDC/VAC. | 87100 | 81003
00-00055674 | Релион-ТКВ-300-Н-ИК исп. 09 | Релион | Термокожух взрывозащищенный со встроенным ИК-прожектором. Защита оболочкой IP68. Температурный диапазон: -60...+55°С. Полезн. объем 70х70х245 мм. Подогрев, холодный старт, защита от переполюсовки и КЗ. Козырек и кабельные вводы в стоимость не входят. При заказе указывать тип кабельных вводов. Напряжение питания кожуха: 220 VАС. | 87100 | 81003
00-00055675 | Релион-ТКВ-300-Н-ИК исп. 11 | Релион | Термокожух взрывозащищенный со встроенным ИК-прожектором. Защита оболочкой IP68. Температурный диапазон: -60...+55°С. Полезн. объем 70х70х245 мм. Подогрев, холодный старт, защита от переполюсовки и КЗ. Козырек и кабельные вводы в стоимость не входят. При заказе указывать тип кабельных вводов. Питание кожуха по PoE+ Грозозащита. | 89500 | 83235
00-00055672 | Релион-ТКВ-300-Н-ИК исп. 16 | Релион | Термокожух взрывозащищенный со встроенным ИК-прожектором. Защита оболочкой IP68. Температурный диапазон: -60...+55°С. Полезн. объем 70х70х245 мм. Подогрев, холодный старт, защита от переполюсовки и КЗ. Козырек и кабельные вводы в стоимость не входят. При заказе указывать тип кабельных вводов. Напряжение питания кожуха: 12 VDC. | 84700 | 78771
00-00039363 | Релион-ТКВ-300-Н-СД | Релион | Прожектор светодиодный для взрывоопасных зон классов "1" и "2". Напряжение питания 12...36 VDC. Потребляемая мощность 6Вт. Ток потребления не более 0,5А. Степень защиты оболочкой IP68. Температурный диапазон -60...+55°С. Козырек и кабельные вводы в стоимость не входят. При заказе указывать тип кабельных вводов. Корпус из нержавеющей стали. Маркировка взрывозащиты РВ ЕхdI / 1ЕхdIICТ5/T6. | 54200 | 50406
00-00081545 | Релион-ТКВ-400-H-ИК исп. 08 | Релион | Термокожух взрывозащищенный. Напряжение питания кожуха: 24÷36 VDC/VAC. Температурный диапазон: -65...+55°С. | 95500 | 88815
00-00081546 | Релион-ТКВ-400-H-ИК исп. 09 | Релион | Термокожух взрывозащищенный. Напряжение питания кожуха: 220 VAC. Температурный диапазон: -65...+55°С. | 95500 | 88815
00-00081547 | Релион-ТКВ-400-H-ИК исп. 11 | Релион | Термокожух взрывозащищенный. Питание кожуха по PoE+ Грозозащита. Температурный диапазон: -65...+55°С. | 98000 | 91140
00-00081544 | Релион-ТКВ-400-H-ИК исп. 16 | Релион | Термокожух взрывозащищенный. Напряжение питания кожуха: 12 VDC. Температурный диапазон: -65...+55°С. | 93100 | 86583
00-00086289 | Релион-ТКВ-400-M-OF исп. 08 | Релион | Термокожух взрывозащищенный. Напряжение питания кожуха: 24÷36 VDC/VAC. Температурный диапазон от -65 до +55°С | 69500 | 64635
00-00115881 | Релион-ТКВ-400-M-OF исп. 09 | Релион | Термокожух взрывозащищенный. Напряжение питания кожуха: 220 VAC. Температурный диапазон от -65 до +55°С | 69500 | 64635
00-00086288 | Релион-ТКВ-400-M-OF исп. 16 | Релион | Термокожух взрывозащищенный. Напряжение питания кожуха: 12 VDC. Температурный диапазон от -65 до +55°С | 68300 | 63519
00-00090928 | Релион-ТКВ-400-M-МС исп. 08 | Релион | Термокожух взрывозащищенный. Напряжение питания кожуха: 24÷36 VDC/VAC. Температурный диапазон от -65 до +55°С | 68700 | 63891
00-00115882 | Релион-ТКВ-400-M-МС исп. 09 | Релион | Термокожух взрывозащищенный. Напряжение питания кожуха: 220 VAC. Температурный диапазон от -65 до +55°С | 68700 | 63891
00-00090927 | Релион-ТКВ-400-M-МС исп. 16 | Релион | Термокожух взрывозащищенный. Напряжение питания кожуха: 12 VDC. Температурный диапазон от -65 до +55°С | 67600 | 62868
00-00055704 | Релион-ТКВ-400-М исп. 00 | Релион | Термокожух взрывозащищенный. IP68. Полезн. объем 85х85х260 мм. Подогрев, холодный старт, защита от переполюсовки и КЗ. Козырек и кабельные вводы в стоимость не входят. При заказе указывать тип кабельных вводов. Питание кожуха по PoE+ Температурный диапазон от -45 до +55°С Без холодного старта. | 57400 | 53382
00-00055700 | Релион-ТКВ-400-М исп. 01 | Релион | Термокожух взрывозащищенный. IP68. Полезн. объем 85х85х260 мм. Uпит камеры 12 VDC. Козырек и кабельные вводы в стоимость не входят. При заказе указывать тип кабельных вводов. Без блока питания, подогрева, холодного старта, защиты от КЗ. | 53000 | 49290
00-00055702 | Релион-ТКВ-400-М исп. 08 | Релион | Термокожух взрывозащищенный. IP68. Полезн. объем 85х85х260 мм. Подогрев, холодный старт, защита от переполюсовки и КЗ. Козырек и кабельные вводы в стоимость не входят. При заказе указывать тип кабельных вводов. Напряжение питания кожуха: 24÷36 VDC/VAC. | 57400 | 53382
00-00055703 | Релион-ТКВ-400-М исп. 09 | Релион | Термокожух взрывозащищенный. IP68. Полезн. объем 85х85х260 мм. Подогрев, холодный старт, защита от переполюсовки и КЗ. Козырек и кабельные вводы в стоимость не входят. При заказе указывать тип кабельных вводов. Напряжение питания кожуха: 220 VAC. | 57400 | 53382
00-00055705 | Релион-ТКВ-400-М исп. 11 | Релион | Термокожух взрывозащищенный. IP68. Полезн. объем 85х85х260 мм. Uпит камеры 12 VDC. Подогрев, холодный старт, защита от переполюсовки и КЗ. Козырек и кабельные вводы в стоимость не входят. При заказе указывать тип кабельных вводов. Питание кожуха по PoE+. Грозозащита. | 59200 | 55056
00-00055701 | Релион-ТКВ-400-М исп. 16 | Релион | Термокожух взрывозащищенный. IP68. Полезн. объем 85х85х260 мм. Подогрев, холодный старт, защита от переполюсовки и КЗ. Козырек и кабельные вводы в стоимость не входят. При заказе указывать тип кабельных вводов. Напряжение питания кожуха: 12 VDC. | 56200 | 52266
00-00081549 | Релион-ТКВ-400-М-ИК исп. 08 | Релион | Термокожух взрывозащищенный. Напряжение питания кожуха: 24÷36 VDC. Температурный диапазон: -65...+55°С. | 63400 | 58962
00-00081550 | Релион-ТКВ-400-М-ИК исп. 09 | Релион | Термокожух взрывозащищенный. Напряжение питания кожуха: 220 VAC. Температурный диапазон: -65...+55°С. | 63400 | 58962
00-00081551 | Релион-ТКВ-400-М-ИК исп. 11 | Релион | Термокожух взрывозащищенный. Питание кожуха по PoE+. Грозозащита. Температурный диапазон: -65...+55°С. | 65300 | 60729
00-00081548 | Релион-ТКВ-400-М-ИК исп. 16 | Релион | Термокожух взрывозащищенный. Напряжение питания кожуха: 12 VDC. Температурный диапазон: -65...+55°С. | 62600 | 58218
00-00055684 | Релион-ТКВ-400-Н исп. 00 | Релион | Термокожух взрывозащищенный. IP68. Полезн. объем 85х85х260 мм. Подогрев, холодный старт, защита от переполюсовки и КЗ. Козырек и кабельные вводы в стоимость не входят. При заказе указывать тип кабельных вводов. Питание кожуха по PoE+ Грозозащита. Температурный диапазон от -45 до +55°С. | 89500 | 83235
00-00055680 | Релион-ТКВ-400-Н исп. 01 | Релион | Термокожух взрывозащищенный. IP68. Полезн. объем 85х85х260 мм. Козырек и кабельные вводы в стоимость не входят. При заказе указывать тип кабельных вводов. Без блока питания, подогрева, холодного старта, защиты от КЗ. | 84700 | 78771
00-00055682 | Релион-ТКВ-400-Н исп. 08 | Релион | Термокожух взрывозащищенный. IP68. Полезн. объем 85х85х260 мм. Подогрев, холодный старт, защита от переполюсовки и КЗ. Козырек и кабельные вводы в стоимость не входят. При заказе указывать тип кабельных вводов. Напряжение питания кожуха: 24÷36 VDC/VAC. Температурный диапазон от -65 до +55°С. | 89500 | 83235
00-00055683 | Релион-ТКВ-400-Н исп. 09 | Релион | Термокожух взрывозащищенный. IP68. Полезн. объем 85х85х260 мм. Подогрев, холодный старт, защита от переполюсовки и КЗ. Козырек и кабельные вводы в стоимость не входят. При заказе указывать тип кабельных вводов. Напряжение питания кожуха: 220 VAC. Температурный диапазон от -65 до +55°С. | 89500 | 83235
00-00055685 | Релион-ТКВ-400-Н исп. 11 | Релион | Термокожух взрывозащищенный. IP68. Полезн. объем 85х85х260 мм. Подогрев, холодный старт, защита от переполюсовки и КЗ. Козырек и кабельные вводы в стоимость не входят. При заказе указывать тип кабельных вводов. Питание кожуха по PoE+ Грозозащита. Температурный диапазон от -65 до +55°С. | 91900 | 85467
00-00055681 | Релион-ТКВ-400-Н исп. 16 | Релион | Термокожух взрывозащищенный. IP68. Полезн. объем 85х85х260 мм. Подогрев, холодный старт, защита от переполюсовки и КЗ. Козырек и кабельные вводы в стоимость не входят. При заказе указывать тип кабельных вводов. Напряжение питания кожуха: 12 VDC. Температурный диапазон от -65 до +55°С. | 87100 | 81003
00-00086287 | Релион-ТКВ-400-Н-OF исп. 08 | Релион | Термокожух взрывозащищенный. Напряжение питания кожуха: 24÷36 VDC/VAC. Температурный диапазон: -65...+55°С. | 101000 | 93930
00-00115879 | Релион-ТКВ-400-Н-OF исп. 09 | Релион | Термокожух взрывозащищенный. Напряжение питания кожуха: 220 VAC. Температурный диапазон: -65...+55°С | 101000 | 93930
00-00086286 | Релион-ТКВ-400-Н-OF исп. 16 | Релион | Термокожух взрывозащищенный. Напряжение питания кожуха: 12 VDC. Температурный диапазон: -65...+55°С. | 99000 | 92070
00-00055690 | Релион-ТКВ-400-Н-ИК-СО исп. 16 | Релион | Термокожух взрывозащищенный со встроенным ИК-прожектором и стеклоочистителем. Защита оболочкой IP68. Температурный диапазон: -60...+55°С. Подогрев, холодный старт, защита от переполюсовки и КЗ. Козырек и кабельные вводы в стоимость не входят. При заказе указывать тип кабельных вводов. Напряжение питания кожуха: 12 VDC. | 101600 | 94488
00-00055691 | Релион-ТКВ-400-Н-ИК-СО исп. 08 | Релион | Термокожух взрывозащищенный со встроенным ИК-прожектором и стеклоочистителем. Защита оболочкой IP68. Температурный диапазон: -60...+55°С. Подогрев, холодный старт, защита от переполюсовки и КЗ. Козырек и кабельные вводы в стоимость не входят. При заказе указывать тип кабельных вводов. Напряжение питания кожуха: 24÷36 VDC/VAC. | 104000 | 96720
00-00055692 | Релион-ТКВ-400-Н-ИК-СО исп. 09 | Релион | Термокожух взрывозащищенный со встроенным ИК-прожектором и стеклоочистителем. Защита оболочкой IP68. Температурный диапазон: -60...+55°С. Подогрев, холодный старт, защита от переполюсовки и КЗ. Козырек и кабельные вводы в стоимость не входят. При заказе указывать тип кабельных вводов. Напряжение питания кожуха: 220 VАС. | 104000 | 96720
00-00055693 | Релион-ТКВ-400-Н-ИК-СО исп. 11 | Релион | Термокожух взрывозащищенный со встроенным ИК-прожектором и стеклоочистителем. Защита оболочкой IP68. Температурный диапазон: -60...+55°С. Подогрев, холодный старт, защита от переполюсовки и КЗ. Козырек и кабельные вводы в стоимость не входят. При заказе указывать тип кабельных вводов. Питание кожуха по PoE+ Грозозащита. | 106000 | 98580
00-00090926 | Релион-ТКВ-400-Н-МС исп. 08 | Релион | Термокожух взрывозащищенный. Напряжение питания кожуха: 24÷36 VDC/VAC. Температурный диапазон: -65...+55°С. | 107000 | 99510
00-00115880 | Релион-ТКВ-400-Н-МС исп. 09 | Релион | Термокожух взрывозащищенный. Напряжение питания кожуха: 220 VAC. Температурный диапазон: -65...+55°С | 107000 | 99510
00-00090925 | Релион-ТКВ-400-Н-МС исп. 16 | Релион | Термокожух взрывозащищенный. Напряжение питания кожуха: 12 VDC. Температурный диапазон: -65...+55°С. | 105000 | 97650
00-00081529 | Релион-ТКВ-400-П-H-ИК исп. 08 | Релион | Термокожух взрывозащищенный. Напряжение питания кожуха: 24÷36 VDC/VAC. Температурный диапазон: -65...+55°С. | 83400 | 77562
00-00081530 | Релион-ТКВ-400-П-H-ИК исп. 09 | Релион | Термокожух взрывозащищенный. Напряжение питания кожуха: 220 VAC. Температурный диапазон: -65...+55°С. | 83400 | 77562
00-00081531 | Релион-ТКВ-400-П-H-ИК исп. 11 | Релион | Термокожух взрывозащищенный. Питание кожуха по PoE+ Грозозащита. Температурный диапазон: -65...+55°С. | 85900 | 79887
00-00081528 | Релион-ТКВ-400-П-H-ИК исп. 16 | Релион | Термокожух взрывозащищенный. Напряжение питания кожуха: 12 VDC. Температурный диапазон: -65...+55°С. | 81000 | 75330
00-00081533 | Релион-ТКВ-400-П-М-ИК исп. 08 | Релион | Термокожух взрывозащищенный. Напряжение питания кожуха: 24÷36 VDC. Температурный диапазон: -65...+55°С. | 51300 | 47709
00-00081534 | Релион-ТКВ-400-П-М-ИК исп. 09 | Релион | Термокожух взрывозащищенный. Напряжение питания кожуха: 220 VAC. Температурный диапазон: -65...+55°С. | 51300 | 47709
00-00081535 | Релион-ТКВ-400-П-М-ИК исп. 11 | Релион | Термокожух взрывозащищенный. Питание кожуха по PoE. Грозозащита. Температурный диапазон: -65...+55°С. | 53200 | 49476
00-00081532 | Релион-ТКВ-400-П-М-ИК исп. 16 | Релион | Термокожух взрывозащищенный. Напряжение питания кожуха: 12 VDC. Температурный диапазон: -65...+55°С. | 50100 | 46593
00-00058203 | Релион-ТКВ-ВО-Exd исп. 01 | Релион | Термокожух взрывозащищенный, напряжение питания кожуха: 12 VDC. | 151800 | 141174
00-00039373 | Релион-ТКВ-ВО-Exd исп. 02 | Релион | Взрывозащищенный высокотемпературный термокожух для IP и аналоговых видеокамер из нержавеющей стали. Напряжение питания кожуха: 12 VDC. Для взрывоопасных зон 1 и 2 класса. Маркировка взрывозащиты 1Ex db IIC Т6...Т3 Gb / Ex tb IIIC T85°С ...T200°С Db. IP68. Температурный диапазон от +1 до +200 °С. Охлаждение проточное, водяное. Расход воды 2,5 – 3 л/мин. Полезный внутренний объем 85х85х260 мм. Кабельные вводы в стоимость не входят. При заказе указывать тип кабельных вводов. | 151800 | 141174
00-00039374 | Релион-ТКВ-ВО-Exd исп. 06 | Релион | Взрывозащищенный высокотемпературный термокожух для IP и аналоговых видеокамер из нержавеющей стали. Напряжение питания кожуха: 24÷36 VDC/VAC. Для взрывоопасных зон 1 и 2 класса. Маркировка взрывозащиты 1Ex db IIC Т6...Т3 Gb / Ex tb IIIC T85°С ...T200°С Db. IP68. Температурный диапазон от +1 до +200 °С. Охлаждение проточное, водяное. Расход воды 2,5 – 3 л/мин. Полезный внутренний объем 85х85х260 мм. Кабельные вводы в стоимость не входят. При заказе указывать тип кабельных вводов. | 151800 | 141174
00-00055716 | Релион-ТКВ-ВО-Exd исп. 11 | Релион | Термокожух взрывозащищенный высокотемпературный из нержавеющей стали. IP68. Температурный диапазон от +1 до +200 °С. Охлаждение проточное, водяное. Расход воды 2,5 – 3 л/мин. Полезный внутренний объем 85х85х260 мм. Кабельные вводы в стоимость не входят. При заказе указывать тип кабельных вводов. Питание кожуха по PoE+. Грозозащита. | 151800 | 141174
00-00081552 | Релион-ТКВ-ВО-ИК-Exd исп. 01 | Релион | Термокожух взрывозащищенный. Напряжение питания кожуха: 12 VDC. | 162800 | 151404
00-00081553 | Релион-ТКВ-ВО-ИК-Exd исп. 02 | Релион | Термокожух взрывозащищенный. Напряжение питания кожуха: 24÷36 VDC/VAC. | 162800 | 151404
00-00081554 | Релион-ТКВ-ВО-ИК-Exd исп. 06 | Релион | Термокожух взрывозащищенный. Напряжение питания кожуха: 220 VAC. | 162800 | 151404
00-00081555 | Релион-ТКВ-ВО-ИК-Exd исп. 11 | Релион | Термокожух взрывозащищенный. Питание кожуха по PoE+. Грозозащита. | 162800 | 151404
00-00081536 | Релион-ТКВ-П-ВО-ИК исп. 01 | Релион | Термокожух взрывозащищенный. Напряжение питания кожуха: 12 VDC. | 155000 | 144150
00-00081537 | Релион-ТКВ-П-ВО-ИК исп. 02 | Релион | Термокожух взрывозащищенный. Напряжение питания кожуха: 24÷36 VDC/VAC. | 155000 | 144150
00-00081538 | Релион-ТКВ-П-ВО-ИК исп. 06 | Релион | Термокожух взрывозащищенный. Напряжение питания кожуха: 220 VAC. | 155000 | 144150
00-00081539 | Релион-ТКВ-П-ВО-ИК исп. 11 | Релион | Термокожух взрывозащищенный. Питание кожуха по PoE+. Грозозащита. | 155000 | 144150
00-00028605 | СЗК–04 | Релион | Солнцезащитный козырек для видеокамеры Релион-А-50 исп.01 | 2080 | 1934.4
00-00028606 | СЗК–05 | Релион | Солнцезащитный козырек для видеокамеры Релион-А-100 | 2080 | 1934.4
00-00028608 | СЗК–07 | Релион | Солнцезащитный козырек для термокожуха Релион-ТКВ-200-А и для видеокамер Релион-А-200 | 2080 | 1934.4
00-00028610 | СЗК–09 | Релион | Солнцезащитный козырек для термокожухов Релион-ТКВ-300-А, Релион-ТКВ-300-А-ИКВ, Релион-Т-А и для видеокамер Релион-А-300 (в том числе для промышленных версий) | 2080 | 1934.4
00-00029831 | СЗК–15 | Релион | Солнцезащитный козырек для извещателей пламени Спектрон-801-Exd-М/Н, Спектрон-804-Exd-М/Н и Спектрон-901-Exd-М/Н. | 2200 | 2046
00-00029832 | СЗК–16 | Релион | Солнцезащитный козырек для прожекторов Релион-ТКВ-300-М/Н-ИК и Релион-ТКВ-300-М/Н-СД (в том числе для промышленных версий) | 2080 | 1934.4
00-00036218 | СЗК–17 | Релион | Солнцезащитный козырек для прожекторов Релион-ТКВ-300-А-ИК и Релион-ТКВ-300-А-СД (в том числе для промышленных версий) | 2080 | 1934.4
00-00036219 | СЗК–18 | Релион | Солнцезащитный козырек для видеокамеры Релион-Trassir-Н-50 | 2080 | 1934.4
00-00039325 | СЗК–22 | Релион | Солнцезащитный козырек для видеокамеры Релион-А-50-PoE исп.01 | 2080 | 1934.4
00-00039326 | СЗК–23 | Релион | Солнцезащитный козырек для термокожухов Релион-ТКВ-400-М/Н и Релион-ТКВ-400-М/Н-ИКВ (в том числе для промышленных версий) | 2080 | 1934.4
00-00039327 | СЗК–24 | Релион | Солнцезащитный козырек для термокожухов Релион-ТКВ-300-М/Н, Релион-Т-М/Н и для видеокамер Релион-М/Н-300 (в том числе для промышленных версий) | 2080 | 1934.4
00-00048322 | СЗК–28 | Релион | Солнцезащитный козырек для видеокамеры Релион-А-50 | 2080 | 1934.4
00-00058201 | СЗК–30 | Релион | Солнцезащитный козырек для видеокамеры Релион-PTZ-Exd-Н | 2080 | 1934.4
00-00058202 | СЗК–31 | Релион | Солнцезащитный козырек для ИК-прожектора видеокамеры Релион-PTZ-Exd-Н-ИК | 2080 | 1934.4
00-00115731 | СЗК-38 | Релион | Козырек для видеокамеры Релион-Exd-А-150 | 2080 | 1934.4
00-00115732 | СЗК-39 | Релион | Козырек для видеокамеры Релион-Exd-М/Н-150 | 2080 | 1934.4
00-00074128 | КТП-1 ВБ (BHZ-1030IP, 30Х Zoom (4,3 - 129) | Тахион | IP камера взрывозащищенная. Комплекс телевизионный поворотный. Управление изделием осуществляется через сеть Ethernet. Маркировка взрывозащиты 1ЕхdIIВТ6Х, Класс защиты IP66. Рабочая температура -60°С ÷ +50°С. Напряжение питания 24В (DC или AC). Потребляемая мощность не более 120Вт. Камера BHZ-1030IP, 30Х Zoom (4,3 - 129 мм) | 1459920 | 1313928
00-00074127 | КТП-1 ВБ (Evidence 33ZBox/M3,33Х Zoom (4.5 - 152) | Тахион | IP камера взрывозащищенная. Комплекс телевизионный поворотный. Управление изделием осуществляется через сеть Ethernet. Маркировка взрывозащиты 1ЕхdIIВТ6Х, Класс защиты IP66. Рабочая температура -60°С ÷ +50°С. Напряжение питания 24В (DC или AC). Потребляемая мощность не более 120Вт. Камера Evidence 33ZBox/M3,33Х Zoom (4.5 - 152 мм) | Уточняйте у менеджера | Уточняйте у менеджера
00-00054824 | КТП-4 Ех (BHZ-1030IP) (01218) | Тахион | Комплекс телевизионный поворотный. Управление изделием осуществляется через сеть Ethernet. Класс защиты IP66. Рабочая температура -60°С ÷ +50°С. Напряжение питания 24В (DC или AC). Потребляемая мощность 120Вт. Камера BHZ-1030IP, 30Х Zoom (4,3 - 129 мм) | Уточняйте у менеджера | Уточняйте у менеджера
00-00054823 | КТП-4 Ех (Evidence 33ZBox/M3) (01217) | Тахион | Комплекс телевизионный поворотный. Управление изделием осуществляется через сеть Ethernet. Класс защиты IP66. Рабочая температура -60°С ÷ +50°С. Напряжение питания 24В (DC или AC). Потребляемая мощность 120Вт. Камера Evidence 33ZBox/M3,33Х Zoom (4.5 - 152 мм) | Уточняйте у менеджера | Уточняйте у менеджера
00-00072676 | ПБС-20/60 Ex (10128) | Тахион | Прожектор белого света взрывозащищенный предназначен для освещения объектов в инфракрасном спектре в условиях недостаточной освещенности и в полной темноте. Предельная дальность с освещенностью 1лк до 30м. Угол освещения 60°. Порог включения, лк 10 ± 5. Цветовая температура, К 3000-3200. Напряжение питания 12-24VDC, Passive PoE (24V). Потребляемая мощность (режим освещения/ждущий режим) 7,5 Вт/0,25Вт. Диапазон рабочих температур -40° ÷ +50°С. Степень защиты IP66/IP68. Класс взрывозащиты 1Ex db IIC T6 Gb X / Ex tb IIIC T80°C Db X. | 44625 | 40162.5
00-00085758 | ПБС-20/60 А Ex (10141) | Тахион | Прожектор белого света взрывозащищенный предназначен для освещения объектов в инфракрасном спектре в условиях недостаточной освещенности и в полной темноте. Предельная дальность с освещенностью 1лк до 30м. Угол освещения 60°. Порог включения, лк 10 ± 5. Цветовая температура, К 3000-3200. Напряжение питания 12VDC. Потребляемая мощность (режим освещения/ждущий режим) 7,5 Вт/0,25Вт, при включенном обогреве 3Вт - 10,5Вт/3,25Вт. Диапазон рабочих температур -60° ÷ +50°С. Степень защиты IP66/IP68. Класс взрывозащиты 1Ex db IIC T6 Gb X / Ex tb IIIC T80°C Db X. | 45675 | 41107.5
00-00072675 | ПБС-25/45 Ex (10127) | Тахион | Прожектор белого света взрывозащищенный предназначен для освещения объектов в инфракрасном спектре в условиях недостаточной освещенности и в полной темноте. Предельная дальность с освещенностью 1лк до 35м. Угол освещения 45°. Порог включения, лк 10 ± 5. Цветовая температура, К 3000-3200. Напряжение питания 12-24VDC, Passive PoE (24V). Потребляемая мощность (режим освещения/ждущий режим) 7,5 Вт/0,25Вт. Диапазон рабочих температур -40° ÷ +50°С. Степень защиты IP66/IP68. Класс взрывозащиты 1Ex db IIC T6 Gb X / Ex tb IIIC T80°C Db X. | 44625 | 40162.5
00-00085757 | ПБС-25/45 А Ex (10140) | Тахион | Прожектор белого света взрывозащищенный предназначен для освещения объектов в инфракрасном спектре в условиях недостаточной освещенности и в полной темноте. Предельная дальность с освещенностью 1лк до 35м. Угол освещения 45°. Порог включения, лк 10 ± 5. Цветовая температура, К 3000-3200. Напряжение питания 12VDC. Потребляемая мощность (режим освещения/ждущий режим) 7,5 Вт/0,25Вт, при включенном обогреве 3Вт - 10,5Вт/3,25Вт. Диапазон рабочих температур -60° ÷ +50°С. Степень защиты IP66/IP68. Класс взрывозащиты 1Ex db IIC T6 Gb X / Ex tb IIIC T80°C Db X. | 45675 | 41107.5
00-00072674 | ПБС-50/20 Ex (10126) | Тахион | Прожектор белого света взрывозащищенный предназначен для освещения объектов в инфракрасном спектре в условиях недостаточной освещенности и в полной темноте. Предельная дальность с освещенностью 1лк до 70м. Угол освещения 20°. Порог включения, лк 10 ± 5. Цветовая температура, К 3000-3200. Напряжение питания 12-24VDC, Passive PoE (24V). Потребляемая мощность (режим освещения/ждущий режим) 7,5 Вт/0,25Вт. Диапазон рабочих температур -40° ÷ +50°С. Степень защиты IP66/IP68. Класс взрывозащиты 1Ex db IIC T6 Gb X / Ex tb IIIC T80°C Db X. | 44625 | 40162.5
00-00085756 | ПБС-50/20 А Ex (10139) | Тахион | Прожектор белого света взрывозащищенный предназначен для освещения объектов в инфракрасном спектре в условиях недостаточной освещенности и в полной темноте. Предельная дальность с освещенностью 1лк до 70м. Угол освещения 20°. Порог включения, лк 10 ± 5. Цветовая температура, К 3000-3200. Напряжение питания 12VDC. Потребляемая мощность (режим освещения/ждущий режим) 7,5 Вт/0,25Вт, при включенном обогреве 3Вт - 10,5Вт/3,25Вт. Диапазон рабочих температур -60° ÷ +50°С. Степень защиты IP66/IP68. Класс взрывозащиты 1Ex db IIC T6 Gb X / Ex tb IIIC T80°C Db X. | 45675 | 41107.5
00-00072673 | ПИП-20/60 Ex (10125) | Тахион | Прожектор инфракрасный периметровый взрывозащищенный предназначен для освещения объектов в инфракрасном спектре в условиях недостаточной освещенности и в полной темноте. Предельная дальность с освещенностью 1лк до 30м. Угол освещения 60°. Порог включения, лк 10 ± 5. Длина волны, нм 850. Напряжение питания 12-24VDC, Passive PoE (24V). Потребляемая мощность (режим освещения/ждущий режим) 6,5 Вт/0,25Вт. Диапазон рабочих температур -40° ÷ +50°С. Степень защиты IP66/IP68. Класс взрывозащиты 1Ex db IIC T6 Gb X / Ex tb IIIC T80°C Db X. | 44625 | 40162.5
00-00085755 | ПИП-20/60 А Ex (10138) | Тахион | Прожектор инфракрасный периметровый взрывозащищенный предназначен для освещения объектов в инфракрасном спектре в условиях недостаточной освещенности и в полной темноте. Предельная дальность с освещенностью 1лк до 30м. Угол освещения 60°. Порог включения, лк 10 ± 5. Длина волны, нм 850. Напряжение питания 12VDC. Потребляемая мощность (режим освещения/ждущий режим) 6,5 Вт/0,25Вт, при включенном обогреве 3Вт - 9,5Вт/3,25Вт. Диапазон рабочих температур -60° ÷ +50°С. Степень защиты IP66/IP68. Класс взрывозащиты 1Ex db IIC T6 Gb X / Ex tb IIIC T80°C Db X. | 45675 | 41107.5
00-00072672 | ПИП-25/45 Ex (10124) | Тахион | Прожектор инфракрасный периметровый взрывозащищенный предназначен для освещения объектов в инфракрасном спектре в условиях недостаточной освещенности и в полной темноте. Предельная дальность с освещенностью 1лк до 35м. Угол освещения 45°. Порог включения, лк 10 ± 5. Длина волны, нм 850. Напряжение питания 12-24VDC, Passive PoE (24V). Потребляемая мощность (режим освещения/ждущий режим) 6,5 Вт/0,25Вт. Диапазон рабочих температур -40° ÷ +50°С. Степень защиты IP66/IP68. Класс взрывозащиты 1Ex db IIC T6 Gb X / Ex tb IIIC T80°C Db X. | 44625 | 40162.5
00-00085754 | ПИП-25/45 А Ex (10137) | Тахион | Прожектор инфракрасный периметровый взрывозащищенный предназначен для освещения объектов в инфракрасном спектре в условиях недостаточной освещенности и в полной темноте. Предельная дальность с освещенностью 1лк до 35м. Угол освещения 45°. Порог включения, лк 10 ± 5. Длина волны, нм 850. Напряжение питания 12VDC. Потребляемая мощность (режим освещения/ждущий режим) 6,5 Вт/0,25Вт, при включенном обогреве 3Вт - 9,5Вт/3,25Вт. Диапазон рабочих температур -60° ÷ +50°С. Степень защиты IP66/IP68. Класс взрывозащиты 1Ex db IIC T6 Gb X / Ex tb IIIC T80°C Db X. | 45675 | 41107.5
00-00114218 | ПИП-30/60 Ex (10151) | Тахион | Прожектор инфракрасный периметровый взрывозащищенный предназначен для освещения объектов в инфракрасном спектре в условиях недостаточной освещенности и в полной темноте. Предельная дальность с освещенностью 1лк до 40м. Угол освещения 60°. Порог включения, лк 10 ± 5. Длина волны, нм 850. Напряжение питания 12-24VDC, Passive PoE (24V). Потребляемая мощность (режим освещения/ждущий режим) 6,5 Вт/0,25Вт. Диапазон рабочих температур -40° ÷ +50°С. Степень защиты IP66/IP68. Класс взрывозащиты 1Ex db IIC T6 Gb X / Ex tb IIIC T80°C Db X. | 45990 | 41391
00-00114221 | ПИП-30/60 А Ex (10154) | Тахион | Прожектор инфракрасный периметровый взрывозащищенный предназначен для освещения объектов в инфракрасном спектре в условиях недостаточной освещенности и в полной темноте. Предельная дальность с освещенностью 1лк до 40м. Угол освещения 60°. Порог включения, лк 10 ± 5. Длина волны, нм 850. Напряжение питания 12VDC. Потребляемая мощность (режим освещения/ждущий режим) 6,5 Вт/0,25Вт, при включенном обогреве 3Вт - 9,5Вт/3,25Вт. Диапазон рабочих температур -60° ÷ +50°С. Степень защиты IP66/IP68. Класс взрывозащиты 1Ex db IIC T6 Gb X / Ex tb IIIC T80°C Db X. | 47040 | 42336
00-00114217 | ПИП-35/45 Ex (10150) | Тахион | Прожектор инфракрасный периметровый взрывозащищенный предназначен для освещения объектов в инфракрасном спектре в условиях недостаточной освещенности и в полной темноте. Предельная дальность с освещенностью 1лк до 50м. Угол освещения 45°. Порог включения, лк 10 ± 5. Длина волны, нм 850. Напряжение питания 12-24VDC, Passive PoE (24V). Потребляемая мощность (режим освещения/ждущий режим) 6,5 Вт/0,25Вт. Диапазон рабочих температур -40° ÷ +50°С. Степень защиты IP66/IP68. Класс взрывозащиты 1Ex db IIC T6 Gb X / Ex tb IIIC T80°C Db X. | 45990 | 41391
00-00114220 | ПИП-35/45 А Ex (10153) | Тахион | Прожектор инфракрасный периметровый взрывозащищенный предназначен для освещения объектов в инфракрасном спектре в условиях недостаточной освещенности и в полной темноте. Предельная дальность с освещенностью 1лк до 50м. Угол освещения 45°. Порог включения, лк 10 ± 5. Длина волны, нм 850. Напряжение питания 12VDC. Потребляемая мощность (режим освещения/ждущий режим) 6,5 Вт/0,25Вт, при включенном обогреве 3Вт - 9,5Вт/3,25Вт. Диапазон рабочих температур -60° ÷ +50°С. Степень защиты IP66/IP68. Класс взрывозащиты 1Ex db IIC T6 Gb X / Ex tb IIIC T80°C Db X. | 47040 | 42336
00-00072671 | ПИП-50/20 Ex (10123) | Тахион | Прожектор инфракрасный периметровый взрывозащищенный предназначен для освещения объектов в инфракрасном спектре в условиях недостаточной освещенности и в полной темноте. Предельная дальность с освещенностью 1лк до 70м. Угол освещения 20°. Порог включения, лк 10 ± 5. Длина волны, нм 850. Напряжение питания 12-24VDC, Passive PoE (24V). Потребляемая мощность (режим освещения/ждущий режим) 6,5 Вт/0,25Вт. Диапазон рабочих температур -40° ÷ +50°С. Степень защиты IP66/IP68. Класс взрывозащиты 1Ex db IIC T6 Gb X / Ex tb IIIC T80°C Db X. | 44625 | 40162.5
00-00085753 | ПИП-50/20 А Ex (10136) | Тахион | Прожектор инфракрасный периметровый взрывозащищенный предназначен для освещения объектов в инфракрасном спектре в условиях недостаточной освещенности и в полной темноте. Предельная дальность с освещенностью 1лк до 70м. Угол освещения 20°. Порог включения, лк 10 ± 5. Длина волны, нм 850. Напряжение питания 12VDC. Потребляемая мощность (режим освещения/ждущий режим) 6,5 Вт/0,25Вт, при включенном обогреве 3Вт - 9,5Вт/3,25Вт. Диапазон рабочих температур -60° ÷ +50°С. Степень защиты IP66/IP68. Класс взрывозащиты 1Ex db IIC T6 Gb X / Ex tb IIIC T80°C Db X. | 45675 | 41107.5
00-00114216 | ПИП-70/20 Ex (10149) | Тахион | Прожектор инфракрасный периметровый взрывозащищенный предназначен для освещения объектов в инфракрасном спектре в условиях недостаточной освещенности и в полной темноте. Предельная дальность с освещенностью 1лк до 100м. Угол освещения 20°. Порог включения, лк 10 ± 5. Длина волны, нм 850. Напряжение питания 12-24VDC, Passive PoE (24V). Потребляемая мощность (режим освещения/ждущий режим) 6,5 Вт/0,25Вт. Диапазон рабочих температур -40° ÷ +50°С. Степень защиты IP66/IP68. Класс взрывозащиты 1Ex db IIC T6 Gb X / Ex tb IIIC T80°C Db X. | 45990 | 41391
00-00114219 | ПИП-70/20 А Ex (10152) | Тахион | Прожектор инфракрасный периметровый взрывозащищенный предназначен для освещения объектов в инфракрасном спектре в условиях недостаточной освещенности и в полной темноте. Предельная дальность с освещенностью 1лк до 100м. Угол освещения 20°. Порог включения, лк 10 ± 5. Длина волны, нм 850. Напряжение питания 12VDC. Потребляемая мощность (режим освещения/ждущий режим) 6,5 Вт/0,25Вт, при включенном обогреве 3Вт - 9,5Вт/3,25Вт. Диапазон рабочих температур -60° ÷ +50°С. Степень защиты IP66/IP68. Класс взрывозащиты 1Ex db IIC T6 Gb X / Ex tb IIIC T80°C Db X. | 47040 | 42336
00-00114224 | ПИПН-20/60 Ex (10157) | Тахион | Прожектор инфракрасный периметровый взрывозащищенный из нержавеющей стали, предназначен для освещения объектов в инфракрасном спектре в условиях недостаточной освещенности и в полной темноте. Предельная дальность с освещенностью 1лк до 30м. Угол освещения 60°. Порог включения, лк 10 ± 5. Длина волны, нм 850. Напряжение питания 12-24VDC, Passive PoE (24V). Потребляемая мощность (режим освещения/ждущий режим) 6,5 Вт/0,25Вт. Диапазон рабочих температур -40° ÷ +50°С. Степень защиты IP66/IP68. Класс взрывозащиты 1Ex db IIC T6 Gb X / Ex tb IIIC T80°C Db X. | 81900 | 73710
00-00114227 | ПИПН-20/60 А Ex (10160) | Тахион | Прожектор инфракрасный периметровый взрывозащищенный предназначен для освещения объектов в инфракрасном спектре в условиях недостаточной освещенности и в полной темноте. Предельная дальность с освещенностью 1лк до 30м. Угол освещения 60°. Порог включения, лк 10 ± 5. Длина волны, нм 850. Напряжение питания 12VDC. Потребляемая мощность (режим освещения/ждущий режим) 6,5 Вт/0,25Вт, при включенном обогреве 3Вт - 9,5Вт/3,25Вт. Диапазон рабочих температур -60° ÷ +50°С. Степень защиты IP66/IP68. Класс взрывозащиты 1Ex db IIC T6 Gb X / Ex tb IIIC T80°C Db X. | 84000 | 75600
00-00114223 | ПИПН-25/45 Ex (10156) | Тахион | Прожектор инфракрасный периметровый взрывозащищенный из нержавеющей стали, предназначен для освещения объектов в инфракрасном спектре в условиях недостаточной освещенности и в полной темноте. Предельная дальность с освещенностью 1лк до 35м. Угол освещения 45°. Порог включения, лк 10 ± 5. Длина волны, нм 850. Напряжение питания 12-24VDC, Passive PoE (24V). Потребляемая мощность (режим освещения/ждущий режим) 6,5 Вт/0,25Вт. Диапазон рабочих температур -40° ÷ +50°С. Степень защиты IP66/IP68. Класс взрывозащиты 1Ex db IIC T6 Gb X / Ex tb IIIC T80°C Db X. | 81900 | 73710
00-00114226 | ПИПН-25/45 А Ex (10159) | Тахион | Прожектор инфракрасный периметровый взрывозащищенный предназначен для освещения объектов в инфракрасном спектре в условиях недостаточной освещенности и в полной темноте. Предельная дальность с освещенностью 1лк до 50м. Угол освещения 45°. Порог включения, лк 10 ± 5. Длина волны, нм 850. Напряжение питания 12VDC. Потребляемая мощность (режим освещения/ждущий режим) 6,5 Вт/0,25Вт, при включенном обогреве 3Вт - 9,5Вт/3,25Вт. Диапазон рабочих температур -60° ÷ +50°С. Степень защиты IP66/IP68. Класс взрывозащиты 1Ex db IIC T6 Gb X / Ex tb IIIC T80°C Db X. | 84000 | 75600
00-00114230 | ПИПН-30/60 Ex (10163) | Тахион | Прожектор инфракрасный периметровый взрывозащищенный предназначен для освещения объектов в инфракрасном спектре в условиях недостаточной освещенности и в полной темноте. Предельная дальность с освещенностью 1лк до 40м. Угол освещения 60°. Порог включения, лк 10 ± 5. Длина волны, нм 850. Напряжение питания 12VDC, Passive PoE (24V). Потребляемая мощность (режим освещения/ждущий режим) 6,5 Вт/0,25Вт, при включенном обогреве 3Вт - 9,5Вт/3,25Вт. Диапазон рабочих температур -60° ÷ +50°С. Степень защиты IP66/IP68. Класс взрывозащиты 1Ex db IIC T6 Gb X / Ex tb IIIC T80°C Db X. | 84525 | 76072.5
00-00114233 | ПИПН-30/60 А Ex (10166) | Тахион | Прожектор инфракрасный периметровый взрывозащищенный предназначен для освещения объектов в инфракрасном спектре в условиях недостаточной освещенности и в полной темноте. Предельная дальность с освещенностью 1лк до 40м. Угол освещения 60°. Порог включения, лк 10 ± 5. Длина волны, нм 850. Напряжение питания 12VDC. Потребляемая мощность (режим освещения/ждущий режим) 6,5 Вт/0,25Вт, при включенном обогреве 3Вт - 9,5Вт/3,25Вт. Диапазон рабочих температур -60° ÷ +50°С. Степень защиты IP66/IP68. Класс взрывозащиты 1Ex db IIC T6 Gb X / Ex tb IIIC T80°C Db X. | 86520 | 77868
00-00114229 | ПИПН-35/45 Ex (10162) | Тахион | Прожектор инфракрасный периметровый взрывозащищенный предназначен для освещения объектов в инфракрасном спектре в условиях недостаточной освещенности и в полной темноте. Предельная дальность с освещенностью 1лк до 50м. Угол освещения 45°. Порог включения, лк 10 ± 5. Длина волны, нм 850. Напряжение питания 12VDC, Passive PoE (24V). Потребляемая мощность (режим освещения/ждущий режим) 6,5 Вт/0,25Вт, при включенном обогреве 3Вт - 9,5Вт/3,25Вт. Диапазон рабочих температур -60° ÷ +50°С. Степень защиты IP66/IP68. Класс взрывозащиты 1Ex db IIC T6 Gb X / Ex tb IIIC T80°C Db X. | 84525 | 76072.5
00-00114232 | ПИПН-35/45 А Ex (10165) | Тахион | Прожектор инфракрасный периметровый взрывозащищенный предназначен для освещения объектов в инфракрасном спектре в условиях недостаточной освещенности и в полной темноте. Предельная дальность с освещенностью 1лк до 50м. Угол освещения 45°. Порог включения, лк 10 ± 5. Длина волны, нм 850. Напряжение питания 12VDC. Потребляемая мощность (режим освещения/ждущий режим) 6,5 Вт/0,25Вт, при включенном обогреве 3Вт - 9,5Вт/3,25Вт. Диапазон рабочих температур -60° ÷ +50°С. Степень защиты IP66/IP68. Класс взрывозащиты 1Ex db IIC T6 Gb X / Ex tb IIIC T80°C Db X. | 86520 | 77868
00-00114222 | ПИПН-50/20 Ex (10155) | Тахион | Прожектор инфракрасный периметровый взрывозащищенный из нержавеющей стали, предназначен для освещения объектов в инфракрасном спектре в условиях недостаточной освещенности и в полной темноте. Предельная дальность с освещенностью 1лк до 70м. Угол освещения 20°. Порог включения, лк 10 ± 5. Длина волны, нм 850. Напряжение питания 12-24VDC, Passive PoE (24V). Потребляемая мощность (режим освещения/ждущий режим) 6,5 Вт/0,25Вт. Диапазон рабочих температур -40° ÷ +50°С. Степень защиты IP66/IP68. Класс взрывозащиты 1Ex db IIC T6 Gb X / Ex tb IIIC T80°C Db X. | 81900 | 73710
00-00114225 | ПИПН-50/20 А Ex (10158) | Тахион | Прожектор инфракрасный периметровый взрывозащищенный из нержавеющей стали, предназначен для освещения объектов в инфракрасном спектре в условиях недостаточной освещенности и в полной темноте. Предельная дальность с освещенностью 1лк до 70м. Угол освещения 20°. Порог включения, лк 10 ± 5. Длина волны, нм 850. Напряжение питания 12VDC. Потребляемая мощность (режим освещения/ждущий режим) 6,5 Вт/0,25Вт, при включенном обогреве 3Вт - 9,5Вт/3,25Вт. Диапазон рабочих температур -60° ÷ +50°С. Степень защиты IP66/IP68. Класс взрывозащиты 1Ex db IIC T6 Gb X / Ex tb IIIC T80°C Db X. | 84000 | 75600
00-00114228 | ПИПН-70/20 Ex (10161) | Тахион | Прожектор инфракрасный периметровый взрывозащищенный предназначен для освещения объектов в инфракрасном спектре в условиях недостаточной освещенности и в полной темноте. Предельная дальность с освещенностью 1лк до 100м. Угол освещения 20°. Порог включения, лк 10 ± 5. Длина волны, нм 850. Напряжение питания 12VDC, Passive PoE (24V). Потребляемая мощность (режим освещения/ждущий режим) 6,5 Вт/0,25Вт, при включенном обогреве 3Вт - 9,5Вт/3,25Вт. Диапазон рабочих температур -60° ÷ +50°С. Степень защиты IP66/IP68. Класс взрывозащиты 1Ex db IIC T6 Gb X / Ex tb IIIC T80°C Db X. | 84525 | 76072.5
00-00114231 | ПИПН-70/20 А Ex (10164) | Тахион | Прожектор инфракрасный периметровый взрывозащищенный предназначен для освещения объектов в инфракрасном спектре в условиях недостаточной освещенности и в полной темноте. Предельная дальность с освещенностью 1лк до 100м. Угол освещения 20°. Порог включения, лк 10 ± 5. Длина волны, нм 850. Напряжение питания 12VDC. Потребляемая мощность (режим освещения/ждущий режим) 6,5 Вт/0,25Вт, при включенном обогреве 3Вт - 9,5Вт/3,25Вт. Диапазон рабочих температур -60° ÷ +50°С. Степень защиты IP66/IP68. Класс взрывозащиты 1Ex db IIC T6 Gb X / Ex tb IIIC T80°C Db X. | 86520 | 77868
00-00090146 | ТВК-100-IP-4ГВБ-V2812-24VDC/AC (11241) | Тахион | IP камера уличная взрывозащищенная в термокожухе ТГБ-4Г Ex IIC. Класс взрывозащиты 1Ex db IIC T6 Gb X / Ex tb IIIC T80°C Db X. Степень защиты IP66/IP68. Рабочий объем 70х70х215 мм. Габариты, мм: Lнар. 420, øнар. 131. Напряжение питания термокожуха 24V DC/AC. Напряжение питания видеокамеры 12VDC. Мощность обогрева 25/17 Вт. Диапазон рабочих температур -60°С/-40°С ÷ +50°C. Холодный пуск. Максимальная потребляемая мощность 45/37 Вт. В комплекте настенный кронштейн, солнцезащитный козырёк. Камера XNB-6000, разрешение 1945x1097 (2 Мр); чувствительность 0,01 лк (цвет)/0,001 лк (ч/б); объектив 2,8-12 мм. | 199185 | 179266.5
00-00090159 | ТВК-100-IP-4ГВБ-V2812-PoE+ (11254) | Тахион | IP камера уличная взрывозащищенная в термокожухе ТГБ-4Г Ex IIC. Класс взрывозащиты 1Ex db IIC T6 Gb X / Ex tb IIIC T80°C Db X. Степень защиты IP66/IP68. Рабочий объем 70х70х215 мм. Габариты, мм: Lнар. 420, øнар. 131. Питание термокожуха по стандартам: IEEE 802.3at (PoE+) (30Вт), Passive PoE 48…56V (30Вт). Питание видеокамеры по стандарту IEEE 802.3af (PoE). Мощность обогрева до хол. запуска/после хол. запуска 22/15 Вт. Диапазон рабочих температур -60° ÷ +50°C. Холодный пуск. Максимальная потребляемая мощность (включая IP-видеокамеру) 25 Вт. В комплекте настенный кронштейн, солнцезащитный козырёк. Камера XNB-6000, разрешение 1945x1097 (2 Мр); чувствительность 0,01 лк (цвет)/0,001 лк (ч/б); объектив 2,8-12 мм. | 208845 | 187960.5
00-00090172 | ТВК-100-IP-8Г-V2812-24VDC/AC Ex (13916) | Тахион | IP камера уличная взрывозащищенная в термокожухе взрывозащищенном ТГБ-8Г Ex IIC из нержавеющей кислотостойкой аустенитной стали (12Х18Н10Т). Класс взрывозащиты РВ Ех db I Mb X / 1Ех db IIC Т6 Gb Х / Ех tb IIIC Т80°C Db Х. Степень защиты IP66/IP68. Рабочий объем 70х70х215 мм. Габариты, мм: Lнар. 420, øнар. 133. Напряжение питания термокожуха 24V DC/AC. Напряжение питания видеокамеры 12VDC. Мощность обогрева 25/17 Вт. Диапазон рабочих температур -60°С/-40°С ÷ +50°C. Холодный пуск. Максимальная потребляемая мощность (включая видеокамеру) 45/37 Вт. В комплекте настенный кронштейн, солнцезащитный козырёк. Камера XNB-6000, разрешение 1945x1097 (2 Мр); чувствительность 0,01 лк (цвет)/0,001 лк (ч/б); объектив 2,8-12 мм. | 369810 | 332829
00-00090185 | ТВК-100-IP-8Г-V2812-PoE+ Ex (13209) | Тахион | IP камера уличная взрывозащищенная в термокожухе взрывозащищенном ТГБ-8Г Ex IIC из нержавеющей кислотостойкой аустенитной стали (12Х18Н10Т). Класс взрывозащиты РВ Ех db I Mb X / 1Ех db IIC Т6 Gb Х / Ех tb IIIC Т80°C Db Х. Степень защиты IP66/IP68. Рабочий объем 70х70х215 мм. Габариты, мм: Lнар. 420, øнар. 133. Питание термокожуха по стандартам: IEEE 802.3at (PoE+) (30Вт), Passive PoE 48…56V (30Вт). Питание видеокамеры по стандарту IEEE 802.3af (PoE). Мощность обогрева до хол. запуска/после хол. запуска 22/15 Вт. Диапазон рабочих температур -60° ÷ +50°C. Холодный пуск. Максимальная потребляемая мощность (включая IP-видеокамеру) 25 Вт. В комплекте настенный кронштейн, солнцезащитный козырёк. Камера XNB-6000, разрешение 1945x1097 (2 Мр); чувствительность 0,01 лк (цвет)/0,001 лк (ч/б); объектив 2,8-12 мм. | 381150 | 343035
00-00090147 | ТВК-101-IP-4ГВБ-V410-24VDC/AC (11242) | Тахион | IP камера уличная взрывозащищенная в термокожухе ТГБ-4Г Ex IIC. Класс взрывозащиты 1Ex db IIC T6 Gb X / Ex tb IIIC T80°C Db X. Степень защиты IP66/IP68. Рабочий объем 70х70х215 мм. Габариты, мм: Lнар. 420, øнар. 131. Напряжение питания термокожуха 24V DC/AC. Напряжение питания видеокамеры 12VDC. Мощность обогрева 25/17 Вт. Диапазон рабочих температур -60°С/-40°С ÷ +50°C. Холодный пуск. Максимальная потребляемая мощность 45/37 Вт. В комплекте настенный кронштейн, солнцезащитный козырёк. Камера XNB-8000, разрешение 2616x1976 (5 Мр); чувствительность 0,9 лк (цвет)/0,009 лк (ч/б); объектив 4-10 мм. | 228270 | 205443
00-00090160 | ТВК-101-IP-4ГВБ-V410-PoE+ (11255) | Тахион | IP камера уличная взрывозащищенная в термокожухе ТГБ-4Г Ex IIC. Класс взрывозащиты 1Ex db IIC T6 Gb X / Ex tb IIIC T80°C Db X. Степень защиты IP66/IP68. Рабочий объем 70х70х215 мм. Габариты, мм: Lнар. 420, øнар. 131. Питание термокожуха по стандартам: IEEE 802.3at (PoE+) (30Вт), Passive PoE 48…56V (30Вт). Питание видеокамеры по стандарту IEEE 802.3af (PoE). Мощность обогрева до хол. запуска/после хол. запуска 22/15 Вт. Диапазон рабочих температур -60° ÷ +50°C. Холодный пуск. Максимальная потребляемая мощность (включая IP-видеокамеру) 25 Вт. В комплекте настенный кронштейн, солнцезащитный козырёк. Камера XNB-8000, разрешение 2616x1976 (5 Мр); чувствительность 0,9 лк (цвет)/0,009 лк (ч/б); объектив 4-10 мм. | 237930 | 214137
00-00090173 | ТВК-101-IP-8Г-V410-24VDC/AC Ex (13197) | Тахион | IP камера уличная взрывозащищенная в термокожухе взрывозащищенном ТГБ-8Г Ex IIC из нержавеющей кислотостойкой аустенитной стали (12Х18Н10Т). Класс взрывозащиты РВ Ех db I Mb X / 1Ех db IIC Т6 Gb Х / Ех tb IIIC Т80°C Db Х. Степень защиты IP66/IP68. Рабочий объем 70х70х215 мм. Габариты, мм: Lнар. 420, øнар. 133. Напряжение питания термокожуха 24V DC/AC. Напряжение питания видеокамеры 12VDC. Мощность обогрева 25/17 Вт. Диапазон рабочих температур -60°С/-40°С ÷ +50°C. Холодный пуск. Максимальная потребляемая мощность (включая видеокамеру) 45/37 Вт. В комплекте настенный кронштейн, солнцезащитный козырёк. Камера XNB-8000, разрешение 2616x1976 (5 Мр); чувствительность 0,9 лк (цвет)/0,009 лк (ч/б); объектив 4-10 мм. | 401835 | 361651.5
00-00090186 | ТВК-101-IP-8Г-V410-PoE+ Ex (13210) | Тахион | IP камера уличная взрывозащищенная в термокожухе взрывозащищенном ТГБ-8Г Ex IIC из нержавеющей кислотостойкой аустенитной стали (12Х18Н10Т). Класс взрывозащиты РВ Ех db I Mb X / 1Ех db IIC Т6 Gb Х / Ех tb IIIC Т80°C Db Х. Степень защиты IP66/IP68. Рабочий объем 70х70х215 мм. Габариты, мм: Lнар. 420, øнар. 133. Питание термокожуха по стандартам: IEEE 802.3at (PoE+) (30Вт), Passive PoE 48…56V (30Вт). Питание видеокамеры по стандарту IEEE 802.3af (PoE). Мощность обогрева до хол. запуска/после хол. запуска 22/15 Вт. Диапазон рабочих температур -60° ÷ +50°C. Холодный пуск. Максимальная потребляемая мощность (включая IP-видеокамеру) 25 Вт. В комплекте настенный кронштейн, солнцезащитный козырёк. Камера XNB-8000, разрешение 2616x1976 (5 Мр); чувствительность 0,9 лк (цвет)/0,009 лк (ч/б); объектив 4-10 мм. | 413175 | 371857.5
00-00090148 | ТВК-120-IP-4ГВБ-Z30-24VDC/AC (11243) | Тахион | IP камера уличная взрывозащищенная в термокожухе ТГБ-4Г Ex IIC. Класс взрывозащиты 1Ex db IIC T6 Gb X / Ex tb IIIC T80°C Db X. Степень защиты IP66/IP68. Рабочий объем 70х70х215 мм. Габариты, мм: Lнар. 420, øнар. 131. Напряжение питания термокожуха 24V DC/AC. Напряжение питания видеокамеры 12VDC. Мощность обогрева 25/17 Вт. Диапазон рабочих температур -60°С/-40°С ÷ +50°C. Холодный пуск. Максимальная потребляемая мощность 45/37 Вт. В комплекте настенный кронштейн, солнцезащитный козырёк. BHZ-1030V2-LAN, разрешение 1920х1080 (2 Мр); чувствительность 0,1 лк (цвет)/0,01 лк (ч/б); 30хZoom (4,3-129 мм), автофокусировка. | 225435 | 202891.5
00-00090161 | ТВК-120-IP-4ГВБ-Z30-PoE+ (11256) | Тахион | IP камера уличная взрывозащищенная в термокожухе ТГБ-4Г Ex IIC. Класс взрывозащиты 1Ex db IIC T6 Gb X / Ex tb IIIC T80°C Db X. Степень защиты IP66/IP68. Рабочий объем 70х70х215 мм. Габариты, мм: Lнар. 420, øнар. 131. Питание термокожуха по стандартам: IEEE 802.3at (PoE+) (30Вт), Passive PoE 48…56V (30Вт). Питание видеокамеры по стандарту IEEE 802.3af (PoE). Мощность обогрева до хол. запуска/после хол. запуска 22/15 Вт. Диапазон рабочих температур -60° ÷ +50°C. Холодный пуск. Максимальная потребляемая мощность (включая IP-видеокамеру) 25 Вт. В комплекте настенный кронштейн, солнцезащитный козырёк. BHZ-1030V2-LAN, разрешение 1920х1080 (2 Мр); чувствительность 0,1 лк (цвет)/0,01 лк (ч/б); 30хZoom (4,3-129 мм), автофокусировка. | 241710 | 217539
00-00090174 | ТВК-120-IP-8Г-Z30-24VDC/AC Ex (13198) | Тахион | IP камера уличная взрывозащищенная в термокожухе взрывозащищенном ТГБ-8Г Ex IIC из нержавеющей кислотостойкой аустенитной стали (12Х18Н10Т). Класс взрывозащиты РВ Ех db I Mb X / 1Ех db IIC Т6 Gb Х / Ех tb IIIC Т80°C Db Х. Степень защиты IP66/IP68. Рабочий объем 70х70х215 мм. Габариты, мм: Lнар. 420, øнар. 133. Напряжение питания термокожуха 24V DC/AC. Напряжение питания видеокамеры 12VDC. Мощность обогрева 25/17 Вт. Диапазон рабочих температур -60°С/-40°С ÷ +50°C. Холодный пуск. Максимальная потребляемая мощность (включая видеокамеру) 45/37 Вт. В комплекте настенный кронштейн, солнцезащитный козырёк. BHZ-1030V2-LAN, разрешение 1920х1080 (2 Мр); чувствительность 0,1 лк (цвет)/0,01 лк (ч/б); 30хZoom (4,3-129 мм), автофокусировка. | 398685 | 358816.5
00-00090187 | ТВК-120-IP-8Г-Z30-PoE+ Ex (13211) | Тахион | IP камера уличная взрывозащищенная в термокожухе взрывозащищенном ТГБ-8Г Ex IIC из нержавеющей кислотостойкой аустенитной стали (12Х18Н10Т). Класс взрывозащиты РВ Ех db I Mb X / 1Ех db IIC Т6 Gb Х / Ех tb IIIC Т80°C Db Х. Степень защиты IP66/IP68. Рабочий объем 70х70х215 мм. Габариты, мм: Lнар. 420, øнар. 133. Питание термокожуха по стандартам: IEEE 802.3at (PoE+) (30Вт), Passive PoE 48…56V (30Вт). Питание видеокамеры по стандарту IEEE 802.3af (PoE). Мощность обогрева до хол. запуска/после хол. запуска 22/15 Вт. Диапазон рабочих температур -60° ÷ +50°C. Холодный пуск. Максимальная потребляемая мощность (включая IP-видеокамеру) 25 Вт. В комплекте настенный кронштейн, солнцезащитный козырёк. BHZ-1030V2-LAN, разрешение 1920х1080 (2 Мр); чувствительность 0,1 лк (цвет)/0,01 лк (ч/б); 30хZoom (4,3-129 мм), автофокусировка. | 417375 | 375637.5
00-00090149 | ТВК-130-IP-4ГВБ-V2812-24VDC/AC (11244) | Тахион | IP камера уличная взрывозащищенная в термокожухе ТГБ-4Г Ex IIC. Класс взрывозащиты 1Ex db IIC T6 Gb X / Ex tb IIIC T80°C Db X. Степень защиты IP66/IP68. Рабочий объем 70х70х215 мм. Габариты, мм: Lнар. 420, øнар. 131. Напряжение питания термокожуха 24V DC/AC. Напряжение питания видеокамеры 12VDC. Мощность обогрева 25/17 Вт. Диапазон рабочих температур -60°С/-40°С ÷ +50°C. Холодный пуск. Максимальная потребляемая мощность 45/37 Вт. В комплекте настенный кронштейн, солнцезащитный козырёк. Камера DS-2CD2821G0(C), разрешение 1920x1080 (2 Мр); чувствительность 0,01 лк (цвет)/0,005 лк (ч/б); объектив 2,8-12 мм. | 109515 | 98563.5
00-00090162 | ТВК-130-IP-4ГВБ-V2812-PoE+ (11257) | Тахион | IP камера уличная взрывозащищенная в термокожухе ТГБ-4Г Ex IIC. Класс взрывозащиты 1Ex db IIC T6 Gb X / Ex tb IIIC T80°C Db X. Степень защиты IP66/IP68. Рабочий объем 70х70х215 мм. Габариты, мм: Lнар. 420, øнар. 131. Напряжение питания термокожуха 24V DC/AC. Напряжение питания видеокамеры 12VDC. Мощность обогрева 25/17 Вт. Диапазон рабочих температур -60°С/-40°С ÷ +50°C. Холодный пуск. Максимальная потребляемая мощность 45/37 Вт. В комплекте настенный кронштейн, солнцезащитный козырёк. Камера DS-2CD2821G0(C), разрешение 1920x1080 (2 Мр); чувствительность 0,01 лк (цвет)/0,005 лк (ч/б); объектив 2,8-12 мм. | 119175 | 107257.5
00-00090150 | ТВК-130-IP-4ГВБ-V550-24VDC/AC (11245) | Тахион | IP камера уличная взрывозащищенная в термокожухе ТГБ-4Г Ex IIC. Класс взрывозащиты 1Ex db IIC T6 Gb X / Ex tb IIIC T80°C Db X. Степень защиты IP66/IP68. Рабочий объем 70х70х215 мм. Габариты, мм: Lнар. 420, øнар. 131. Напряжение питания термокожуха 24V DC/AC. Напряжение питания видеокамеры 12VDC. Мощность обогрева 25/17 Вт. Диапазон рабочих температур -60°С/-40°С ÷ +50°C. Холодный пуск. Максимальная потребляемая мощность 45/37 Вт. В комплекте настенный кронштейн, солнцезащитный козырёк. Камера DS-2CD2821G0(C), разрешение 1920x1080 (2 Мр); чувствительность 0,01 лк (цвет)/0,005 лк (ч/б); объектив 5-50 мм. | 111510 | 100359
00-00090163 | ТВК-130-IP-4ГВБ-V550-PoE+ (11258) | Тахион | IP камера уличная взрывозащищенная в термокожухе ТГБ-4Г Ex IIC. Класс взрывозащиты 1Ex db IIC T6 Gb X / Ex tb IIIC T80°C Db X. Степень защиты IP66/IP68. Рабочий объем 70х70х215 мм. Габариты, мм: Lнар. 420, øнар. 131. Напряжение питания термокожуха 24V DC/AC. Напряжение питания видеокамеры 12VDC. Мощность обогрева 25/17 Вт. Диапазон рабочих температур -60°С/-40°С ÷ +50°C. Холодный пуск. Максимальная потребляемая мощность 45/37 Вт. В комплекте настенный кронштейн, солнцезащитный козырёк. Камера DS-2CD2821G0(C), разрешение 1920x1080 (2 Мр); чувствительность 0,01 лк (цвет)/0,005 лк (ч/б); объектив 5-50 мм. | 121170 | 109053
00-00090175 | ТВК-130-IP-8Г-V2812-24VDC/AC Ex (13199) | Тахион | IP камера уличная взрывозащищенная в термокожухе взрывозащищенном ТГБ-8Г Ex IIC из нержавеющей кислотостойкой аустенитной стали (12Х18Н10Т). Класс взрывозащиты РВ Ех db I Mb X / 1Ех db IIC Т6 Gb Х / Ех tb IIIC Т80°C Db Х. Степень защиты IP66/IP68. Рабочий объем 70х70х215 мм. Габариты, мм: Lнар. 420, øнар. 133. Напряжение питания термокожуха 24V DC/AC. Напряжение питания видеокамеры 12VDC. Мощность обогрева 25/17 Вт. Диапазон рабочих температур -60°С/-40°С ÷ +50°C. Холодный пуск. Максимальная потребляемая мощность (включая видеокамеру) 45/37 Вт. В комплекте настенный кронштейн, солнцезащитный козырёк. Камера DS-2CD2821G0(C), разрешение 1920x1080 (2 Мр); чувствительность 0,01 лк (цвет)/0,005 лк (ч/б); объектив 2,8-12 мм. | 271215 | 244093.5
00-00090188 | ТВК-130-IP-8Г-V2812-PoE+ Ex (13212) | Тахион | IP камера уличная взрывозащищенная в термокожухе взрывозащищенном ТГБ-8Г Ex IIC из нержавеющей кислотостойкой аустенитной стали (12Х18Н10Т). Класс взрывозащиты РВ Ех db I Mb X / 1Ех db IIC Т6 Gb Х / Ех tb IIIC Т80°C Db Х. Степень защиты IP66/IP68. Рабочий объем 70х70х215 мм. Габариты, мм: Lнар. 420, øнар. 133. Питание термокожуха по стандартам: IEEE 802.3at (PoE+) (30Вт), Passive PoE 48…56V (30Вт). Питание видеокамеры по стандарту IEEE 802.3af (PoE). Мощность обогрева до хол. запуска/после хол. запуска 22/15 Вт. Диапазон рабочих температур -60° ÷ +50°C. Холодный пуск. Максимальная потребляемая мощность (включая IP-видеокамеру) 25 Вт. В комплекте настенный кронштейн, солнцезащитный козырёк. Камера DS-2CD2821G0(C), разрешение 1920x1080 (2 Мр); чувствительность 0,01 лк (цвет)/0,005 лк (ч/б); объектив 2,8-12 мм. | 282660 | 254394
00-00090176 | ТВК-130-IP-8Г-V550-24VDC/AC Ex (13200) | Тахион | IP камера уличная взрывозащищенная в термокожухе взрывозащищенном ТГБ-8Г Ex IIC из нержавеющей кислотостойкой аустенитной стали (12Х18Н10Т). Класс взрывозащиты РВ Ех db I Mb X / 1Ех db IIC Т6 Gb Х / Ех tb IIIC Т80°C Db Х. Степень защиты IP66/IP68. Рабочий объем 70х70х215 мм. Габариты, мм: Lнар. 420, øнар. 133. Напряжение питания термокожуха 24V DC/AC. Напряжение питания видеокамеры 12VDC. Мощность обогрева 25/17 Вт. Диапазон рабочих температур -60°С/-40°С ÷ +50°C. Холодный пуск. Максимальная потребляемая мощность (включая видеокамеру) 45/37 Вт. В комплекте настенный кронштейн, солнцезащитный козырёк. Камера DS-2CD2821G0(C), разрешение 1920x1080 (2 Мр); чувствительность 0,01 лк (цвет)/0,005 лк (ч/б); объектив 5-50 мм. | 273210 | 245889
00-00090189 | ТВК-130-IP-8Г-V550-PoE+ Ex (13213) | Тахион | IP камера уличная взрывозащищенная в термокожухе взрывозащищенном ТГБ-8Г Ex IIC из нержавеющей кислотостойкой аустенитной стали (12Х18Н10Т). Класс взрывозащиты РВ Ех db I Mb X / 1Ех db IIC Т6 Gb Х / Ех tb IIIC Т80°C Db Х. Степень защиты IP66/IP68. Рабочий объем 70х70х215 мм. Габариты, мм: Lнар. 420, øнар. 133. Питание термокожуха по стандартам: IEEE 802.3at (PoE+) (30Вт), Passive PoE 48…56V (30Вт). Питание видеокамеры по стандарту IEEE 802.3af (PoE). Мощность обогрева до хол. запуска/после хол. запуска 22/15 Вт. Диапазон рабочих температур -60° ÷ +50°C. Холодный пуск. Максимальная потребляемая мощность (включая IP-видеокамеру) 25 Вт. В комплекте настенный кронштейн, солнцезащитный козырёк. Камера DS-2CD2821G0(C), разрешение 1920x1080 (2 Мр); чувствительность 0,01 лк (цвет)/0,005 лк (ч/б); объектив 5-50 мм. | 284760 | 256284
00-00090151 | ТВК-141-IP-4ГВБ-V2812-24VDC/AC (11246) | Тахион | IP камера уличная взрывозащищенная в термокожухе ТГБ-4Г Ex IIC. Класс взрывозащиты 1Ex db IIC T6 Gb X / Ex tb IIIC T80°C Db X. Степень защиты IP66/IP68. Рабочий объем 70х70х215 мм. Габариты, мм: Lнар. 420, øнар. 131. Напряжение питания термокожуха 24V DC/AC. Напряжение питания видеокамеры 12VDC. Мощность обогрева 25/17 Вт. Диапазон рабочих температур -60°С/-40°С ÷ +50°C. Холодный пуск. Максимальная потребляемая мощность 45/37 Вт. В комплекте настенный кронштейн, солнцезащитный козырёк. Камера DC-B3303X, разрешение 2048 x 1536 (3 Мр); чувствительность 0,02 лк (цвет)/0,0007 лк (ч/б); объектив 2,8-12 мм. | Уточняйте у менеджера | Уточняйте у менеджера
00-00090164 | ТВК-141-IP-4ГВБ-V2812-PoE+ (11259) | Тахион | IP камера уличная взрывозащищенная в термокожухе ТГБ-4Г Ex IIC. Класс взрывозащиты 1Ex db IIC T6 Gb X / Ex tb IIIC T80°C Db X. Степень защиты IP66/IP68. Рабочий объем 70х70х215 мм. Габариты, мм: Lнар. 420, øнар. 131. Питание термокожуха по стандартам: IEEE 802.3at (PoE+) (30Вт), Passive PoE 48…56V (30Вт). Питание видеокамеры по стандарту IEEE 802.3af (PoE). Мощность обогрева до хол. запуска/после хол. запуска 22/15 Вт. Диапазон рабочих температур -60° ÷ +50°C. Холодный пуск. Максимальная потребляемая мощность (включая IP-видеокамеру) 25 Вт. В комплекте настенный кронштейн, солнцезащитный козырёк. Камера DC-B3303X, разрешение 2048 x 1536 (3 Мр); чувствительность 0,02 лк (цвет)/0,0007 лк (ч/б); объектив 2,8-12 мм. | Уточняйте у менеджера | Уточняйте у менеджера
00-00090152 | ТВК-141-IP-4ГВБ-V550-24VDC/AC (11247) | Тахион | IP камера уличная взрывозащищенная в термокожухе ТГБ-4Г Ex IIC. Класс взрывозащиты 1Ex db IIC T6 Gb X / Ex tb IIIC T80°C Db X. Степень защиты IP66/IP68. Рабочий объем 70х70х215 мм. Габариты, мм: Lнар. 420, øнар. 131. Напряжение питания термокожуха 24V DC/AC. Напряжение питания видеокамеры 12VDC. Мощность обогрева 25/17 Вт. Диапазон рабочих температур -60°С/-40°С ÷ +50°C. Холодный пуск. Максимальная потребляемая мощность 45/37 Вт. В комплекте настенный кронштейн, солнцезащитный козырёк. Камера DC-B3303X, разрешение 2048 x 1536 (3 Мр); чувствительность 0,02 лк (цвет)/0,0007 лк (ч/б); объектив 5-50 мм. | Уточняйте у менеджера | Уточняйте у менеджера
00-00090165 | ТВК-141-IP-4ГВБ-V550-PoE+ (11260) | Тахион | IP камера уличная взрывозащищенная в термокожухе ТГБ-4Г Ex IIC. Класс взрывозащиты 1Ex db IIC T6 Gb X / Ex tb IIIC T80°C Db X. Степень защиты IP66/IP68. Рабочий объем 70х70х215 мм. Габариты, мм: Lнар. 420, øнар. 131. Питание термокожуха по стандартам: IEEE 802.3at (PoE+) (30Вт), Passive PoE 48…56V (30Вт). Питание видеокамеры по стандарту IEEE 802.3af (PoE). Мощность обогрева до хол. запуска/после хол. запуска 22/15 Вт. Диапазон рабочих температур -60° ÷ +50°C. Холодный пуск. Максимальная потребляемая мощность (включая IP-видеокамеру) 25 Вт. В комплекте настенный кронштейн, солнцезащитный козырёк. Камера DC-B3303X, разрешение 2048 x 1536 (3 Мр); чувствительность 0,02 лк (цвет)/0,0007 лк (ч/б); объектив 5-50 мм. | Уточняйте у менеджера | Уточняйте у менеджера
00-00090177 | ТВК-141-IP-8Г-V2812-24VDC/AC Ex (13201) | Тахион | IP камера уличная взрывозащищенная в термокожухе взрывозащищенном ТГБ-8Г Ex IIC из нержавеющей кислотостойкой аустенитной стали (12Х18Н10Т). Класс взрывозащиты РВ Ех db I Mb X / 1Ех db IIC Т6 Gb Х / Ех tb IIIC Т80°C Db Х. Степень защиты IP66/IP68. Рабочий объем 70х70х215 мм. Габариты, мм: Lнар. 420, øнар. 133. Напряжение питания термокожуха 24V DC/AC. Напряжение питания видеокамеры 12VDC. Мощность обогрева 25/17 Вт. Диапазон рабочих температур -60°С/-40°С ÷ +50°C. Холодный пуск. Максимальная потребляемая мощность (включая видеокамеру) 45/37 Вт. В комплекте настенный кронштейн, солнцезащитный козырёк. Камера DC-B3303X, разрешение 2048 x 1536 (3 Мр); чувствительность 0,02 лк (цвет)/0,0007 лк (ч/б); объектив 2,8-12 мм. | Уточняйте у менеджера | Уточняйте у менеджера
00-00090190 | ТВК-141-IP-8Г-V2812-PoE+ Ex (13214) | Тахион | IP камера уличная взрывозащищенная в термокожухе взрывозащищенном ТГБ-8Г Ex IIC из нержавеющей кислотостойкой аустенитной стали (12Х18Н10Т). Класс взрывозащиты РВ Ех db I Mb X / 1Ех db IIC Т6 Gb Х / Ех tb IIIC Т80°C Db Х. Степень защиты IP66/IP68. Рабочий объем 70х70х215 мм. Габариты, мм: Lнар. 420, øнар. 133. Питание термокожуха по стандартам: IEEE 802.3at (PoE+) (30Вт), Passive PoE 48…56V (30Вт). Питание видеокамеры по стандарту IEEE 802.3af (PoE). Мощность обогрева до хол. запуска/после хол. запуска 22/15 Вт. Диапазон рабочих температур -60° ÷ +50°C. Холодный пуск. Максимальная потребляемая мощность (включая IP-видеокамеру) 25 Вт. В комплекте настенный кронштейн, солнцезащитный козырёк. Камера DC-B3303X, разрешение 2048 x 1536 (3 Мр); чувствительность 0,02 лк (цвет)/0,0007 лк (ч/б); объектив 2,8-12 мм. | Уточняйте у менеджера | Уточняйте у менеджера
00-00090178 | ТВК-141-IP-8Г-V550-24VDC/AC Ex (13202) | Тахион | IP камера уличная взрывозащищенная в термокожухе взрывозащищенном ТГБ-8Г Ex IIC из нержавеющей кислотостойкой аустенитной стали (12Х18Н10Т). Класс взрывозащиты РВ Ех db I Mb X / 1Ех db IIC Т6 Gb Х / Ех tb IIIC Т80°C Db Х. Степень защиты IP66/IP68. Рабочий объем 70х70х215 мм. Габариты, мм: Lнар. 420, øнар. 133. Напряжение питания термокожуха 24V DC/AC. Напряжение питания видеокамеры 12VDC. Мощность обогрева 25/17 Вт. Диапазон рабочих температур -60°С/-40°С ÷ +50°C. Холодный пуск. Максимальная потребляемая мощность (включая видеокамеру) 45/37 Вт. В комплекте настенный кронштейн, солнцезащитный козырёк. Камера DC-B3303X, разрешение 2048 x 1536 (3 Мр); чувствительность 0,02 лк (цвет)/0,0007 лк (ч/б); объектив 5-50 мм. | Уточняйте у менеджера | Уточняйте у менеджера
00-00090191 | ТВК-141-IP-8Г-V550-PoE+ Ex (13215) | Тахион | IP камера уличная взрывозащищенная в термокожухе взрывозащищенном ТГБ-8Г Ex IIC из нержавеющей кислотостойкой аустенитной стали (12Х18Н10Т). Класс взрывозащиты РВ Ех db I Mb X / 1Ех db IIC Т6 Gb Х / Ех tb IIIC Т80°C Db Х. Степень защиты IP66/IP68. Рабочий объем 70х70х215 мм. Габариты, мм: Lнар. 420, øнар. 133. Питание термокожуха по стандартам: IEEE 802.3at (PoE+) (30Вт), Passive PoE 48…56V (30Вт). Питание видеокамеры по стандарту IEEE 802.3af (PoE). Мощность обогрева до хол. запуска/после хол. запуска 22/15 Вт. Диапазон рабочих температур -60° ÷ +50°C. Холодный пуск. Максимальная потребляемая мощность (включая IP-видеокамеру) 25 Вт. В комплекте настенный кронштейн, солнцезащитный козырёк. Камера DC-B3303X, разрешение 2048 x 1536 (3 Мр); чувствительность 0,02 лк (цвет)/0,0007 лк (ч/б); объектив 5-50 мм. | Уточняйте у менеджера | Уточняйте у менеджера
00-00086739 | ТВК-50-MF-4МВБ-V2811-24VDC (10117) | Тахион | IP камера уличная взрывозащищенная взрывозащищённая сетевая серии "Корунд-Компакт" | 77805 | 70024.5
00-00054687 | ТВК-61IP-4МВБ-V2812-24VDC (10115) | Тахион | IP камера уличная взрывозащищенная предназначена для визуального (на экране монитора) наблюдения охраняемых (контролируемых) объектов через информационные сети во взрывоопасных зонах 1 и 2 (при классификации по зональному признаку) или взрывоопасных зонах классов В-1, В-1а, В-1г, где возможно образование взрывоопасных смесей категории IIА и IIВ групп Т1÷Т6 в соответствии с главой 7.3 «Правил устройства электроустановок» без какой-либо дополнительной защиты. Видеокамера выполнена в термокожухе ТГБ-4М Ex IIC с маркировкой взрывозащиты 1Ex db IIС T6 Gb X / Ex tb IIIC T80oC Db X cо степенью защиты обеспечиваемой оболочкой – IP66/IP68 и по уровню защиты относится к особовзрывобезопасному электрооборудованию. Видеокамера обеспечивает: автоматическое включение/отключение встроенного обогревателя в заданном диапазоне температур; защиту от холодного запуска IP-видеокамеры; охлаждение IP-видеокамеры при повышенных температурах (встроенный вентилятор). Видеокамера соответствует: техническим | 90720 | 81648
00-00054688 | ТВК-61IP-4МВБ-V550-24VDC (10116) | Тахион | IP камера уличная взрывозащищенная предназначена для визуального (на экране монитора) наблюдения охраняемых (контролируемых) объектов через информационные сети во взрывоопасных зонах 1 и 2 (при классификации по зональному признаку) или взрывоопасных зонах классов В-1, В-1а, В-1г, где возможно образование взрывоопасных смесей категории IIА и IIВ групп Т1÷Т6 в соответствии с главой 7.3 «Правил устройства электроустановок» без какой-либо дополнительной защиты. Видеокамера выполнена в термокожухе ТГБ-4М Ex IIC с маркировкой взрывозащиты 1Ex db IIС T6 Gb X / Ex tb IIIC T80oC Db X cо степенью защиты обеспечиваемой оболочкой – IP66/IP68 и по уровню защиты относится к особовзрывобезопасному электрооборудованию. Видеокамера обеспечивает: автоматическое включение/отключение встроенного обогревателя в заданном диапазоне температур; защиту от холодного запуска IP-видеокамеры; охлаждение IP-видеокамеры при повышенных температурах (встроенный вентилятор). Видеокамера соответствует: техническим | 96810 | 87129
00-00114191 | ТВК-65-IP-4ГВБ-M2812-24VDC/AC-MK (11264) | Тахион | Взрывозащищенная видеокамера серии "Корунд-ВБ Смарт" с выходом в оптоволоконную сеть. Класс взрывозащиты 1Ex db IIC T6 Gb X / Ex tb IIIC T80°C Db X. Степень защиты IP66/IP68. Габариты, мм: Lнар. 420, øнар. 131. Напряжение питания термокожуха 24V DC/AC. Разрешение 2304х1296 (3 Мп), 1920х1080 (2 Мп). Матрица 1/2.8” CMOS. Чувствительность 0,0001лк/0,0001лк. Объектив моторизированный 2,8-12мм. Механический ИК-фильтр. Формат сжатия: H.265Al/H.265+ (совместимы с H.265/H.264). Скорость потока до 25 кадров/сек. Одновременная передача двух потоков. 3D-DNR. Поддержка ONVIF. Диапазон рабочих температур -60° ÷ +50°С. Встроенный приёмопередатчик. Вывод кабеля через взрывобезопасные гермовводы. В комплекте солнцезащитный козырек и кронштейн крепления на стену. | 99960 | 89964
00-00114190 | ТВК-65-IP-4ГВБ-M2812-24VDC/AC-SFP (11270) | Тахион | Взрывозащищенная видеокамера серии "Корунд-ВБ Смарт" с выходом в оптоволоконную сеть. Класс взрывозащиты 1Ex db IIC T6 Gb X / Ex tb IIIC T80°C Db X. Степень защиты IP66/IP68. Габариты, мм: Lнар. 420, øнар. 131. Напряжение питания термокожуха 24V DC/AC. Разрешение 2304х1296 (3 Мп), 1920х1080 (2 Мп). Матрица 1/2.8” CMOS. Чувствительность 0,0001лк/0,0001лк. Объектив моторизированный 2,8-12мм. Механический ИК-фильтр. Формат сжатия: H.265Al/H.265+ (совместимы с H.265/H.264). Скорость потока до 25 кадров/сек. Одновременная передача двух потоков. 3D-DNR. Поддержка ONVIF. Диапазон рабочих температур -60° ÷ +50°С. Съёмный приёмопередатчик (SFP-порт). Вывод кабеля через взрывобезопасные гермовводы. В комплекте солнцезащитный козырек и кронштейн крепления на стену. | 98175 | 88357.5
00-00114193 | ТВК-65-IP-4ГВБ-V2812-220VAC-MK (11265) | Тахион | Взрывозащищенная видеокамера серии "Корунд-ВБ Смарт" с выходом в оптоволоконную сеть. Класс взрывозащиты 1Ex db IIC T6 Gb X / Ex tb IIIC T80°C Db X. Степень защиты IP66/IP68. Габариты, мм: Lнар. 420, øнар. 131. Напряжение питания термокожуха 230VAC. Разрешение 1920х1080 (Full HD). Матрица 1/2,8” CMOS. Чувствительность 0,001лк/0,0001лк. Объектив 2,8-12 мм. АРД. Электромеханический ИК-фильтр. Поддержка ONVIF. Формат сжатия: H.265+, H.265, H.264, MJPEG. Скорость потока до 30 кадров/сек. Одновременная передача двух потоков. 3D-DNR. Диапазон рабочих температур -60° ÷ +50°С. Встроенный приёмопередатчик. Вывод кабеля через взрывобезопасные гермовводы. В комплекте кронштейн крепления на стену и солнцезащитный козырёк. | 92925 | 83632.5
00-00114192 | ТВК-65-IP-4ГВБ-V2812-220VAC-SFP (11271) | Тахион | Взрывозащищенная видеокамера серии "Корунд-ВБ Смарт" с выходом в оптоволоконную сеть. Класс взрывозащиты 1Ex db IIC T6 Gb X / Ex tb IIIC T80°C Db X. Степень защиты IP66/IP68. Габариты, мм: Lнар. 420, øнар. 131. Напряжение питания термокожуха 230VAC. Разрешение 1920х1080 (Full HD). Матрица 1/2,8” CMOS. Чувствительность 0,001лк/0,0001лк. Объектив 2,8-12 мм. АРД. Электромеханический ИК-фильтр. Поддержка ONVIF. Формат сжатия: H.265+, H.265, H.264, MJPEG. Скорость потока до 30 кадров/сек. Одновременная передача двух потоков. 3D-DNR. Диапазон рабочих температур -60° ÷ +50°С. Съёмный приёмопередатчик (SFP-порт). Вывод кабеля через взрывобезопасные гермовводы. В комплекте кронштейн крепления на стену и солнцезащитный козырёк. | 91140 | 82026
00-00114187 | ТВК-65-IP-4ГВБ-V2812-24VDC/AC-MK (11262) | Тахион | Взрывозащищенная видеокамера серии "Корунд-ВБ Смарт" с выходом в оптоволоконную сеть. Класс взрывозащиты 1Ex db IIC T6 Gb X / Ex tb IIIC T80°C Db X. Степень защиты IP66/IP68. Габариты, мм: Lнар. 420, øнар. 131. Напряжение питания термокожуха 24V DC/AC. Разрешение 1920х1080 (Full HD). Матрица 1/2,8” CMOS. Чувствительность 0,001лк/0,0001лк. Объектив 2,8-12 мм. АРД. Электромеханический ИК-фильтр. Поддержка ONVIF. Формат сжатия: H.265+, H.265, H.264, MJPEG. Скорость потока до 30 кадров/сек. Одновременная передача двух потоков. 3D-DNR. Диапазон рабочих температур -60° ÷ +50°С. Вывод кабеля через взрывобезопасные гермовводы. Встроенный приёмопередатчик. В комплекте кронштейн крепления на стену и солнцезащитный козырёк. | 93555 | 84199.5
00-00114186 | ТВК-65-IP-4ГВБ-V2812-24VDC/AC-SFP (11268) | Тахион | Взрывозащищенная видеокамера серии "Корунд-ВБ Смарт" с выходом в оптоволоконную сеть. Класс взрывозащиты 1Ex db IIC T6 Gb X / Ex tb IIIC T80°C Db X. Степень защиты IP66/IP68. Габариты, мм: Lнар. 420, øнар. 131. Напряжение питания термокожуха 24V DC/AC. Разрешение 1920х1080 (Full HD). Матрица 1/2,8” CMOS. Чувствительность 0,001лк/0,0001лк. Объектив 2,8-12 мм. АРД. Электромеханический ИК-фильтр. Поддержка ONVIF. Формат сжатия: H.265+, H.265, H.264, MJPEG. Скорость потока до 30 кадров/сек. Одновременная передача двух потоков. 3D-DNR. Диапазон рабочих температур -60° ÷ +50°С. Вывод кабеля через взрывобезопасные гермовводы. Съёмный приёмопередатчик (SFP-порт). В комплекте кронштейн крепления на стену и солнцезащитный козырёк. | 91770 | 82593
00-00114195 | ТВК-65-IP-4ГВБ-V550-220VAC-MK (11266) | Тахион | Взрывозащищенная видеокамера серии "Корунд-ВБ Смарт" с выходом в оптоволоконную сеть. Класс взрывозащиты 1Ex db IIC T6 Gb X / Ex tb IIIC T80°C Db X. Степень защиты IP66/IP68. Габариты, мм: Lнар. 420, øнар. 131. Напряжение питания термокожуха 230VAC. Разрешение 1920х1080 (Full HD). Матрица 1/2,8” CMOS. Чувствительность 0,001лк/0,0001лк. Объектив 5-50 мм. АРД. Электромеханический ИК-фильтр. Поддержка ONVIF. Формат сжатия: H.265+, H.265, H.264, MJPEG. Скорость потока до 30 кадров/сек. Одновременная передача двух потоков. 3D-DNR. Диапазон рабочих температур -60° ÷ +50°С. Встроенный приёмопередатчик. Вывод кабеля через взрывобезопасные гермовводы. В комплекте кронштейн крепления на стену и солнцезащитный козырёк. | 95445 | 85900.5
00-00114194 | ТВК-65-IP-4ГВБ-V550-220VAC-SFP (11272) | Тахион | Взрывозащищенная видеокамера серии "Корунд-ВБ Смарт" с выходом в оптоволоконную сеть. Класс взрывозащиты 1Ex db IIC T6 Gb X / Ex tb IIIC T80°C Db X. Степень защиты IP66/IP68. Габариты, мм: Lнар. 420, øнар. 131. Напряжение питания термокожуха 230VAC. Разрешение 1920х1080 (Full HD). Матрица 1/2,8” CMOS. Чувствительность 0,001лк/0,0001лк. Объектив 5-50 мм. АРД. Электромеханический ИК-фильтр. Поддержка ONVIF. Формат сжатия: H.265+, H.265, H.264, MJPEG. Скорость потока до 30 кадров/сек. Одновременная передача двух потоков. 3D-DNR. Диапазон рабочих температур -60° ÷ +50°С. Съёмный приёмопередатчик (SFP-порт). Вывод кабеля через взрывобезопасные гермовводы. В комплекте кронштейн крепления на стену и солнцезащитный козырёк. | 93660 | 84294
00-00114189 | ТВК-65-IP-4ГВБ-V550-24VDC/AC-MK (11263) | Тахион | Взрывозащищенная видеокамера серии "Корунд-ВБ Смарт" с выходом в оптоволоконную сеть. Класс взрывозащиты 1Ex db IIC T6 Gb X / Ex tb IIIC T80°C Db X. Степень защиты IP66/IP68. Габариты, мм: Lнар. 420, øнар. 131. Напряжение питания термокожуха 24V DC/AC. Разрешение 1920х1080 (Full HD). Матрица 1/2,8” CMOS. Чувствительность 0,001лк/0,0001лк. Объектив 5-50 мм. АРД. Электромеханический ИК-фильтр. Поддержка ONVIF. Формат сжатия: H.265+, H.265, H.264, MJPEG. Скорость потока до 30 кадров/сек. Одновременная передача двух потоков. 3D-DNR. Диапазон рабочих температур -60° ÷ +50°С. Вывод кабеля через взрывобезопасные гермовводы. Встроенный приёмопередатчик. В комплекте кронштейн крепления на стену и солнцезащитный козырёк. | 95970 | 86373
00-00114188 | ТВК-65-IP-4ГВБ-V550-24VDC/AC-SFP (11269) | Тахион | Взрывозащищенная видеокамера серии "Корунд-ВБ Смарт" с выходом в оптоволоконную сеть. Класс взрывозащиты 1Ex db IIC T6 Gb X / Ex tb IIIC T80°C Db X. Степень защиты IP66/IP68. Габариты, мм: Lнар. 420, øнар. 131. Напряжение питания термокожуха 24V DC/AC. Разрешение 1920х1080 (Full HD). Матрица 1/2,8” CMOS. Чувствительность 0,001лк/0,0001лк. Объектив 5-50 мм. АРД. Электромеханический ИК-фильтр. Поддержка ONVIF. Формат сжатия: H.265+, H.265, H.264, MJPEG. Скорость потока до 30 кадров/сек. Одновременная передача двух потоков. 3D-DNR. Диапазон рабочих температур -60° ÷ +50°С. Вывод кабеля через взрывобезопасные гермовводы. Съёмный приёмопередатчик (SFP-порт). В комплекте кронштейн крепления на стену и солнцезащитный козырёк. | 94185 | 84766.5
00-00114197 | ТВК-65-IP-4ГВБ-М2812-220VAC-MK (11267) | Тахион | Взрывозащищенная видеокамера серии "Корунд-ВБ Смарт" с выходом в оптоволоконную сеть. Класс взрывозащиты 1Ex db IIC T6 Gb X / Ex tb IIIC T80°C Db X. Степень защиты IP66/IP68. Габариты, мм: Lнар. 420, øнар. 131. Напряжение питания термокожуха 230VAC. Разрешение 2304х1296 (3 Мп), 1920х1080 (2 Мп). Матрица 1/2.8” CMOS. Чувствительность 0,0001лк/0,0001лк. Объектив моторизированный 2,8-12мм. Механический ИК-фильтр. Формат сжатия: H.265Al/H.265+ (совместимы с H.265/H.264). Скорость потока до 25 кадров/сек. Одновременная передача двух потоков. 3D-DNR. Поддержка ONVIF. Диапазон рабочих температур -60° ÷ +50°С. Встроенный приёмопередатчик. Вывод кабеля через взрывобезопасные гермовводы. В комплекте солнцезащитный козырек и кронштейн крепления на стену. | 99330 | 89397
00-00114196 | ТВК-65-IP-4ГВБ-М2812-220VAC-SFP (11273) | Тахион | Взрывозащищенная видеокамера серии "Корунд-ВБ Смарт" с выходом в оптоволоконную сеть. Класс взрывозащиты 1Ex db IIC T6 Gb X / Ex tb IIIC T80°C Db X. Степень защиты IP66/IP68. Габариты, мм: Lнар. 420, øнар. 131. Напряжение питания термокожуха 230VAC. Разрешение 2304х1296 (3 Мп), 1920х1080 (2 Мп). Матрица 1/2.8” CMOS. Чувствительность 0,0001лк/0,0001лк. Объектив моторизированный 2,8-12мм. Механический ИК-фильтр. Формат сжатия: H.265Al/H.265+ (совместимы с H.265/H.264). Скорость потока до 25 кадров/сек. Одновременная передача двух потоков. 3D-DNR. Поддержка ONVIF. Диапазон рабочих температур -60° ÷ +50°С. Съёмный приёмопередатчик (SFP-порт). Вывод кабеля через взрывобезопасные гермовводы. В комплекте солнцезащитный козырек и кронштейн крепления на стену. | 97545 | 87790.5
00-00104425 | ТВК-65-IP-4МВБ-V2812-PoE+ (10143) | Тахион | Компактная всепогодная взрывозащищенная видеокамера серии "Корунд-ВБ Смарт". Разрешение 1920х1080 (Full HD). Матрица 1/3” CMOS. Чувствительность 0,0001лк/0,0001лк. Объектив 2,8-12мм. Механический ИК-фильтр. Формат сжатия: H.265Al/H.265+ (совместимы с H.265/H.264). Скорость потока до 25 кадров/сек. Одновременная передача двух потоков. 3D-DNR. Поддержка ONVIF. Маркировка взрывозащиты 1ExdbIICT6GbX/Ex tbIIICT80°CDbX. Степень защиты IP66/IP68. Диапазон рабочих температур -60° ÷ +50°С. Питание IEEE 802.3af (PoE), IEEE 802.3at (PoE+). В комплекте солнцезащитный козырек и кронштейн крепления на стену. | 87045 | 78340.5
00-00104428 | ТВК-65-IP-4МВБ-V2812-PoE+-ПИП-20/60 ВБ исп.88 А | Тахион | Компактная всепогодная взрывозащищенная видеокамера серии "Корунд-ВБ Смарт". Разрешение 1920х1080 (Full HD). Матрица 1/3” CMOS. Чувствительность 0,0001лк/0,0001лк. Объектив 2,8-12мм. Механический ИК-фильтр. Предельная дальность с освещенностью 1лк до 30м. Угол освещения 60°. Формат сжатия: H.265Al/H.265+ (совместимы с H.265/H.264). Скорость потока до 25 кадров/сек. Одновременная передача двух потоков. 3D-DNR. Поддержка ONVIF. Маркировка взрывозащиты 1ExdbIICT6GbX/Ex tbIIICT80°CDbX. Степень защиты IP66/IP68. Диапазон рабочих температур -60° ÷ +50°С. Питание IEEE 802.3af (PoE), IEEE 802.3at (PoE+). В комплекте солнцезащитный козырек и кронштейн крепления на стену. | 138180 | 124362
00-00104427 | ТВК-65-IP-4МВБ-V550-PoE+ (10145) | Тахион | Компактная всепогодная взрывозащищенная видеокамера серии "Корунд-ВБ Смарт". Разрешение 1920х1080 (Full HD). Матрица 1/3” CMOS. Чувствительность 0,0001лк/0,0001лк. Объектив 5-50 мм. Механический ИК-фильтр. Формат сжатия: H.265Al/H.265+ (совместимы с H.265/H.264). Скорость потока до 25 кадров/сек. Одновременная передача двух потоков. 3D-DNR. Поддержка ONVIF. Маркировка взрывозащиты 1ExdbIICT6GbX/Ex tbIIICT80°CDbX. Степень защиты IP66/IP68. Диапазон рабочих температур -60° ÷ +50°С. Питание IEEE 802.3af (PoE), IEEE 802.3at (PoE+). Габариты, мм: Lнар. 200, øнар. 96. В комплекте солнцезащитный козырек и кронштейн крепления на стену. | 89460 | 80514
00-00104429 | ТВК-65-IP-4МВБ-V550-PoE+-ПИП-50/20 ВБ исп.88 А | Тахион | Компактная всепогодная взрывозащищенная видеокамера серии "Корунд-ВБ Смарт". Разрешение 1920х1080 (Full HD). Матрица 1/3” CMOS. Чувствительность 0,0001лк/0,0001лк. Объектив 5-50 мм. Механический ИК-фильтр. Предельная дальность с освещенностью 1лк до 70м. Угол освещения 20°. Формат сжатия: H.265Al/H.265+ (совместимы с H.265/H.264). Скорость потока до 25 кадров/сек. Одновременная передача двух потоков. 3D-DNR. Поддержка ONVIF. Маркировка взрывозащиты 1ExdbIICT6GbX/Ex tbIIICT80°CDbX. Степень защиты IP66/IP68. Диапазон рабочих температур -60° ÷ +50°С. Питание IEEE 802.3af (PoE), IEEE 802.3at (PoE+). Габариты, мм: Lнар. 200, øнар. 96. В комплекте солнцезащитный козырек и кронштейн крепления на стену. | 140805 | 126724.5
00-00104426 | ТВК-65-IP-4МВБ-М2812-PoE+ (10144) | Тахион | Компактная всепогодная взрывозащищенная видеокамера серии "Корунд-ВБ Смарт". Разрешение 2304х1296 (3 Мп), 1920х1080 (2 Мп). Матрица 1/2.8” CMOS. Чувствительность 0,0001лк/0,0001лк. Объектив моторизированный 2,8-12мм. Механический ИК-фильтр. Формат сжатия: H.265Al/H.265+ (совместимы с H.265/H.264). Скорость потока до 25 кадров/сек. Одновременная передача двух потоков. 3D-DNR. Поддержка ONVIF. Маркировка взрывозащиты 1ExdbIICT6GbX/Ex tbIIICT80°CDbX. Степень защиты IP66/IP68. Диапазон рабочих температур -60° ÷ +50°С. Питание IEEE 802.3af (PoE), IEEE 802.3at (PoE+). В комплекте солнцезащитный козырек и кронштейн крепления на стену. | 93450 | 84105
00-00104430 | ТВК-65-IP-4МВБ-М2812-PoE+-ПИП-20/60 ВБ исп.88 А | Тахион | Компактная всепогодная взрывозащищенная видеокамера серии "Корунд-ВБ Смарт". Разрешение 2304х1296 (3 Мп), 1920х1080 (2 Мп). Матрица 1/2.8” CMOS. Чувствительность 0,0001лк/0,0001лк. Объектив моторизированный 2,8-12мм. Механический ИК-фильтр. Предельная дальность с освещенностью 1лк до 30м. Угол освещения 60°. Формат сжатия: H.265Al/H.265+ (совместимы с H.265/H.264). Скорость потока до 25 кадров/сек. Одновременная передача двух потоков. 3D-DNR. Поддержка ONVIF. Маркировка взрывозащиты 1ExdbIICT6GbX/Ex tbIIICT80°CDbX. Степень защиты IP66/IP68. Диапазон рабочих температур -60° ÷ +50°С. Питание IEEE 802.3af (PoE), IEEE 802.3at (PoE+). В комплекте солнцезащитный козырек и кронштейн крепления на стену. | 144585 | 130126.5
00-00074092 | ТВК-80 IP ВБ (Apix 33ZBox/M3) (11214) | Тахион | IP камера уличная взрывозащищенная. Гермобокс: Видеокамера в гермобоксе ТГБ-4Р с маркировкой взрывозащиты 0ExdsIIBT6X, IP67 . Габариты: Lнар. 420, øнар. 131. Диапазон рабочих температур, °С -60 ÷ +50. Холодный пуск. Напряжение питания: =24В, ~24В. Камера Apix 33ZBox/M3, предназначена для визуального /на экране монитора/ наблюдения охраняемых объектов во взрывоопасных зонах 1и 2 (при классификации по зональному признаку) или взрывоопасных зонах классов В-1, В-1а, В-1г, где возможно образование взрывоопасных смесей категории IIА и IIВ групп Т1÷Т6 в соответствии с главой 7.3 «Правил устройства электроустановок» без какой-либо дополнительной защиты. | Уточняйте у менеджера | Уточняйте у менеджера
00-00074090 | ТВК-80 IP ВБ (Apix Box/E4 (II), 2,8-12) (11212) | Тахион | IP камера уличная взрывозащищенная. Гермобокс: Видеокамера в гермобоксе ТГБ-4Р с маркировкой взрывозащиты 0ExdsIIBT6X, IP67 . Габариты: Lнар. 420, øнар. 131. Диапазон рабочих температур, °С -60 ÷ +50. Холодный пуск. Напряжение питания: =24В, ~24В. Камера Apix Box/E4 (II), 2,8-12мм, предназначена для визуального /на экране монитора/ наблюдения охраняемых объектов во взрывоопасных зонах 1и 2 (при классификации по зональному признаку) или взрывоопасных зонах классов В-1, В-1а, В-1г, где возможно образование взрывоопасных смесей категории IIА и IIВ групп Т1÷Т6 в соответствии с главой 7.3 «Правил устройства электроустановок» без какой-либо дополнительной защиты. | Уточняйте у менеджера | Уточняйте у менеджера
00-00074091 | ТВК-80 IP ВБ (Apix Box/E4 (II), 5-50) (11213) | Тахион | IP камера уличная взрывозащищенная. Гермобокс: Видеокамера в гермобоксе ТГБ-4Р с маркировкой взрывозащиты 0ExdsIIBT6X, IP67 . Габариты: Lнар. 420, øнар. 131. Диапазон рабочих температур, °С -60 ÷ +50. Холодный пуск. Напряжение питания: =24В, ~24В. Камера Apix Box/E4 (II), 5-50мм, предназначена для визуального /на экране монитора/ наблюдения охраняемых объектов во взрывоопасных зонах 1и 2 (при классификации по зональному признаку) или взрывоопасных зонах классов В-1, В-1а, В-1г, где возможно образование взрывоопасных смесей категории IIА и IIВ групп Т1÷Т6 в соответствии с главой 7.3 «Правил устройства электроустановок» без какой-либо дополнительной защиты. | Уточняйте у менеджера | Уточняйте у менеджера
00-00080664 | ТВК-80 IP ВБ (Apix Box/S2 Expert (II), f=4-10) | Тахион | IP камера уличная взрывозащищенная в термокожухе ТГБ-4Г Ex с маркировкой взрывозащиты 1Ex db IIB T6 Gb X / Ex tb IIIC T80°C Db X, IP66/IP68 . Габариты: Lнар. 420, øнар. 131. Диапазон рабочих температур, °С -60 ÷ +50. Холодный пуск. Напряжение питания: =24В, ~24В. Камера Apix Box/S2 Expert (II), f=4-10 мм | Уточняйте у менеджера | Уточняйте у менеджера
00-00074108 | ТВК-80 PoE+ ВБ (Apix 33ZBox/M3) (11192) | Тахион | IP камера уличная взрывозащищенная. Видеокамера в гермобоксе ТГБ-4Г с маркировкой взрывозащиты 1ExdIIBT6X, IP67 . Габариты: Lнар. 420, øнар. 131. Диапазон рабочих температур, °С -45 ÷ +50. Потребляемая мощность 25Вт. Холодный пуск. Питания: PoE+ (802.3at). В комплекте кронштейн крепления на стену. Ввод кабелей через гермовводы. Камера Apix 33ZBox/M3, предназначена для визуального /на экране монитора/ наблюдения охраняемых объектов во взрывоопасных зонах 1и 2 (при классификации по зональному признаку) или взрывоопасных зонах классов В-1, В-1а, В-1г, где возможно образование взрывоопасных смесей категории IIА и IIВ групп Т1÷Т6 в соответствии с главой 7.3 «Правил устройства электроустановок» без какой-либо дополнительной защиты. | Уточняйте у менеджера | Уточняйте у менеджера
00-00074106 | ТВК-80 PoE+ ВБ (Apix Box/E4 (II), 2,8-12) (11193) | Тахион | IP камера уличная взрывозащищенная. Видеокамера в гермобоксе ТГБ-4Г с маркировкой взрывозащиты 1ExdIIBT6X, IP67 . Габариты: Lнар. 420, øнар. 131. Диапазон рабочих температур, °С -45 ÷ +50. Потребляемая мощность 25Вт. Холодный пуск. Питания: PoE+ (802.3at). В комплекте кронштейн крепления на стену. Ввод кабелей через гермовводы. Камера Apix Box/E4 (II), 2,8-12мм, предназначена для визуального /на экране монитора/ наблюдения охраняемых объектов во взрывоопасных зонах 1и 2 (при классификации по зональному признаку) или взрывоопасных зонах классов В-1, В-1а, В-1г, где возможно образование взрывоопасных смесей категории IIА и IIВ групп Т1÷Т6 в соответствии с главой 7.3 «Правил устройства электроустановок» без какой-либо дополнительной защиты. | Уточняйте у менеджера | Уточняйте у менеджера
00-00074107 | ТВК-80 PoE+ ВБ (Apix Box/E4 (II), 5-50) | Тахион | IP камера уличная взрывозащищенная. Видеокамера в гермобоксе ТГБ-4Г с маркировкой взрывозащиты 1ExdIIBT6X, IP67 . Габариты: Lнар. 420, øнар. 131. Диапазон рабочих температур, °С -45 ÷ +50. Потребляемая мощность 25Вт. Холодный пуск. Питания: PoE+ (802.3at). В комплекте кронштейн крепления на стену. Ввод кабелей через гермовводы. Камера Apix Box/E4 (II), 5-50мм, предназначена для визуального /на экране монитора/ наблюдения охраняемых объектов во взрывоопасных зонах 1и 2 (при классификации по зональному признаку) или взрывоопасных зонах классов В-1, В-1а, В-1г, где возможно образование взрывоопасных смесей категории IIА и IIВ групп Т1÷Т6 в соответствии с главой 7.3 «Правил устройства электроустановок» без какой-либо дополнительной защиты. | Уточняйте у менеджера | Уточняйте у менеджера
00-00080662 | ТВК-80 PoE+ ВБ (Apix Box/S2 Expert (II),(11235) | Тахион | IP камера уличная взрывозащищенная в термокожухе ТГБ-4Г Ex с маркировкой взрывозащиты 1Ex db IIB T6 Gb X / Ex tb IIIC T80°C Db X, IP66/IP68. Габариты: Lнар. 420, øнар. 131. Диапазон рабочих температур, °С -45 ÷ +50. Потребляемая мощность 25Вт. Холодный пуск. Питания: PoE+ (802.3at). В комплекте кронштейн крепления на стену. Ввод кабелей через гермовводы. Камера Apix Box/S2 Expert (II), f=3,6-10 мм | Уточняйте у менеджера | Уточняйте у менеджера
00-00090141 | ТВК-80-IP-4ГВБ-V2812-24VDC/AC (11236) | Тахион | IP камера уличная взрывозащищенная в термокожухе ТГБ-4Г Ex IIC. Класс взрывозащиты 1Ex db IIC T6 Gb X / Ex tb IIIC T80°C Db X. Степень защиты IP66/IP68. Рабочий объем 70х70х215 мм. Габариты, мм: Lнар. 420, øнар. 131. Напряжение питания термокожуха 24V DC/AC. Напряжение питания видеокамеры 12VDC. Мощность обогрева 25/17 Вт. Диапазон рабочих температур -60°С/-40°С ÷ +50°C. Холодный пуск. Максимальная потребляемая мощность 45/37 Вт. В комплекте настенный кронштейн, солнцезащитный козырёк. Камера Apix Box/E4 (II), разрешение 2592х1520 (4 Мр); чувствительность 0,1 лк (цвет)/0,01 лк (ч/б); объектив 2,8-12 мм. | 112140 | 100926
00-00090154 | ТВК-80-IP-4ГВБ-V2812-PoE+ (11249) | Тахион | IP камера уличная взрывозащищенная в термокожухе ТГБ-4Г Ex IIC. Класс взрывозащиты 1Ex db IIC T6 Gb X / Ex tb IIIC T80°C Db X. Степень защиты IP66/IP68. Рабочий объем 70х70х215 мм. Габариты, мм: Lнар. 420, øнар. 131. Питание термокожуха по стандартам: IEEE 802.3at (PoE+) (30Вт), Passive PoE 48…56V (30Вт). Питание видеокамеры по стандарту IEEE 802.3af (PoE). Мощность обогрева до хол. запуска/после хол. запуска 22/15 Вт. Диапазон рабочих температур -60° ÷ +50°C. Холодный пуск. Максимальная потребляемая мощность (включая IP-видеокамеру) 25 Вт. В комплекте настенный кронштейн, солнцезащитный козырёк. Камера Apix Box/E4 (II), разрешение 2592х1520 (4 Мр); чувствительность 0,1 лк (цвет)/0,01 лк (ч/б); объектив 2,8-12 мм. | 121800 | 109620
00-00090142 | ТВК-80-IP-4ГВБ-V550-24VDC/AC (11237) | Тахион | IP камера уличная взрывозащищенная в термокожухе ТГБ-4Г Ex IIC. Класс взрывозащиты 1Ex db IIC T6 Gb X / Ex tb IIIC T80°C Db X. Степень защиты IP66/IP68. Рабочий объем 70х70х215 мм. Габариты, мм: Lнар. 420, øнар. 131. Напряжение питания термокожуха 24V DC/AC. Напряжение питания видеокамеры 12VDC. Мощность обогрева 25/17 Вт. Диапазон рабочих температур -60°С/-40°С ÷ +50°C. Холодный пуск. Максимальная потребляемая мощность 45/37 Вт. В комплекте настенный кронштейн, солнцезащитный козырёк. Камера Apix Box/E4 (II), разрешение 2592х1520 (4 Мр); чувствительность 0,1 лк (цвет)/0,01 лк (ч/б); объектив 5-50 мм. | 114030 | 102627
00-00090155 | ТВК-80-IP-4ГВБ-V550-PoE+ (11250) | Тахион | IP камера уличная взрывозащищенная в термокожухе ТГБ-4Г Ex IIC. Класс взрывозащиты 1Ex db IIC T6 Gb X / Ex tb IIIC T80°C Db X. Степень защиты IP66/IP68. Рабочий объем 70х70х215 мм. Габариты, мм: Lнар. 420, øнар. 131. Питание термокожуха по стандартам: IEEE 802.3at (PoE+) (30Вт), Passive PoE 48…56V (30Вт). Питание видеокамеры по стандарту IEEE 802.3af (PoE). Мощность обогрева до хол. запуска/после хол. запуска 22/15 Вт. Диапазон рабочих температур -60° ÷ +50°C. Холодный пуск. Максимальная потребляемая мощность (включая IP-видеокамеру) 25 Вт. В комплекте настенный кронштейн, солнцезащитный козырёк. Камера Apix Box/E4 (II), разрешение 2592х1520 (4 Мр); чувствительность 0,1 лк (цвет)/0,01 лк (ч/б); объектив 5-50 мм. | 123690 | 111321
00-00090167 | ТВК-80-IP-8Г-V2812-24VDC/AC Ex (13191) | Тахион | IP камера уличная взрывозащищенная в термокожухе взрывозащищенном ТГБ-8Г Ex IIC из нержавеющей кислотостойкой аустенитной стали (12Х18Н10Т). Класс взрывозащиты РВ Ех db I Mb X / 1Ех db IIC Т6 Gb Х / Ех tb IIIC Т80°C Db Х. Степень защиты IP66/IP68. Рабочий объем 70х70х215 мм. Габариты, мм: Lнар. 420, øнар. 133. Напряжение питания термокожуха 24V DC/AC. Напряжение питания видеокамеры 12VDC. Мощность обогрева 25/17 Вт. Диапазон рабочих температур -60°С/-40°С ÷ +50°C. Холодный пуск. Максимальная потребляемая мощность (включая видеокамеру) 45/37 Вт. В комплекте настенный кронштейн, солнцезащитный козырёк. Камера Apix Box/E4 (II), разрешение 2592х1520 (4 Мр); чувствительность 0,1 лк (цвет)/0,01 лк (ч/б); объектив 2,8-12 мм. | 273945 | 246550.5
00-00090180 | ТВК-80-IP-8Г-V2812-PoE+ Ex (13204) | Тахион | IP камера уличная взрывозащищенная в термокожухе взрывозащищенном ТГБ-8Г Ex IIC из нержавеющей кислотостойкой аустенитной стали (12Х18Н10Т). Класс взрывозащиты РВ Ех db I Mb X / 1Ех db IIC Т6 Gb Х / Ех tb IIIC Т80°C Db Х. Степень защиты IP66/IP68. Рабочий объем 70х70х215 мм. Габариты, мм: Lнар. 420, øнар. 133. Питание термокожуха по стандартам: IEEE 802.3at (PoE+) (30Вт), Passive PoE 48…56V (30Вт). Питание видеокамеры по стандарту IEEE 802.3af (PoE). Мощность обогрева до хол. запуска/после хол. запуска 22/15 Вт. Диапазон рабочих температур -60° ÷ +50°C. Холодный пуск. Максимальная потребляемая мощность (включая IP-видеокамеру) 25 Вт. В комплекте настенный кронштейн, солнцезащитный козырёк. Камера Apix Box/E4 (II), разрешение 2592х1520 (4 Мр); чувствительность 0,1 лк (цвет)/0,01 лк (ч/б); объектив 2,8-12 мм. | 285390 | 256851
00-00090168 | ТВК-80-IP-8Г-V550-24VDC/AC Ex (13192) | Тахион | IP камера уличная взрывозащищенная в термокожухе взрывозащищенном ТГБ-8Г Ex IIC из нержавеющей кислотостойкой аустенитной стали (12Х18Н10Т). Класс взрывозащиты РВ Ех db I Mb X / 1Ех db IIC Т6 Gb Х / Ех tb IIIC Т80°C Db Х. Степень защиты IP66/IP68. Рабочий объем 70х70х215 мм. Габариты, мм: Lнар. 420, øнар. 133. Напряжение питания термокожуха 24V DC/AC. Напряжение питания видеокамеры 12VDC. Мощность обогрева 25/17 Вт. Диапазон рабочих температур -60°С/-40°С ÷ +50°C. Холодный пуск. Максимальная потребляемая мощность (включая видеокамеру) 45/37 Вт. В комплекте настенный кронштейн, солнцезащитный козырёк. Камера Apix Box/E4 (II), разрешение 2592х1520 (4 Мр); чувствительность 0,1 лк (цвет)/0,01 лк (ч/б); объектив 5-50 мм. | 276150 | 248535
00-00090181 | ТВК-80-IP-8Г-V550-PoE+ Ex (13205) | Тахион | IP камера уличная взрывозащищенная в термокожухе взрывозащищенном ТГБ-8Г Ex IIC из нержавеющей кислотостойкой аустенитной стали (12Х18Н10Т). Класс взрывозащиты РВ Ех db I Mb X / 1Ех db IIC Т6 Gb Х / Ех tb IIIC Т80°C Db Х. Степень защиты IP66/IP68. Рабочий объем 70х70х215 мм. Габариты, мм: Lнар. 420, øнар. 133. Питание термокожуха по стандартам: IEEE 802.3at (PoE+) (30Вт), Passive PoE 48…56V (30Вт). Питание видеокамеры по стандарту IEEE 802.3af (PoE). Мощность обогрева до хол. запуска/после хол. запуска 22/15 Вт. Диапазон рабочих температур -60° ÷ +50°C. Холодный пуск. Максимальная потребляемая мощность (включая IP-видеокамеру) 25 Вт. В комплекте настенный кронштейн, солнцезащитный козырёк. Камера Apix Box/E4 (II), разрешение 2592х1520 (4 Мр); чувствительность 0,1 лк (цвет)/0,01 лк (ч/б); объектив 5-50 мм. | 287490 | 258741
00-00090143 | ТВК-81-IP-4ГВБ-V410-24VDC/AC (11238) | Тахион | IP камера уличная взрывозащищенная в термокожухе ТГБ-4Г Ex IIC. Класс взрывозащиты 1Ex db IIC T6 Gb X / Ex tb IIIC T80°C Db X. Степень защиты IP66/IP68. Рабочий объем 70х70х215 мм. Габариты, мм: Lнар. 420, øнар. 131. Напряжение питания термокожуха 24V DC/AC. Напряжение питания видеокамеры 12VDC. Мощность обогрева 25/17 Вт. Диапазон рабочих температур -60°С/-40°С ÷ +50°C. Холодный пуск. Максимальная потребляемая мощность 45/37 Вт. В комплекте настенный кронштейн, солнцезащитный козырёк. Камера Apix Box/S2 Expert (II), разрешение 1920х1080 (2 Мр); чувствительность 0,002 лк (цвет)/0,0002 лк (ч/б); объектив 4-10 мм. | 164325 | 147892.5
00-00090156 | ТВК-81-IP-4ГВБ-V410-PoE+ (11251) | Тахион | IP камера уличная взрывозащищенная в термокожухе ТГБ-4Г Ex IIC. Класс взрывозащиты 1Ex db IIC T6 Gb X / Ex tb IIIC T80°C Db X. Степень защиты IP66/IP68. Рабочий объем 70х70х215 мм. Габариты, мм: Lнар. 420, øнар. 131. Питание термокожуха по стандартам: IEEE 802.3at (PoE+) (30Вт), Passive PoE 48…56V (30Вт). Питание видеокамеры по стандарту IEEE 802.3af (PoE). Мощность обогрева до хол. запуска/после хол. запуска 22/15 Вт. Диапазон рабочих температур -60° ÷ +50°C. Холодный пуск. Максимальная потребляемая мощность (включая IP-видеокамеру) 25 Вт. В комплекте настенный кронштейн, солнцезащитный козырёк. Камера Apix Box/S2 Expert (II), разрешение 1920х1080 (2 Мр); чувствительность 0,002 лк (цвет)/0,0002 лк (ч/б); объектив 4-10 мм. | 173985 | 156586.5
00-00090169 | ТВК-81-IP-8Г-V410-24VDC/AC Ex (13193) | Тахион | IP камера уличная взрывозащищенная в термокожухе взрывозащищенном ТГБ-8Г Ex IIC из нержавеющей кислотостойкой аустенитной стали (12Х18Н10Т). Класс взрывозащиты РВ Ех db I Mb X / 1Ех db IIC Т6 Gb Х / Ех tb IIIC Т80°C Db Х. Степень защиты IP66/IP68. Рабочий объем 70х70х215 мм. Габариты, мм: Lнар. 420, øнар. 133. Напряжение питания термокожуха 24V DC/AC. Напряжение питания видеокамеры 12VDC. Мощность обогрева 25/17 Вт. Диапазон рабочих температур -60°С/-40°С ÷ +50°C. Холодный пуск. Максимальная потребляемая мощность (включая видеокамеру) 45/37 Вт. В комплекте настенный кронштейн, солнцезащитный козырёк. Камера Apix Box/S2 Expert (II), разрешение 1920х1080 (2 Мр); чувствительность 0,002 лк (цвет)/0,0002 лк (ч/б); объектив 4-10 мм. | 331380 | 298242
00-00090182 | ТВК-81-IP-8Г-V410-PoE+ Ex (13206) | Тахион | IP камера уличная взрывозащищенная в термокожухе взрывозащищенном ТГБ-8Г Ex IIC из нержавеющей кислотостойкой аустенитной стали (12Х18Н10Т). Класс взрывозащиты РВ Ех db I Mb X / 1Ех db IIC Т6 Gb Х / Ех tb IIIC Т80°C Db Х. Степень защиты IP66/IP68. Рабочий объем 70х70х215 мм. Габариты, мм: Lнар. 420, øнар. 133. Питание термокожуха по стандартам: IEEE 802.3at (PoE+) (30Вт), Passive PoE 48…56V (30Вт). Питание видеокамеры по стандарту IEEE 802.3af (PoE). Мощность обогрева до хол. запуска/после хол. запуска 22/15 Вт. Диапазон рабочих температур -60° ÷ +50°C. Холодный пуск. Максимальная потребляемая мощность (включая IP-видеокамеру) 25 Вт. В комплекте настенный кронштейн, солнцезащитный козырёк. Камера Apix Box/S2 Expert (II), разрешение 1920х1080 (2 Мр); чувствительность 0,002 лк (цвет)/0,0002 лк (ч/б); объектив 4-10 мм. | 342825 | 308542.5
00-00079431 | ТВК-82 IP ВБ (CNE-451 00, 2,8-12)(11230) | Тахион | IP камера уличная взрывозащищенная в термокожухе ТГБ-4Г Ex с маркировкой взрывозащиты 1Ex db IIB T6 Gb X / Ex tb IIIC T80°C Db X, IP66/IP68. Габариты: Lнар. 420, øнар. 131. Диапазон рабочих температур, °С -60 ÷ +50. Холодный пуск. Напряжение питания: =24В, ~24В. Камера CNE-451 00, f=2,8-12 мм | Уточняйте у менеджера | Уточняйте у менеджера
00-00079432 | ТВК-82 IP ВБ (CNE-451 00, 5-50) (11231) | Тахион | IP камера уличная взрывозащищенная в термокожухе ТГБ-4Г Ex с маркировкой взрывозащиты 1Ex db IIB T6 Gb X / Ex tb IIIC T80°C Db X, IP66/IP68. Габариты: Lнар. 420, øнар. 131. Диапазон рабочих температур, °С -60 ÷ +50. Холодный пуск. Напряжение питания: =24В, ~24В. Камера CNE-451 00, f=5-50 мм | Уточняйте у менеджера | Уточняйте у менеджера
00-00079433 | ТВК-82 PoE+ ВБ (CNE-451 00, 2,8-12) (11232) | Тахион | IP камера уличная взрывозащищенная в термокожухе ТГБ-4Г Ex с маркировкой взрывозащиты 1Ex db IIB T6 Gb X / Ex tb IIIC T80°C Db X, IP66/IP68.Габариты: Lнар. 420, øнар. 131. Диапазон рабочих температур, °С -45 ÷ +50. Потребляемая мощность 25Вт. Холодный пуск. Питания: PoE+ (802.3at). В комплекте кронштейн крепления на стену. Ввод кабелей через гермовводы. Камера CNE-451 00, f=2,8-12 мм | Уточняйте у менеджера | Уточняйте у менеджера
00-00079434 | ТВК-82 PoE+ ВБ (CNE-451 00, 5-50) (11233) | Тахион | IP камера уличная взрывозащищенная в термокожухе ТГБ-4Г Ex с маркировкой взрывозащиты 1Ex db IIB T6 Gb X / Ex tb IIIC T80°C Db X, IP66/IP68. Габариты: Lнар. 420, øнар. 131. Диапазон рабочих температур, °С -45 ÷ +50. Потребляемая мощность 25Вт. Холодный пуск. Питания: PoE+ (802.3at). В комплекте кронштейн крепления на стену. Ввод кабелей через гермовводы. Камера CNE-451 00, f=5-50 мм | Уточняйте у менеджера | Уточняйте у менеджера
00-00074095 | ТВК-83 IP ВБ (XNB-6000, 2,8-12) (11108) | Тахион | IP камера уличная взрывозащищенная. Гермобокс: Видеокамера в гермобоксе ТГБ-4Р с маркировкой взрывозащиты 0ExdsIIBT6X, IP67 . Габариты: Lнар. 420, øнар. 131. Диапазон рабочих температур, °С -60 ÷ +50. Холодный пуск. Напряжение питания: =24В, ~24В. Камера XNB-6000, 2,8-12мм, предназначена для визуального /на экране монитора/ наблюдения охраняемых объектов во взрывоопасных зонах 1и 2 (при классификации по зональному признаку) или взрывоопасных зонах классов В-1, В-1а, В-1г, где возможно образование взрывоопасных смесей категории IIА и IIВ групп Т1÷Т6 в соответствии с главой 7.3 «Правил устройства электроустановок» без какой-либо дополнительной защиты. | Уточняйте у менеджера | Уточняйте у менеджера
00-00074096 | ТВК-83 IP ВБ (XNB-8000, 4-10) (11110) | Тахион | IP камера уличная взрывозащищенная. Гермобокс: Видеокамера в гермобоксе ТГБ-4Р с маркировкой взрывозащиты 0ExdsIIBT6X, IP67 . Габариты: Lнар. 420, øнар. 131. Диапазон рабочих температур, °С -60 ÷ +50. Холодный пуск. Напряжение питания: =24В, ~24В. Камера XNB-8000, 4-10мм, предназначена для визуального /на экране монитора/ наблюдения охраняемых объектов во взрывоопасных зонах 1и 2 (при классификации по зональному признаку) или взрывоопасных зонах классов В-1, В-1а, В-1г, где возможно образование взрывоопасных смесей категории IIА и IIВ групп Т1÷Т6 в соответствии с главой 7.3 «Правил устройства электроустановок» без какой-либо дополнительной защиты. | Уточняйте у менеджера | Уточняйте у менеджера
00-00074111 | ТВК-83 PoE+ ВБ (XNB-6000, 2,8-12) (11198) | Тахион | IP камера уличная взрывозащищенная. Видеокамера в гермобоксе ТГБ-4Г с маркировкой взрывозащиты 1ExdIIBT6X, IP67 . Габариты: Lнар. 420, øнар. 131. Диапазон рабочих температур, °С -45 ÷ +50. Потребляемая мощность 25Вт. Холодный пуск. Питания: PoE+ (802.3at). В комплекте кронштейн крепления на стену. Ввод кабелей через гермовводы. Камера XNB-6000, 2,8-12мм, предназначена для визуального /на экране монитора/ наблюдения охраняемых объектов во взрывоопасных зонах 1и 2 (при классификации по зональному признаку) или взрывоопасных зонах классов В-1, В-1а, В-1г, где возможно образование взрывоопасных смесей категории IIА и IIВ групп Т1÷Т6 в соответствии с главой 7.3 «Правил устройства электроустановок» без какой-либо дополнительной защиты. | Уточняйте у менеджера | Уточняйте у менеджера
00-00074112 | ТВК-83 PoE+ ВБ (XNB-8000, 4-10) (11199) | Тахион | IP камера уличная взрывозащищенная. Видеокамера в гермобоксе ТГБ-4Г с маркировкой взрывозащиты 1ExdIIBT6X, IP67 . Габариты: Lнар. 420, øнар. 131. Диапазон рабочих температур, °С -45 ÷ +50. Потребляемая мощность 25Вт. Холодный пуск. Питания: PoE+ (802.3at). В комплекте кронштейн крепления на стену. Ввод кабелей через гермовводы. Камера XNB-8000, 4-10мм, предназначена для визуального /на экране монитора/ наблюдения охраняемых объектов во взрывоопасных зонах 1и 2 (при классификации по зональному признаку) или взрывоопасных зонах классов В-1, В-1а, В-1г, где возможно образование взрывоопасных смесей категории IIА и IIВ групп Т1÷Т6 в соответствии с главой 7.3 «Правил устройства электроустановок» без какой-либо дополнительной защиты. | Уточняйте у менеджера | Уточняйте у менеджера
00-00114198 | ТВК-83-IP-4ГВБ-V2812-24VDC/AC (11274) | Тахион | Видеокамера в термокожухе ТГБ-4Г Ex IIC. Класс взрывозащиты 1Ex db IIC T6 Gb X / Ex tb IIIC T80°C Db X. Степень защиты IP66/IP68. Рабочий объем 70х70х215 мм. Габариты, мм: Lнар. 420, øнар. 131. Напряжение питания термокожуха 24V DC/AC. Напряжение питания видеокамеры 12VDC. Мощность обогрева 25/17 Вт. Диапазон рабочих температур -60°С/-40°С ÷ +50°C. Холодный пуск. Максимальная потребляемая мощность 45/37 Вт. В комплекте настенный кронштейн, солнцезащитный козырёк. Камера Apix Box/M5 Expert, разрешение 2720х1976 (5 Мр); чувствительность 0,01 лк (цвет)/0,02 лк (ч/б); объектив 2,8-12 мм. | 153300 | 137970
00-00114201 | ТВК-83-IP-4ГВБ-V2812-PoE+ (11277) | Тахион | Видеокамера в термокожухе ТГБ-4Г Ex IIC. Класс взрывозащиты 1Ex db IIC T6 Gb X / Ex tb IIIC T80°C Db X. Степень защиты IP66/IP68. Рабочий объем 70х70х215 мм. Габариты, мм: Lнар. 420, øнар. 131. Питание термокожуха по стандартам: IEEE 802.3at (PoE+) (30Вт), Passive PoE 48…56V (30Вт). Питание видеокамеры по стандарту IEEE 802.3af (PoE). Мощность обогрева до хол. запуска/после хол. запуска 22/15 Вт. Диапазон рабочих температур -60° ÷ +50°C. Холодный пуск. Максимальная потребляемая мощность (включая IP-видеокамеру) 25 Вт. В комплекте настенный кронштейн, солнцезащитный козырёк. Камера Apix Box/M5 Expert, разрешение 2720х1976 (5 Мр); чувствительность 0,01 лк (цвет)/0,02 лк (ч/б); объектив 2,8-12 мм. | 162960 | 146664
00-00114199 | ТВК-83-IP-4ГВБ-V550-24VDC/AC (11275) | Тахион | Видеокамера в термокожухе ТГБ-4Г Ex IIC. Класс взрывозащиты 1Ex db IIC T6 Gb X / Ex tb IIIC T80°C Db X. Степень защиты IP66/IP68. Рабочий объем 70х70х215 мм. Габариты, мм: Lнар. 420, øнар. 131. Напряжение питания термокожуха 24V DC/AC. Напряжение питания видеокамеры 12VDC. Мощность обогрева 25/17 Вт. Диапазон рабочих температур -60°С/-40°С ÷ +50°C. Холодный пуск. Максимальная потребляемая мощность 45/37 Вт. В комплекте настенный кронштейн, солнцезащитный козырёк. Камера Apix Box/M5 Expert, разрешение 2720х1976 (5 Мр); чувствительность 0,01 лк (цвет)/0,02 лк (ч/б); объектив 5-50 мм. | 155295 | 139765.5
00-00114202 | ТВК-83-IP-4ГВБ-V550-PoE+ (11278) | Тахион | Видеокамера в термокожухе ТГБ-4Г Ex IIC. Класс взрывозащиты 1Ex db IIC T6 Gb X / Ex tb IIIC T80°C Db X. Степень защиты IP66/IP68. Рабочий объем 70х70х215 мм. Габариты, мм: Lнар. 420, øнар. 131. Питание термокожуха по стандартам: IEEE 802.3at (PoE+) (30Вт), Passive PoE 48…56V (30Вт). Питание видеокамеры по стандарту IEEE 802.3af (PoE). Мощность обогрева до хол. запуска/после хол. запуска 22/15 Вт. Диапазон рабочих температур -60° ÷ +50°C. Холодный пуск. Максимальная потребляемая мощность (включая IP-видеокамеру) 25 Вт. В комплекте настенный кронштейн, солнцезащитный козырёк. Камера Apix Box/M5 Expert, разрешение 2720х1976 (5 Мр); чувствительность 0,01 лк (цвет)/0,02 лк (ч/б); объектив 5-50 мм. | 164955 | 148459.5
00-00114204 | ТВК-83-IP-8Г-V2812-24VDC/AC Ex (13217) | Тахион | Видеокамера в термокожухе взрывозащищенном ТГБ-8Г Ex IIC из нержавеющей кислотостойкой аустенитной стали (12Х18Н10Т). Класс взрывозащиты РВ Ех db I Mb X / 1Ех db IIC Т6 Gb Х / Ех tb IIIC Т80°C Db Х. Степень защиты IP66/IP68. Рабочий объем 70х70х215 мм. Габариты, мм: Lнар. 420, øнар. 133. Напряжение питания термокожуха 24V DC/AC. Напряжение питания видеокамеры 12VDC. Мощность обогрева 25/17 Вт. Диапазон рабочих температур -60°С/-40°С ÷ +50°C. Холодный пуск. Максимальная потребляемая мощность (включая видеокамеру) 45/37 Вт. В комплекте настенный кронштейн, солнцезащитный козырёк. Камера Apix Box/M5 Expert, разрешение 2720х1976 (5 Мр); чувствительность 0,01 лк (цвет)/0,02 лк (ч/б); объектив 2,8-12 мм. | 319410 | 287469
00-00114207 | ТВК-83-IP-8Г-V2812-PoE+ Ex (13220) | Тахион | Видеокамера в термокожухе взрывозащищенном ТГБ-8Г Ex IIC из нержавеющей кислотостойкой аустенитной стали (12Х18Н10Т). Класс взрывозащиты РВ Ех db I Mb X / 1Ех db IIC Т6 Gb Х / Ех tb IIIC Т80°C Db Х. Степень защиты IP66/IP68. Рабочий объем 70х70х215 мм. Габариты, мм: Lнар. 420, øнар. 133. Питание термокожуха по стандартам: IEEE 802.3at (PoE+) (30Вт), Passive PoE 48…56V (30Вт). Питание видеокамеры по стандарту IEEE 802.3af (PoE). Мощность обогрева до хол. запуска/после хол. запуска 22/15 Вт. Диапазон рабочих температур -60° ÷ +50°C. Холодный пуск. Максимальная потребляемая мощность (включая IP-видеокамеру) 25 Вт. В комплекте настенный кронштейн, солнцезащитный козырёк. Камера Apix Box/M5 Expert, разрешение 2720х1976 (5 Мр); чувствительность 0,01 лк (цвет)/0,02 лк (ч/б); объектив 2,8-12 мм. | 330645 | 297580.5
00-00114205 | ТВК-83-IP-8Г-V550-24VDC/AC Ex (13218) | Тахион | Видеокамера в термокожухе взрывозащищенном ТГБ-8Г Ex IIC из нержавеющей кислотостойкой аустенитной стали (12Х18Н10Т). Класс взрывозащиты РВ Ех db I Mb X / 1Ех db IIC Т6 Gb Х / Ех tb IIIC Т80°C Db Х. Степень защиты IP66/IP68. Рабочий объем 70х70х215 мм. Габариты, мм: Lнар. 420, øнар. 133. Напряжение питания термокожуха 24V DC/AC. Напряжение питания видеокамеры 12VDC. Мощность обогрева 25/17 Вт. Диапазон рабочих температур -60°С/-40°С ÷ +50°C. Холодный пуск. Максимальная потребляемая мощность (включая видеокамеру) 45/37 Вт. В комплекте настенный кронштейн, солнцезащитный козырёк. Камера Apix Box/M5 Expert, разрешение 2720х1976 (5 Мр); чувствительность 0,01 лк (цвет)/0,02 лк (ч/б); объектив 5-50 мм. | 321405 | 289264.5
00-00114208 | ТВК-83-IP-8Г-V550-PoE+ Ex (13221) | Тахион | Видеокамера в термокожухе взрывозащищенном ТГБ-8Г Ex IIC из нержавеющей кислотостойкой аустенитной стали (12Х18Н10Т). Класс взрывозащиты РВ Ех db I Mb X / 1Ех db IIC Т6 Gb Х / Ех tb IIIC Т80°C Db Х. Степень защиты IP66/IP68. Рабочий объем 70х70х215 мм. Габариты, мм: Lнар. 420, øнар. 133. Питание термокожуха по стандартам: IEEE 802.3at (PoE+) (30Вт), Passive PoE 48…56V (30Вт). Питание видеокамеры по стандарту IEEE 802.3af (PoE). Мощность обогрева до хол. запуска/после хол. запуска 22/15 Вт. Диапазон рабочих температур -60° ÷ +50°C. Холодный пуск. Максимальная потребляемая мощность (включая IP-видеокамеру) 25 Вт. В комплекте настенный кронштейн, солнцезащитный козырёк. Камера Apix Box/M5 Expert, разрешение 2720х1976 (5 Мр); чувствительность 0,01 лк (цвет)/0,02 лк (ч/б); объектив 5-50 мм. | 332850 | 299565
00-00074097 | ТВК-85 IP ВБ (BHZ-1030 IP) | Тахион | IP камера уличная взрывозащищенная. Гермобокс: Видеокамера в гермобоксе ТГБ-4Р с маркировкой взрывозащиты 0ExdsIIBT6X, IP67 . Габариты: Lнар. 420, øнар. 131. Диапазон рабочих температур, °С -60 ÷ +50. Холодный пуск. Напряжение питания: =24В, ~24В. Камера BHZ-1030 IP, предназначена для визуального /на экране монитора/ наблюдения охраняемых объектов во взрывоопасных зонах 1и 2 (при классификации по зональному признаку) или взрывоопасных зонах классов В-1, В-1а, В-1г, где возможно образование взрывоопасных смесей категории IIА и IIВ групп Т1÷Т6 в соответствии с главой 7.3 «Правил устройства электроустановок» без какой-либо дополнительной защиты. | Уточняйте у менеджера | Уточняйте у менеджера
00-00074113 | ТВК-85 PoE+ ВБ (BHZ-1030 IP) | Тахион | IP камера уличная взрывозащищенная. Видеокамера в гермобоксе ТГБ-4Г с маркировкой взрывозащиты 1ExdIIBT6X, IP67 . Габариты: Lнар. 420, øнар. 131. Диапазон рабочих температур, °С -45 ÷ +50. Потребляемая мощность 25Вт. Холодный пуск. Питания: PoE+ (802.3at). В комплекте кронштейн крепления на стену. Ввод кабелей через гермовводы. Камера BHZ-1030 IP, предназначена для визуального /на экране монитора/ наблюдения охраняемых объектов во взрывоопасных зонах 1и 2 (при классификации по зональному признаку) или взрывоопасных зонах классов В-1, В-1а, В-1г, где возможно образование взрывоопасных смесей категории IIА и IIВ групп Т1÷Т6 в соответствии с главой 7.3 «Правил устройства электроустановок» без какой-либо дополнительной защиты. | Уточняйте у менеджера | Уточняйте у менеджера
00-00090144 | ТВК-86-IP-4ГВБ-Z33-24VDC/AC (11239) | Тахион | IP камера уличная взрывозащищенная в термокожухе ТГБ-4Г Ex IIC. Класс взрывозащиты 1Ex db IIC T6 Gb X / Ex tb IIIC T80°C Db X. Степень защиты IP66/IP68. Рабочий объем 70х70х215 мм. Габариты, мм: Lнар. 420, øнар. 131. Напряжение питания термокожуха 24V DC/AC. Напряжение питания видеокамеры 12VDC. Мощность обогрева 25/17 Вт. Диапазон рабочих температур -60°С/-40°С ÷ +50°C. Холодный пуск. Максимальная потребляемая мощность 45/37 Вт. В комплекте настенный кронштейн, солнцезащитный козырёк. Камера Apix 33ZBox/M3, разрешение 2065х1553 (3 Мр); чувствительность 0,04 лк (цвет)/0,002 лк (ч/б); 33xZoom (4,5-152 мм), автофокусировка. | Уточняйте у менеджера | Уточняйте у менеджера
00-00090157 | ТВК-86-IP-4ГВБ-Z33-PoE+ (11252) | Тахион | IP камера уличная взрывозащищенная в термокожухе ТГБ-4Г Ex IIC. Класс взрывозащиты 1Ex db IIC T6 Gb X / Ex tb IIIC T80°C Db X. Степень защиты IP66/IP68. Рабочий объем 70х70х215 мм. Габариты, мм: Lнар. 420, øнар. 131. Питание термокожуха по стандартам: IEEE 802.3at (PoE+) (30Вт), Passive PoE 48…56V (30Вт). Питание видеокамеры по стандарту IEEE 802.3af (PoE). Мощность обогрева до хол. запуска/после хол. запуска 22/15 Вт. Диапазон рабочих температур -60° ÷ +50°C. Холодный пуск. Максимальная потребляемая мощность (включая IP-видеокамеру) 25 Вт. В комплекте настенный кронштейн, солнцезащитный козырёк. Камера Apix 33ZBox/M3, разрешение 2065х1553 (3 Мр); чувствительность 0,04 лк (цвет)/0,002 лк (ч/б); 33xZoom (4,5-152 мм), автофокусировка. | Уточняйте у менеджера | Уточняйте у менеджера
00-00090170 | ТВК-86-IP-8Г-Z33-24VDC/AC Ex (13194) | Тахион | IP камера уличная взрывозащищенная в термокожухе взрывозащищенном ТГБ-8Г Ex IIC из нержавеющей кислотостойкой аустенитной стали (12Х18Н10Т). Класс взрывозащиты РВ Ех db I Mb X / 1Ех db IIC Т6 Gb Х / Ех tb IIIC Т80°C Db Х. Степень защиты IP66/IP68. Рабочий объем 70х70х215 мм. Габариты, мм: Lнар. 420, øнар. 133. Напряжение питания термокожуха 24V DC/AC. Напряжение питания видеокамеры 12VDC. Мощность обогрева 25/17 Вт. Диапазон рабочих температур -60°С/-40°С ÷ +50°C. Холодный пуск. Максимальная потребляемая мощность (включая видеокамеру) 45/37 Вт. В комплекте настенный кронштейн, солнцезащитный козырёк. Камера Apix 33ZBox/M3, разрешение 2065х1553 (3 Мр); чувствительность 0,04 лк (цвет)/0,002 лк (ч/б); 33xZoom (4,5-152 мм), автофокусировка. | Уточняйте у менеджера | Уточняйте у менеджера
00-00090183 | ТВК-86-IP-8Г-Z33-PoE+ Ex (13207) | Тахион | IP камера уличная взрывозащищенная в термокожухе взрывозащищенном ТГБ-8Г Ex IIC из нержавеющей кислотостойкой аустенитной стали (12Х18Н10Т). Класс взрывозащиты РВ Ех db I Mb X / 1Ех db IIC Т6 Gb Х / Ех tb IIIC Т80°C Db Х. Степень защиты IP66/IP68. Рабочий объем 70х70х215 мм. Габариты, мм: Lнар. 420, øнар. 133. Питание термокожуха по стандартам: IEEE 802.3at (PoE+) (30Вт), Passive PoE 48…56V (30Вт). Питание видеокамеры по стандарту IEEE 802.3af (PoE). Мощность обогрева до хол. запуска/после хол. запуска 22/15 Вт. Диапазон рабочих температур -60° ÷ +50°C. Холодный пуск. Максимальная потребляемая мощность (включая IP-видеокамеру) 25 Вт. В комплекте настенный кронштейн, солнцезащитный козырёк. Камера Apix 33ZBox/M3, разрешение 2065х1553 (3 Мр); чувствительность 0,04 лк (цвет)/0,002 лк (ч/б); 33xZoom (4,5-152 мм), автофокусировка. | Уточняйте у менеджера | Уточняйте у менеджера
00-00074100 | ТВК-87 IP ВБ (DC-B1203X, 2,8-12) (11123) | Тахион | IP камера уличная взрывозащищенная. Гермобокс: Видеокамера в гермобоксе ТГБ-4Р с маркировкой взрывозащиты 0ExdsIIBT6X, IP67 . Габариты: Lнар. 420, øнар. 131. Диапазон рабочих температур, °С -60 ÷ +50. Холодный пуск. Напряжение питания: =24В, ~24В. Камера DC-B1203X, 2,8-12, предназначена для визуального /на экране монитора/ наблюдения охраняемых объектов во взрывоопасных зонах 1и 2 (при классификации по зональному признаку) или взрывоопасных зонах классов В-1, В-1а, В-1г, где возможно образование взрывоопасных смесей категории IIА и IIВ групп Т1÷Т6 в соответствии с главой 7.3 «Правил устройства электроустановок» без какой-либо дополнительной защиты. | Уточняйте у менеджера | Уточняйте у менеджера
00-00074101 | ТВК-87 IP ВБ (DC-B1203X, 5-50) | Тахион | IP камера уличная взрывозащищенная. Гермобокс: Видеокамера в гермобоксе ТГБ-4Р с маркировкой взрывозащиты 0ExdsIIBT6X, IP67 . Габариты: Lнар. 420, øнар. 131. Диапазон рабочих температур, °С -60 ÷ +50. Холодный пуск. Напряжение питания: =24В, ~24В. Камера DC-B1203X, 5-50, предназначена для визуального /на экране монитора/ наблюдения охраняемых объектов во взрывоопасных зонах 1и 2 (при классификации по зональному признаку) или взрывоопасных зонах классов В-1, В-1а, В-1г, где возможно образование взрывоопасных смесей категории IIА и IIВ групп Т1÷Т6 в соответствии с главой 7.3 «Правил устройства электроустановок» без какой-либо дополнительной защиты. | Уточняйте у менеджера | Уточняйте у менеджера
00-00074102 | ТВК-87 IP ВБ (DC-B3303X, 2,8-12) (11125) | Тахион | IP камера уличная взрывозащищенная. Гермобокс: Видеокамера в гермобоксе ТГБ-4Р с маркировкой взрывозащиты 0ExdsIIBT6X, IP67 . Габариты: Lнар. 420, øнар. 131. Диапазон рабочих температур, °С -60 ÷ +50. Холодный пуск. Напряжение питания: =24В, ~24В. Камера DC-B3303X, 2,8-12, предназначена для визуального /на экране монитора/ наблюдения охраняемых объектов во взрывоопасных зонах 1и 2 (при классификации по зональному признаку) или взрывоопасных зонах классов В-1, В-1а, В-1г, где возможно образование взрывоопасных смесей категории IIА и IIВ групп Т1÷Т6 в соответствии с главой 7.3 «Правил устройства электроустановок» без какой-либо дополнительной защиты. | Уточняйте у менеджера | Уточняйте у менеджера
00-00074103 | ТВК-87 IP ВБ (DC-B3303X, 5-50) (11126) | Тахион | IP камера уличная взрывозащищенная. Гермобокс: Видеокамера в гермобоксе ТГБ-4Р с маркировкой взрывозащиты 0ExdsIIBT6X, IP67 . Габариты: Lнар. 420, øнар. 131. Диапазон рабочих температур, °С -60 ÷ +50. Холодный пуск. Напряжение питания: =24В, ~24В. Камера DC-B3303X, 5-50, предназначена для визуального /на экране монитора/ наблюдения охраняемых объектов во взрывоопасных зонах 1и 2 (при классификации по зональному признаку) или взрывоопасных зонах классов В-1, В-1а, В-1г, где возможно образование взрывоопасных смесей категории IIА и IIВ групп Т1÷Т6 в соответствии с главой 7.3 «Правил устройства электроустановок» без какой-либо дополнительной защиты. | Уточняйте у менеджера | Уточняйте у менеджера
00-00074104 | ТВК-87 IP ВБ (DC-Z1263) (11127) | Тахион | IP камера уличная взрывозащищенная. Гермобокс: Видеокамера в гермобоксе ТГБ-4Р с маркировкой взрывозащиты 0ExdsIIBT6X, IP67 . Габариты: Lнар. 420, øнар. 131. Диапазон рабочих температур, °С -60 ÷ +50. Холодный пуск. Напряжение питания: =24В, ~24В. Камера DC-Z1263, предназначена для визуального /на экране монитора/ наблюдения охраняемых объектов во взрывоопасных зонах 1и 2 (при классификации по зональному признаку) или взрывоопасных зонах классов В-1, В-1а, В-1г, где возможно образование взрывоопасных смесей категории IIА и IIВ групп Т1÷Т6 в соответствии с главой 7.3 «Правил устройства электроустановок» без какой-либо дополнительной защиты. | Уточняйте у менеджера | Уточняйте у менеджера
00-00074116 | ТВК-87 PoE+ ВБ (DC-B1203X, 2,8-12) (11206) | Тахион | IP камера уличная взрывозащищенная. Видеокамера в гермобоксе ТГБ-4Г с маркировкой взрывозащиты 1ExdIIBT6X, IP67 . Габариты: Lнар. 420, øнар. 131. Диапазон рабочих температур, °С -45 ÷ +50. Потребляемая мощность 25Вт. Холодный пуск. Питания: PoE+ (802.3at). В комплекте кронштейн крепления на стену. Ввод кабелей через гермовводы. Камера DC-B1203X, 2,8-12, предназначена для визуального /на экране монитора/ наблюдения охраняемых объектов во взрывоопасных зонах 1и 2 (при классификации по зональному признаку) или взрывоопасных зонах классов В-1, В-1а, В-1г, где возможно образование взрывоопасных смесей категории IIА и IIВ групп Т1÷Т6 в соответствии с главой 7.3 «Правил устройства электроустановок» без какой-либо дополнительной защиты. | Уточняйте у менеджера | Уточняйте у менеджера
00-00074117 | ТВК-87 PoE+ ВБ (DC-B1203X, 5-50) | Тахион | IP камера уличная взрывозащищенная. Видеокамера в гермобоксе ТГБ-4Г с маркировкой взрывозащиты 1ExdIIBT6X, IP67 . Габариты: Lнар. 420, øнар. 131. Диапазон рабочих температур, °С -45 ÷ +50. Потребляемая мощность 25Вт. Холодный пуск. Питания: PoE+ (802.3at). В комплекте кронштейн крепления на стену. Ввод кабелей через гермовводы. Камера DC-B1203X, 5-50, предназначена для визуального /на экране монитора/ наблюдения охраняемых объектов во взрывоопасных зонах 1и 2 (при классификации по зональному признаку) или взрывоопасных зонах классов В-1, В-1а, В-1г, где возможно образование взрывоопасных смесей категории IIА и IIВ групп Т1÷Т6 в соответствии с главой 7.3 «Правил устройства электроустановок» без какой-либо дополнительной защиты. | Уточняйте у менеджера | Уточняйте у менеджера
00-00074118 | ТВК-87 PoE+ ВБ (DC-B3303X, 2,8-12) (11208) | Тахион | IP камера уличная взрывозащищенная. Видеокамера в гермобоксе ТГБ-4Г с маркировкой взрывозащиты 1ExdIIBT6X, IP67 . Габариты: Lнар. 420, øнар. 131. Диапазон рабочих температур, °С -45 ÷ +50. Потребляемая мощность 25Вт. Холодный пуск. Питание: PoE+ (802.3at). В комплекте кронштейн крепления на стену. Ввод кабелей через гермовводы. Камера DC-B3303X, 2,8-12, предназначена для визуального /на экране монитора/ наблюдения охраняемых объектов во взрывоопасных зонах 1и 2 (при классификации по зональному признаку) или взрывоопасных зонах классов В-1, В-1а, В-1г, где возможно образование взрывоопасных смесей категории IIА и IIВ групп Т1÷Т6 в соответствии с главой 7.3 «Правил устройства электроустановок» без какой-либо дополнительной защиты. | Уточняйте у менеджера | Уточняйте у менеджера
00-00074119 | ТВК-87 PoE+ ВБ (DC-B3303X, 5-50) | Тахион | IP камера уличная взрывозащищенная. Видеокамера в гермобоксе ТГБ-4Г с маркировкой взрывозащиты 1ExdIIBT6X, IP67 . Габариты: Lнар. 420, øнар. 131. Диапазон рабочих температур, °С -45 ÷ +50. Потребляемая мощность 25Вт. Холодный пуск. Питание: PoE+ (802.3at). В комплекте кронштейн крепления на стену. Ввод кабелей через гермовводы. Камера DC-B3303X, 5-50, предназначена для визуального /на экране монитора/ наблюдения охраняемых объектов во взрывоопасных зонах 1и 2 (при классификации по зональному признаку) или взрывоопасных зонах классов В-1, В-1а, В-1г, где возможно образование взрывоопасных смесей категории IIА и IIВ групп Т1÷Т6 в соответствии с главой 7.3 «Правил устройства электроустановок» без какой-либо дополнительной защиты. | Уточняйте у менеджера | Уточняйте у менеджера
00-00074120 | ТВК-87 PoE+ ВБ (DC-Z1263) (11210) | Тахион | IP камера уличная взрывозащищенная. Видеокамера в гермобоксе ТГБ-4Г с маркировкой взрывозащиты 1ExdIIBT6X, IP67 . Габариты: Lнар. 420, øнар. 131. Диапазон рабочих температур, °С -45 ÷ +50. Потребляемая мощность 25Вт. Холодный пуск. Питание: PoE+ (802.3at). В комплекте кронштейн крепления на стену. Ввод кабелей через гермовводы. Камера DC-Z1263, предназначена для визуального /на экране монитора/ наблюдения охраняемых объектов во взрывоопасных зонах 1и 2 (при классификации по зональному признаку) или взрывоопасных зонах классов В-1, В-1а, В-1г, где возможно образование взрывоопасных смесей категории IIА и IIВ групп Т1÷Т6 в соответствии с главой 7.3 «Правил устройства электроустановок» без какой-либо дополнительной защиты. | Уточняйте у менеджера | Уточняйте у менеджера
00-00090145 | ТВК-90-IP-4ГВБ-V2812-24VDC/AC (11240) | Тахион | IP камера уличная взрывозащищенная в термокожухе ТГБ-4Г Ex IIC. Класс взрывозащиты 1Ex db IIC T6 Gb X / Ex tb IIIC T80°C Db X. Степень защиты IP66/IP68. Рабочий объем 70х70х215 мм. Габариты, мм: Lнар. 420, øнар. 131. Напряжение питания термокожуха 24V DC/AC. Напряжение питания видеокамеры 12VDC. Мощность обогрева 25/17 Вт. Диапазон рабочих температур -60°С/-40°С ÷ +50°C. Холодный пуск. Максимальная потребляемая мощность 45/37 Вт. В комплекте настенный кронштейн, солнцезащитный козырёк. Камера LTV-2CNS50, разрешение 2592x1944 (5 Мр); чувствительность 0.006 лк (цвет, F1.2, АРУ вкл.)/0.009 лк (цвет, F1.6, АРУ вкл0.005 лк (ч/б, F1.4, АРУ вкл.); объектив 2,8-12 мм. | 107835 | 97051.5
00-00090158 | ТВК-90-IP-4ГВБ-V2812-PoE+ (11253) | Тахион | IP камера уличная взрывозащищенная в термокожухе ТГБ-4Г Ex IIC. Класс взрывозащиты 1Ex db IIC T6 Gb X / Ex tb IIIC T80°C Db X. Степень защиты IP66/IP68. Рабочий объем 70х70х215 мм. Габариты, мм: Lнар. 420, øнар. 131. Питание термокожуха по стандартам: IEEE 802.3at (PoE+) (30Вт), Passive PoE 48…56V (30Вт). Питание видеокамеры по стандарту IEEE 802.3af (PoE). Мощность обогрева до хол. запуска/после хол. запуска 22/15 Вт. Диапазон рабочих температур -60° ÷ +50°C. Холодный пуск. Максимальная потребляемая мощность (включая IP-видеокамеру) 25 Вт. В комплекте настенный кронштейн, солнцезащитный козырёк. Камера LTV-2CNS50, разрешение 2592x1944 (5 Мр); чувствительность 0.006 лк (цвет, F1.2, АРУ вкл.)/0.009 лк (цвет, F1.6, АРУ вкл0.005 лк (ч/б, F1.4, АРУ вкл.); объектив 2,8-12 мм. | 117495 | 105745.5
00-00090171 | ТВК-90-IP-8Г-V2812-24VDC/AC Ex (13195) | Тахион | IP камера уличная взрывозащищенная в термокожухе взрывозащищенном ТГБ-8Г Ex IIC из нержавеющей кислотостойкой аустенитной стали (12Х18Н10Т). Класс взрывозащиты РВ Ех db I Mb X / 1Ех db IIC Т6 Gb Х / Ех tb IIIC Т80°C Db Х. Степень защиты IP66/IP68. Рабочий объем 70х70х215 мм. Габариты, мм: Lнар. 420, øнар. 133. Напряжение питания термокожуха 24V DC/AC. Напряжение питания видеокамеры 12VDC. Мощность обогрева 25/17 Вт. Диапазон рабочих температур -60°С/-40°С ÷ +50°C. Холодный пуск. Максимальная потребляемая мощность (включая видеокамеру) 45/37 Вт. В комплекте настенный кронштейн, солнцезащитный козырёк. Камера LTV-2CNS50, разрешение 2592x1944 (5 Мр); чувствительность 0.006 лк (цвет, F1.2, АРУ вкл.)/0.009 лк (цвет, F1.6, АРУ вкл0.005 лк (ч/б, F1.4, АРУ вкл.); объектив 2,8-12 мм. | 269220 | 242298
00-00090184 | ТВК-90-IP-8Г-V2812-PoE+ Ex (13208) | Тахион | IP камера уличная взрывозащищенная в термокожухе взрывозащищенном ТГБ-8Г Ex IIC из нержавеющей кислотостойкой аустенитной стали (12Х18Н10Т). Класс взрывозащиты РВ Ех db I Mb X / 1Ех db IIC Т6 Gb Х / Ех tb IIIC Т80°C Db Х. Степень защиты IP66/IP68. Рабочий объем 70х70х215 мм. Габариты, мм: Lнар. 420, øнар. 133. Питание термокожуха по стандартам: IEEE 802.3at (PoE+) (30Вт), Passive PoE 48…56V (30Вт). Питание видеокамеры по стандарту IEEE 802.3af (PoE). Мощность обогрева до хол. запуска/после хол. запуска 22/15 Вт. Диапазон рабочих температур -60° ÷ +50°C. Холодный пуск. Максимальная потребляемая мощность (включая IP-видеокамеру) 25 Вт. В комплекте настенный кронштейн, солнцезащитный козырёк. Камера LTV-2CNS50, разрешение 2592x1944 (5 Мр); чувствительность 0.006 лк (цвет, F1.2, АРУ вкл.)/0.009 лк (цвет, F1.6, АРУ вкл0.005 лк (ч/б, F1.4, АРУ вкл.); объектив 2,8-12 мм. | 280665 | 252598.5
00-00114200 | ТВК-91-IP-4ГВБ-V2812-24VDC/AC (11276) | Тахион | Видеокамера в термокожухе ТГБ-4Г Ex IIC. Класс взрывозащиты 1Ex db IIC T6 Gb X / Ex tb IIIC T80°C Db X. Степень защиты IP66/IP68. Рабочий объем 70х70х215 мм. Габариты, мм: Lнар. 420, øнар. 131. Напряжение питания термокожуха 24V DC/AC. Напряжение питания видеокамеры 12VDC. Мощность обогрева 25/17 Вт. Диапазон рабочих температур -60°С/-40°С ÷ +50°C. Холодный пуск. Максимальная потребляемая мощность 45/37 Вт. В комплекте настенный кронштейн, солнцезащитный козырёк. Камера LTV-3CNS40, разрешение 2688×1520 (4 Мр); чувствительность 0.0005 лк (цвет, F1.2, АРУ вкл.)0.0001 лк (ч/б, F1.2, АРУ вкл.); объектив 2,8-12 мм. | 117810 | 106029
00-00114203 | ТВК-91-IP-4ГВБ-V2812-PoE+ (11279) | Тахион | Видеокамера в термокожухе ТГБ-4Г Ex IIC. Класс взрывозащиты 1Ex db IIC T6 Gb X / Ex tb IIIC T80°C Db X. Степень защиты IP66/IP68. Рабочий объем 70х70х215 мм. Габариты, мм: Lнар. 420, øнар. 131. Питание термокожуха по стандартам: IEEE 802.3at (PoE+) (30Вт), Passive PoE 48…56V (30Вт). Питание видеокамеры по стандарту IEEE 802.3af (PoE). Мощность обогрева до хол. запуска/после хол. запуска 22/15 Вт. Диапазон рабочих температур -60° ÷ +50°C. Холодный пуск. Максимальная потребляемая мощность (включая IP-видеокамеру) 25 Вт. В комплекте настенный кронштейн, солнцезащитный козырёк. Камера LTV-3CNS40, разрешение 2688×1520 (4 Мр); чувствительность 0.0005 лк (цвет, F1.2, АРУ вкл.)0.0001 лк (ч/б, F1.2, АРУ вкл.); объектив 2,8-12 мм. | 127365 | 114628.5
00-00114206 | ТВК-91-IP-8Г-V2812-24VDC/AC Ex (13219) | Тахион | Видеокамера в термокожухе взрывозащищенном ТГБ-8Г Ex IIC из нержавеющей кислотостойкой аустенитной стали (12Х18Н10Т). Класс взрывозащиты РВ Ех db I Mb X / 1Ех db IIC Т6 Gb Х / Ех tb IIIC Т80°C Db Х. Степень защиты IP66/IP68. Рабочий объем 70х70х215 мм. Габариты, мм: Lнар. 420, øнар. 133. Напряжение питания термокожуха 24V DC/AC. Напряжение питания видеокамеры 12VDC. Мощность обогрева 25/17 Вт. Диапазон рабочих температур -60°С/-40°С ÷ +50°C. Холодный пуск. Максимальная потребляемая мощность (включая видеокамеру) 45/37 Вт. В комплекте настенный кронштейн, солнцезащитный козырёк. Камера LTV-3CNS40, разрешение 2688×1520 (4 Мр); чувствительность 0.0005 лк (цвет, F1.2, АРУ вкл.)0.0001 лк (ч/б, F1.2, АРУ вкл.); объектив 2,8-12 мм. | 280245 | 252220.5
00-00114209 | ТВК-91-IP-8Г-V2812-PoE+ Ex (13222) | Тахион | Видеокамера в термокожухе взрывозащищенном ТГБ-8Г Ex IIC из нержавеющей кислотостойкой аустенитной стали (12Х18Н10Т). Класс взрывозащиты РВ Ех db I Mb X / 1Ех db IIC Т6 Gb Х / Ех tb IIIC Т80°C Db Х. Степень защиты IP66/IP68. Рабочий объем 70х70х215 мм. Габариты, мм: Lнар. 420, øнар. 133. Питание термокожуха по стандартам: IEEE 802.3at (PoE+) (30Вт), Passive PoE 48…56V (30Вт). Питание видеокамеры по стандарту IEEE 802.3af (PoE). Мощность обогрева до хол. запуска/после хол. запуска 22/15 Вт. Диапазон рабочих температур -60° ÷ +50°C. Холодный пуск. Максимальная потребляемая мощность (включая IP-видеокамеру) 25 Вт. В комплекте настенный кронштейн, солнцезащитный козырёк. Камера LTV-3CNS40, разрешение 2688×1520 (4 Мр); чувствительность 0.0005 лк (цвет, F1.2, АРУ вкл.)0.0001 лк (ч/б, F1.2, АРУ вкл.); объектив 2,8-12 мм. | 291690 | 262521
00-00085732 | ТГБ-4Г Ex IIC (12013) | Тахион | Термокожух взрывозащищенный без обогрева для видеокамеры. Класс взрывозащиты 1Ex db IIC T6 Gb X / Ex tb IIIC T80°C Db X. Степень защиты IP66/IP68. Рабочий объем 70х70х280 мм. Габариты, мм: Lнар. 420, øнар. 131. Напряжение питания термокожуха 250VAC max или 110VDC max. Диапазон рабочих температур -60° ÷ +50°C. Два гермоввода под небронированный кабель диаметром 3,1-8,6мм с фиксатором металлорукава. В комплекте настенный кронштейн и солнцезащитный козырек. | 46725 | 42052.5
00-00085733 | ТГБ-4Г Ex IIC-12 (12014) | Тахион | Термокожух взрывозащищенный для видеокамеры. Класс взрывозащиты 1Ex db IIC T6 Gb X / Ex tb IIIC T80°C Db X. Степень защиты IP66/IP68. Рабочий объем 70х70х270 мм. Габариты, мм: Lнар. 420, øнар. 131. Напряжение питания термокожуха 12V DC/AC. Напряжение питания видеокамеры 12VDC. Мощность обогрева 12/8 Вт. Диапазон рабочих температур -60° ÷ +50°C (с холодным пуском -25°С/-15°С ÷ +50°C). Максимальная потребляемая мощность (включая видеокамеру) 34/30 Вт. Два гермоввода под небронированный кабель диаметром 3,1-8,6мм с фиксатором металлорукава. В комплекте настенный кронштейн и солнцезащитный козырек. | 48300 | 43470
00-00085735 | ТГБ-4Г Ex IIC-220/12 (12008) | Тахион | Термокожух взрывозащищенный для видеокамеры. Класс взрывозащиты 1Ex db IIC T6 Gb X / Ex tb IIIC T80°C Db X. Степень защиты IP66/IP68. Рабочий объем 70х70х215 мм. Габариты, мм: Lнар. 420, øнар. 131. Напряжение питания термокожуха 230VAC. Напряжение питания видеокамеры 12VDC. Мощность обогрева 25/17 Вт. Диапазон рабочих температур -60°С/-40°С ÷ +50°C. Холодный пуск. Максимальная потребляемая мощность (включая видеокамеру) 46/38 Вт. Два гермоввода под небронированный кабель диаметром 3,1-8,6мм с фиксатором металлорукава. В комплекте настенный кронштейн и солнцезащитный козырек. | 51975 | 46777.5
00-00085734 | ТГБ-4Г Ex IIC-24/12 (12007) | Тахион | Термокожух взрывозащищенный для видеокамеры. Класс взрывозащиты 1Ex db IIC T6 Gb X / Ex tb IIIC T80°C Db X. Степень защиты IP66/IP68. Рабочий объем 70х70х215 мм. Габариты, мм: Lнар. 420, øнар. 131. Напряжение питания термокожуха 24V DC/AC. Напряжение питания видеокамеры 12VDC. Мощность обогрева 25/17 Вт. Диапазон рабочих температур -60°С/-40°С ÷ +50°C. Холодный пуск. Максимальная потребляемая мощность (включая видеокамеру) 45/37 Вт. Два гермоввода под небронированный кабель диаметром 3,1-8,6мм с фиксатором металлорукава. В комплекте настенный кронштейн и солнцезащитный козырек. | 52710 | 47439
00-00085736 | ТГБ-4Г Ex IIC-PoE+ (12009) | Тахион | Термокожух взрывозащищенный для видеокамеры. Класс взрывозащиты 1Ex db IIC T6 Gb X / Ex tb IIIC T80°C Db X. Степень защиты IP66/IP68. Рабочий объем 70х70х215 мм. Габариты, мм: Lнар. 420, øнар. 131. Питание термокожуха по стандартам: IEEE 802.3at (PoE+) (30Вт), Passive PoE 48…56V (30Вт). Питание видеокамеры по стандарту IEEE 802.3af (PoE). Мощность обогрева до хол. запуска/после хол. запуска 22/15 Вт. Диапазон рабочих температур -60° ÷ +50°C. Холодный пуск. Максимальная потребляемая мощность (включая IP-видеокамеру) 25 Вт. Два гермоввода под небронированный кабель диаметром 3,1-8,6мм с фиксатором металлорукава. В комплекте настенный кронштейн и солнцезащитный козырек. | 65625 | 59062.5
00-00085737 | ТГБ-4Г Ex IIC-PoE++ (12016) | Тахион | Термокожух взрывозащищенный для видеокамеры. Класс взрывозащиты 1Ex db IIC T6 Gb X / Ex tb IIIC T80°C Db X. Степень защиты IP66/IP68. Рабочий объем 70х70х215 мм. Габариты, мм: Lнар. 420, øнар. 131. Питание термокожуха по стандартам: IEEE 802.3bt (PoE++), PoH, UPOE (60Вт), Passive PoE 48…56V (60Вт). Питание видеокамеры по стандартам: IEEE 802.3af (PoE), IEEE 802.3at (PoE+). Мощность обогрева до хол. запуска/после хол. запуска 22/15 Вт. Диапазон рабочих температур -60° ÷ +50°C. Холодный пуск. Максимальная потребляемая мощность (включая IP-видеокамеру) 51 Вт. Два гермоввода под небронированный кабель диаметром 3,1-8,6мм с фиксатором металлорукава. В комплекте настенный кронштейн и солнцезащитный козырек. | 74445 | 67000.5
00-00100713 | ТГБ-4Г ТВ Ех IIC- 220/12 (12011) | Тахион | Термокожух взрывозащищенный для тепловизора. Класс взрывозащиты 1Ex db IIC T6 Gb X / Ex tb IIIC T80°C Db X. Степень защиты IP66/IP68. Рабочий объем 70х70х215 мм. Габариты, мм: Lнар. 420, øнар. 131. Напряжение питания термокожуха 230VAC. Напряжение питания тепловизора 12VDC или 230VAC. Мощность обогрева 31/21 Вт. Диапазон рабочих температур -60°С/-40°С ÷ +50°C. Холодный пуск. Два гермоввода под небронированный кабель диаметром 3,2-8,1мм с фиксатором металлорукава. В комплекте настенный кронштейн и солнцезащитный козырек. | 669585 | 602626.5
00-00100712 | ТГБ-4Г ТВ Ех IIC- 24/12 (12010) | Тахион | Термокожух взрывозащищенный для тепловизора. Класс взрывозащиты 1Ex db IIC T6 Gb X / Ex tb IIIC T80°C Db X. Степень защиты IP66/IP68. Рабочий объем 70х70х215 мм. Габариты, мм: Lнар. 420, øнар. 131. Напряжение питания термокожуха 24V DC/AC. Напряжение питания тепловизора 12VDC или 24V DC/AC. Мощность обогрева 31/21 Вт. Диапазон рабочих температур -60°С/-40°С ÷ +50°C. Холодный пуск. Два гермоввода под небронированный кабель диаметром 3,2-8,1мм с фиксатором металлорукава. В комплекте настенный кронштейн и солнцезащитный козырек. | 669585 | 602626.5
00-00053870 | ТГБ-4Г ТВ Ех- 220/12 (12005) | Тахион | Термокожух взрывозащищенный ТГБ-4Г ТВ Ех предназначен для установки видеокамеры тепловизионной (тепловизора) с объективом и защиты их от воздействия окружающей среды (влаги и отрицательных температур) во взрывоопасных зонах 1 и 2 (при классификации по зональному принципу) или взрывоопасных зонах классов В-1, В-1а, В-1г, где возможно образование взрывоопасных газовых смесей категорий IIА, IIВ групп Т1÷Т6 в соответствии с главой 7.3 «Правил устройства электроустановок». Гермобокс (Гермобокс) ТГБ-4Г ТВ Ех выполнен в виде взрывонепроницаемой оболочки по ГОСТ Р51330.0-99 с маркировкой взрывозащиты 1ЕхdIIВТ6Х cо степенью защиты обеспечиваемой оболочкой – IP66 и по уровню защиты относится к взрывобезопасному электрооборудованию. Климатическое исполнение изделия соответствует УХЛ1,5 ГОСТ 15150-69. Изделие выпускается по техническим условиям ТУ 4372-055-31006686-2014. Изделие обеспечивает: автоматическое включение/отключение встроенного обогревателя в заданном диапазоне температур; преобра | Уточняйте у менеджера | Уточняйте у менеджера
00-00053869 | ТГБ-4Г ТВ Ех- 24/12 (12004) | Тахион | Термокожух взрывозащищенный ТГБ-4Г ТВ Ех предназначен для установки видеокамеры тепловизионной (тепловизора) с объективом и защиты их от воздействия окружающей среды (влаги и отрицательных температур) во взрывоопасных зонах 1 и 2 (при классификации по зональному принципу) или взрывоопасных зонах классов В-1, В-1а, В-1г, где возможно образование взрывоопасных газовых смесей категорий IIА, IIВ групп Т1÷Т6 в соответствии с главой 7.3 «Правил устройства электроустановок». Гермобокс (Гермобокс) ТГБ-4Г ТВ Ех выполнен в виде взрывонепроницаемой оболочки по ГОСТ Р51330.0-99 с маркировкой взрывозащиты 1ЕхdIIВТ6Х cо степенью защиты обеспечиваемой оболочкой – IP66 и по уровню защиты относится к взрывобезопасному электрооборудованию. Климатическое исполнение изделия соответствует УХЛ1,5 ГОСТ 15150-69. Изделие выпускается по техническим условиям ТУ 4372-055-31006686-2014. Изделие обеспечивает: автоматическое включение/отключение встроенного обогревателя в заданном диапазоне температур; преобра | Уточняйте у менеджера | Уточняйте у менеджера
00-00054611 | ТГБ-4М Ex IIC (10121) | Тахион | Термокожух ТГБ-4M Ex IIC предназначен для установки сетевых (IP) и аналоговых видеокамер с объективами, ИК прожекторов и другого электронного оборудования и защиты их от воздействия окружающей среды (влаги и отрицательных температур) во взрывоопасных зонах 1 и 2 (при классификации по зональному принципу) или взрывоопасных зонах классов В-1, В-1а, В-1г, где возможно образование взрывоопасных газовых смесей категорий IIА, IIВ, IIC групп Т1÷Т6 в соответствии с главой 7.3 «Правил устройства электроустановок». Термокожух выполнен в виде взрывонепроницаемой оболочки по ГОСТ 31610.0 (IEC 60079), ГОСТ IEC 60079-1 с маркировкой взрывозащиты 1Ex db IIC T6 Gb X / Ex tb IIIC T80°C Db X cо степенью защиты обеспечиваемой оболочкой – IP66/IP68 и по уровню защиты относится к взрывобезопасному электрооборудованию. Климатическое исполнение термокожуха соответствует УХЛ1, 5 ГОСТ 15150. Термокожух обеспечивает: автоматическое включение/отключение встроенного обогревателя в заданном диапазоне температур | 38325 | 34492.5
00-00079401 | ТГБ-4М Ex IIC PoE+ (10131) | Тахион | Термокожух взрывозащищенный для видеокамеры. Класс взрывозащиты 1Ex db IIC T6 Gb X / Ex tb IIIC T80°C Db X. Класс защиты IP66/IP68. Рабочий объем 50х50х131 мм. Питание термокожуха по стандарту IEEE 802.3at (PoE+). Питание видеокамеры 12В DC, 4Вт. Питание для дополнительного оборудования 12В, 10Вт. Максимальная потребляемая мощность 25 Вт. Диапазон рабочих температур -60°С…+50°C. Два гермоввода под не бронированный кабель диаметром 3,2-8,1мм с фиксатором металлорукава. В комплекте настенный кронштейн и солнцезащитный козырек. | 49875 | 44887.5
00-00072668 | ТГБ-4М Ex IIC-12/12 (10122) | Тахион | Термокожух взрывозащищенный для видеокамеры. Класс взрывозащиты 1Ex db IIB T6 Gb X / Ex tb IIIC T80°C Db X. Класс защиты IP66/IP68. Рабочий объем 50х50х131 мм. Напряжение питания термокожуха 12В DC. Напряжение питания видеокамеры 12В DC. Мощность обогрева 11 Вт. Диапазон рабочих температур -60°С…+50°C. Два гермоввода под не бронированный кабель диаметром 3,2-8,1мм с фиксатором металлорукава. В комплекте настенный кронштейн и солнцезащитный козырек. | 41580 | 37422
00-00085731 | ТГБ-4М Ex IIC-220/12 (10142) | Тахион | Термокожух взрывозащищенный для видеокамеры. Класс взрывозащиты 1Ex db IIC T6 Gb X / Ex tb IIIC T80°C Db X. Степень защиты IP66/IP68. Рабочий объем 50х50х131 мм. Габариты, мм: Lнар. 280, øнар. 95. Напряжение питания термокожуха 230VAC. Напряжение питания видеокамеры 12VDC. Мощность обогрева 11 Вт. Диапазон рабочих температур -60° ÷ +50°C. Максимальная потребляемая мощность (включая видеокамеру) 24 Вт. Два гермоввода под небронированный кабель диаметром 3,1-8,6мм с фиксатором металлорукава. В комплекте настенный кронштейн и солнцезащитный козырек. | 45675 | 41107.5
00-00072670 | ТГБ-4М Ex IIC-24/12 (10114) | Тахион | Термокожух взрывозащищенный для видеокамеры. Класс взрывозащиты 1Ex db IIC T6 Gb X / Ex tb IIIC T80°C Db X. Класс защиты IP66/IP68. Рабочий объем 50х50х131 мм. Напряжение питания термокожуха 24В DC. Напряжение питания видеокамеры 12В DC. Мощность обогрева 11 Вт. Диапазон рабочих температур -60°С…+50°C. Два гермоввода под не бронированный кабель диаметром 3,2-8,1мм с фиксатором металлорукава. В комплекте настенный кронштейн и солнцезащитный козырек. | 41580 | 37422
00-00085738 | ТГБ-8Г Ex (13004) | Тахион | Термокожух взрывозащищенный для видеокамеры из нержавеющей кислотостойкой аустенитной стали (12Х18Н10Т). Класс взрывозащиты РВ Ех db I Mb X / 1Ех db IIC Т6 Gb Х / Ех tb IIIC Т80°C Db Х. Степень защиты IP66/IP68. Рабочий объем 70х70х270 мм. Габариты, мм: Lнар. 420, øнар. 133. Напряжение питания термокожуха 250VAC max или 110VDC max. Диапазон рабочих температур -60° ÷ +50°C. Два гермоввода под небронированный кабель диаметром 3,1-8,6мм с фиксатором металлорукава. В комплекте настенный кронштейн и солнцезащитный козырек. | 230895 | 207805.5
00-00053868 | ТГБ-8Г Ex PoE+ (13003) | Тахион | Термокожух взрывозащищенный ТГБ-8Г Ех PoE+ предназначен для установки сетевых (IP) видеокамер Ethernet 10/100BASE-TX и защиты его от воздействия окружающей среды (влаги и отрицательных температур). Материал гермобокса – нержавеющая кислотостойкая аустенитная сталь (12Х18Н10Т). Область применения: обеспечение охраны, безопасности и контроля за технологическими процессами взрывоопасных и агрессивных производств нефтяной, нефтеперерабатывающей, нефтехимической, газовой, горнодобывающей и других промышленностей народного хозяйства. Место установки: наружные пространства и внутренние пространства помещений, порты, рудники и шахты, классифицированные как взрывоопасные зоны классов 1 и 2 (при классификации по зональному принципу), где возможно образование взрывоопасных газовых смесей категории IIА, IIВ и IIC групп взрывоопасности Т1-Т6 или взрывоопасные зоны класса В-1, В-1а, В-1б, В-1г согласно гл.7.3 ПУЭ. Питание гермобокса и видеокамеры осуществляется от инжектора PoE+ стандарта IEEE 802.3 | 250530 | 225477
00-00085739 | ТГБ-8Г Ex-12 (13005) | Тахион | Термокожух взрывозащищенный для видеокамеры из нержавеющей кислотостойкой аустенитной стали (12Х18Н10Т). Класс взрывозащиты РВ Ех db I Mb X / 1Ех db IIC Т6 Gb Х / Ех tb IIIC Т80°C Db Х. Степень защиты IP66/IP68. Рабочий объем 70х70х270 мм. Габариты, мм: Lнар. 420, øнар. 133. Напряжение питания термокожуха 12V DC/AC. Напряжение питания видеокамеры 12VDC. Мощность обогрева 12/8 Вт. Диапазон рабочих температур -60° ÷ +50°C (с холодным пуском -25°С/-15°С ÷ +50°C). Максимальная потребляемая мощность (включая видеокамеру) 34/30 Вт. Два гермоввода под небронированный кабель диаметром 3,1-8,6мм с фиксатором металлорукава. В комплекте настенный кронштейн и солнцезащитный козырек. | 232575 | 209317.5
00-00053867 | ТГБ-8Г Ex-220/12 (13002) | Тахион | Термокожух взрывозащищенный ТГБ-8Г Ех предназначен для установки сетевых (IP) и аналоговых видеокамер с объективами или другого электронного оборудования и защиты его от воздействия окружающей среды (влаги и отрицательных температур). Материал гермобокса – нержавеющая кислотостойкая аустенитная сталь (12Х18Н10Т). Область применения: обеспечение охраны, безопасности и контроля за технологическими процессами взрывоопасных и агрессивных производств нефтяной, нефтеперерабатывающей, нефтехимической, газовой, горнодобывающей и других промышленностей народного хозяйства. Место установки: наружные пространства и внутренние пространства помещений, порты, рудники и шахты, классифицированные как взрывоопасные зоны классов 1 и 2 (при классификации по зональному принципу), где возможно образование взрывоопасных газовых смесей категории IIА, IIВ и IIC групп взрывоопасности Т1-Т6 или взрывоопасные зоны класса В-1, В-1а, В-1б, В-1г согласно гл.7.3 ПУЭ. Изделие выполнено в виде взрывонепроницаемой обо | 238245 | 214420.5
00-00053866 | ТГБ-8Г Ex-24/12 (13001) | Тахион | Термокожух взрывозащищенный ТГБ-8Г Ех предназначен для установки сетевых (IP) и аналоговых видеокамер с объективами или другого электронного оборудования и защиты его от воздействия окружающей среды (влаги и отрицательных температур). Материал гермобокса – нержавеющая кислотостойкая аустенитная сталь (12Х18Н10Т). Область применения: обеспечение охраны, безопасности и контроля за технологическими процессами взрывоопасных и агрессивных производств нефтяной, нефтеперерабатывающей, нефтехимической, газовой, горнодобывающей и других промышленностей народного хозяйства. Место установки: наружные пространства и внутренние пространства помещений, порты, рудники и шахты, классифицированные как взрывоопасные зоны классов 1 и 2 (при классификации по зональному принципу), где возможно образование взрывоопасных газовых смесей категории IIА, IIВ и IIC групп взрывоопасности Т1-Т6 или взрывоопасные зоны класса В-1, В-1а, В-1б, В-1г согласно гл.7.3 ПУЭ. Изделие выполнено в виде взрывонепроницаемой обо | 236670 | 213003
00-00085740 | ТГБ-8Г Ex-PoE++ (13006) | Тахион | Термокожух взрывозащищенный для видеокамеры из нержавеющей кислотостойкой аустенитной стали (12Х18Н10Т). Класс взрывозащиты РВ Ех db I Mb X / 1Ех db IIC Т6 Gb Х / Ех tb IIIC Т80°C Db Х. Степень защиты IP66/IP68. Рабочий объем 70х70х215 мм. Габариты, мм: Lнар. 420, øнар. 133. Питание термокожуха по стандартам: IEEE 802.3bt (PoE++), PoH, UPOE (60Вт), Passive PoE 48…56V (60Вт). Питание видеокамеры по стандартам: IEEE 802.3af (PoE), IEEE 802.3at (PoE+). Мощность обогрева до хол. запуска/после хол. запуска 22/15 Вт. Диапазон рабочих температур -60° ÷ +50°C. Холодный пуск. Максимальная потребляемая мощность (включая IP-видеокамеру) 51 Вт. Два гермоввода под небронированный кабель диаметром 3,1-8,6мм с фиксатором металлорукава. В комплекте настенный кронштейн и солнцезащитный козырек. | 256725 | 231052.5
Системы для охраны взрывоопасных объектов (Ex)
00-00131242 | С2000-Барьер-Exi | БОЛИД | Барьер искробезопасности взрывозащищенный [Exia]IIC. Предназначен для создания искробезопасной двухпроводной линии связи (ДПЛС) контроллеров С2000-КДЛ и С2000-КДЛ-2И, при подключении к ним адресных устройств с видом взрывозащиты «искробезопасная цепь (iа)». Предотвращает возникновение электрической искры в цепях, размещаемых во взрывоопасных зонах. Искробарьер относится к связанному электрооборудованию группы IIC и предназначен для установки вне взрывоопасной зоны. | 4758 | 4758
Взрывозащищенная адресная система ОПС и управления «Минитроник А32.Ех»
00-00018842 | А16-ДИП.Ex (ИП 212-108.Ex) | Юнитест | Извещатель взрывозащищенный адресно-аналоговый пожарный дымовой оптико-электронный с системой самотестирования. 0 Ex ia IIС T6, IP40, -30°С ...+70°C. Контроль исправности и запыленности. Режимы "День/Ночь", "Предупреждение". Питание от адресной линии. Допускается установка одного в помещении (СП5.13130-2009, п.13.3.3.). Предназначенный для работы совместно со взрывозащищенным приемно-контрольным прибором ППКОПУ 03041-1-2 «Минитроник А32.Ex». | Уточняйте у менеджера | Уточняйте у менеджера
00-00018843 | А16-ИПТ.Ex (ИП 101-50.Ex) | Юнитест | Извещатель пожарный тепловой максимально - дифференциальный адресно-аналоговый взрывозащищенный, 0 Ex ia IIС T6, IP40, -40°С до +85°С. Питание от адресной линии. Предназначенный для работы совместно с взрывозащищенным приемно-контрольным прибором ППКОПУ 03041-1-2 «Минитроник А32.Ex». | Уточняйте у менеджера | Уточняйте у менеджера
00-00018851 | А16-КТМ.Ex | Юнитест | Взрывозащищенный контроллер дистанционной постановки на охрану, предназначен для создания шлейфа сигнализации и подключения считывателя ключей Touch Memory. 0 Ex ia IIС T6, IP41, -20°...+70°C. Память 40 ключей. Комплектуется считывателем TR-R/G ЮТ.Ех (накладной, металлический, двухцветный индикатор). ШС до 50м, до 6 охранных извещателей с нормально-замкнутым контактным выходом, с взрывозащитой вида d или ia, ib, ic. Контроль ШС на обрыв и КЗ, обычный или 24-часовой режим. Питание от адресной линии. | Уточняйте у менеджера | Уточняйте у менеджера
00-00018847 | А16-МАУ.Ex | Юнитест | Взрывозащищенный адресный модуль для управления одним устройством АСПТ, оповещателем, клапаном и др. устройствами пожарной автоматики, 0 Ex ia IIА T6, IP41, -20°...+70°C. Переключающие контакты реле от 12В(5А) до 220В(0,25А). Контроль цепи управления. Питание от адресной линии. | Уточняйте у менеджера | Уточняйте у менеджера
00-00018850 | А16-ТК-3.Ex | Юнитест | Взрывозащищенная охранная и/или контрольная адресная метка для подключения трех ШС до 300м с охранными или контрольными извещателями с взрывозащитой вида d или ia, ib, ic, с нормально-замкнутым контактным выходом (до 6 извещателей в ШС). 0 Ex ia IIС T6, IP41, -20°...+70°C. Контроль ШС на обрыв и КЗ. Охранный ШС – обычный или 24-часовой режим. Контрольный ШС – передача на ПКП одного из трех заранее выбранных сообщений. Питание от адресной линии. | Уточняйте у менеджера | Уточняйте у менеджера
00-00018845 | А16-ТК.Ex | Юнитест | Взрывозащищенная пожарная адресная метка, 0 Ex ia IIС T6, IP41, - 20°...+70°C. Для подключения двухпорогового ШС с пожарными извещателями со взрывозащитой вида d или ia, ib, ic, с нормально-замкнутым контактным выходом (тепловые, линейные, пламени, газовые). Поддерживает мигание индикаторов сработавших извещателей. Питание от адресной линии. | Уточняйте у менеджера | Уточняйте у менеджера
00-00018846 | А16-ТК.Ex-С | Юнитест | Взрывозащищенная пожарная адресная метка, 0 Ex ia IIС T6, IP41, -20°...+70°C. Для подключения двухпорогового ШС с токопотребляющими пожарными извещателями со взрывозащитой вида d или ia, ib, ic (тепловые, линейные, пламени, газовые и др.). Питание =12В через барьер взрывозащиты. Оптическая развязка информационной линии. | Уточняйте у менеджера | Уточняйте у менеджера
00-00018848 | А16-УОП.Ex | Юнитест | Взрывозащищенный адресный модуль для управления шлейфом с несколькими оповещателями или др. устройствами пожарной автоматики, 0 Ex ia IIС T6, IP41, -20°...+70°C. Выход напряжения (=12/24В, 3А), контроль шлейфа управления на обратной полярности. Питание =12/24В через барьер взрывозащиты. Оптическая развязка информационной линии. | Уточняйте у менеджера | Уточняйте у менеджера
00-00018849 | А16-УПТ.Ех | Юнитест | Взрывозащищенный адресный модуль управления одним направлением порошкового, аэрозольного, газового пожаротушения. Авт. \ ручн. режимы, управление оповещением. 0ExiaIIСT6Х, IP41, от -20°С до +70°С. Управление табло «Автоматика включена», «Автоматика выключена», «Порошок (Газ, Аэрозоль) уходи», «Порошок (Газ, Аэрозоль) не входи» с контролем на обрыв и КЗ. Встроенный звуковой оповещатель (сирена). Контроль шлейфа датчика открытия двери. Контроль кнопки дистанционного пуска. Память – 40 ключей Touch Memory. Питание =12/24В через барьер взрывозащиты. Оптическая развязка информационной линии. Работает только с «Минитроник А32.Ех». | Уточняйте у менеджера | Уточняйте у менеджера
00-00018840 | МИНИТРОНИК A32.Ех | Юнитест | Прибор приемно-контрольный охранно-пожарный и управления адресно-аналоговый взрывозащищенный. Вид взрывозащиты – искробезопасная электрическая цепь «ia». Маркировка взрывозащиты [Ex ia] IIС. Взрывоопасные смеси категории IIA, IIB, IIC, группы Т1...Т6. 128 адресов, две адресные линии: взрывозащищенная и общего применения. Журнал на 2700 событий, 3 контролируемых выхода оповещения (12В, 300 мА), АКБ 2,3 А-ч. | Уточняйте у менеджера | Уточняйте у менеджера
00-00065813 | РЛ-2.Ex | Юнитест | Размыкатель линии, 0 Ex ia IIС T6, IP41, -20°...+70°C. Для изоляции короткозамкнутых участков адресной линии и для подключения ответвлений. Не является адресным устройством. Питание от адресной линии. Обеспечивает оптическую индикацию режима "Изоляция". | Уточняйте у менеджера | Уточняйте у менеджера
Система ОПС взрывоопасных объектов «Ладога-Ex» Риэлта
03-00005505 | БРШС-Ех исп.1 | Риэлта | Блок расширения шлейфов сигнализации для «Ладоги-А», взрывозащищенное исполнение, обеспечивает прием тревожных извещений от установленных во взрывоопасных зонах извещателей и их питание, контролирует 8 искробезопасных шлейфов, 5 искробезопасных цепей питания по 100 мА, маркировка [Exib]IIВХ. | 29898 | 28403.1
03-00005506 | БРШС-Ех исп.2 | Риэлта | Блок расширения шлейфов сигнализации, взрывозащищенное исполнение, обеспечивает прием тревожных извещений от установленных во взрывоопасных зонах извещателей и их питание, передает информацию о своём состоянии на "БЦ-А", транслирует сопротивление искробезопасного ШС в выходные цепи, контролирует 2 искробезопасных ШС, 2 искробезопасные цепи питания по 100 мА, маркировка [Exia]IICХ, -40…+55°С. | 23826 | 22634.7
03-00005512 | ИПД-Ex (ИП 212-120) | Риэлта | Извещатель пожарный дымовой оптико-электронный, взрывозащищенное исполнение, предназначен для обнаружения возгораний, сопровождающихся появлением дыма, с последующей выдачей извещения о тревоге на блок расширения шлейфов сигнализации «БРШС-Ех», маркировка 0ExiaIICТ6Х, IP30, -30…+55°С. | 3076 | 2922.2
03-00009265 | ИПДЛ-Ex | Риэлта | Извещатель пожарный дымовой оптико-электронный линейный, взрывозащищенное исполнение, предназначен для обнаружения возгораний, сопровождающихся появлением дыма, с последующей выдачей извещения о пожарной тревоге на блок расширения шлейфов сигнализации «БРШС-Ex», состоит из модуля излучателя и модуля приемника, маркировка 0ExiaIIВТ6Х, IP41, -25…+55°С. | 25303 | 24037.85
03-00005513 | ИПП-Ех | Риэлта | Извещатель пожарный пламени инфракрасный, взрывозащищенное исполнение, предназначен для обнаружения возгораний, сопровождающихся появлением открытого пламени, с последующей выдачей извещения о тревоге на блок расширения шлейфов сигнализации «БРШС-Ex»,дальность 17 м, угол обзора 60°С, маркировка 0ExiaIIВТ6Х, IP65, -40…+55°С. | 17316 | 16450.2
00-00017385 | ИПП-Ех исп.1 | Риэлта | Извещатель пожарный пламени инфракрасный, взрывозащищенное исполнение, предназначен для обнаружения возгораний, сопровождающихся появлением открытого пламени, с последующей выдачей извещения о тревоге на блок расширения шлейфов сигнализации «БРШС-Ex», дальность 60 м, угол обзора 12°С, маркировка 0ExiaIIВТ6Х, IP65, -40…+55°С. | 20013 | 19012.35
00-00036634 | ИПР-Ex | Риэлта | Извещатель пожарный ручной, взрывозащищенное исполнение, для включения сигнала пожарной тревоги во взрывоопасных зонах с последующей выдачей извещения о тревоге на блок расширения шлейфов сигнализации «Ладога БРШС-Ех», маркировка 0ExiaIIВТ6Х, IP54, -30…+50°C. | 3390 | 3220.5
00-00017384 | ИПТ-Ex | Риэлта | Извещатель пожарный тепловой максимально-дифференцированный, взрывозащищенное исполнение, предназначен для обнаружения возгораний по значению температуры окружающей среды и по скорости её нарастания с последующей выдачей извещения о тревоге на блок расширения шлейфов сигнализации «БРШС-Ех», маркировка 0ExiaIICТ6Х, IP30, -30…+75°С. | 3130 | 2973.5
03-00006906 | МК-Ех исп.1 | Риэлта | Извещатель охранный точечный магнитоконтактный, взрывозащищенное исполнение, предназначен для блокировки на открывание подвижных элементов строительных конструкций (дверей, окон, люков и т. п.), выполненных из конструктивных магнитопроводящих (стальных) или магнитонепроводящих (алюми- ниевых, деревянных, пластиковых) материалов, с последующей вы- дачей извещения о тревоге на блок расширения шлейфов сигнали- зации «БРШС-Ex»,маркировка 0ExiaIIВТ6Х, пластмассовый корпус, IP44, -50…+50°С. | 1145 | 1087.75
03-00011910 | МК-Ех исп.2 | Риэлта | Извещатель охранный точечный магнитоконтактный, взрывозащищенное исполнение, предназначен для блокировки на открывание подвижных элементов строительных конструкций (дверей, окон, люков и т. п.), выполненных из конструктивных магнитопроводящих (стальных) или магнитонепроводящих (алюминиевых, деревянных, пластиковых) материалов, с последующей выдачей извещения о тревоге на блок расширения шлейфов сигнализации «БРШС-Ex», маркировка 0ExiaIICТ6Х, металлический корпус, IP65, -50…+50°С. | 3201 | 3040.95
03-00005961 | Пирон-1 | Риэлта | Извещатель охранный объемный оптико-электронный, взрывозащищенное исполнение, предназначен для обнаружения попыток проникновения в охраняемое пространство и формирования извещения о тревоге. Питание извещателей осуществляется по шлейфу сигнализации. Формирование тревожных извещений увеличением или уменьшением тока потребления, маркировка 0ExiaIICТ6, дальность 20м , питание 7,5…30В, -40…+50°С, кронштейн в комплекте поставки. | 17108 | 16252.6
00-00017887 | Пирон-1А | Риэлта | Извещатель охранный линейный оптико-электронный, взрывозащищенное исполнение, предназначен для обнаружения попыток проникновения в охраняемое пространство и формирования извещения о тревоге. Питание извещателей осуществляется по шлейфу сигнализации. Формирование тревожных извещений увеличением или уменьшением тока потребления, маркировка 1ExibIICТ6, дальность, 20м, питание 7,5…20В, -40…+50°С, кронштейн в комплекте поставки. | 17108 | 16252.6
03-00009198 | Пирон-1Б | Риэлта | Извещатель охранный поверхностный оптико-электронный, взрывозащищенное исполнение, предназначен для обнаружения попыток проникновения в охраняемое пространство и формирования извещения о тревоге. Питание извещателей осуществляется по шлейфу сигнализации. Формирование тревожных извещений увеличением или уменьшением тока потребления, маркировка 0ExiaIICТ6, дальность 20м, питание 7,5…30В, -40…+50°С, кронштейн в комплекте поставки. | 17108 | 16252.6
03-00006743 | Стекло-Ех | Риэлта | Извещатель охранный поверхностный звуковой ИО329-9, разбития стекла, взрывозащищенное исполнение, предназначен для обнаружения разрушения обычного, закаленного, армированного, узорчатого, трехслойного («триплекс»), покрытого защитной полимерной пленкой, а также стеклоблоков во взрывоопасных зонах помещений, маркировка 0ExiaIIВТ6Х, дальность 6м, -20…+45°С. | 14864 | 14120.8
00-00017386 | СТЗ-Ех | Риэлта | Сигнализатор тревожный затопления (блок обработки сигналов + 3 датчика затопления), взрывозащищенное исполнение, предназначен для обнаружения утечек воды из водопроводов, используемых при водоснабжении и отоплении зданий и помещений при индивидуальной и многоэтажной застройке или в котельных, маркировка 0ExiaIIВТ6Х, -10…+50°С. Габаритные размеры, не более: - 80х80х35 мм для БОС; - 65х21х16 мм с выводами длиной не менее 1500 мм для ДЗ. | 8681 | 8246.95
03-00005517 | УК-Ех | Риэлта | Устройство коммутационное, взрывозащищенное исполнение, для коммутации искробезопасных цепей во взрывоопасных зонах. Имеет шесть парных клеммных соединений. Маркировка взрывозащиты 0ExiaIIСT6X. Степень защиты оболочки IP65, -50…+50°C. | 1306 | 1240.7
03-00006581 | Фотон-18 | Риэлта | Извещатель охранный объемный оптико-электронный, взрывозащищенное исполнение, предназначен для обнаружения проникновения в охраняемое пространство взрывоопасных зон закрытого помещения, маркировка 0ExiaIIВТ6Х, дальность 12м (объем), -30…+50°С, кронштейн в комплекте поставки. | 13403 | 12732.85
00-00017387 | Фотон-18А | Риэлта | Извещатель охранный линейный оптико-электронный, взрывозащищенное исполнение предназначен для обнаружения проникновения в охраняемое пространство взрывоопасных зон закрытого помещения, маркировка 0ExiaIIВТ6Х, дальность 20м (линейн.), -30…+50°С, кронштейн в комплекте поставки. | 13403 | 12732.85
03-00012132 | Фотон-18Б | Риэлта | Извещатель охранный поверхностный оптико-электронный, взрывозащищенное исполнение редназначен для обнаружения проникновения в охраняемое пространство взрывоопасных зон закрытого помещения, маркировка 0ExiaIIВТ6Х, дальность 15м (поверх.), -30…+50°С, кронштейн в комплекте поставки. | 13403 | 12732.85
00-00017388 | Фотон-18Д | Риэлта | Извещатель охранный объемный оптико-электронный с помехозащищенностью от животных весом до 10 кг предназначен для обнаружения проникновения в охраняемое пространство взрывоопасных зон закрытого помещения, взрывозащищенное исполнение, маркировка 0ExiaIIBТ6Х. | 13403 | 12732.85
03-00006590 | Фотон-Ш-Ех | Риэлта | Извещатель охранный поверхностный оптико-электронный, «занавес», взрывозащищенное исполнение, предназначен для обнаружения проникновения в охраняемое пространство закрытой взрывоопасной зоны помещения через дверные и оконные проемы ,маркировка 0ExiaIIВТ6Х, высота установки до 5м, -30…+50°С. (ИО 309-21) | 11996 | 11396.2
03-00006669 | Шорох-Ех | Риэлта | Извещатель охранный поверхностный вибрационный, взрывозащищенное исполнение, предназначен для обнаружения преднамеренного разрушения строительных конструкций в виде бетонных, кирпичных стен и перекрытий, деревянных конструкций, фанеры, конструкций из ДСП, металлических сейфов и шкафов во взрывоопасных зонах, маркировка 0ExiaIIВТ6Х, -30…+50°С. | 18472 | 17548.4
www.dean.ru info@dean.ru

## Пожаротушение
Прайс-лист
Пожаротушение (29.07.2026)
Код | Наименование | Производитель | Описание | Розница | Мелкий опт
Автономные установки пожаротушения
00-00089945 | FINFIRE АУПП Купол | Агрохимикат (FINFIRE) | INFIRE «КУПОЛ» - это автономное устройство порошкового пожаротушения (АУПП). Используется в качестве первичного средства тушения очагов возгорания твердых, жидких и газообразных веществ, а так же электрооборудования находящегося под напряжением. При контакте с огнем устройство автоматически активируется в течении 3-10 секунд. После активации из устройства выбрасывается огнетушащий порошок, который полностью тушит очаг возгорания. Крепится к любой ровной поверхности на двухсторонний скотч, который находится с обратной стороны. Cертифицировано ФГБОУ ВО «Академией Государственной противопожарной службы МЧС России». Поставляется в индивидуальной упаковке с креплением на специализированный двусторонний скотч. | Уточняйте у менеджера | Уточняйте у менеджера
00-00072922 | FINFIRE АУПП Сфера | Агрохимикат (FINFIRE) | FINFIRE «СФЕРА» - это автономное устройство порошкового пожаротушения (АУПП). Используется в качестве первичного средства тушения очагов возгорания твердых, жидких и газообразных веществ, а так же электрооборудования находящегося под напряжением. Устройство срабатывает самостоятельно от огня в течение 3-10 секунд, оно полностью автономное, для его применения не нужно присутствие человека, а для установки — никаких специальных датчиков или сложного монтажа. Поставляется в индивидуальной упаковке с универсальным креплением. Сертифицировано ФГБОУ ВО «Академией Государственной противопожарной службы МЧС России». | 2550 | 2550
00-00080336 | FINFIRE АУПП Таб | Агрохимикат (FINFIRE) | FINFIRE «ТАБ» - это автономное устройство порошкового пожаротушения (АУПП). Используется в качестве первичного средства тушения очагов возгорания твердых, жидких и газообразных веществ, а так же электрооборудования находящегося под напряжением. При контакте с огнем устройство автоматически активируется в течении 3-10 секунд. После активации из устройства выбрасывается огнетушащий порошок, который полностью тушит очаг возгорания. Крепится к любой ровной поверхности на двухсторонний скотч, который находится с обратной стороны. Cертифицировано ФГБОУ ВО «Академией Государственной противопожарной службы МЧС России». Поставляется в индивидуальной упаковке с креплением на специализированный двусторонний скотч. | 2350 | 2350
00-00105067 | АУПТ Гриб, (креплен. на магните, защищает объем до | МТС Снабжение | Автоматическая установка пожаротушения ЩИТ АУПТ Гриб предназначена для обнаружения и устранения пожара при помощи распыления огнетушащего состава. Используется для автоматического тушения возгорания электрооборудования и других локальных объектов без участия человека. Данная модель изготовлена из экологичных материалов. Благодаря магнитному держателю установку можно прикреплять на металлические поверхности, например внутри металлического электрошкафа. | 2170 | 2170
00-00105070 | ГОАП Пиростраж 01-03 (на 300 литров, 0,3 куб.м) | МТС Снабжение | Генератор огнетушащего аэрозоля с термошнуром, для тушения пожаров класса А2, В, С и Е, температура срабатывания 170°C, защищаемый объем 300 л, инерционность срабатывания 1 сек, время подачи огнетушащего аэрозоля 5 сек, t-раб. -60...+95°C. | 4667 | 4667
00-00105068 | ГОАП Пиростраж 01-1 (на 100 литров, 0,1 куб.м) | МТС Снабжение | Генератор огнетушащего аэрозоля с термошнуром, для тушения пожаров класса А2, В, С и Е, температура срабатывания 170°C, защищаемый объем 100 л, инерционность срабатывания 1 сек, время подачи огнетушащего аэрозоля 5 сек, t-раб. -60...+95°C. | 4176 | 4176
00-00105069 | ГОАП Пиростраж 01-2 (на 200 литров, 0,2 куб.м) | МТС Снабжение | Генератор огнетушащего аэрозоля с термошнуром, для тушения пожаров класса А2, В, С и Е, температура срабатывания 170°C, защищаемый объем 200 л, инерционность срабатывания 1 сек, время подачи огнетушащего аэрозоля 5 сек, t-раб. -60...+95°C. | 4440 | 4440
00-00105072 | ГОАП Пиростраж-120 (на 600 литров, 0,6 куб.м) | МТС Снабжение | Генератор огнетушащего аэрозоля с термошнуром, для тушения пожаров класса А2, В, С и Е, температура срабатывания 170°C, защищаемый объем 600 л, инерционность срабатывания 1 сек, время подачи огнетушащего аэрозоля 5 сек, t-раб. -60...+95°C. | 6050 | 6050
00-00105073 | ГОАП Пиростраж-160 (на 1100 литров, 1,1 куб.м) | МТС Снабжение | Генератор огнетушащего аэрозоля с термошнуром, для тушения пожаров класса А2, В, С и Е, температура срабатывания 170°C, защищаемый объем 1100 л, инерционность срабатывания 1 сек, время подачи огнетушащего аэрозоля 5 сек, t-раб. -60...+95°C. | 6530 | 6530
00-00105071 | ГОАП Пиростраж-20 (на 200 литров, 0,2 куб. м) new | МТС Снабжение | Генератор огнетушащего аэрозоля с термошнуром, для тушения пожаров класса А2, В, С и Е, температура срабатывания 170°C, защищаемый объем 200 л, инерционность срабатывания 1 сек, время подачи огнетушащего аэрозоля 5 сек, t-раб. -60...+95°C. | Уточняйте у менеджера | Уточняйте у менеджера
00-00105074 | ГОАП Пиростраж-200 (на 2200 литров, 2,2 куб. м) | МТС Снабжение | Генератор огнетушащего аэрозоля с термошнуром, для тушения пожаров класса А2, В, С и Е, температура срабатывания 170°C, защищаемый объем 2200 л, инерционность срабатывания 1 сек, время подачи огнетушащего аэрозоля 5 сек, t-раб. -60...+95°C. | 7020 | 7020
00-00105082 | Огнетушитель Корд Шнур М 100 | МТС Снабжение | Устройство пожаротушения автономное УПА Корд Шнур М с термоактивирующимся микрокапсулированным огнетушащим веществом – в виде стационарного технического средства Шнура, предназначенного для тушения пожара, обеспечивающего выпуск огнетушащего вещества при срабатывании от воздействия опасных факторов пожаров класса А2, В и электрооборудования под напряжением в объектах защиты в условно-герметичных объемах до 2000 л (электрощиты, шкафы с электрооборудованием, кабель-каналы), расположенные в помещениях с температурой эксплуатации от минус 50 °С до плюс 80 °С и влажностью не более 80 процентов. Изделие УПА Корд Шнур М может устанавливаться совместно с электрическим кабелем высокого напряжения в закрытые кабель-каналы, расположенные как в помещениях, так и вне помещений с температурой эксплуатации от минус 50 °С до плюс 80 °С. УПА КОРД ШНУР М работает как интеллектуальная система пожаротушения. Воздействие температуры на его активные компоненты вызывает выделение огнетушащего компонента, в | 4010 | 4010
00-00105087 | Огнетушитель Корд Шнур М 1000 | МТС Снабжение | Устройство пожаротушения автономное УПА Корд Шнур М с термоактивирующимся микрокапсулированным огнетушащим веществом – в виде стационарного технического средства Шнура, предназначенного для тушения пожара, обеспечивающего выпуск огнетушащего вещества при срабатывании от воздействия опасных факторов пожаров класса А2, В и электрооборудования под напряжением в объектах защиты в условно-герметичных объемах до 2000 л (электрощиты, шкафы с электрооборудованием, кабель-каналы), расположенные в помещениях с температурой эксплуатации от минус 50 °С до плюс 80 °С и влажностью не более 80 процентов. Изделие УПА Корд Шнур М может устанавливаться совместно с электрическим кабелем высокого напряжения в закрытые кабель-каналы, расположенные как в помещениях, так и вне помещений с температурой эксплуатации от минус 50 °С до плюс 80 °С. УПА КОРД ШНУР М работает как интеллектуальная система пожаротушения. Воздействие температуры на его активные компоненты вызывает выделение огнетушащего компонента, в | 18300 | 18300
00-00105089 | Огнетушитель Корд Шнур М 1м/100 литров | МТС Снабжение | Автономное средство пожаротушения для распределительных шкафов | Уточняйте у менеджера | Уточняйте у менеджера
00-00105088 | Огнетушитель Корд Шнур М 1м/50 литров | МТС Снабжение | Автономное средство пожаротушения для распределительных шкафов | Уточняйте у менеджера | Уточняйте у менеджера
00-00105083 | Огнетушитель Корд Шнур М 200 | МТС Снабжение | Устройство пожаротушения автономное Корд Шнур М с термоактивирующимся микрокапсулированным огнетушащим веществом – в виде стационарного технического средства Шнура, предназначенного для тушения пожара, обеспечивающего выпуск огнетушащего вещества при срабатывании от воздействия опасных факторов пожаров класса А2, В и электрооборудования под напряжением в объектах защиты в условно-герметичных объемах до 2000 л (электрощиты, шкафы с электрооборудованием, кабель-каналы), расположенные в помещениях с температурой эксплуатации от минус 50 °С до плюс 80 °С и влажностью не более 80 процентов. Изделие УПА Корд Шнур М может устанавливаться совместно с электрическим кабелем высокого напряжения в закрытые кабель-каналы, расположенные как в помещениях, так и вне помещений с температурой эксплуатации от минус 50 °С до плюс 80 °С. УПА КОРД ШНУР М работает как интеллектуальная система пожаротушения. Воздействие температуры на его активные компоненты вызывает выделение огнетушащего компонента, вплот | 5920 | 5920
00-00105084 | Огнетушитель Корд Шнур М 300 | МТС Снабжение | Устройство пожаротушения автономное УПА Корд Шнур М с термоактивирующимся микрокапсулированным огнетушащим веществом – в виде стационарного технического средства Шнура, предназначенного для тушения пожара, обеспечивающего выпуск огнетушащего вещества при срабатывании от воздействия опасных факторов пожаров класса А2, В и электрооборудования под напряжением в объектах защиты в условно-герметичных объемах до 2000 л (электрощиты, шкафы с электрооборудованием, кабель-каналы), расположенные в помещениях с температурой эксплуатации от минус 50 °С до плюс 80 °С и влажностью не более 80 процентов. Изделие УПА Корд Шнур М может устанавливаться совместно с электрическим кабелем высокого напряжения в закрытые кабель-каналы, расположенные как в помещениях, так и вне помещений с температурой эксплуатации от минус 50 °С до плюс 80 °С. УПА КОРД ШНУР М работает как интеллектуальная система пожаротушения. Воздействие температуры на его активные компоненты вызывает выделение огнетушащего компонента, в | 7850 | 7850
00-00105085 | Огнетушитель Корд Шнур М 500 | МТС Снабжение | Устройство пожаротушения автономное УПА Корд Шнур М с термоактивирующимся микрокапсулированным огнетушащим веществом – в виде стационарного технического средства Шнура, предназначенного для тушения пожара, обеспечивающего выпуск огнетушащего вещества при срабатывании от воздействия опасных факторов пожаров класса А2, В и электрооборудования под напряжением в объектах защиты в условно-герметичных объемах до 2000 л (электрощиты, шкафы с электрооборудованием, кабель-каналы), расположенные в помещениях с температурой эксплуатации от минус 50 °С до плюс 80 °С и влажностью не более 80 процентов. Изделие УПА Корд Шнур М может устанавливаться совместно с электрическим кабелем высокого напряжения в закрытые кабель-каналы, расположенные как в помещениях, так и вне помещений с температурой эксплуатации от минус 50 °С до плюс 80 °С. УПА КОРД ШНУР М работает как интеллектуальная система пожаротушения. Воздействие температуры на его активные компоненты вызывает выделение огнетушащего компонента, в | 10980 | 10980
00-00105086 | Огнетушитель Корд Шнур М 750 | МТС Снабжение | Устройство пожаротушения автономное УПА Корд Шнур М с термоактивирующимся микрокапсулированным огнетушащим веществом – в виде стационарного технического средства Шнура, предназначенного для тушения пожара, обеспечивающего выпуск огнетушащего вещества при срабатывании от воздействия опасных факторов пожаров класса А2, В и электрооборудования под напряжением в объектах защиты в условно-герметичных объемах до 2000 л (электрощиты, шкафы с электрооборудованием, кабель-каналы), расположенные в помещениях с температурой эксплуатации от минус 50 °С до плюс 80 °С и влажностью не более 80 процентов. Изделие УПА Корд Шнур М может устанавливаться совместно с электрическим кабелем высокого напряжения в закрытые кабель-каналы, расположенные как в помещениях, так и вне помещений с температурой эксплуатации от минус 50 °С до плюс 80 °С. УПА КОРД ШНУР М работает как интеллектуальная система пожаротушения. Воздействие температуры на его активные компоненты вызывает выделение огнетушащего компонента, в | 14795 | 14795
03-00008730 | ПироСтикер АСТ-15 | МТС Снабжение | Автономное средство пожаротушения для распределительных шкафов, сейфов; для пожаров класса А,В,С,Е; t-сраб. 120°С, защищ.объем 15 л, t-раб.-40…+40°С, 85х45х2 мм.Срабатывает при превышении стандартного значения температуры - 100-150 градусов. Изделие не занимает много места и его можно расположить внутри распределительного щита, сейфа или шкафа. | 3300 | 3300
00-00105066 | ПироСтикер АСТ-25 | МТС Снабжение | Автономное средство пожаротушения для распределительных шкафов, сейфов; для пожаров класса А,В,С,Е; t-сраб. 120°С, защищ.объем 25 л, t-раб.-40…+40°С, 110х65х2 мм | 4180 | 4180
00-00032602 | ПироСтикер АСТ-45 | МТС Снабжение | Автономное средство пожаротушения для распределительных шкафов, сейфов; для пожаров класса А,В,С,Е; t-сраб. 120°С, защищ.объем 45 л, t-раб.-40…+40°С, 130х90х3 мм | 5940 | 5940
00-00086062 | ПироСтикер АСТ-60 | МТС Снабжение | Автономное средство пожаротушения для распределительных шкафов, сейфов; для пожаров класса А,В,С,Е; t-сраб. 120°С, защищ.объем 60 л, t-раб.-40…+40°С, 190х90х3 мм | 8580 | 8580
00-00034351 | ПироСтикер АСТ-Р (для защиты электророзеток) | МТС Снабжение | Автономное средство пожаротушения для защиты розеток; для пожаров класса А,В,С,Е; t-сраб. 120°С, защищ.объем 0.5 л, t-раб.-40…+40°С, 30х30х2 мм | 4950 | 4950
00-00105065 | ПироСтикер АСТ-Ф Р (защищаемый объем 10 литров) | МТС Снабжение | Автономное средство пожаротушения для распределительных шкафов, сейфов; для пожаров класса А,В,С,Е; t-сраб. 120°С, защищ.объем 10 л, t-раб.-40…+80°С, 50х50х2 мм | Уточняйте у менеджера | Уточняйте у менеджера
00-00105077 | Циклоида 100 | МТС Снабжение | Автоматическая установка пожаротушения для защиты электрощитов, вводно-распределительных устройств, корпусного электрооборудования; защищаемый объем 150 л, t-сраб. +120...+150°С, время тушения до 1 мин.; t-раб.-40...+60°С, длина 500 мм | 7920 | 7920
00-00105080 | Циклоида 1000 | МТС Снабжение | Автоматическая установка пожаротушения для защиты электрощитов, вводно-распределительных устройств, корпусного электрооборудования; защищаемый объем 1500 л, t-сраб. +120...+150°С, время тушения до 1 мин.; t-раб.-40...+60°С, длина 2500 мм | 19950 | 19950
00-00105078 | Циклоида 200 | МТС Снабжение | Автоматическая установка пожаротушения для защиты электрощитов, вводно-распределительных устройств, корпусного электрооборудования; защищаемый объем 250 л, t-сраб. +120...+150°С, время тушения до 1 мин.; t-раб.-40...+60°С, длина 1000 мм | 13600 | 13600
00-00105081 | Циклоида 2000 | МТС Снабжение | Автоматическая установка пожаротушения для защиты электрощитов, вводно-распределительных устройств, корпусного электрооборудования; защищаемый объем 2500 л, t-сраб. +120...+150°С, время тушения до 1 мин.; t-раб.-40...+60°С, длина 5000 мм | 26600 | 26600
00-00105075 | Циклоида 30 | МТС Снабжение | Автоматическая установка пожаротушения для защиты электрощитов, вводно-распределительных устройств, корпусного электрооборудования; защищаемый объем 80 л, t-сраб. +120...+150°С, время тушения до 1 мин.; t-раб.-40...+60°С, длина 130 мм | 1990 | 1990
00-00105076 | Циклоида 50 | МТС Снабжение | Автоматическая установка пожаротушения для защиты электрощитов, вводно-распределительных устройств, корпусного электрооборудования; защищаемый объем 100 л, t-сраб. +120...+150°С, время тушения до 1 мин.; t-раб.-40...+60°С, длина 200 мм | 3985 | 3985
00-00105079 | Циклоида 500 | МТС Снабжение | Автоматическая установка пожаротушения для защиты электрощитов, вводно-распределительных устройств, корпусного электрооборудования; защищаемый объем 600 л, t-сраб. +120...+150°С, время тушения до 1 мин.; t-раб.-40...+60°С, длина 1800 мм | 17060 | 17060
00-00129460 | Противопожарная STEG Пластина (PR08.26362) | Промрукав | Автономное устройство пожаротушения "STEG Пластина" Промрукав состоит из термоактивируемых микрокапсул с газовым огнетушащим веществом (ФК-5-1-12), заключенных в газопроницаемую полимерную матрицу, и клеящего слоя для крепления пластин. Малые габариты Пластин позволяют установить их в местах наиболее близких к очагу возможного возгорания (подрозетники, контактные группы, скопление проводов, электрооборудование, щитовое оборудование и пр.), предотвращая возникновение и развитие пожара на ранней стадии в объемах до 65 литров. При пламенном воздействии или нагреве Пластин до температуры срабатывания (+120 °C), микрокапсулы разрушаются и импульсно выделяют газовое огнетушащее вещество, которое сбивает пламя, обрывает кинетические цепи процесса горения, создавая среду, не поддерживающую горение, и моментально прекращает пожар в защищаемом объеме. Противопожарная пластина Промрукав рассчитана на объем до 0,4 литра и имеет размеры 20х30х2,5 мм. | 428.44 | 385.6
00-00129459 | Противопожарная STEG Пластина (PR08.26361) | Промрукав | Автономное устройство пожаротушения "STEG Пластина" Промрукав состоит из термоактивируемых микрокапсул с газовым огнетушащим веществом (ФК-5-1-12), заключенных в газопроницаемую полимерную матрицу, и клеящего слоя для крепления пластин. Малые габариты Пластин позволяют установить их в местах наиболее близких к очагу возможного возгорания (подрозетники, контактные группы, скопление проводов, электрооборудование, щитовое оборудование и пр.), предотвращая возникновение и развитие пожара на ранней стадии в объемах до 65 литров. При пламенном воздействии или нагреве Пластин до температуры срабатывания (+120 °C), микрокапсулы разрушаются и импульсно выделяют газовое огнетушащее вещество, которое сбивает пламя, обрывает кинетические цепи процесса горения, создавая среду, не поддерживающую горение, и моментально прекращает пожар в защищаемом объеме. Противопожарная пластина Промрукав рассчитана на объем до 20 литров и имеет размеры 100х50х2,5 мм. | 3284.7 | 2956.23
00-00129458 | Противопожарная STEG Пластина (PR08.26363) | Промрукав | Автономное устройство пожаротушения "STEG Пластина" Промрукав состоит из термоактивируемых микрокапсул с газовым огнетушащим веществом (ФК-5-1-12), заключенных в газопроницаемую полимерную матрицу, и клеящего слоя для крепления пластин. Малые габариты Пластин позволяют установить их в местах наиболее близких к очагу возможного возгорания (подрозетники, контактные группы, скопление проводов, электрооборудование, щитовое оборудование и пр.), предотвращая возникновение и развитие пожара на ранней стадии в объемах до 65 литров. При пламенном воздействии или нагреве Пластин до температуры срабатывания (+120 °C), микрокапсулы разрушаются и импульсно выделяют газовое огнетушащее вещество, которое сбивает пламя, обрывает кинетические цепи процесса горения, создавая среду, не поддерживающую горение, и моментально прекращает пожар в защищаемом объеме. Противопожарная пластина Промрукав рассчитана на объем до 30 литров и имеет размеры 100х100х2,5 мм. | 4513.08 | 4061.77
00-00129457 | Противопожарная STEG Пластина (PR08.26364) | Промрукав | Автономное устройство пожаротушения "STEG Пластина" Промрукав состоит из термоактивируемых микрокапсул с газовым огнетушащим веществом (ФК-5-1-12), заключенных в газопроницаемую полимерную матрицу, и клеящего слоя для крепления пластин. Малые габариты Пластин позволяют установить их в местах наиболее близких к очагу возможного возгорания (подрозетники, контактные группы, скопление проводов, электрооборудование, щитовое оборудование и пр.), предотвращая возникновение и развитие пожара на ранней стадии в объемах до 65 литров. При пламенном воздействии или нагреве Пластин до температуры срабатывания (+120 °C), микрокапсулы разрушаются и импульсно выделяют газовое огнетушащее вещество, которое сбивает пламя, обрывает кинетические цепи процесса горения, создавая среду, не поддерживающую горение, и моментально прекращает пожар в защищаемом объеме. Противопожарная пластина Промрукав рассчитана на объем до 50 литров и имеет размеры 150х100х2,5 мм | 6283.84 | 5655.46
00-00129456 | Противопожарная STEG Пластина (PR08.26365) | Промрукав | Автономное устройство пожаротушения "STEG Пластина" Промрукав состоит из термоактивируемых микрокапсул с газовым огнетушащим веществом (ФК-5-1-12), заключенных в газопроницаемую полимерную матрицу, и клеящего слоя для крепления пластин. Малые габариты Пластин позволяют установить их в местах наиболее близких к очагу возможного возгорания (подрозетники, контактные группы, скопление проводов, электрооборудование, щитовое оборудование и пр.), предотвращая возникновение и развитие пожара на ранней стадии в объемах до 65 литров. При пламенном воздействии или нагреве Пластин до температуры срабатывания (+120 °C), микрокапсулы разрушаются и импульсно выделяют газовое огнетушащее вещество, которое сбивает пламя, обрывает кинетические цепи процесса горения, создавая среду, не поддерживающую горение, и моментально прекращает пожар в защищаемом объеме. Противопожарная пластина Промрукав рассчитана на объем до 30 литров и имеет размеры 100х100х2,5 мм. | 9997.03 | 8997.33
00-00102090 | УСП Буран | Эпотос | Автономная система пожаротушения предназначена для защиты от пожара технических или подсобных помещений. Представляет собой полный комплект оборудования, готовый к установке. Буран–8 в составе системы – импульсный модуль порошкового пожаротушения, получивший наибольшую популярность за счет своей высокой огнетушащей эффективности в помещениях больших объемов и площадей. Модуль Буран-8 настенного крепления, высота установки от 2 до 3 м. Автономный извещатель УСП в составе системы совмещает в себе тепловой пожарный извещатель и автономный генератор электрического импульса. Извещатель УСП применяется в автономных системах пожаротушения в комплекте с модулем порошкового пожаротушения "Буран" для обеспечения группового запуска средства тушения. | Уточняйте у менеджера | Уточняйте у менеджера
Доп. оборудование пожаротушения
00-00132987 | ДВS0-ПВо(д)0,13-R½.В2-"Аква-Гефест" | Гефест | Распылитель дренчерный водяной специального назначения; коэффициент производительности 0.13, К-фактор, GPM/PSI (LPM/bar) 1.7(24.7), диаметр капель в потоке не более 150 мкм, направление ОТВ вверх; высота установки до 20 м, защищаемая площадь 9 м²; присоединительная резьба 1/2"; 89х28 мм | 417 | 417
00-00133033 | ДВS0-ПНо(д)0,13-R½.В2-"Аква-Гефест" | Гефест | Распылитель дренчерный водяной специального назначения; коэффициент производительности 0.13, К-фактор, GPM/PSI (LPM/bar) 1.7(24.7), диаметр капель в потоке не более 150 мкм, направление ОТВ вниз; высота установки до 20 м, защищаемая площадь 9 м²; присоединительная резьба 1/2"; 89х28 мм | 395 | 395
00-00133037 | ДУО0-РВо(д)0,3 -R½/В2- "Аква-Гефест" | Гефест | Распылитель дренчерный водяной общего назначения; коэффициент производительности 0.3, К-фактор, GPM/PSI (LPM/bar) 4.0(57), направление ОТВ вверх; защищаемая площадь 12 м²; присоединительная резьба 1/2"; 56х43 мм | 292 | 292
00-00133036 | ДУО0-РНо(д)0,3 -R½/В2- "Аква-Гефест" | Гефест | Распылитель дренчерный водяной общего назначения; коэффициент производительности 0.3, К-фактор, GPM/PSI (LPM/bar) 4.0(57), направление ОТВ вниз; защищаемая площадь 12 м²; присоединительная резьба 1/2"; 56х29 мм | 255 | 255
00-00133038 | ДУО1-РГо(д)0,3-R½.B2-"Аква-Гефест" | Гефест | Распылитель дренчерный водяной и пенный; коэффициент производительности 0.3, К-фактор, GPM/PSI (LPM/bar) 4.0(57), направление ОТВ горизонтально; защищаемая площадь 12 м²; присоединительная резьба 1/2"; 66х42 мм | 230 | 230
00-00133034 | СЭВS0-ПВо(д)0,13-R½/Р57.В2- "Аква-Гефест" - СЭ | Гефест | Распылитель сплинкерный водяной с принудительным пуском; t-сраб.57°C, коэффициент производительности 0.13, К-фактор, GPM/PSI (LPM/bar) 1.7(24.7), диаметр капель в потоке не более 150 мкм, направление ОТВ вверх; высота установки до 20 м, защищаемая площадь 9 м²; присоединительная резьба 1/2"; 68х28 мм | 959 | 959
00-00133035 | СЭВS0-ПНо(д)0,13-R½/Р57.В2- "Аква-Гефест" - СЭ | Гефест | Распылитель сплинкерный водяной с принудительным пуском; t-сраб.57°C, коэффициент производительности 0.13, К-фактор, GPM/PSI (LPM/bar) 1.7(24.7), диаметр капель в потоке не более 150 мкм, направление ОТВ вниз; высота установки до 20 м, защищаемая площадь 9 м²; присоединительная резьба 1/2"; 68х28 мм | 953 | 953
00-00137412 | ВРп-7,5 | Гранит-Саламандра НПГ ЗАО | Узел запуска резисторный, вкручивается снаружи генератора. Запуск осуществляется электрическим импульсом. | Уточняйте у менеджера | Уточняйте у менеджера
00-00137410 | ВТХ | Гранит-Саламандра НПГ ЗАО | Узел запуска термохимический, вкручивается снаружи генератора. Запуск осуществляется при превышении порогового значения температуры (180оС). | Уточняйте у менеджера | Уточняйте у менеджера
00-00074283 | ВУД (для АГС-15) | Гранит-Саламандра НПГ ЗАО | Узел запуска ударного типа, предназначен для запуска генератора переносного типа АГС-5 и генераторов огнетушащего аэрозоля серии АГС-15. | 4000 | 4000
03-00000698 | ВЭЛ | Гранит-Саламандра НПГ ЗАО | Электрический узел запуска, вкручивается снаружи генератора. Запуск осуществляется электрическим импульсом. | 1300 | 1300
00-00035040 | ВЭЛТХ | Гранит-Саламандра НПГ ЗАО | Узел запуска электро-термохимический, вкручивается снаружи генератора. Запуск осуществляется как электрическим импульсом, так и при превышении порогового значения температуры (180оС). | 1700 | 1700
00-00137424 | ПРЗ-10 | Гранит-Саламандра НПГ ЗАО | Пульт ручного запуска предназначен для выдачи электрического импульса при замыкании контактной группы вручную или срабатывании теплового замка ТПЭ-1. ПРЗ рассчитан на непрерывную круглосуточную работу и применяется в отапливаемых и неотапливаемых закрытых помещениях различного назначения. Температурный диапазон эксплуатации (постоянной) от - 50ºС до + 80°С/ Применяется в установках аэрозольного пожаротушения в качестве устройства, позволяющего осуществить ручной запуск группы генераторов огнетушащего аэрозоля. Одновременно является источником электропитания в установках автономного пожаротушения. | 20500 | 20500
00-00137426 | ПРЗ-30 | Гранит-Саламандра НПГ ЗАО | Пульт ручного запуска предназначен для выдачи электрического импульса при замыкании контактной группы вручную или срабатывании теплового замка ТПЭ-1. ПРЗ рассчитан на непрерывную круглосуточную работу и применяется в отапливаемых и неотапливаемых закрытых помещениях различного назначения. Температурный диапазон эксплуатации (постоянной) от - 50ºС до + 80°С/ Применяется в установках аэрозольного пожаротушения в качестве устройства, позволяющего осуществить ручной запуск группы генераторов огнетушащего аэрозоля. Одновременно является источником электропитания в установках автономного пожаротушения. | 27900 | 27900
00-00137425 | ТПЭ-1Б 141˚C | Гранит-Саламандра НПГ ЗАО | Тепловой пускатель предназначен для выдачи или пропуска электрического импульса при повышении температуры окружающей среды выше температуры срабатывания теплового замка спринклерного оросителя, установленного в пускателе. Пускатель ТПЭ-1 рассчитан на непрерывную круглосуточную работу и применяется в отапливаемых и неотапливаемых закрытых помещениях различного назначения. | 5600 | 5600
00-00137423 | ТПЭ-1Б 68˚C | Гранит-Саламандра НПГ ЗАО | Тепловой пускатель предназначен для выдачи или пропуска электрического импульса при повышении температуры окружающей среды выше температуры срабатывания теплового замка спринклерного оросителя, установленного в пускателе. Пускатель ТПЭ-1 рассчитан на непрерывную круглосуточную работу и применяется в отапливаемых и неотапливаемых закрытых помещениях различного назначения. | 5600 | 5600
00-00041174 | ТПЭ-1Б 93˚C | Гранит-Саламандра НПГ ЗАО | Тепловой пускатель предназначен для выдачи или пропуска электрического импульса при повышении температуры окружающей среды выше температуры срабатывания теплового замка спринклерного оросителя, установленного в пускателе. Пускатель ТПЭ-1 рассчитан на непрерывную круглосуточную работу и применяется в отапливаемых и неотапливаемых закрытых помещениях различного назначения. | 5600 | 5600
00-00015667 | УДП "Пульсар 31-1" | КБ Прибор | Устройство детекторно-пусковое применяется совместно с модулем порошкового пожаротушения потолочного крепления "Тунгус" МПП-6. Обнаруживает возгорание за 20 секунд, выдает пусковой ток 120 мА, работает автономно, ресурс батарей 12 месяцев. | Уточняйте у менеджера | Уточняйте у менеджера
00-00015668 | УДП "Пульсар 31-2" | КБ Прибор | Устройство детекторно-пусковое применяется совместно с модулем порошкового пожаротушения напольной установки "Тунгус" МПП-10. Время срабатывания 20 секунд, работает автономно, ресурс батарей 12 месяцев. | Уточняйте у менеджера | Уточняйте у менеджера
00-00074824 | УППА ЛИГАРД | Магнито-Контакт | Устройство пожарное пусковое автономное. Ток, потребляемый в дежурном режиме 0 мА. Ток, пропускаемый в режиме «КОНТРОЛЬ» через цепь электровоспламенителя, не более 1 мА. Температура срабатывания 1-го термореле (сигнал «ВНИМАНИЕ») 60° ± 5°С. Температура срабатывания 2-го термореле (команда «ПУСК») 75° ± 5°С. Уровень звукового давления встроенной сирены на расстоянии 1 м, не менее 50 дБ | 3441.46 | 3309.1
03-00009270 | УСП 101-110Э | НПО Устройства Сигнально-Пусковые | Устройство сигнально-пусковое, предназначено для приведения в действие побудительной системы установки автоматического пожаротушения в автономном режиме непрерывного контроля пожароопасного состояния окружающей среды в случае превышения температуры среды заданного значения. Совмещает в себе тепловой пожарный извещатель и автономный генератор электрического импульса. Применяется в автономных системах пожаротушения в комплекте с модулями порошкового пожаротушения "Буран", генераторами огнетушащего аэрозоля «Допинг», «ТОР» для обеспечения группового запуска средств тушения. Устройство по защищенности от воздействия окружающей среды предназначено для эксплуатации от минус 60 до 100С. Автоматическая температура срабатывания 110±5С. | 4567.68 | 4567.68
00-00033703 | УСП 101-45Э | НПО Устройства Сигнально-Пусковые | Устройство сигнально-пусковое, предназначено для приведения в действие побудительной системы установки автоматического пожаротушения в автономном режиме непрерывного контроля пожароопасного состояния окружающей среды в случае превышения температуры среды заданного значения. Совмещает в себе тепловой пожарный извещатель и автономный генератор электрического импульса. Применяется в автономных системах пожаротушения в комплекте с модулями порошкового пожаротушения "Буран", генераторами огнетушащего аэрозоля «Допинг», «ТОР» для обеспечения группового запуска средств тушения. Устройство по защищенности от воздействия окружающей среды предназначено для эксплуатации - от минус 60 до 35С. Автоматическая температура срабатывания 45±5С. | 4567.68 | 4567.68
03-00006546 | УСП 101-72Э | НПО Устройства Сигнально-Пусковые | Устройство сигнально-пусковое, предназначено для приведения в действие побудительной системы установки автоматического пожаротушения в автономном режиме непрерывного контроля пожароопасного состояния окружающей среды в случае превышения температуры среды заданного значения. Совмещает в себе тепловой пожарный извещатель и автономный генератор электрического импульса. Применяется в автономных системах пожаротушения в комплекте с модулями порошкового пожаротушения "Буран", генераторами огнетушащего аэрозоля «Допинг», «ТОР» для обеспечения группового запуска средств тушения. Устройство по защищенности от воздействия окружающей среды предназначено для эксплуатации - от минус 60 до 55С. Автоматическая температура срабатывания 72±5С. | 4567.68 | 4567.68
03-00006547 | УСП 101-93Э | НПО Устройства Сигнально-Пусковые | Устройство сигнально-пусковое, предназначено для приведения в действие побудительной системы установки автоматического пожаротушения в автономном режиме непрерывного контроля пожароопасного состояния окружающей среды в случае превышения температуры среды заданного значения. Совмещает в себе тепловой пожарный извещатель и автономный генератор электрического импульса. Применяется в автономных системах пожаротушения в комплекте с модулями порошкового пожаротушения "Буран", генераторами огнетушащего аэрозоля «Допинг», «ТОР» для обеспечения группового запуска средств тушения. Устройство по защищенности от воздействия окружающей среды предназначено для эксплуатации - от минус 60 до 70С. Автоматическая температура срабатывания 93±5С. | 4567.68 | 4567.68
03-00006548 | УСП 101-Р | НПО Устройства Сигнально-Пусковые | Устройство сигнально-пусковое, предназначено для приведения в действие побудительной системы установки автоматического пожаротушения в автономном режиме непрерывного контроля пожароопасного состояния окружающей среды в случае превышения температуры среды заданного значения, а также в режиме ручного пуска по решению персонала. Совмещает в себе тепловой пожарный извещатель и автономный генератор электрического импульса. Применяется в автономных системах пожаротушения в комплекте с модулями порошкового пожаротушения "Буран", генераторами огнетушащего аэрозоля «Допинг», «ТОР» для обеспечения группового запуска средств тушения. Устройство по защищенности от воздействия окружающей среды предназначено для эксплуатации - от минус 60 до 100С. Устройство ручного пуска. | 4567.68 | 4567.68
00-00023816 | SmartFly | ПЛАЗМА-Т | Датчик положения ручного дискового затвора для автоматического контроля открытого и закрытого положения заслонки дисковых затворов диаметром Dу от 50 до 300 мм, 2 сигнальных реле, кабелевводы под гофрошланг. | Уточняйте у менеджера | Уточняйте у менеджера
00-00084790 | SmartFly-С300 | ПЛАЗМА-Т | Адресный датчик положения ручного дискового затвора для автоматического контроля открытого и закрытого положения заслонки дисковых затворов диаметром Dу от 50 до 300 мм, 2 сигнальных реле, кабелевводы под гофрошланг, встроенный модуль МС320 | Уточняйте у менеджера | Уточняйте у менеджера
00-00105781 | SmartPS-10-1 | ПЛАЗМА-Т | Сигнализатор давления одноканальный c рабочим диапазоном давлений от 0,4 бар до 1,0 бар (ПТ411.10100000) | Уточняйте у менеджера | Уточняйте у менеджера
00-00105790 | SmartPS-10-1-C300 | ПЛАЗМА-Т | Сигнализатор давления одноканальный c рабочим диапазоном давлений от 0,4 бар до 1,0 бар (ПТ411.101С0000) | Уточняйте у менеджера | Уточняйте у менеджера
00-00105782 | SmartPS-10-2 | ПЛАЗМА-Т | Сигнализатор давления двухканальный c рабочим диапазоном давлений от 0,4 бар до 1,0 бар (ПТ411.10200000) | Уточняйте у менеджера | Уточняйте у менеджера
00-00084633 | SmartPS-140-1 | ПЛАЗМА-Т | Сигнализатор давления одноканальный c рабочим диапазоном давлений от 0,15 МПа до 1,4 МПа | Уточняйте у менеджера | Уточняйте у менеджера
00-00105791 | SmartPS-140-1-C300 | ПЛАЗМА-Т | Сигнализатор давления одноканальный c рабочим диапазоном давлений от 1,5 бар до 14 бар (ПТ411.1401С000) | Уточняйте у менеджера | Уточняйте у менеджера
00-00084787 | SmartPS-140-2 | ПЛАЗМА-Т | Сигнализатор давления двухканальный c рабочим диапазоном давлений от 0,15 МПа до 1,4 Мпа | Уточняйте у менеджера | Уточняйте у менеджера
00-00084788 | SmartPS-160 1 | ПЛАЗМА-Т | Сигнализатор давления одноканальный c рабочим диапазоном давлений от 0,2 МПа до 1,6 Мпа | Уточняйте у менеджера | Уточняйте у менеджера
00-00084789 | SmartPS-160 2 | ПЛАЗМА-Т | Сигнализатор давления двухканальный c рабочим диапазоном давлений от 0,2 МПа до 1,6 Мпа | Уточняйте у менеджера | Уточняйте у менеджера
00-00105792 | SmartPS-160-1-C300 | ПЛАЗМА-Т | Сигнализатор давления одноканальный c рабочим диапазоном давлений от 2 бар до 16 бар (ПТ411.1601С000) | Уточняйте у менеджера | Уточняйте у менеджера
00-00105793 | АПС300 | ПЛАЗМА-Т | Автономный программатор чтение/запись адресов и конфигурируемых парамтеров адресных устройств, два встроенных аккумулятора, время автономной работы - не менее 8 часов | Уточняйте у менеджера | Уточняйте у менеджера
00-00150808 | Противопожарная STEG Сфера (PR08.38423) | Промрукав | Устройства пожаротушения STEG Сфера на основе термоактивируемых газовыделяющих огнетушащих веществ (ГОТВ), предназначены для подавления возгораний в объемах до 2000 литров, таких как распределительные щиты, электрошкафы, шкафы и панели управления, сейфы, хранилища ценностей, блочно-модульные топливохранилища, кабель-каналы и прочие объекты со степенью защиты IP20 и выше. Устройство является модульной автономной установкой пожаротушения, которая состоит из полимерной трубки, содержащей модифицированное (микрокапельное) газовое огнетушащее вещество (М-ГОТВ), на основе фторкетон (является хладоном и огнетушащим веществом), а также средства крепления. Средства крепления предназначены для фиксации устройства в защищаемом объеме и могут быть выполнены в форме металлических скоб или пластин. STEG Сфера закрепляют внутри, в верхней точке защищаемого объёма. При возникновении возгорания тепловой поток разогревает устройство до температуры срабатывания (120°С), что приводит к разрушению оболочки | 13261.6 | 11935.44
00-00150810 | Противопожарная STEG Сфера (PR08.38424) | Промрукав | Устройства пожаротушения STEG Сфера на основе термоактивируемых газовыделяющих огнетушащих веществ (ГОТВ), предназначены для подавления возгораний в объемах до 2000 литров, таких как распределительные щиты, электрошкафы, шкафы и панели управления, сейфы, хранилища ценностей, блочно-модульные топливохранилища, кабель-каналы и прочие объекты со степенью защиты IP20 и выше. Устройство является модульной автономной установкой пожаротушения, которая состоит из полимерной трубки, содержащей модифицированное (микрокапельное) газовое огнетушащее вещество (М-ГОТВ), на основе фторкетон (является хладоном и огнетушащим веществом), а также средства крепления. Средства крепления предназначены для фиксации устройства в защищаемом объеме и могут быть выполнены в форме металлических скоб или пластин. STEG Сфера закрепляют внутри, в верхней точке защищаемого объёма. При возникновении возгорания тепловой поток разогревает устройство до температуры срабатывания (120°С), что приводит к разрушению оболочки | 23207.8 | 20887.02
00-00150811 | Противопожарная STEG Сфера (PR08.38427) | Промрукав | Устройства пожаротушения STEG Сфера на основе термоактивируемых газовыделяющих огнетушащих веществ (ГОТВ), предназначены для подавления возгораний в объемах до 2000 литров, таких как распределительные щиты, электрошкафы, шкафы и панели управления, сейфы, хранилища ценностей, блочно-модульные топливохранилища, кабель-каналы и прочие объекты со степенью защиты IP20 и выше. Устройство является модульной автономной установкой пожаротушения, которая состоит из полимерной трубки, содержащей модифицированное (микрокапельное) газовое огнетушащее вещество (М-ГОТВ), на основе фторкетон (является хладоном и огнетушащим веществом), а также средства крепления. Средства крепления предназначены для фиксации устройства в защищаемом объеме и могут быть выполнены в форме металлических скоб или пластин. STEG Сфера закрепляют внутри, в верхней точке защищаемого объёма. При возникновении возгорания тепловой поток разогревает устройство до температуры срабатывания (120°С), что приводит к разрушению оболочки | 54854.8 | 49369.32
00-00150812 | Противопожарная STEG Сфера (PR08.38421) | Промрукав | Устройства пожаротушения STEG Сфера на основе термоактивируемых газовыделяющих огнетушащих веществ (ГОТВ), предназначены для подавления возгораний в объемах до 2000 литров, таких как распределительные щиты, электрошкафы, шкафы и панели управления, сейфы, хранилища ценностей, блочно-модульные топливохранилища, кабель-каналы и прочие объекты со степенью защиты IP20 и выше. Устройство является модульной автономной установкой пожаротушения, которая состоит из полимерной трубки, содержащей модифицированное (микрокапельное) газовое огнетушащее вещество (М-ГОТВ), на основе фторкетон (является хладоном и огнетушащим веществом), а также средства крепления. Средства крепления предназначены для фиксации устройства в защищаемом объеме и могут быть выполнены в форме металлических скоб или пластин. STEG Сфера закрепляют внутри, в верхней точке защищаемого объёма. При возникновении возгорания тепловой поток разогревает устройство до температуры срабатывания (120°С), что приводит к разрушению оболочки | 3616.8 | 3255.12
00-00150813 | Противопожарная STEG Сфера (PR08.38422) | Промрукав | Устройства пожаротушения STEG Сфера на основе термоактивируемых газовыделяющих огнетушащих веществ (ГОТВ), предназначены для подавления возгораний в объемах до 2000 литров, таких как распределительные щиты, электрошкафы, шкафы и панели управления, сейфы, хранилища ценностей, блочно-модульные топливохранилища, кабель-каналы и прочие объекты со степенью защиты IP20 и выше. Устройство является модульной автономной установкой пожаротушения, которая состоит из полимерной трубки, содержащей модифицированное (микрокапельное) газовое огнетушащее вещество (М-ГОТВ), на основе фторкетон (является хладоном и огнетушащим веществом), а также средства крепления. Средства крепления предназначены для фиксации устройства в защищаемом объеме и могут быть выполнены в форме металлических скоб или пластин. STEG Сфера закрепляют внутри, в верхней точке защищаемого объёма. При возникновении возгорания тепловой поток разогревает устройство до температуры срабатывания (120°С), что приводит к разрушению оболочки | 6781.5 | 6103.35
00-00150815 | Противопожарная STEG Сфера (PR08.38425) | Промрукав | Устройства пожаротушения STEG Сфера на основе термоактивируемых газовыделяющих огнетушащих веществ (ГОТВ), предназначены для подавления возгораний в объемах до 2000 литров, таких как распределительные щиты, электрошкафы, шкафы и панели управления, сейфы, хранилища ценностей, блочно-модульные топливохранилища, кабель-каналы и прочие объекты со степенью защиты IP20 и выше. Устройство является модульной автономной установкой пожаротушения, которая состоит из полимерной трубки, содержащей модифицированное (микрокапельное) газовое огнетушащее вещество (М-ГОТВ), на основе фторкетон (является хладоном и огнетушащим веществом), а также средства крепления. Средства крепления предназначены для фиксации устройства в защищаемом объеме и могут быть выполнены в форме металлических скоб или пластин. STEG Сфера закрепляют внутри, в верхней точке защищаемого объёма. При возникновении возгорания тепловой поток разогревает устройство до температуры срабатывания (120°С), что приводит к разрушению оболочки | 27879.5 | 25091.55
00-00129455 | Противопожарная STEG Пластина (PR08.26366) | Промрукав | Устройство пожаротушения "STEG Корд" Промрукав состоит из прочной термостойкой оплетки, наполненной термоактивируемым гранулированным огнетушащим составом комбинированного принципа действия. Гранулы включают в себя микрокапсулы с газовым огнетушащим веществом (ФК-5-1-12) и аэрозолеобразующий огнетушащий состав. Гибкость шнура позволяет распределить его в местах наиболее близких к очагу возможного возгорания (электротехнические шкафы, контактные группы, скопление проводов, электрооборудование и пр.), предотвращая возникновение и развитие пожара на ранней стадии в объемах до 1 500 литров. При воздействии пламени на Корд или достижении в точке нагрева температуры срабатывания (+160...270 °C), гранулы по всей протяженности корда термически разлагаются и импульсно выделяют комбинированные газо-аэрозольные огнетушащие вещества, которые сбивают пламя, резко снижают температуру, на химическом уровне разрушают цепи горения, создавая среду, не поддерживающую горение, и за несколько секунд полнос | 8211.84 | 7390.66
00-00129454 | Противопожарная STEG Пластина (PR08.26371) | Промрукав | Устройство пожаротушения "STEG Корд" Промрукав состоит из прочной термостойкой оплетки, наполненной термоактивируемым гранулированным огнетушащим составом комбинированного принципа действия. Гранулы включают в себя микрокапсулы с газовым огнетушащим веществом (ФК-5-1-12) и аэрозолеобразующий огнетушащий состав. Гибкость шнура позволяет распределить его в местах наиболее близких к очагу возможного возгорания (электротехнические шкафы, контактные группы, скопление проводов, электрооборудование и пр.), предотвращая возникновение и развитие пожара на ранней стадии в объемах до 1 500 литров. При воздействии пламени на Корд или достижении в точке нагрева температуры срабатывания (+160...270 °C), гранулы по всей протяженности корда термически разлагаются и импульсно выделяют комбинированные газо-аэрозольные огнетушащие вещества, которые сбивают пламя, резко снижают температуру, на химическом уровне разрушают цепи горения, создавая среду, не поддерживающую горение, и за несколько секунд полнос | 37487.85 | 33739.07
00-00129453 | Противопожарная STEG Пластина (PR08.26372) | Промрукав | Устройство пожаротушения "STEG Корд" Промрукав состоит из прочной термостойкой оплетки, наполненной термоактивируемым гранулированным огнетушащим составом комбинированного принципа действия. Гранулы включают в себя микрокапсулы с газовым огнетушащим веществом (ФК-5-1-12) и аэрозолеобразующий огнетушащий состав. Гибкость шнура позволяет распределить его в местах наиболее близких к очагу возможного возгорания (электротехнические шкафы, контактные группы, скопление проводов, электрооборудование и пр.), предотвращая возникновение и развитие пожара на ранней стадии в объемах до 1 500 литров. При воздействии пламени на Корд или достижении в точке нагрева температуры срабатывания (+160...270 °C), гранулы по всей протяженности корда термически разлагаются и импульсно выделяют комбинированные газо-аэрозольные огнетушащие вещества, которые сбивают пламя, резко снижают температуру, на химическом уровне разрушают цепи горения, создавая среду, не поддерживающую горение, и за несколько секунд полнос | 50698.22 | 45628.4
00-00150816 | Противопожарный STEG Корд (PR08.38460) | Промрукав | Устройство пожаротушения "STEG Корд" Промрукав состоит из прочной термостойкой оплетки, наполненной термоактивируемым гранулированным огнетушащим составом комбинированного принципа действия. Гранулы включают в себя микрокапсулы с газовым огнетушащим веществом (ФК-5-1-12) и аэрозолеобразующий огнетушащий состав. Гибкость шнура позволяет распределить его в местах наиболее близких к очагу возможного возгорания (электротехнические шкафы, контактные группы, скопление проводов, электрооборудование и пр.), предотвращая возникновение и развитие пожара на ранней стадии в объемах до 1 500 литров. При воздействии пламени на Корд или достижении в точке нагрева температуры срабатывания (+160...270 °C), гранулы по всей протяженности корда термически разлагаются и импульсно выделяют комбинированные газо-аэрозольные огнетушащие вещества, которые сбивают пламя, резко снижают температуру, на химическом уровне разрушают цепи горения, создавая среду, не поддерживающую горение, и за несколько секунд полнос | 1971.16 | 1774.04
00-00129452 | Противопожарная STEG Пластина (PR08.26367) | Промрукав | Устройство пожаротушения "STEG Корд" Промрукав состоит из прочной термостойкой оплетки, наполненной термоактивируемым гранулированным огнетушащим составом комбинированного принципа действия. Гранулы включают в себя микрокапсулы с газовым огнетушащим веществом (ФК-5-1-12) и аэрозолеобразующий огнетушащий состав. Гибкость шнура позволяет распределить его в местах наиболее близких к очагу возможного возгорания (электротехнические шкафы, контактные группы, скопление проводов, электрооборудование и пр.), предотвращая возникновение и развитие пожара на ранней стадии в объемах до 1 500 литров. При воздействии пламени на Корд или достижении в точке нагрева температуры срабатывания (+160...270 °C), гранулы по всей протяженности корда термически разлагаются и импульсно выделяют комбинированные газо-аэрозольные огнетушащие вещества, которые сбивают пламя, резко снижают температуру, на химическом уровне разрушают цепи горения, создавая среду, не поддерживающую горение, и за несколько секунд полнос | 12139.24 | 10925.32
00-00150817 | Противопожарный STEG Корд (PR08.38428) | Промрукав | Устройство пожаротушения "STEG Корд" Промрукав состоит из прочной термостойкой оплетки, наполненной термоактивируемым гранулированным огнетушащим составом комбинированного принципа действия. Гранулы включают в себя микрокапсулы с газовым огнетушащим веществом (ФК-5-1-12) и аэрозолеобразующий огнетушащий состав. Гибкость шнура позволяет распределить его в местах наиболее близких к очагу возможного возгорания (электротехнические шкафы, контактные группы, скопление проводов, электрооборудование и пр.), предотвращая возникновение и развитие пожара на ранней стадии в объемах до 1 500 литров. При воздействии пламени на Корд или достижении в точке нагрева температуры срабатывания (+160...270 °C), гранулы по всей протяженности корда термически разлагаются и импульсно выделяют комбинированные газо-аэрозольные огнетушащие вещества, которые сбивают пламя, резко снижают температуру, на химическом уровне разрушают цепи горения, создавая среду, не поддерживающую горение, и за несколько секунд полнос | 52882 | 47593.8
00-00129451 | Противопожарная STEG Пластина (PR08.26368) | Промрукав | Устройство пожаротушения "STEG Корд" Промрукав состоит из прочной термостойкой оплетки, наполненной термоактивируемым гранулированным огнетушащим составом комбинированного принципа действия. Гранулы включают в себя микрокапсулы с газовым огнетушащим веществом (ФК-5-1-12) и аэрозолеобразующий огнетушащий состав. Гибкость шнура позволяет распределить его в местах наиболее близких к очагу возможного возгорания (электротехнические шкафы, контактные группы, скопление проводов, электрооборудование и пр.), предотвращая возникновение и развитие пожара на ранней стадии в объемах до 1 500 литров. При воздействии пламени на Корд или достижении в точке нагрева температуры срабатывания (+160...270 °C), гранулы по всей протяженности корда термически разлагаются и импульсно выделяют комбинированные газо-аэрозольные огнетушащие вещества, которые сбивают пламя, резко снижают температуру, на химическом уровне разрушают цепи горения, создавая среду, не поддерживающую горение, и за несколько секунд полнос | 16066.64 | 14459.98
00-00150818 | Противопожарный STEG Корд (PR08.38461) | Промрукав | Устройство пожаротушения "STEG Корд" Промрукав состоит из прочной термостойкой оплетки, наполненной термоактивируемым гранулированным огнетушащим составом комбинированного принципа действия. Гранулы включают в себя микрокапсулы с газовым огнетушащим веществом (ФК-5-1-12) и аэрозолеобразующий огнетушащий состав. Гибкость шнура позволяет распределить его в местах наиболее близких к очагу возможного возгорания (электротехнические шкафы, контактные группы, скопление проводов, электрооборудование и пр.), предотвращая возникновение и развитие пожара на ранней стадии в объемах до 1 500 литров. При воздействии пламени на Корд или достижении в точке нагрева температуры срабатывания (+160...270 °C), гранулы по всей протяженности корда термически разлагаются и импульсно выделяют комбинированные газо-аэрозольные огнетушащие вещества, которые сбивают пламя, резко снижают температуру, на химическом уровне разрушают цепи горения, создавая среду, не поддерживающую горение, и за несколько секунд полнос | 4066.16 | 3659.54
00-00129450 | Противопожарная STEG Пластина (PR08.26369) | Промрукав | Устройство пожаротушения "STEG Корд" Промрукав состоит из прочной термостойкой оплетки, наполненной термоактивируемым гранулированным огнетушащим составом комбинированного принципа действия. Гранулы включают в себя микрокапсулы с газовым огнетушащим веществом (ФК-5-1-12) и аэрозолеобразующий огнетушащий состав. Гибкость шнура позволяет распределить его в местах наиболее близких к очагу возможного возгорания (электротехнические шкафы, контактные группы, скопление проводов, электрооборудование и пр.), предотвращая возникновение и развитие пожара на ранней стадии в объемах до 1 500 литров. При воздействии пламени на Корд или достижении в точке нагрева температуры срабатывания (+160...270 °C), гранулы по всей протяженности корда термически разлагаются и импульсно выделяют комбинированные газо-аэрозольные огнетушащие вещества, которые сбивают пламя, резко снижают температуру, на химическом уровне разрушают цепи горения, создавая среду, не поддерживающую горение, и за несколько секунд полнос | 22493.3 | 20243.97
00-00129449 | Противопожарная STEG Пластина (PR08.26370) | Промрукав | Устройство пожаротушения "STEG Корд" Промрукав состоит из прочной термостойкой оплетки, наполненной термоактивируемым гранулированным огнетушащим составом комбинированного принципа действия. Гранулы включают в себя микрокапсулы с газовым огнетушащим веществом (ФК-5-1-12) и аэрозолеобразующий огнетушащий состав. Гибкость шнура позволяет распределить его в местах наиболее близких к очагу возможного возгорания (электротехнические шкафы, контактные группы, скопление проводов, электрооборудование и пр.), предотвращая возникновение и развитие пожара на ранней стадии в объемах до 1 500 литров. При воздействии пламени на Корд или достижении в точке нагрева температуры срабатывания (+160...270 °C), гранулы по всей протяженности корда термически разлагаются и импульсно выделяют комбинированные газо-аэрозольные огнетушащие вещества, которые сбивают пламя, резко снижают температуру, на химическом уровне разрушают цепи горения, создавая среду, не поддерживающую горение, и за несколько секунд полнос | 29991.07 | 26991.96
00-00021085 | Картридж для ГГПТ | Источник плюс | Сменный картридж для генераторов газового пожаротушения Тунгус состоит из корпуса, в котором размещен газогенерирующий элемент (ГГЭ) с газогенерирущим составом (ГГЗ), электропускового устройства с отверстием для истечения продуктов газификации. Свободный объем картриджа заполнен охлаждающим материалом. Для очистки огнетушащего газового вещества от механических примесей в картридже установлен фильтр-сепаратор. Выходное отверстие фильтра-сепаратора заглушено самоклеящейся пленкой ПВХ. | 5878.6 | 5203.8
00-00077061 | Комплект переходников для монтажа удлинителя МУПТВ | Источник плюс | Комплект переходников для монтажа удлинителя МУПТВ-13,5/МУПТВ-18,5 | 1582.7 | 1404.2
00-00021099 | Кронштейн настенный для ГГПТ-1,0 "Тунгус" | Источник плюс | Кронштейн настенный для генератора газового пожаротушения ГГПТ-1,0 | 714 | 637.2
03-00010105 | Кнопка ПАТС | Эпотос | Кнопка ПАТС предназначена для запуска водителем средств пожаротушения. В пожароопасных отсеках (моторном отсеке, отсеке отопителя) транспортного средства устанавливаются ГОА «Допинг-2.160п». Пусковые провода прокладываются в кабину водителя и выводятся на кнопку запуска ПАТС. Рекомендуемая область применения: моторные отсеки легковых автомобилей, микроавтобусов, автобусов ПАЗ и т.п., объекты, на которых пожар возникает в непосредственной близости от водителя. Соответственно, система автоматического обнаружения и тушения пожара в данном случае избыточна. | 219.6 | 210.82
00-00033702 | Планка для крепления Буран-8У | Эпотос | Планка для крепления модуля порошкового пожаротушения Буран-8У за подвесным потолком. | Уточняйте у менеджера | Уточняйте у менеджера
00-00125340 | Узел самозапуска УСМ-150В ПТКЛ.35.00.67.00.000 | Эпотос | Узел самозапуска УСМ-150В ПТКЛ.35.00.67.00.000 | 896.7 | 860.83
03-00006530 | УКЦиП | Эпотос | Устройство сигнально-пусковое, предназначено для приведения в действие побудительной системы установки автоматического пожаротушения в автономном режиме непрерывного контроля пожароопасного состояния окружающей среды в случае превышения температуры среды 110±5С. Совмещает в себе тепловой пожарный извещатель и автономный генератор электрического импульса. Применяется в автономных системах пожаротушения в комплекте с модулями порошкового пожаротушения "Буран", генераторами огнетушащего аэрозоля «Допинг», «ТОР» для обеспечения группового запуска средств тушения. | 2458.3 | 2359.97
00-00013351 | УПСП 12-24.01 | Эпотос | Устройство пуска средств пожаротушения, контроль шлейфов пуска и целостности 2-х (двух) электроактиваторов средств тушения, запуск водителем вручную средств тушения. Рекомендуемая область применения: моторные отсеки легковых автомобилей, микроавтобусов, автобусов ПАЗ и т.п. объекты, на которых пожар возникает в непосредственной близости от водителя. Соответственно, система автоматического обнаружения и тушения пожара в данном случае избыточна. Напряжение от 12 до 24В. | 4880 | 4684.8
00-00013350 | УПСП 12.02 | Эпотос | Устройство пуска средств пожаротушения, контроль шлейфов пуска и целостности 1 (одного) электроактиватора средства тушения, запуск водителем вручную средств тушения. Рекомендуемая область применения: моторные отсеки легковых автомобилей, микроавтобусов, автобусов ПАЗ и т.п. объекты, на которых пожар возникает в непосредственной близости от водителя. Соответственно, система автоматического обнаружения и тушения пожара в данном случае избыточна. Напряжение 12В. | 2732.8 | 2623.49
00-00030428 | УПСП 24.02 | Эпотос | Устройство пуска средств пожаротушения, контроль шлейфов пуска и целостности 1 (одного) электроактиватора средства тушения, запуск водителем вручную средств тушения. Рекомендуемая область применения: моторные отсеки легковых автомобилей, микроавтобусов, автобусов ПАЗ и т.п. объекты, на которых пожар возникает в непосредственной близости от водителя. Соответственно, система автоматического обнаружения и тушения пожара в данном случае избыточна. Напряжение 24В. | 2732.8 | 2623.49
00-00079014 | БОС | Этернис | Блок обработки сигналов входит в состав автоматической установки пожаротушения (АУП) «Гарант-Р» ПО-2. Блок обработки сигналов с двумя разнесёнными тепловыми пожарными извещателями предназначен для: обнаружения очагов возгораний. В зависимости от исполнения, БОС выполняет функции теплового пожарного извещателя по классу А2, А3, А2R или А3R по ГОСТ 53325-20091; реализации кумулятивного способа обнаружения пожара, в том числе и на высотах свыше 9 метров2; передачи информационных сигналов: «Внимание», «Пожар», «Пуск МП» и «Неисправность»; приёма сигналов управления: «Тест», «Пожар», «Пуск МП», «Автоматика отключена» и «Автоматика включена»; формирования пускового импульса для электровоспламенителя модуля пожаротушения. Блок обработки сигналов контролирует целостность цепей шлейфов сигнализации на обрыв и короткое замыкание, цепи пуска на обрыв и уровень разряда встроенного источника питания. | Уточняйте у менеджера | Уточняйте у менеджера
00-00079003 | БОС исп.А | Этернис | Блок обработки сигналов входит в состав автоматической установки пожаротушения (АУП) «Гарант-Р», с установленным программным обеспечением «Атлас-Р». Блок обработки сигналов исп. А с двумя разнесёнными тепловыми пожарными извещателями предназначен для: обнаружения очагов возгораний. БОС исп. А выполняет функции теплового пожарного извещателя по классам А1, А2, А3 по ГОСТ 53325-2012*; передачи информационных сигналов: «Внимание», «Пожар», «Пуск МП» и «Неисправность»; приема сигналов управления: «Тест», «Пожар», «Пуск МП», «Автоматика отключена» и «Автоматика включена»; формирования пускового импульса для электровоспламенителя модуля пожаротушения. Блок обработки сигналов исп. А контролирует целостность цепей шлейфов сигнализации и цепи пуска на обрыв и короткое замыкание и уровень разряда встроенного источника питания. | Уточняйте у менеджера | Уточняйте у менеджера
00-00079037 | Блок рабочего газа-10 | Этернис | Блок рабочего газа БРГ-10 с баллоном объемом 10 литров, заправленным двуокисью углерода. Применяется с МУПТВ "ТРВ-Гарант-160"-10XXX. | Уточняйте у менеджера | Уточняйте у менеджера
00-00079038 | Блок рабочего газа-40 | Этернис | Блок рабочего газа БРГ- 40 с баллоном объемом 40 литров, заправленным сжатым газом. Применяется с МУПТВ "ТРВ-Гарант-160"-40XXX. | Уточняйте у менеджера | Уточняйте у менеджера
00-00079004 | БУР исп. А | Этернис | Блок управляющих реле входит в состав автоматической установки пожаротушения «Гарант-Р», с установленным программным обеспечением «Атлас-Р». БУР исп. А является устройством, управляющим противопожарной защитой помещения. БУР исп. А предназначен для: обеспечения работы одного направления пожаротушения; контроля и обмена информацией с БОС исп. А (до 512 шт.) по радиоканальной линии связи; приема извещений от и отправки команд управления на БОС исп. А; приема команд от и отправку извещений на ПК или мобильное устройство с установленной специальным программным обеспечением «Атлас-Р.УДК» (USB и/или BlueTooth); приема команд от и отправку извещений на ПК с установленным программным обеспечением «Гарант-Р. Мониторинг» (с использованием адаптера RS485 – USB или RS485 – RS232); индикации состояния оборудования АУП «Атлас-Р» и обстановки в направлении; контроля состояния дверей в направлении; формирования сигналов ручного запуска модулей пожаротушения; хранения журнала событий, происходящих с АУ | Уточняйте у менеджера | Уточняйте у менеджера
00-00079005 | КП исп. А | Этернис | Панель контрольная, входит в состав Технических средств пожарной автоматики для управления автоматическими установками пожаротушения «Гарант-Р», с установленным программным обеспечением «Атлас-Р», именуемыми в дальнейшем АУП. КП исп. А обеспечивает контроль и обмен информацией с блоком управляющих реле (БУР) исп. А (до 10 шт.) по проводной линии связи. КП исп. А обеспечивает прием извещений от и отправку команд на БУР исп. А. КП исп. А обеспечивает регистрацию события и переход в соответствующий режим работы за время не более: 10 с после формирования БУР исп. А тревожного сигнала; 100 с после формирования БУР исп. А сигнала о неисправности или возникновения неисправности линии связи (пропадании связи) с БУР исп. А. КП исп. А размещается в помещениях, защищённых от несанкционированного доступа посторонних лиц. | Уточняйте у менеджера | Уточняйте у менеджера
00-00079028 | НС-145 (10 шт.) | Этернис | Комплект насадков-распылителей «НС-145» (10 шт.) | Уточняйте у менеджера | Уточняйте у менеджера
00-00079029 | НС-145 (6 шт.) | Этернис | Комплект насадков-распылителей «НС-145» (6 шт.) | Уточняйте у менеджера | Уточняйте у менеджера
00-00079027 | НС-390-С (4 шт.) | Этернис | Комплект насадков-распылителей «НС-390-С» (4 шт.) | Уточняйте у менеджера | Уточняйте у менеджера
00-00079040 | Пенообразователь ПО-6 ТС - 0,15л. | Этернис | Пенообразователь ПО-6 ТС - 0,15л. | Уточняйте у менеджера | Уточняйте у менеджера
00-00079039 | Пенообразователь ПО-6 ТС - 1 л. | Этернис | Пенообразователь ПО-6 ТС - 1 л. | Уточняйте у менеджера | Уточняйте у менеджера
00-00079022 | РП-20 | Этернис | Насадок-распылитель«РП-20» | Уточняйте у менеджера | Уточняйте у менеджера
00-00079023 | РП-20 (6 шт.) | Этернис | Комплект насадков-распылителей «РП-20» (6 шт.) | Уточняйте у менеджера | Уточняйте у менеджера
00-00079024 | РП-50 | Этернис | Насадок-распылитель «РП-50» | Уточняйте у менеджера | Уточняйте у менеджера
00-00079026 | ТРВ-60Вр | Этернис | Насадок-распылитель «ТРВ-60Вр» | Уточняйте у менеджера | Уточняйте у менеджера
00-00079025 | ТРВ-85-60,-180 | Этернис | Насадки-распылители «ТРВ-85»-60,-180 | Уточняйте у менеджера | Уточняйте у менеджера
00-00086864 | УСП-БОС (105°С) | Этернис | Устройство сигнально-пусковое автономное, S-контроля ≤ 39 м², чувствительный элемент ИПТЛ класса D, t-сраб. 105 °C, I-пуск. ≤ 0.1 А, длительность импульса ≤ 0.5 с, сопротивление линии пуска 1,5…16 Ом, питание 2 х АА 1.5 В (в комплекте), IP41, t-раб. -50...+50°C, габ.размеры 110х90х36.5 мм. Допускается объединение в группу не более 10 устройств | Уточняйте у менеджера | Уточняйте у менеджера
00-00080694 | Крепление настенное для огнетушителей"ЯрПожИнвест" | ЯрПожИнвест | Кронштейн для огнетушителя универсальный (металлический, под ручку огнетушителя) предназначен для крепления на стене одного переносного огнетушителя любого типа весом до 8 кг на вертикальные поверхности. Кронштейн имеет точки крепления к стене и упоры, в которых размещается огнетушитель. Кронштейн универсальный металлический (под ручку огнетушителя) используется для правильной установки переносного огнетушителя в доступном к нему месте. Он удобен тем, что не требует дополнительных приспособлений, подходит для фиксации на стены, в пожарные шкафы, щиты и стенды, подставки, тумбы и так далее. Подходит для огнетушителей типа ОП-1, ОП-2, ОП-3, ОП-4, ОП-5, ОП-6, ОУ-1, ОУ-2, ОУ-3. Переносные огнетушители размещают путем навешивания, с помощью кронштейнов на вертикальные конструкции на высоте не более 1,5 м от уровня пола к нижнему торцу огнетушителя и на расстоянии от дверей, достаточном для их полного отворения. Размещение огнетушителей с помощью кронштейнов на вертикальные конструкции, уста | 49.4 | 49.4
03-00005928 | П-15 | ЯрПожИнвест | Подставка под огнетушитель предназначена для напольного размещения переносных огнетушителей массой до 8 кг и диаметром до 160мм в общественных зданиях и на производственных объектах. Рекомендованы следующие огнетушители: - огнетушитель ОУ-3; - огнетушитель ОУ-5; - огнетушитель ОП-4(з); - огнетушитель ОП-5(з). | 337.5 | 337.5
Модули пожаротушения
00-00137416 | АГС-11/1-03 | Гранит-Саламандра НПГ ЗАО | Генератор огнетушащего аэрозоля предназначен для генерирования газоаэрозольной смеси в концентрации, необходимой для остановки процесса пламенного горения. Рекомендуется для защиты транспортных средств, электронной аппаратуры, высоковольтных силовых установок, различных высокочастотных устройств, эксплуатирующихся в том числе и на транспортных средствах, так как соответствует требованиям вибрационных нагрузок на ж/д, авто- и авиатранспорте. | 8150 | 8150
00-00065816 | АГС-11/2-00 с УЗТ | Гранит-Саламандра НПГ ЗАО | Генератор огнетушащего аэрозоля предназначен для генерирования газоаэрозольной смеси в концентрации, необходимой для остановки процесса пламенного горения. Рекомендуется для защиты транспортных средств, электронной аппаратуры, высоковольтных силовых установок, различных высокочастотных устройств, эксплуатирующихся в том числе и на транспортных средствах, так как соответствует требованиям вибрационных нагрузок на ж/д, авто- и авиатранспорте. | 8850 | 8850
00-00137413 | АГС-11/2-00 с УЗТэ | Гранит-Саламандра НПГ ЗАО | Генератор огнетушащего аэрозоля предназначен для генерирования газоаэрозольной смеси в концентрации, необходимой для остановки процесса пламенного горения. Рекомендуется для защиты транспортных средств, электронной аппаратуры, высоковольтных силовых установок, различных высокочастотных устройств, эксплуатирующихся в том числе и на транспортных средствах, так как соответствует требованиям вибрационных нагрузок на ж/д, авто- и авиатранспорте. | 8850 | 8850
00-00137418 | АГС-11/3-00 с УЗТ | Гранит-Саламандра НПГ ЗАО | Генератор огнетушащего аэрозоля предназначен для генерирования газоаэрозольной смеси в концентрации, необходимой для остановки процесса пламенного горения. Рекомендуется для защиты транспортных средств, электронной аппаратуры, высоковольтных силовых установок, различных высокочастотных устройств, эксплуатирующихся в том числе и на транспортных средствах, так как соответствует требованиям вибрационных нагрузок на ж/д, авто- и авиатранспорте. | 9700 | 9700
00-00137414 | АГС-11/3-00 с УЗТэ | Гранит-Саламандра НПГ ЗАО | Генератор огнетушащего аэрозоля предназначен для генерирования газоаэрозольной смеси в концентрации, необходимой для остановки процесса пламенного горения. Рекомендуется для защиты транспортных средств, электронной аппаратуры, высоковольтных силовых установок, различных высокочастотных устройств, эксплуатирующихся в том числе и на транспортных средствах, так как соответствует требованиям вибрационных нагрузок на ж/д, авто- и авиатранспорте. | 9700 | 9700
00-00137417 | АГС-11/4-03 с УЗТ | Гранит-Саламандра НПГ ЗАО | Генератор огнетушащего аэрозоля предназначен для генерирования газоаэрозольной смеси в концентрации, необходимой для остановки процесса пламенного горения. Рекомендуется для защиты транспортных средств, электронной аппаратуры, высоковольтных силовых установок, различных высокочастотных устройств, эксплуатирующихся в том числе и на транспортных средствах, так как соответствует требованиям вибрационных нагрузок на ж/д, авто- и авиатранспорте. | 12100 | 12100
00-00117058 | АГС-11/4-03 с УЗТэ | Гранит-Саламандра НПГ ЗАО | Генератор огнетушащего аэрозоля предназначен для генерирования газоаэрозольной смеси в концентрации, необходимой для остановки процесса пламенного горения. Рекомендуется для защиты транспортных средств, электронной аппаратуры, высоковольтных силовых установок, различных высокочастотных устройств, эксплуатирующихся в том числе и на транспортных средствах, так как соответствует требованиям вибрационных нагрузок на ж/д, авто- и авиатранспорте. | 12100 | 12100
00-00137408 | АГС-11/5-00 | Гранит-Саламандра НПГ ЗАО | Генератор огнетушащего аэрозоля предназначен для генерирования газоаэрозольной смеси в концентрации, необходимой для остановки процесса пламенного горения. Рекомендуется для защиты транспортных средств, электронной аппаратуры, высоковольтных силовых установок, различных высокочастотных устройств, эксплуатирующихся в том числе и на транспортных средствах, так как соответствует требованиям вибрационных нагрузок на ж/д, авто- и авиатранспорте. | 14300 | 14300
03-00006736 | АГС-11/6-00 | Гранит-Саламандра НПГ ЗАО | Генератор огнетушащего аэрозоля предназначен для генерирования газоаэрозольной смеси в концентрации, необходимой для остановки процесса пламенного горения. Рекомендуется для защиты транспортных средств, электронной аппаратуры, высоковольтных силовых установок, различных высокочастотных устройств, эксплуатирующихся в том числе и на транспортных средствах, так как соответствует требованиям вибрационных нагрузок на ж/д, авто- и авиатранспорте. | 15100 | 15100
00-00137415 | АГС-11/7 с УЗТ | Гранит-Саламандра НПГ ЗАО | Генератор огнетушащего аэрозоля предназначен для генерирования газоаэрозольной смеси в концентрации, необходимой для остановки процесса пламенного горения. Рекомендуется для защиты транспортных средств, электронной аппаратуры, высоковольтных силовых установок, различных высокочастотных устройств, эксплуатирующихся в том числе и на транспортных средствах, так как соответствует требованиям вибрационных нагрузок на ж/д, авто- и авиатранспорте. | 15400 | 15400
00-00137420 | АГС-11/7 с УЗТэ | Гранит-Саламандра НПГ ЗАО | Генератор огнетушащего аэрозоля предназначен для генерирования газоаэрозольной смеси в концентрации, необходимой для остановки процесса пламенного горения. Рекомендуется для защиты транспортных средств, электронной аппаратуры, высоковольтных силовых установок, различных высокочастотных устройств, эксплуатирующихся в том числе и на транспортных средствах, так как соответствует требованиям вибрационных нагрузок на ж/д, авто- и авиатранспорте. | 15400 | 15400
00-00074152 | АГС-12/0,1 | Гранит-Саламандра НПГ ЗАО | Автономное устройство огнетушащего аэрозоля с тепловым пуском, является средством объемного пожаротушения и предназначено для локализации и тушения пожаров легковоспламеняющихся и горючих жидкостей, твердых горючих материалов и электрооборудования, в том числе находящегося под напряжением. | 6400 | 6400
00-00035038 | АГС-12/0,3 | Гранит-Саламандра НПГ ЗАО | Автономное устройство огнетушащего аэрозоля с тепловым пуском, является средством объемного пожаротушения и предназначено для локализации и тушения пожаров легковоспламеняющихся и горючих жидкостей, твердых горючих материалов и электрооборудования, в том числе находящегося под напряжением. | 7050 | 7050
00-00041089 | АГС-12/0,6 | Гранит-Саламандра НПГ ЗАО | Автономное устройство огнетушащего аэрозоля с тепловым пуском, является средством объемного пожаротушения и предназначено для локализации и тушения пожаров легковоспламеняющихся и горючих жидкостей, твердых горючих материалов и электрооборудования, в том числе находящегося под напряжением. | 7750 | 7750
00-00137421 | АГС-12/0.08 | Гранит-Саламандра НПГ ЗАО | Автономное устройство огнетушащего аэрозоля с тепловым пуском, является средством объемного пожаротушения и предназначено для локализации и тушения пожаров легковоспламеняющихся и горючих жидкостей, твердых горючих материалов и электрооборудования, в том числе находящегося под напряжением. | 5800 | 5800
00-00035037 | АГС-12/1,1 | Гранит-Саламандра НПГ ЗАО | Автономное устройство огнетушащего аэрозоля с тепловым пуском, является средством объемного пожаротушения и предназначено для локализации и тушения пожаров легковоспламеняющихся и горючих жидкостей, твердых горючих материалов и электрооборудования, в том числе находящегося под напряжением. | 8300 | 8300
00-00035036 | АГС-12/2,2 | Гранит-Саламандра НПГ ЗАО | Автономное устройство огнетушащего аэрозоля с тепловым пуском, является средством объемного пожаротушения и предназначено для локализации и тушения пожаров легковоспламеняющихся и горючих жидкостей, твердых горючих материалов и электрооборудования, в том числе находящегося под напряжением. | 8950 | 8950
00-00072953 | АГС-15/1 | Гранит-Саламандра НПГ ЗАО | Генератор огнетушащего аэрозоля переносной забрасываемый, предназначен для локализации и тушения пожаров твердых горючих материалов, легковоспламеняющихся и горючих жидкостей, электроизоляционных материалов и электрооборудования, в том числе под напряжением, в помещениях производственных, административных и жилых зданий и сооружений. | 12700 | 12700
00-00137422 | АГС-15/2 | Гранит-Саламандра НПГ ЗАО | Генератор огнетушащего аэрозоля переносной забрасываемый, предназначен для локализации и тушения пожаров твердых горючих материалов, легковоспламеняющихся и горючих жидкостей, электроизоляционных материалов и электрооборудования, в том числе под напряжением, в помещениях производственных, административных и жилых зданий и сооружений. | 17250 | 17250
00-00137419 | АГС-6/1 | Гранит-Саламандра НПГ ЗАО | Генератор огнетушащего аэрозоля, предназначен для генерирования газоаэрозольной смеси в концентрации, необходимой для остановки процесса пламенного горения. Рекомендуется для защиты электронной аппаратуры, высоковольтных силовых установок, различных высокочастотных устройств, эксплуатирующихся в том числе и на транспортных средствах, а так же для защиты транспортных средств, так как соответствует требованиям к вибрационным нагрузкам на ж/д, авто- и авиатранспорте. | 5950 | 5950
00-00041423 | АГС-6/2 | Гранит-Саламандра НПГ ЗАО | Генератор огнетушащего аэрозоля, предназначен для генерирования газоаэрозольной смеси в концентрации, необходимой для остановки процесса пламенного горения. Рекомендуется для формирования систем пожаротушения помещений средних объемов. | 26400 | 26400
00-00137409 | АГС-7/1 | Гранит-Саламандра НПГ ЗАО | Генератор огнетушащего аэрозоля, предназначен для генерирования газоаэрозольной смеси в концентрации, необходимой для остановки процесса пламенного горения. Рекомендуется для формирования систем пожаротушения помещений средних объемов. | 18650 | 18650
00-00137411 | АГС-7/2 | Гранит-Саламандра НПГ ЗАО | Генератор огнетушащего аэрозоля, предназначен для генерирования газоаэрозольной смеси в концентрации, необходимой для остановки процесса пламенного горения. Рекомендуется для формирования систем пожаротушения помещений средних объемов. | 24950 | 24950
00-00068341 | АГС-8/1-05 | Гранит-Саламандра НПГ ЗАО | Генератор огнетушащего аэрозоля, предназначен для генерирования газоаэрозольной смеси в концентрации, необходимой для остановки процесса пламенного горения. Рекомендуется для формирования систем пожаротушения помещений средних объемов. | 26250 | 26250
00-00072232 | АГС-8/2-05 | Гранит-Саламандра НПГ ЗАО | Генератор огнетушащего аэрозоля, предназначен для генерирования газоаэрозольной смеси в концентрации, необходимой для остановки процесса пламенного горения. Рекомендуется для формирования систем пожаротушения помещений большого объема. | 35300 | 35300
00-00101002 | МГП-ЦОД-10-МП "Уран" (16-10-18) | НЗПО | Модуль газового пожаротушения, используются для защиты серверных, дата-центов, ЦОД, библиотек, хранилищ, архивов, блок-контейнеров с аппаратурой и оборудованием и т.д. | Уточняйте у менеджера | Уточняйте у менеджера
00-00101003 | МГП-ЦОД-10-ЭКМ "Уран" (16-10-18) | НЗПО | Модуль газового пожаротушения, используются для защиты серверных, дата-центов, ЦОД, библиотек, хранилищ, архивов, блок-контейнеров с аппаратурой и оборудованием и т.д. | Уточняйте у менеджера | Уточняйте у менеджера
00-00101000 | МГП-ЦОД-20-МП "Уран" (16-20-18) | НЗПО | Модуль газового пожаротушения, используются для защиты серверных, дата-центов, ЦОД, библиотек, хранилищ, архивов, блок-контейнеров с аппаратурой и оборудованием и т.д. | Уточняйте у менеджера | Уточняйте у менеджера
00-00101001 | МГП-ЦОД-20-ЭКМ "Уран" (16-20-18) | НЗПО | Модуль газового пожаротушения, используются для защиты серверных, дата-центов, ЦОД, библиотек, хранилищ, архивов, блок-контейнеров с аппаратурой и оборудованием и т.д. | Уточняйте у менеджера | Уточняйте у менеджера
00-00135213 | МПП(Р)-1-И-ГЭ-УХЛ2 "Гранат-1" | НЗПО | Модуль порошкового пожаротушения с газогенерирующим устройством быстрого действия (импульсный) предназначен для локализации и тушения пожаров класса А, В, С и электроустановок, находящихся под напряжением. Изделие разработано для тушения возгораний в «зонах затенения», а специальное крепление (входящее в комплект) дает возможность задавать угол подачи порошка от 0° до 360°. Сферы применения: защита от пожара кабельных каналов, пространств за фальшполом и фальшпотолком, моторных отсеков, трансформаторов. | 8800 | 8800
00-00135217 | МПП(Р)-12-КД-1-ГЭ-УХЛ2 "Гранат-12" | НЗПО | Модуль порошкового пожаротушения с газогенерирующим устройством быстрого действия предназначен для локализации и тушения пожаров класса А, В, С и электроустановок, находящихся под напряжением, при этом параметр пробивного напряжения в расчет может не приниматься. Используются для защиты от пожара подземных и наземных паркингов, складских и промышленных помещений, электроустановок, а также других помещений хозяйственного назначения. | 21500 | 21500
00-00135214 | МПП(Р)-3-И-ГЭ-УХЛ2 "Гранат-3" | НЗПО | Модуль порошкового пожаротушения с газогенерирующим устройством быстрого действия предназначен для локализации и тушения пожаров класса А, В, С и электроустановок, находящихся под напряжением, при этом параметр пробивного напряжения в расчет может не приниматься. Используются для защиты от пожара подземных и наземных паркингов, складских и промышленных помещений, электроустановок, а также других помещений хозяйственного назначения. | 11700 | 11700
00-00135215 | МПП(Р)-6-И-ГЭ-УХЛ2 "Гранат-6" | НЗПО | Модуль порошкового пожаротушения с газогенерирующим устройством быстрого действия предназначен для локализации и тушения пожаров класса А, В, С и электроустановок, находящихся под напряжением, при этом параметр пробивного напряжения в расчет может не приниматься. Используются для защиты от пожара подземных и наземных паркингов, складских и промышленных помещений, электроустановок, а также других помещений хозяйственного назначения. | 12900 | 12900
00-00135218 | МПП(Р)-6-И-ГЭ-УХЛ2 "Гранат-6С" | НЗПО | Модуль порошкового пожаротушения с газогенерирующим устройством быстрого действия предназначен для локализации и тушения пожаров класса А, В, С и электроустановок, находящихся под напряжением, при этом параметр пробивного напряжения в расчет может не приниматься. Используются для защиты от пожара подземных и наземных паркингов, складских и промышленных помещений, электроустановок, а также других помещений хозяйственного назначения. | 13000 | 13000
00-00135216 | МПП(Р)-9-КД-1-ГЭ-УХЛ2 "Гранат-9" | НЗПО | Модуль порошкового пожаротушения с газогенерирующим устройством быстрого действия предназначен для локализации и тушения пожаров класса А, В, С и электроустановок, находящихся под напряжением, при этом параметр пробивного напряжения в расчет может не приниматься. Используются для защиты от пожара подземных и наземных паркингов, складских и промышленных помещений, электроустановок, а также других помещений хозяйственного назначения. | 16400 | 16400
00-00081204 | МУПТВ-15-ГЗ-ВД "ТРВ-15М Ураган-2" | НЗПО | Модульная установка пожаротушения тонкораспыленной водой, предназначена для локализации и тушения очагов пожара классов «А», «В». Область применения: Торговые центры, офисные помещения, магазины, подземные автостоянки, крытые паркинги и др. В стандартной комплектации модуль пожаротушения тонкораспыленной водой белого цвета. Цвет модуля может быть изменен по желанию заказчика. | 26500 | 26500
00-00081205 | МУПТВ-17-ГЗ-ВД "ТРВ-17М Ураган-2" | НЗПО | Модульная установка пожаротушения тонкораспыленной водой, предназначена для локализации и тушения очагов пожара классов «А», «В». Область применения: Торговые центры, офисные помещения, магазины, подземные автостоянки, крытые паркинги и др. В стандартной комплектации модуль пожаротушения тонкораспыленной водой белого цвета. Цвет модуля может быть изменен по желанию заказчика. | 27750 | 27750
00-00081206 | МУПТВ-21-ГЗ-ВД "ТРВ-21М Ураган-2" | НЗПО | Модульная установка пожаротушения тонкораспыленной водой, предназначена для локализации и тушения очагов пожара классов «А», «В». Область применения: Торговые центры, офисные помещения, магазины, подземные автостоянки, крытые паркинги и др. В стандартной комплектации модуль пожаротушения тонкораспыленной водой белого цвета. Цвет модуля может быть изменен по желанию заказчика. | 28650 | 28650
00-00081203 | МУПТВ-9-ГЗ-ВД "ТРВ-9М Ураган-2" | НЗПО | Модульная установка пожаротушения тонкораспыленной водой, предназначена для локализации и тушения очагов пожара классов «А», «В». Область применения: Торговые центры, офисные помещения, магазины, подземные автостоянки, крытые паркинги и др. В стандартной комплектации модуль пожаротушения тонкораспыленной водой белого цвета. Цвет модуля может быть изменен по желанию заказчика. | 24680 | 24680
00-00131802 | СКУП-01 IP20 | Сигма-ИС | Сетевой контроллер предназначен для управления автоматическими установками пожаротушения, работает совместно с БЦП исп. 2,3,5,6 прибора приемно-контрольного пожарного и управления ППКПиУ 01059-1000-3 «Р-08» и входит в состав интегрированной системы безопасности ИСБ «ИНДИГИРКА» ТУ 26.30.50-002-72919476-2020. Сетевые контроллеры позволяет осуществлять контроль цепей управления пуском модулей УАПТ (норма, обрыв, КЗ); контроль уровня напряжения питания, необходимого для импульса пуска модулей УАПТ; контроль достаточности ОТВ (датчик массы или давления); формирование и выдачу импульса пуска модулей УАПТ; контроль отработки пуска УАПТ (сигнал ПУСК ПРОШЕЛ / НЕ ПРОШЕЛ, от СДУ). Степень защиты оболочки СКУП-01 IP20, IP65 | 20800 | 20800
00-00131803 | СКУП-01 IP54 | Сигма-ИС | Сетевой контроллер предназначен для управления автоматическими установками пожаротушения, работает совместно с БЦП исп. 2,3,5,6 прибора приемно-контрольного пожарного и управления ППКПиУ 01059-1000-3 «Р-08» и входит в состав интегрированной системы безопасности ИСБ «ИНДИГИРКА» ТУ 26.30.50-002-72919476-2020. Сетевые контроллеры позволяет осуществлять контроль цепей управления пуском модулей УАПТ (норма, обрыв, КЗ); контроль уровня напряжения питания, необходимого для импульса пуска модулей УАПТ; контроль достаточности ОТВ (датчик массы или давления); формирование и выдачу импульса пуска модулей УАПТ; контроль отработки пуска УАПТ (сигнал ПУСК ПРОШЕЛ / НЕ ПРОШЕЛ, от СДУ). Степень защиты оболочки СКУП-01 IP20, IP65 | 26400 | 26400
00-00022883 | СКУП-01 IP65 | Сигма-ИС | Сетевой контроллер предназначен для управления автоматическими установками пожаротушения, работает совместно с БЦП исп. 2,3,5,6 прибора приемно-контрольного пожарного и управления ППКПиУ 01059-1000-3 «Р-08» и входит в состав интегрированной системы безопасности ИСБ «ИНДИГИРКА» ТУ 26.30.50-002-72919476-2020. Сетевые контроллеры позволяет осуществлять контроль цепей управления пуском модулей УАПТ (норма, обрыв, КЗ); контроль уровня напряжения питания, необходимого для импульса пуска модулей УАПТ; контроль достаточности ОТВ (датчик массы или давления); формирование и выдачу импульса пуска модулей УАПТ; контроль отработки пуска УАПТ (сигнал ПУСК ПРОШЕЛ / НЕ ПРОШЕЛ, от СДУ). Степень защиты оболочки СКУП-01 IP20, IP65 | 23000 | 23000
00-00027961 | ГГПТ-0,25 "Тунгус" | Источник плюс | Генератор газового пожаротушения, тушение 0,25 м³ объема предназначен для тушения пожаров в различных стационарных электротехнических изделиях шкафного исполнения и в помещениях при условии отсутствия людей в защищаемом объеме в момент запуска генераторов.ГГПТ является компактным малогабаритным изделием. Для монтажа не требуется выполнения капитальных работ.При эксплуатации давление в корпусе отсутствует, поэтому не требуется постоянный контроль утечки газового огнетушащего вещества, имеющего двойную очистку.ГГПТ приводится в работу от маломощного электрического импульса (пусковой ток 0,12А).Срок эксплуатации ГГПТ без проведения специальных регламентных работ 10 лет.При срабатывании практически отсутствует усилие отдачи, поэтому не требуются специальные меры при монтаже изделия на объекте.Возможно применение в качестве автономного средства пожаротушения с широко используемыми и недорогими электронными узлами запуска для установок автономного пожаротушения, например, устройство сигнальн | 4974.2 | 4401.4
00-00027963 | ГГПТ-0,25 (тр) "Тунгус" | Источник плюс | Генератор газового пожаротушения, тушение 0,25 м³ объема предназначен для противопожарной защиты двигательных, гидравлических, насосных и багажных отсеков транспортных средств различного назначения (автомобильных, железнодорожных, водных и т.п.).ГГПТ является компактным малогабаритным изделием. Для монтажа не требуется выполнения капитальных работ.При эксплуатации давление в корпусе отсутствует, поэтому не требуется постоянный контроль утечки газового огнетушащего вещества, имеющего двойную очистку.ГГПТ приводится в работу от маломощного электрического импульса (пусковой ток 0,12А).Срок эксплуатации ГГПТ без проведения специальных регламентных работ 10 лет.При срабатывании практически отсутствует усилие отдачи, поэтому не требуются специальные меры при монтаже изделия на объекте.Возможно применение в качестве автономного средства пожаротушения с широко используемыми и недорогими электронными узлами запуска для установок автономного пожаротушения, например, устройство сигнально-пусковое | 6021.4 | 5333.6
00-00027962 | ГГПТ-0,5 "Тунгус" | Источник плюс | Генератор газового пожаротушения, тушение 0,5 м³ объема предназначен для тушения пожаров в различных стационарных электротехнических изделиях шкафного исполнения и в помещениях при условии отсутствия людей в защищаемом объеме в момент запуска генераторов.ГГПТ является компактным малогабаритным изделием. Для монтажа не требуется выполнения капитальных работ.При эксплуатации давление в корпусе отсутствует, поэтому не требуется постоянный контроль утечки газового огнетушащего вещества, имеющего двойную очистку.ГГПТ приводится в работу от маломощного электрического импульса (пусковой ток 0,12А).Срок эксплуатации ГГПТ без проведения специальных регламентных работ 10 лет.При срабатывании практически отсутствует усилие отдачи, поэтому не требуются специальные меры при монтаже изделия на объекте.Возможно применение в качестве автономного средства пожаротушения с широко используемыми и недорогими электронными узлами запуска для установок автономного пожаротушения, например, устройство сигнально | 6223.7 | 5510.6
00-00027964 | ГГПТ-0,5 (тр) "Тунгус" | Источник плюс | Генератор газового пожаротушения, тушение 0,5 м³ объема предназначен для противопожарной защиты двигательных, гидравлических, насосных и багажных отсеков транспортных средств различного назначения (автомобильных, железнодорожных, водных и т.п.).ГГПТ является компактным малогабаритным изделием. Для монтажа не требуется выполнения капитальных работ.При эксплуатации давление в корпусе отсутствует, поэтому не требуется постоянный контроль утечки газового огнетушащего вещества, имеющего двойную очистку.ГГПТ приводится в работу от маломощного электрического импульса (пусковой ток 0,12А).Срок эксплуатации ГГПТ без проведения специальных регламентных работ 10 лет.При срабатывании практически отсутствует усилие отдачи, поэтому не требуются специальные меры при монтаже изделия на объекте.Возможно применение в качестве автономного средства пожаротушения с широко используемыми и недорогими электронными узлами запуска для установок автономного пожаротушения, например, устройство сигнально-пусковое | 7699.3 | 6820.4
00-00021082 | ГГПТ-1,0 "Тунгус" | Источник плюс | Генератор газового пожаротушения, тушение 1 м³ объема предназначен для тушения пожаров в различных стационарных электротехнических изделиях шкафного исполнения и в помещениях при условии отсутствия людей в защищаемом объеме в момент запуска генераторов.ГГПТ является компактным малогабаритным изделием. Для монтажа не требуется выполнения капитальных работ.При эксплуатации давление в корпусе отсутствует, поэтому не требуется постоянный контроль утечки газового огнетушащего вещества, имеющего двойную очистку.ГГПТ приводится в работу от маломощного электрического импульса (пусковой ток 0,12А).Срок эксплуатации ГГПТ без проведения специальных регламентных работ 10 лет.При срабатывании практически отсутствует усилие отдачи, поэтому не требуются специальные меры при монтаже изделия на объекте.Возможно применение в качестве автономного средства пожаротушения с широко используемыми и недорогими электронными узлами запуска для установок автономного пожаротушения, например, устройство сигнально-п | 8092 | 7162.6
00-00021079 | ГГПТ-1,0 (тр) "Тунгус" | Источник плюс | Генератор газового пожаротушения, тушение 1 м³ объема предназначен для противопожарной защиты двигательных, гидравлических, насосных и багажных отсеков транспортных средств различного назначения (автомобильных, железнодорожных, водных и т.п.).ГГПТ является компактным малогабаритным изделием. Для монтажа не требуется выполнения капитальных работ.При эксплуатации давление в корпусе отсутствует, поэтому не требуется постоянный контроль утечки газового огнетушащего вещества, имеющего двойную очистку.ГГПТ приводится в работу от маломощного электрического импульса (пусковой ток 0,12А).Срок эксплуатации ГГПТ без проведения специальных регламентных работ 10 лет.При срабатывании практически отсутствует усилие отдачи, поэтому не требуются специальные меры при монтаже изделия на объекте.Возможно применение в качестве автономного средства пожаротушения с широко используемыми и недорогими электронными узлами запуска для установок автономного пожаротушения, например, устройство сигнально-пусковое ав | 10650.5 | 9428.2
00-00021083 | ГГПТ-3,0 "Тунгус" | Источник плюс | Генератор газового пожаротушения, тушение 3 м³ объема предназначен для тушения пожаров в различных стационарных электротехнических изделиях шкафного исполнения и в помещениях при условии отсутствия людей в защищаемом объеме в момент запуска генераторов.ГГПТ является компактным малогабаритным изделием. Для монтажа не требуется выполнения капитальных работ.При эксплуатации давление в корпусе отсутствует, поэтому не требуется постоянный контроль утечки газового огнетушащего вещества, имеющего двойную очистку.ГГПТ приводится в работу от маломощного электрического импульса (пусковой ток 0,12А).Срок эксплуатации ГГПТ без проведения специальных регламентных работ 10 лет.При срабатывании практически отсутствует усилие отдачи, поэтому не требуются специальные меры при монтаже изделия на объекте.Возможно применение в качестве автономного средства пожаротушения с широко используемыми и недорогими электронными узлами запуска для установок автономного пожаротушения, например, устройство сигнально-п | 21312.9 | 18868.2
00-00021080 | ГГПТ-3,0 (тр) "Тунгус" | Источник плюс | Генератор газового пожаротушения, тушение 3 м³ объема предназначен для противопожарной защиты двигательных, гидравлических, насосных и багажных отсеков транспортных средств различного назначения (автомобильных, железнодорожных, водных и т.п.).ГГПТ является компактным малогабаритным изделием. Для монтажа не требуется выполнения капитальных работ.При эксплуатации давление в корпусе отсутствует, поэтому не требуется постоянный контроль утечки газового огнетушащего вещества, имеющего двойную очистку.ГГПТ приводится в работу от маломощного электрического импульса (пусковой ток 0,12А).Срок эксплуатации ГГПТ без проведения специальных регламентных работ 10 лет.При срабатывании практически отсутствует усилие отдачи, поэтому не требуются специальные меры при монтаже изделия на объекте.Возможно применение в качестве автономного средства пожаротушения с широко используемыми и недорогими электронными узлами запуска для установок автономного пожаротушения, например, устройство сигнально-пусковое ав | 25204.2 | 22313.8
00-00021084 | ГГПТ-7,0 "Тунгус" | Источник плюс | Генератор газового пожаротушения, тушение 7 м³ объема предназначен для тушения пожаров в различных стационарных электротехнических изделиях шкафного исполнения и в помещениях при условии отсутствия людей в защищаемом объеме в момент запуска генераторов.ГГПТ является компактным малогабаритным изделием. Для монтажа не требуется выполнения капитальных работ.При эксплуатации давление в корпусе отсутствует, поэтому не требуется постоянный контроль утечки газового огнетушащего вещества, имеющего двойную очистку.ГГПТ приводится в работу от маломощного электрического импульса (пусковой ток 0,12А).Срок эксплуатации ГГПТ без проведения специальных регламентных работ 10 лет.При срабатывании практически отсутствует усилие отдачи, поэтому не требуются специальные меры при монтаже изделия на объекте.Возможно применение в качестве автономного средства пожаротушения с широко используемыми и недорогими электронными узлами запуска для установок автономного пожаротушения, например, устройство сигнально-п | 47540.5 | 42090.6
00-00021081 | ГГПТ-7,0 (тр) "Тунгус" | Источник плюс | Генератор газового пожаротушения, тушение 7 м³ объема предназначен для противопожарной защиты двигательных, гидравлических, насосных и багажных отсеков транспортных средств различного назначения (автомобильных, железнодорожных, водных и т.п.).ГГПТ является компактным малогабаритным изделием. Для монтажа не требуется выполнения капитальных работ.При эксплуатации давление в корпусе отсутствует, поэтому не требуется постоянный контроль утечки газового огнетушащего вещества, имеющего двойную очистку.ГГПТ приводится в работу от маломощного электрического импульса (пусковой ток 0,12А).Срок эксплуатации ГГПТ без проведения специальных регламентных работ 10 лет.При срабатывании практически отсутствует усилие отдачи, поэтому не требуются специальные меры при монтаже изделия на объекте.Возможно применение в качестве автономного средства пожаротушения с широко используемыми и недорогими электронными узлами запуска для установок автономного пожаротушения, например, устройство сигнально-пусковое ав | 54311.6 | 48085
00-00021086 | ГОА-II-0,35-020-020 "Тунгус" | Источник плюс | Генераторы огнетушащего аэрозоля предназначены для объемного тушения пожаров подкласса А2, классов В и Е (электрооборудования, находящегося под напряжением), а также локализации пожаров подкласса А1.ГОА не предназначен для тушения пожаров: волокнистых, сыпучих, пористых и других горючих материалов, склонных к самовозгоранию и тлению внутри объема вещества (древесные опилки, хлопок, травяная мука и др.); веществ, горение которых может происходить без доступа воздуха. ГОА кроме эксплуатации на стационарных объектах могут применяться для противопожарной защиты двигательных и багажных отделений транспортных средств (автомобильных, железнодорожных, водных и т.п.)Огнетушащий аэрозоль, образующийся при работе ГОА, не имеет озоноразрушающего потенциала. | 7568.4 | 6702.4
00-00039047 | ГОА-II-0,35-020-020(А) "Тунгус" | Источник плюс | Генераторы огнетушащего аэрозоля предназначены для объемного тушения пожаров подкласса А2, классов В и Е (электрооборудования, находящегося под напряжением), а также локализации пожаров подкласса А1.ГОА не предназначен для тушения пожаров: волокнистых, сыпучих, пористых и других горючих материалов, склонных к самовозгоранию и тлению внутри объема вещества (древесные опилки, хлопок, травяная мука и др.); веществ, горение которых может происходить без доступа воздуха. ГОА кроме эксплуатации на стационарных объектах могут применяться для противопожарной защиты двигательных и багажных отделений транспортных средств (автомобильных, железнодорожных, водных и т.п.)Огнетушащий аэрозоль, образующийся при работе ГОА, не имеет озоноразрушающего потенциала. | 8318.1 | 7363.2
00-00027968 | ГОА-II-1,10-020-010 "Тунгус" | Источник плюс | Генераторы огнетушащего аэрозоля предназначены для объемного тушения пожаров подкласса А2, классов В и Е (электрооборудования, находящегося под напряжением), а также локализации пожаров подкласса А1.ГОА не предназначен для тушения пожаров: волокнистых, сыпучих, пористых и других горючих материалов, склонных к самовозгоранию и тлению внутри объема вещества (древесные опилки, хлопок, травяная мука и др.); веществ, горение которых может происходить без доступа воздуха. ГОА кроме эксплуатации на стационарных объектах могут применяться для противопожарной защиты двигательных и багажных отделений транспортных средств (автомобильных, железнодорожных, водных и т.п.)Огнетушащий аэрозоль, образующийся при работе ГОА, не имеет озоноразрушающего потенциала. | 16660 | 14750
00-00027971 | ГОА-II-1,10-020-010(А) "Тунгус" | Источник плюс | Генераторы огнетушащего аэрозоля предназначены для объемного тушения пожаров подкласса А2, классов В и Е (электрооборудования, находящегося под напряжением), а также локализации пожаров подкласса А1.ГОА не предназначен для тушения пожаров: волокнистых, сыпучих, пористых и других горючих материалов, склонных к самовозгоранию и тлению внутри объема вещества (древесные опилки, хлопок, травяная мука и др.); веществ, горение которых может происходить без доступа воздуха. ГОА кроме эксплуатации на стационарных объектах могут применяться для противопожарной защиты двигательных и багажных отделений транспортных средств (автомобильных, железнодорожных, водных и т.п.)Огнетушащий аэрозоль, образующийся при работе ГОА, не имеет озоноразрушающего потенциала. | 19123.3 | 16933
00-00027966 | ГОА(Т)-II-0,35-020-020 "Тунгус" | Источник плюс | Генератор огнетушащего аэрозоля, защищаемый объем 17,5 куб. м; температура эксплуатации от -60 до +90 гр. С. | 8663.2 | 7670
00-00039048 | ГОА(Т)-II-0,35-020-020(А) "Тунгус" | Источник плюс | Генераторы огнетушащего аэрозоля предназначены для объемного тушения пожаров подкласса А2, классов В и Е (электрооборудования, находящегося под напряжением), а также локализации пожаров подкласса А1.ГОА не предназначен для тушения пожаров: волокнистых, сыпучих, пористых и других горючих материалов, склонных к самовозгоранию и тлению внутри объема вещества (древесные опилки, хлопок, травяная мука и др.); веществ, горение которых может происходить без доступа воздуха. ГОА кроме эксплуатации на стационарных объектах могут применяться для противопожарной защиты двигательных и багажных отделений транспортных средств (автомобильных, железнодорожных, водных и т.п.)Огнетушащий аэрозоль, образующийся при работе ГОА, не имеет озоноразрушающего потенциала. | 9567.6 | 8472.4
00-00027969 | ГОА(Т)-II-1,10-020-010 "Тунгус" | Источник плюс | Генераторы огнетушащего аэрозоля предназначены для объемного тушения пожаров подкласса А2, классов В и Е (электрооборудования, находящегося под напряжением), а также локализации пожаров подкласса А1.ГОА не предназначен для тушения пожаров: волокнистых, сыпучих, пористых и других горючих материалов, склонных к самовозгоранию и тлению внутри объема вещества (древесные опилки, хлопок, травяная мука и др.); веществ, горение которых может происходить без доступа воздуха. ГОА кроме эксплуатации на стационарных объектах могут применяться для противопожарной защиты двигательных и багажных отделений транспортных средств (автомобильных, железнодорожных, водных и т.п.)Огнетушащий аэрозоль, образующийся при работе ГОА, не имеет озоноразрушающего потенциала. | 18314.1 | 16213.2
00-00027972 | ГОА(Т)-II-1,10-020-010(А) "Тунгус" | Источник плюс | Генераторы огнетушащего аэрозоля предназначены для объемного тушения пожаров подкласса А2, классов В и Е (электрооборудования, находящегося под напряжением), а также локализации пожаров подкласса А1.ГОА не предназначен для тушения пожаров: волокнистых, сыпучих, пористых и других горючих материалов, склонных к самовозгоранию и тлению внутри объема вещества (древесные опилки, хлопок, травяная мука и др.); веществ, горение которых может происходить без доступа воздуха. ГОА кроме эксплуатации на стационарных объектах могут применяться для противопожарной защиты двигательных и багажных отделений транспортных средств (автомобильных, железнодорожных, водных и т.п.)Огнетушащий аэрозоль, образующийся при работе ГОА, не имеет озоноразрушающего потенциала. | 19968.2 | 17676.4
00-00027967 | ГОА(Т1)-II-0,35-020-020 "Тунгус" | Источник плюс | Генераторы огнетушащего аэрозоля предназначены для объемного тушения пожаров подкласса А2, классов В и Е (электрооборудования, находящегося под напряжением), а также локализации пожаров подкласса А1.ГОА не предназначен для тушения пожаров: волокнистых, сыпучих, пористых и других горючих материалов, склонных к самовозгоранию и тлению внутри объема вещества (древесные опилки, хлопок, травяная мука и др.); веществ, горение которых может происходить без доступа воздуха. ГОА кроме эксплуатации на стационарных объектах могут применяться для противопожарной защиты двигательных и багажных отделений транспортных средств (автомобильных, железнодорожных, водных и т.п.)Огнетушащий аэрозоль, образующийся при работе ГОА, не имеет озоноразрушающего потенциала. | 10019.8 | 8873.6
00-00039049 | ГОА(Т1)-II-0,35-020-020(А) "Тунгус" | Источник плюс | Генераторы огнетушащего аэрозоля предназначены для объемного тушения пожаров подкласса А2, классов В и Е (электрооборудования, находящегося под напряжением), а также локализации пожаров подкласса А1.ГОА не предназначен для тушения пожаров: волокнистых, сыпучих, пористых и других горючих материалов, склонных к самовозгоранию и тлению внутри объема вещества (древесные опилки, хлопок, травяная мука и др.); веществ, горение которых может происходить без доступа воздуха. ГОА кроме эксплуатации на стационарных объектах могут применяться для противопожарной защиты двигательных и багажных отделений транспортных средств (автомобильных, железнодорожных, водных и т.п.)Огнетушащий аэрозоль, образующийся при работе ГОА, не имеет озоноразрушающего потенциала. | 10983.7 | 9723.2
00-00027970 | ГОА(Т1)-II-1,10-020-010 "Тунгус" | Источник плюс | Генераторы огнетушащего аэрозоля предназначены для объемного тушения пожаров подкласса А2, классов В и Е (электрооборудования, находящегося под напряжением), а также локализации пожаров подкласса А1.ГОА не предназначен для тушения пожаров: волокнистых, сыпучих, пористых и других горючих материалов, склонных к самовозгоранию и тлению внутри объема вещества (древесные опилки, хлопок, травяная мука и др.); веществ, горение которых может происходить без доступа воздуха. ГОА кроме эксплуатации на стационарных объектах могут применяться для противопожарной защиты двигательных и багажных отделений транспортных средств (автомобильных, железнодорожных, водных и т.п.)Огнетушащий аэрозоль, образующийся при работе ГОА, не имеет озоноразрушающего потенциала. | 19968.2 | 17676.4
00-00027973 | ГОА(Т1)-II-1,10-020-010(А) "Тунгус" | Источник плюс | Генераторы огнетушащего аэрозоля предназначены для объемного тушения пожаров подкласса А2, классов В и Е (электрооборудования, находящегося под напряжением), а также локализации пожаров подкласса А1.ГОА не предназначен для тушения пожаров: волокнистых, сыпучих, пористых и других горючих материалов, склонных к самовозгоранию и тлению внутри объема вещества (древесные опилки, хлопок, травяная мука и др.); веществ, горение которых может происходить без доступа воздуха. ГОА кроме эксплуатации на стационарных объектах могут применяться для противопожарной защиты двигательных и багажных отделений транспортных средств (автомобильных, железнодорожных, водных и т.п.)Огнетушащий аэрозоль, образующийся при работе ГОА, не имеет озоноразрушающего потенциала. | 20813.1 | 18431.6
00-00021130 | МПП(Н-Взр-Т)-0,65-И-ГЭ-У2 "Тунгус" | Источник плюс | Модуль порошкового пожаротушения предназначен для автоматического подавления очагов пожара классов А (твердых веществ), В (жидких веществ), С (газообразных веществ) и Е (электрооборудования, находящегося под напряжением без учёта параметра пробивного напряжения огнетушащего порошка). Предназначен как для тушения локальных очагов пожара, так и для объемного пожаротушения всего помещения по площади или объему.МПП не предназначен для тушения загораний веществ, горение которых может происходить без доступа воздуха.Вытеснение огнетушащего порошка производится газом, вырабатываемым источником холодного газа.Является изделием многоразового использования. | 7532.7 | 6667
00-00021136 | МПП(Н-Взр-Т)-10-И-ГЭ-У2 "Тунгус" | Источник плюс | Модуль порошкового пожаротушения предназначен для подавления очагов пожара классов А, В, С и Е (без учёта параметра пробивного напряжения огнетушащего порошка).Область применения взрывозащищенного МПП – взрывоопасные зоны помещений и наружных установок класса 2 по ГОСТ 30852.9-2002 (МЭК 60079-10:1995), в которых возможно образование взрывоопасных смесей категории ІІВгруппы Т3 по ГОСТ 30852.19-2002 (МЭК 60079-20:1996).МПП имеет маркировку взрывозащиты электрооборудования 0Ex ia IIB T3 Gс Х и степень защиты от внешних воздействий по ГОСТ 14254-96 IР54 для вводной коробки и IР67 для корпуса МПП.Не предназначен для тушения загораний веществ, горение которых может происходить без доступа воздуха.Предназначен как для тушения локальных очагов пожара, так и для пожаротушения в помещении по площади или объему.Вытеснение огнетушащего порошка производится газом, вырабатываемым источником холодного газа.МПП является изделием многоразового использования. | 25394.6 | 22479
00-00021137 | МПП(Н-Взр-Т)-10(ст)-И-ГЭ-У2 "Тунгус" | Источник плюс | Модуль порошкового пожаротушения предназначен для подавления очагов пожара классов А, В, С и Е (без учёта параметра пробивного напряжения огнетушащего порошка).Область применения взрывозащищенного МПП – взрывоопасные зоны помещений и наружных установок класса 2 по ГОСТ 30852.9-2002 (МЭК 60079-10:1995), в которых возможно образование взрывоопасных смесей категории ІІВгруппы Т3 по ГОСТ 30852.19-2002 (МЭК 60079-20:1996).Электрооборудование в составе МПП имеет маркировку взрывозащиты 0Ex ia IIB T3 Gс Х и степень защиты от внешних воздействий по ГОСТ 14254-96 IР54 для вводной коробки и IР67 для корпуса МПП.МПП не предназначен для тушения загораний веществ, горение которых может происходить без доступа воздуха.МПП предназначен как для тушения локальных очагов пожара, так и для пожаротушения всего помещения по площади и объему.Вытеснение огнетушащего порошка производится газом, вырабатываемым источником холодного газа.Является изделием многоразового использования. | 29131.2 | 25794.8
00-00021132 | МПП(Н-Взр-Т)-2,7(п)-И-ГЭ-У2 "Тунгус" | Источник плюс | Модуль порошкового пожаротушения предназначен для подавления очагов пожара классов А, В, С и Е (без учёта параметра пробивного напряжения огнетушащего порошка).Область применения взрывозащищенного МПП – взрывоопасные зоны помещений и наружных установок класса 2 по ГОСТ 30852.9-2002 (МЭК 60079-10:1995), в которых возможно образование взрывоопасных смесей категории ІІВ группы Т3 по ГОСТ 30852.19-2002 (МЭК 60079-20:1996).МПП имеет маркировку взрывозащиты электрооборудования 0Ex ia IIB T3 Gс Х и степень защиты от внешних воздействий по ГОСТ 14254-96 IР54 для вводной коробки и IР67 для корпуса МПП.Не предназначен для тушения загорания веществ, горение которых может происходить без доступа воздуха.Предназначен как для тушения локальных очагов пожара, так и для пожаротушения в помещении по площади или объему.МПП является изделием многоразового использования.Вытеснение огнетушащего порошка производится газом, вырабатываемым источником холодного газа. | 11471.6 | 10159.8
00-00021131 | МПП(Н-Взр-Т)-2(п)-И-ГЭ-У2 "Тунгус" | Источник плюс | Модуль порошкового пожаротушения предназначен для подавления очагов пожара классов А, В, С и Е (без учёта параметра пробивного напряжения огнетушащего порошка).Область применения взрывозащищенного МПП – взрывоопасные зоны помещений и наружных установок класса 2 по ГОСТ 30852.9-2002 (МЭК 60079-10:1995), в которых возможно образование взрывоопасных смесей категории ІІВ группы Т3 по ГОСТ 30852.19-2002 (МЭК 60079-20:1996).МПП имеет маркировку взрывозащиты электрооборудования 0Ex ia IIB T3 Gс Х и степень защиты от внешних воздействий по ГОСТ 14254-96 IР54 для вводной коробки и IР67 для корпуса МПП.Не предназначен для тушения загораний веществ, горение которых может происходить без доступа воздуха.Предназначен как для тушения локальных очагов пожара, так и для объемного пожаротушения всего помещения по площади или объему.МПП является изделием многоразового использования.Вытеснение огнетушащего порошка производится газом, вырабатываемым источником холодного газа. | 10234 | 9062.4
00-00021138 | МПП(Н-Взр-Т)-24-И-ГЭ-У2 "Тунгус" | Источник плюс | Модуль порошкового пожаротушения предназначен для подавления очагов пожара классов А, В, С и Е (без учёта параметра пробивного напряжения огнетушащего порошка).Область применения взрывозащищенного МПП – взрывоопасные зоны помещений и наружных установок класса 2 по ГОСТ 30852.9-2002 (МЭК 60079-10:1995), в которых возможно образование взрывоопасных смесей категории ІІВ группы Т3 по ГОСТ 30852.19-2002 (МЭК 60079-20:1996).Электрооборудование в составе МПП имеет маркировку взрывозащиты 0Ex ia IIB T3 Gс Х и степень защиты от внешних воздействий по ГОСТ 14254-96 IР54 для вводной коробки и IР67 для корпуса МПП.Не предназначен для тушения загорания веществ, горение которых может происходить без доступа воздуха.Предназначен как для тушения локальных очагов пожара, так и для пожаротушения в помещении по площади или объему.МПП является изделием многоразового использования.Вытеснение огнетушащего порошка производится газом, вырабатываемым источником холодного газа. | 62653.5 | 55471.8
00-00021133 | МПП(Н-Взр-Т)-4(п)-И-ГЭ-У2 "Тунгус" | Источник плюс | Модуль порошкового пожаротушения предназначен для подавления очагов пожара классов А, В, С и Е (без учёта параметра пробивного напряжения огнетушащего порошка).Область применения взрывозащищенного МПП – взрывоопасные зоны помещений и наружных установок класса 2 по ГОСТ 30852.9-2002 (МЭК 60079-10:1995), в которых возможно образование взрывоопасных смесей категории ІІВ группы Т3 по ГОСТ 30852.19-2002 (МЭК 60079-20:1996).Электрооборудование в составе МПП имеет маркировку взрывозащиты 0Ex ia IIB T3 Gс Х и степень защиты от внешних воздействий по ГОСТ 14254-96 IР54 для вводной коробки и IР67 для корпуса МПП.МПП не предназначен для тушения загораний веществ, горение которых может происходить без доступа воздуха.МПП предназначен как для тушения локальных очагов пожара, так и для пожаротушения всего помещения по площади и объему.Вытеснение огнетушащего порошка производится газом, вырабатываемым источником холодного газа.Является изделием многоразового использования. | 13506.5 | 11953.4
00-00021134 | МПП(Н-Взр-Т)-5-И-ГЭ-У2 "Тунгус" | Источник плюс | Модуль порошкового пожаротушения предназначен для подавления очагов пожара классов А, В, С и Е (без учёта параметра пробивного напряжения огнетушащего порошка).Область применения взрывозащищенного МПП – взрывоопасные зоны помещений и наружных установок класса 2 по ГОСТ 30852.9-2002 (МЭК 60079-10:1995), в которых возможно образование взрывоопасных смесей категории ІІВ группы Т3 по ГОСТ 30852.19-2002 (МЭК 60079-20:1996).Электрооборудование в составе МПП имеет маркировку взрывозащиты 0Ex ia IIB T3 Gс Х и степень защиты от внешних воздействий по ГОСТ 14254-96 IР54 для вводной коробки и IР67 для корпуса МПП.МПП не предназначен для тушения загораний веществ, горение которых может происходить без доступа воздуха.МПП предназначен как для тушения локальных очагов пожара, так и для пожаротушения всего помещения по площади и объему.Вытеснение огнетушащего порошка производится газом, вырабатываемым источником холодного газа.Является изделием многоразового использования. | 18064.2 | 15989
00-00021135 | МПП(Н-Взр-Т)-6(п)-И-ГЭ-У2 "Тунгус" | Источник плюс | Модуль порошкового пожаротушения предназначен для подавления очагов пожара классов А, В, С и Е (без учёта параметра пробивного напряжения огнетушащего порошка).Область применения взрывозащищенного МПП – взрывоопасные зоны помещений и наружных установок класса 2 по ГОСТ 30852.9-2002 (МЭК 60079-10:1995), в которых возможно образование взрывоопасных смесей категории ІІВ группы Т3 по ГОСТ 30852.19-2002 (МЭК 60079-20:1996).Электрооборудование в составе МПП имеет маркировку взрывозащиты 0Ex ia IIB T3 Gс Х и степень защиты от внешних воздействий по ГОСТ 14254-96 IР54 для вводной коробки и IР67 для корпуса МПП.МПП не предназначен для тушения загораний веществ, горение которых может происходить без доступа воздуха.МПП предназначен как для тушения локальных очагов пожара, так и для пожаротушения всего помещения по площади и объему.Вытеснение огнетушащего порошка производится газом, вырабатываемым источником холодного газа.Является изделием многоразового использования. | 14172.9 | 12543.4
03-00009033 | МПП(Н-Взр-Т)-9-(п)-И-ГЭ-У2 | Источник плюс | Модуль порошкового пожаротушения предназначен для подавления очагов пожара классов А, В, С и Е (без учёта параметра пробивного напряжения огнетушащего порошка).Область применения взрывозащищенного МПП – взрывоопасные зоны помещений и наружных установок класса 2 по ГОСТ 30852.9-2002 (МЭК 60079-10:1995), в которых возможно образование взрывоопасных смесей категории ІІВ группы Т3 по ГОСТ 30852.19-2002 (МЭК 60079-20:1996).Электрооборудование в составе МПП имеет маркировку взрывозащиты 0Ex ia IIB T3 Gс Х и степень защиты от внешних воздействий по ГОСТ 14254-96 IР54 для вводной коробки и IР67 для корпуса МПП.МПП не предназначен для тушения загораний веществ, горение которых может происходить без доступа воздуха.МПП предназначен как для тушения локальных очагов пожара, так и для пожаротушения всего помещения по площади и объему.Вытеснение огнетушащего порошка производится газом, вырабатываемым источником холодного газа.Является изделием многоразового использования. | 18099.9 | 16024.4
00-00021101 | МПП(Н-Взр)-0,65-И-ГЭ-У2 "Тунгус" | Источник плюс | Модуль порошкового пожаротушения предназначен для автоматического подавления очагов пожара классов А (твердых веществ), В (жидких веществ), С (газообразных веществ) и Е (электрооборудования, находящегося под напряжением без учёта параметра пробивного напряжения огнетушащего порошка). Предназначен как для тушения локальных очагов пожара, так и для объемного пожаротушения всего помещения по площади или объему.МПП не предназначен для тушения загораний веществ, горение которых может происходить без доступа воздуха.Вытеснение огнетушащего порошка производится газом, вырабатываемым источником холодного газа.Является изделием многоразового использования. | 6711.6 | 5947.2
00-00021108 | МПП(Н-Взр)-10-И-ГЭ-У2 "Тунгус" | Источник плюс | Модуль порошкового пожаротушения предназначен для подавления очагов пожара классов А, В, С и Е (без учёта параметра пробивного напряжения огнетушащего порошка).Область применения взрывозащищенного МПП – взрывоопасные зоны помещений и наружных установок класса 2 по ГОСТ 30852.9-2002 (МЭК 60079-10:1995), в которых возможно образование взрывоопасных смесей категории ІІВгруппы Т3 по ГОСТ 30852.19-2002 (МЭК 60079-20:1996).МПП имеет маркировку взрывозащиты электрооборудования 0Ex ia IIB T3 Gс Х и степень защиты от внешних воздействий по ГОСТ 14254-96 IР54 для вводной коробки и IР67 для корпуса МПП.Не предназначен для тушения загораний веществ, горение которых может происходить без доступа воздуха.Предназначен как для тушения локальных очагов пожара, так и для пожаротушения в помещении по площади или объему.Вытеснение огнетушащего порошка производится газом, вырабатываемым источником холодного газа.МПП является изделием многоразового использования. | 22705.2 | 20107.2
03-00009872 | МПП(Н-Взр)-10(ст)-И-ГЭ-У2 "Тунгус" | Источник плюс | Модуль порошкового пожаротушения МПП(Н-Взр)-10(ст)-И-ГЭ-У2 предназначен для подавления очагов пожара классов А, В, С и Е (без учёта параметра пробивного напряжения огнетушащего порошка).Область применения взрывозащищенного МПП – взрывоопасные зоны помещений и наружных установок класса 2 по ГОСТ 30852.9-2002 (МЭК 60079-10:1995), в которых возможно образование взрывоопасных смесей категории ІІВгруппы Т3 по ГОСТ 30852.19-2002 (МЭК 60079-20:1996).Электрооборудование в составе МПП имеет маркировку взрывозащиты 0Ex ia IIB T3 Gс Х и степень защиты от внешних воздействий по ГОСТ 14254-96 IР54 для вводной коробки и IР67 для корпуса МПП.МПП не предназначен для тушения загораний веществ, горение которых может происходить без доступа воздуха.МПП предназначен как для тушения локальных очагов пожара, так и для пожаротушения всего помещения по площади и объему.Вытеснение огнетушащего порошка производится газом, вырабатываемым источником холодного газа.Является изделием многоразового использования. | 26025.3 | 23045.4
00-00021103 | МПП(Н-Взр)-2,7(п)-И-ГЭ-У2 "Тунгус" | Источник плюс | Модуль порошкового пожаротушения предназначен для подавления очагов пожара классов А, В, С и Е (без учёта параметра пробивного напряжения огнетушащего порошка).Область применения взрывозащищенного МПП – взрывоопасные зоны помещений и наружных установок класса 2 по ГОСТ 30852.9-2002 (МЭК 60079-10:1995), в которых возможно образование взрывоопасных смесей категории ІІВ группы Т3 по ГОСТ 30852.19-2002 (МЭК 60079-20:1996).МПП имеет маркировку взрывозащиты электрооборудования 0Ex ia IIB T3 Gс Х и степень защиты от внешних воздействий по ГОСТ 14254-96 IР54 для вводной коробки и IР67 для корпуса МПП.Не предназначен для тушения загорания веществ, горение которых может происходить без доступа воздуха.Предназначен как для тушения локальных очагов пожара, так и для пожаротушения в помещении по площади или объему.МПП является изделием многоразового использования.Вытеснение огнетушащего порошка производится газом, вырабатываемым источником холодного газа. | 10234 | 9062.4
00-00021102 | МПП(Н-Взр)-2(п)-И-ГЭ-У2 "Тунгус" | Источник плюс | Модуль порошкового пожаротушения предназначен для подавления очагов пожара классов А, В, С и Е (без учёта параметра пробивного напряжения огнетушащего порошка).Область применения взрывозащищенного МПП – взрывоопасные зоны помещений и наружных установок класса 2 по ГОСТ 30852.9-2002 (МЭК 60079-10:1995), в которых возможно образование взрывоопасных смесей категории ІІВ группы Т3 по ГОСТ 30852.19-2002 (МЭК 60079-20:1996).МПП имеет маркировку взрывозащиты электрооборудования 0Ex ia IIB T3 Gс Х и степень защиты от внешних воздействий по ГОСТ 14254-96 IР54 для вводной коробки и IР67 для корпуса МПП.Не предназначен для тушения загораний веществ, горение которых может происходить без доступа воздуха.Предназначен как для тушения локальных очагов пожара, так и для объемного пожаротушения всего помещения по площади или объему.МПП является изделием многоразового использования.Вытеснение огнетушащего порошка производится газом, вырабатываемым источником холодного газа. | 9198.7 | 8142
00-00021109 | МПП(Н-Взр)-24-И-ГЭ-У2 "Тунгус" | Источник плюс | Модуль порошкового пожаротушения предназначен для подавления очагов пожара классов А, В, С и Е (без учёта параметра пробивного напряжения огнетушащего порошка).Область применения взрывозащищенного МПП – взрывоопасные зоны помещений и наружных установок класса 2 по ГОСТ 30852.9-2002 (МЭК 60079-10:1995), в которых возможно образование взрывоопасных смесей категории ІІВгруппы Т3 по ГОСТ 30852.19-2002 (МЭК 60079-20:1996).Электрооборудование в составе МПП имеет маркировку взрывозащиты 0Ex ia IIB T3 Gс Х и степень защиты от внешних воздействий по ГОСТ 14254-96 IР54 для вводной коробки и IР67 для корпуса МПП.Не предназначен для тушения загорания веществ, горение которых может происходить без доступа воздуха.Предназначен как для тушения локальных очагов пожара, так и для пожаротушения в помещении по площади или объему.МПП является изделием многоразового использования.Вытеснение огнетушащего порошка производится газом, вырабатываемым источником холодного газа. | 55941.9 | 49524.6
00-00021104 | МПП(Н-Взр)-4(п)-И-ГЭ-У2 "Тунгус" | Источник плюс | Модуль порошкового пожаротушения предназначен для подавления очагов пожара классов А, В, С и Е (без учёта параметра пробивного напряжения огнетушащего порошка).Область применения взрывозащищенного МПП – взрывоопасные зоны помещений и наружных установок класса 2 по ГОСТ 30852.9-2002 (МЭК 60079-10:1995), в которых возможно образование взрывоопасных смесей категории ІІВ группы Т3 по ГОСТ 30852.19-2002 (МЭК 60079-20:1996).Электрооборудование в составе МПП имеет маркировку взрывозащиты 0Ex ia IIB T3 Gс Х и степень защиты от внешних воздействий по ГОСТ 14254-96 IР54 для вводной коробки и IР67 для корпуса МПП.МПП не предназначен для тушения загораний веществ, горение которых может происходить без доступа воздуха.МПП предназначен как для тушения локальных очагов пожара, так и для пожаротушения всего помещения по площади и объему.Вытеснение огнетушащего порошка производится газом, вырабатываемым источником холодного газа.Является изделием многоразового использования. | 12102.3 | 10714.4
00-00021105 | МПП(Н-Взр)-5-И-ГЭ-У2 "Тунгус" | Источник плюс | Модуль порошкового пожаротушения предназначен для подавления очагов пожара классов А, В, С и Е (без учёта параметра пробивного напряжения огнетушащего порошка).Область применения взрывозащищенного МПП – взрывоопасные зоны помещений и наружных установок класса 2 по ГОСТ 30852.9-2002 (МЭК 60079-10:1995), в которых возможно образование взрывоопасных смесей категории ІІВ группы Т3 по ГОСТ 30852.19-2002 (МЭК 60079-20:1996).Электрооборудование в составе МПП имеет маркировку взрывозащиты 0Ex ia IIB T3 Gс Х и степень защиты от внешних воздействий по ГОСТ 14254-96 IР54 для вводной коробки и IР67 для корпуса МПП.МПП не предназначен для тушения загораний веществ, горение которых может происходить без доступа воздуха.МПП предназначен как для тушения локальных очагов пожара, так и для пожаротушения всего помещения по площади и объему.Вытеснение огнетушащего порошка производится газом, вырабатываемым источником холодного газа.Является изделием многоразового использования. | 16172.1 | 14313.4
00-00021106 | МПП(Н-Взр)-6(п)-И-ГЭ-У2 "Тунгус" | Источник плюс | Модуль порошкового пожаротушения предназначен для подавления очагов пожара классов А, В, С и Е (без учёта параметра пробивного напряжения огнетушащего порошка).Область применения взрывозащищенного МПП – взрывоопасные зоны помещений и наружных установок класса 2 по ГОСТ 30852.9-2002 (МЭК 60079-10:1995), в которых возможно образование взрывоопасных смесей категории ІІВ группы Т3 по ГОСТ 30852.19-2002 (МЭК 60079-20:1996).Электрооборудование в составе МПП имеет маркировку взрывозащиты 0Ex ia IIB T3 Gс Х и степень защиты от внешних воздействий по ГОСТ 14254-96 IР54 для вводной коробки и IР67 для корпуса МПП.МПП не предназначен для тушения загораний веществ, горение которых может происходить без доступа воздуха.МПП предназначен как для тушения локальных очагов пожара, так и для пожаротушения всего помещения по площади и объему.Вытеснение огнетушащего порошка производится газом, вырабатываемым источником холодного газа.Является изделием многоразового использования. | 12697.3 | 11245.4
00-00021107 | МПП(Н-Взр)-9(п)-И-ГЭ-У2 "Тунгус" | Источник плюс | Модуль порошкового пожаротушения предназначен для подавления очагов пожара классов А, В, С и Е (без учёта параметра пробивного напряжения огнетушащего порошка).Область применения взрывозащищенного МПП – взрывоопасные зоны помещений и наружных установок класса 2 по ГОСТ 30852.9-2002 (МЭК 60079-10:1995), в которых возможно образование взрывоопасных смесей категории ІІВ группы Т3 по ГОСТ 30852.19-2002 (МЭК 60079-20:1996).Электрооборудование в составе МПП имеет маркировку взрывозащиты 0Ex ia IIB T3 Gс Х и степень защиты от внешних воздействий по ГОСТ 14254-96 IР54 для вводной коробки и IР67 для корпуса МПП.МПП не предназначен для тушения загораний веществ, горение которых может происходить без доступа воздуха.МПП предназначен как для тушения локальных очагов пожара, так и для пожаротушения всего помещения по площади и объему.Вытеснение огнетушащего порошка производится газом, вырабатываемым источником холодного газа.Является изделием многоразового использования. | 16184 | 14325.2
00-00021093 | МПП(Н-Р)-5-И-ГЭ-У2 "Тунгус" | Источник плюс | Модуль порошкового пожаротушения ручного пуска предназначен для подавления очагов пожара классов А (твердых веществ), В (жидких веществ), С (газообразных веществ) и Е (электрооборудования, находящегося под напряжением без учёта параметра пробивного напряжения огнетушащего порошка) в автоматическом или ручном режимах.Может быть укомплектован электронным узлом запуска, при использовании которого модуль обретает функцию самосрабатывания и используется в качестве автономного средства порошкового пожаротушения. Устройство и мон-таж приведены в приложении А.МПП могут быть оснащены устройством пускового ручного и применяться после ручного запуска от устройства для тушения возгорания непосредственно установкой модуля без крепления к полу в зоне пожара и при любой ори-ентации (на верхней или нижней поверхности корпуса).Не предназначен для тушения загораний веществ, горение которых может происходить без доступа воздуха.Предназначен как для тушения локальных очагов пожара, так и для пожаротушения | 12304.6 | 10891.4
00-00021149 | МПП(Н-РО)-10(ст)-И-ГЭ-У2 "Тунгус" | Источник плюс | Модуль порошкового пожаротушения предназначен для подавления очагов пожара классов А, В, С и Е (без учёта параметра пробивного напряжения огнетушащего порошка).Область применения взрывозащищенного МПП: – подземные выработки шахт, рудников и их наземные строения, опасные по газу (метан) и/или угольной пыли в соответствии с утвержденными Ростехнадзором Федеральными нормами и правилами в области промышленной безопасности: «Правила безопасности в угольных шахтах» (Приказ от 19.11.2013 № 550), «Правила безопасности при ведении горных работ и переработке твердых полезных ископаемых» (Приказ от 11.12.2013 № 599); - взрывоопасные зоны по ГОСТ 30852.9 (МЭК 60079-10:95), в которых возможно образование взрывоопасных смесей категории ІІВ или ІІС группы Т3 по ГОСТ 30852.19 (МЭК 60079-20:1996).МПП имеет маркировку взрывозащиты электрооборудования РО ЕхiaI/0ExiaIICT3 и степень защиты от внешних воздействий по ГОСТ 14254-96 IР65 для вводной коробки и IР67 для корпуса МПП. | Уточняйте у менеджера | Уточняйте у менеджера
00-00021147 | МПП(Н-РО)-2(п)-И-ГЭ-У2 "Тунгус" | Источник плюс | Модуль порошкового пожаротушения предназначен для подавления очагов пожара классов А, В, С и Е (без учёта параметра пробивного напряжения огнетушащего порошка).Область применения взрывозащищенного МПП: – подземные выработки шахт, рудников и их наземные строения, опасные по газу (метан) и/или угольной пыли в соответствии с утвержденными Ростехнадзором Федеральными нормами и правилами в области промышленной безопасности: «Правила безопасности в угольных шахтах» (Приказ от 19.11.2013 № 550), «Правила безопасности при ведении горных работ и переработке твердых полезных ископаемых» (Приказ от 11.12.2013 № 599); - взрывоопасные зоны по ГОСТ 30852.9 (МЭК 60079-10:95), в которых возможно образование взрывоопасных смесей категории ІІВ или ІІС группы Т3 по ГОСТ 30852.19 (МЭК 60079-20:1996).МПП имеет маркировку взрывозащиты электрооборудования РО ЕхiaI/0ExiaIICT3 и степень защиты от внешних воздействий по ГОСТ 14254-96 IР65 для вводной коробки и IР67 для корпуса МПП. | Уточняйте у менеджера | Уточняйте у менеджера
00-00021150 | МПП(Н-РО)-24-И-ГЭ-У2 "Тунгус" | Источник плюс | Модуль порошкового пожаротушения предназначен для подавления очагов пожара классов А, В, С и Е (без учёта параметра пробивного напряжения огнетушащего порошка). Область применения взрывозащищенного МПП: – подземные выработки шахт, рудников и их наземные строения, опасные по газу (метан) и/или угольной пыли в соответствии с утвержденными Ростехнадзором Федеральными нормами и правилами в области промышленной безопасности: «Правила безопасности в угольных шахтах» (Приказ от 19.11.2013 № 550), «Правила безопасности при ведении горных работ и переработке твердых полезных ископаемых» (Приказ от 11.12.2013 № 599); - взрывоопасные зоны по ГОСТ 30852.9 (МЭК 60079-10:95), в которых возможно образование взрывоопасных смесей категории ІІВ или ІІС группы Т3 по ГОСТ 30852.19 (МЭК 60079-20:1996).МПП имеет маркировку взрывозащиты электрооборудования РО ЕхiaI/0ExiaIICT3 и степень защиты от внешних воздействий по ГОСТ 14254-96 IР65 для вводной коробки и IР67 для корпуса МПП. | Уточняйте у менеджера | Уточняйте у менеджера
00-00021148 | МПП(Н-РО)-9(п)-И-ГЭ-У2 "Тунгус" | Источник плюс | Модуль порошкового пожаротушения предназначен для подавления очагов пожара классов А, В, С и Е (без учёта параметра пробивного напряжения огнетушащего порошка). Область применения взрывозащищенного МПП: – подземные выработки шахт, рудников и их наземные строения, опасные по газу (метан) и/или угольной пыли в соответствии с утвержденными Ростехнадзором Федеральными нормами и правилами в области промышленной безопасности: «Правила безопасности в угольных шахтах» (Приказ от 19.11.2013 № 550), «Правила безопасности при ведении горных работ и переработке твердых полезных ископаемых» (Приказ от 11.12.2013 № 599); - взрывоопасные зоны по ГОСТ 30852.9 (МЭК 60079-10:95), в которых возможно образование взрывоопасных смесей категории ІІВ или ІІС группы Т3 по ГОСТ 30852.19 (МЭК 60079-20:1996).МПП имеет маркировку взрывозащиты электрооборудования РО ЕхiaI/0ExiaIICT3 и степень защиты от внешних воздействий по ГОСТ 14254-96 IР65 для вводной коробки и IР67 для корпуса МПП. | Уточняйте у менеджера | Уточняйте у менеджера
00-00021139 | МПП(Н-РП)-0,65-И-ГЭ-У2 "Тунгус" | Источник плюс | Модуль порошкового пожаротушения предназначен для подавления очагов пожара классов А, В, С и Е (без учёта параметра пробивного напряжения огнетушащего порошка).Область применения взрывозащищенного МПП – подземные выработки шахт, рудников и их наземные строения, опасные по газу (метан) и/или угольной пыли в соответствии с утвержденными Ростехнадзором Федеральными нормами и правилами в области промышленной безопасности.МПП имеет маркировку взрывозащиты электрооборудования РП ЕхiaI Х и степень защиты от внешних воздействий по ГОСТ 14254-96 IР54 для вводной коробки и IР67 для корпуса МПП.Не предназначен для тушения загораний веществ, горение которых может происходить без доступа воздуха.МПП предназначен как для тушения локальных очагов пожара, так и для пожаротушения всего помещения по площади и объему.Вытеснение огнетушащего порошка производится газом, вырабатываемым источником холодного газа.МПП является изделием многоразового использования. | 8330 | 7375
00-00021144 | МПП(Н-РП)-10-И-ГЭ-У2 "Тунгус" | Источник плюс | Модуль порошкового пожаротушения МПП(Н-РП)-10-И-ГЭ-У2 предназначен для подавления очагов пожара классов А, В, С и Е (без учёта параметра пробивного напряжения огнетушащего порошка).Область применения взрывозащищенного МПП – подземные выработки шахт, рудников и их наземные строения, опасные по газу (метан) и/или угольной пыли в соответствии с утвержденными Ростехнадзором Федеральными нор-мами и правилами в области промышленной безопасности: «Правила безопасности в угольных шахтах» (Приказ от 19.11.2013 № 550), «Правила безопасности при ведении горных работ и переработке твердых полезных ископаемых» (Приказ от 11.12.2013 № 599).МПП имеет маркировку взрывозащиты электрооборудования РП ЕхiaI Х и степень защиты от внешних воздействий по ГОСТ 14254-96 IР54 для вводной коробки и IР67 для корпуса МПП.Не предназначен для тушения загораний веществ, горение которых может происходить без доступа воздуха.Предназначен как для тушения локальных очагов пожара, так и для пожаротушения в помещении по пл | 28143.5 | 24921.6
00-00021145 | МПП(Н-РП)-10(ст)-И-ГЭ-У2 "Тунгус" | Источник плюс | Модуль порошкового пожаротушения предназначен для подавления очагов пожара классов А, В, С и Е (без учёта параметра пробивного напряжения огнетушащего порошка).Область применения взрывозащищенного МПП – подземные выработки шахт, рудников и их наземные строения, опасные по газу (метан) и/или угольной пыли в соответствии с утвержденными Ростехнадзором Федеральными нормами и правилами в области промышленной безопасности.МПП имеет маркировку взрывозащиты электрооборудования РП ЕхiaI Х и степень защиты от внешних воздействий по ГОСТ 14254-96 IР54 для вводной коробки и IР67 для корпуса МПП.Не предназначен для тушения загораний веществ, горение которых может происходить без доступа воздуха.МПП предназначен как для тушения локальных очагов пожара, так и для пожаротушения всего помещения по площади и объему.Вытеснение огнетушащего порошка производится газом, вырабатываемым источником холодного газа.МПП является изделием многоразового использования. | 32201.4 | 28508.8
00-00021140 | МПП(Н-РП)-2(п)-И-ГЭ-У2 "Тунгус" | Источник плюс | Модуль порошкового пожаротушения предназначен для подавления очагов пожара классов А, В, С и Е (без учёта параметра пробивного напряжения огнетушащего порошка).Область применения взрывозащищенного МПП – подземные выработки шахт, рудников и их наземные строения, опасные по газу (метан) и/или угольной пыли в соответствии с утвержденными Ростехнадзором Федеральными нор-мами и правилами в области промышленной безопасности: «Правила безопасности в угольных шахтах» (Приказ от 19.11.2013 № 550), «Правила безопасности при ведении горных работ и переработке твердых полезных ископаемых» (Приказ от 11.12.2013 № 599);МПП имеет маркировку взрывозащиты электрооборудования РП ЕхiaI Х и степень защиты от внешних воздействий по ГОСТ 14254-96 IР54 для вводной коробки и IР67 для корпуса МПП.Не предназначен для тушения загораний веществ, горение которых может происходить без доступа воздуха.Предназначен как для тушения локальных очагов пожара, так и для объемного пожаротушения всего помещения по площади и | 11340.7 | 10041.8
00-00021146 | МПП(Н-РП)-24-И-ГЭ-У2 "Тунгус" | Источник плюс | Модуль порошкового пожаротушения предназначен для подавления очагов пожара классов А, В, С и Е (без учёта параметра пробивного напряжения огнетушащего порошка).Область применения взрывозащищенного МПП – подземные выработки шахт, рудников и их наземные строения, опасные по газу (метан) и/или угольной пыли в соответствии с утвержденными Ростехнадзором Федеральными нор-мами и правилами в области промышленной безопасности: «Правила безопасности в угольных шахтах» (Приказ от 19.11.2013 № 550), «Правила безопасности при ведении горных работ и переработке твердых полезных ископаемых» (Приказ от 11.12.2013 № 599).МПП имеет маркировку взрывозащиты электрооборудования РП ЕхiaI Х и степень защиты от внешних воздействий по ГОСТ 14254-96 IР54 для вводной коробки и IР67 для корпуса МПП.Не предназначен для тушения загорания веществ, горение которых может происходить без доступа воздуха.Предназначен как для тушения локальных очагов пожара, так и для пожаротушения в помещении по площади или объему. | 69388.9 | 61430.8
00-00021141 | МПП(Н-РП)-4(п)-И-ГЭ-У2 "Тунгус" | Источник плюс | Модуль порошкового пожаротушения предназначен для подавления очагов пожара классов А, В, С и Е (без учёта параметра пробивного напряжения огнетушащего порошка).Область применения взрывозащищенного МПП – подземные выработки шахт, рудников и их наземные строения, опасные по газу (метан) и/или угольной пыли в соответствии с утвержденными Ростехнадзором Федеральными нормами и правилами в области промышленной безопасности.МПП имеет маркировку взрывозащиты электрооборудования РП ЕхiaI Х и степень защиты от внешних воздействий по ГОСТ 14254-96 IР54 для вводной коробки и IР67 для корпуса МПП.Не предназначен для тушения загораний веществ, горение которых может происходить без доступа воздуха.МПП предназначен как для тушения локальных очагов пожара, так и для пожаротушения всего помещения по площади и объему.Вытеснение огнетушащего порошка производится газом, вырабатываемым источником холодного газа.МПП является изделием многоразового использования. | 14446.6 | 12791.2
00-00021142 | МПП(Н-РП)-6(п)-И-ГЭ-У2 "Тунгус" | Источник плюс | Модуль порошкового пожаротушения предназначен для подавления очагов пожара классов А, В, С и Е (без учёта параметра пробивного напряжения огнетушащего порошка).Область применения взрывозащищенного МПП – подземные выработки шахт, рудников и их наземные строения, опасные по газу (метан) и/или угольной пыли в соответствии с утвержденными Ростехнадзором Федеральными нормами и правилами в области промышленной безопасности.МПП имеет маркировку взрывозащиты электрооборудования РП ЕхiaI Х и степень защиты от внешних воздействий по ГОСТ 14254-96 IР54 для вводной коробки и IР67 для корпуса МПП.Не предназначен для тушения загораний веществ, горение которых может происходить без доступа воздуха.МПП предназначен как для тушения локальных очагов пожара, так и для пожаротушения всего помещения по площади и объему.Вытеснение огнетушащего порошка производится газом, вырабатываемым источником холодного газа.МПП является изделием многоразового использования. | 15113 | 13381.2
00-00021143 | МПП(Н-РП)-9(п)-И-ГЭ-У2 "Тунгус" | Источник плюс | Модуль порошкового пожаротушения предназначен для подавления очагов пожара классов А, В, С и Е (без учёта параметра пробивного напряжения огнетушащего порошка).Область применения взрывозащищенного МПП – подземные выработки шахт, рудников и их наземные строения, опасные по газу (метан) и/или угольной пыли в соответствии с утвержденными Ростехнадзором Федеральными нормами и правилами в области промышленной безопасности.МПП имеет маркировку взрывозащиты электрооборудования РП ЕхiaI Х и степень защиты от внешних воздействий по ГОСТ 14254-96 IР54 для вводной коробки и IР67 для корпуса МПП.Не предназначен для тушения загораний веществ, горение которых может происходить без доступа воздуха.МПП предназначен как для тушения локальных очагов пожара, так и для пожаротушения всего помещения по площади и объему.Вытеснение огнетушащего порошка производится газом, вырабатываемым источником холодного газа.МПП является изделием многоразового использования. | 19992 | 17700
00-00021161 | МПП(Н-С)-2,7(п)-И-ГЭ-У2 "Тунгус" | Источник плюс | Модуль порошкового пожаротушения двух исполнений: потолочный (п) и настенный (н) предназначен для автоматического подавления очагов пожара классов А (твердых веществ), В (жидких веществ), С (газообразных веществ) и Е (электрооборудования, находящегося под напряжением без учёта параметра пробивного напряжения огнетушащего порошка).Исполнения МПП отличаются конструкциями кронштейна, предназначенного для крепления модуля к несущей конструкции.МПП может быть укомплектован электронным узлом запуска, при использовании которого модуль обретает функцию самосрабатывания и используется в качестве автономного модульного средства порошкового пожаротушения.Не предназначен для тушения загорания веществ, горение которых может происходить без доступа воздуха.Предназначен как для тушения локальных очагов пожара, так и для пожаротушения в помещении по площади или объему.МПП является изделием многоразового использования.Вытеснение огнетушащего порошка производится газом, вырабатываемым источником холодно | 11102.7 | 10207
00-00054547 | МПП(Н-С)-3(п)-И-ГЭ-У2 "Тунгус" | Источник плюс | Модуль порошкового пожаротушения двух исполнений: потолочный (п) и настенный (н) предназначен для автоматического подавления очагов пожара классов А (твердых веществ), В (жидких веществ), С (газообразных веществ) и Е (электрооборудования, находящегося под напряжением без учёта параметра пробивного напряжения огнетушащего порошка).Исполнения МПП отличаются конструкциями кронштейна, предназначенного для крепления модуля к несущей конструкции.МПП может быть укомплектован электронным узлом запуска, при использовании которого модуль обретает функцию самосрабатывания и используется в качестве автономного модульного средства порошкового пожаротушения.Не предназначен для тушения загорания веществ, горение которых может происходить без доступа воздуха.Предназначен как для тушения локальных очагов пожара, так и для пожаротушения в помещении по площади или объему.МПП является изделием многоразового использования.Вытеснение огнетушащего порошка производится газом, вырабатываемым источником холодно | 11578.7 | 10631.8
00-00021162 | МПП(Н-С)-4(п)-И-ГЭ-У2 "Тунгус" | Источник плюс | Модуль порошкового пожаротушения автономный двух исполнений: потолочный (п) и настенный (н) предназначен для автоматического подавления очагов пожара классов А (твердых веществ), В (жидких веществ), С (газообразных веществ) и Е (электрооборудования без учёта параметра пробивного напряжения огнетушащего порошка).Исполнения МПП отличаются конструкцией кронштейна, предназначенного для крепления модуля к несущей конструкции.МПП может быть укомплектован электронным узлом запуска, при использовании которого модуль обретает функцию самосрабатывания и используется в качестве автономного средства порошкового пожаротушения.Не предназначен для тушения загораний веществ, горение которых может происходить без доступа воздуха.Предназначен как для тушения локальных очагов пожара, так и для объемного пожаротушения всего помещения по площади или объему.МПП является изделием многоразового использования.Вытеснение огнетушащего порошка производится газом, вырабатываемым источником холодного газа. | 12185.6 | 11162.8
00-00021163 | МПП(Н-С)-6(п)-И-ГЭ-У2 "Тунгус" | Источник плюс | Модуль порошкового пожаротушения автономный предназначен для подавления очагов пожара классов А (твердых веществ), В (жидких веществ), С (газообразных веществ) и Е (электрооборудования, находящегося под напряжением без учёта параметра пробивного напряжения огнетушащего порошка) в автоматическом или ручном режимах.Может быть укомплектован электронным узлом запуска, при использовании которого модуль обретает функцию самосрабатывания и используется в качестве автономного средства порошкового пожаротушения. Устройство и мон-таж приведены в приложении А. МПП могут быть оснащены устройством пускового ручного и применяться после ручного запуска от устройства для тушения возгорания непосредственно установкой модуля без крепления к полу в зоне пожара и при любой ори-ентации (на верхней или нижней поверхности корпуса).Не предназначен для тушения загораний веществ, горение которых может происходить без доступа воздуха. | 12661.6 | 11587.6
00-00021151 | МПП(Н-С2)-0,65-И-ГЭ-У2 "Тунгус" | Источник плюс | Модуль порошкового пожаротушения предназначен для автоматического подавления очагов пожара классов А (твердых веществ), В (жидких веществ), С (газообразных веществ) и Е (электрооборудования, находящегося под напряжением без учёта параметра пробивного напряжения огнетушащего порошка). Предназначен как для тушения локальных очагов пожара, так и для объемного пожаротушения всего помещения по площади или объему. МПП не предназначен для тушения загораний веществ, горение которых может происходить без доступа воздуха. Вытеснение огнетушащего порошка производится газом, вырабатываемым источником холодного газа.Является изделием многоразового использования. | Уточняйте у менеджера | Уточняйте у менеджера
00-00021158 | МПП(Н-С2)-10-И-ГЭ-У2 "Тунгус" | Источник плюс | Модуль порошкового пожаротушения на основе УСПАА-1v4 предназначен для подавления очагов пожара классов А, В, С и Е (без учёта параметра пробивного напряжения огнетушащего порошка).Область применения взрывозащищенного МПП – подземные выработки шахт, рудников и их наземные строения, опасные по газу (метан) и/или угольной пыли в соответствии с утвержденными Ростехнадзором Федеральными нор-мами и правилами в области промышленной безопасности: «Правила безопасности в угольных шахтах» (Приказ от 19.11.2013 № 550), «Правила безопасности при ведении горных работ и переработке твердых полезных ископаемых» (Приказ от 11.12.2013 № 599).МПП имеет маркировку взрывозащиты электрооборудования РП ЕхiaI Х и степень защиты от внешних воздействий по ГОСТ 14254-96 IР54 для вводной коробки и IР67 для корпуса МПП.Не предназначен для тушения загораний веществ, горение которых может происходить без доступа воздуха. | Уточняйте у менеджера | Уточняйте у менеджера
00-00021159 | МПП(Н-С2)-10(ст)-И-ГЭ-У2 "Тунгус" | Источник плюс | Модуль порошкового пожаротушения на основе УСПАА-1v4 предназначен для подавления очагов пожара классов А, В, С и Е (без учёта параметра пробивного напряжения огнетушащего порошка).Область применения взрывозащищенного МПП – подземные выработки шахт, рудников и их наземные строения, опасные по газу (метан) и/или угольной пыли в соответствии с утвержденными Ростехнадзором Федеральными нор-мами и правилами в области промышленной безопасности: «Правила безопасности в угольных шахтах» (Приказ от 19.11.2013 № 550), «Правила безопасности при ведении горных работ и переработке твердых полезных ископаемых» (Приказ от 11.12.2013 № 599).МПП имеет маркировку взрывозащиты электрооборудования РП ЕхiaI Х и степень защиты от внешних воздействий по ГОСТ 14254-96 IР54 для вводной коробки и IР67 для корпуса МПП.Не предназначен для тушения загораний веществ, горение которых может происходить без доступа воздуха. | Уточняйте у менеджера | Уточняйте у менеджера
00-00021152 | МПП(Н-С2)-2-И-ГЭ-У2 "Тунгус" | Источник плюс | Модуль порошкового пожаротушения на основе УСПАА-1v4 двух исполнений: потолочный (п) и настенный (н) предназначен для автоматического подавления очагов пожара классов А (твердых веществ), В (жидких веществ), С (газообразных веществ) и Е (электрооборудования без учёта параметра пробивного напряжения огнетушащего порошка). Исполнения МПП отличаются конструкцией кронштейна, предназначенного для крепления модуля к несущей конструкции. МПП может быть укомплектован электронным узлом запуска, при использовании которого модуль обретает функцию самосрабатывания и используется в качестве автономного средства порошкового пожаротушения. Не предназначен для тушения загораний веществ, горение которых может происходить без доступа воздуха. Предназначен как для тушения локальных очагов пожара, так и для объемного пожаротушения всего помещения по площади или объему. МПП является изделием многоразового использования. Вытеснение огнетушащего порошка производится газом, вырабатываемым источником холодного | Уточняйте у менеджера | Уточняйте у менеджера
00-00021153 | МПП(Н-С2)-2,7-И-ГЭ-У2 "Тунгус" | Источник плюс | Модуль порошкового пожаротушения автономный двух исполнений: потолочный (п) и настенный (н) предназначен для автоматического подавления очагов пожара классов А (твердых веществ), В (жидких веществ), С (газообразных веществ) и Е (электрооборудования, находящегося под напряжением без учёта параметра пробивного напряжения огнетушащего порошка).Исполнения МПП отличаются конструкциями кронштейна, предназначенного для крепления модуля к несущей конструкции.МПП может быть укомплектован электронным узлом запуска, при использовании которого модуль обретает функцию самосрабатывания и используется в качестве автономного модульного средства порошкового пожаротушения.Не предназначен для тушения загорания веществ, горение которых может происходить без доступа воздуха.Предназначен как для тушения локальных очагов пожара, так и для пожаротушения в помещении по площади или объему.МПП является изделием многоразового использования. Вытеснение огнетушащего порошка производится газом, вырабатываемым источн | Уточняйте у менеджера | Уточняйте у менеджера
00-00021160 | МПП(Н-С2)-24-И-ГЭ-У2 "Тунгус" | Источник плюс | Модуль порошкового пожаротушения автономный на основе УСПАА-1v4 предназначен для автоматического подавления очагов пожара классов А (твердых веществ), В (жидких веществ), С (газообразных веществ) и Е (электрооборудования, находящегося под напряжением без учёта параметра пробивного напряжения огнетушащего порошка).МПП может быть укомплектован электронным узлом запуска, при использовании которого модуль обретает функцию самосрабатывания и используется в качестве автономного средства порошкового пожаротушения. Устройство и монтаж приведены в приложении Б.Не предназначен для тушения загорания веществ, горение которых может происходить без доступа воздуха.Предназначен как для тушения локальных очагов пожара, так и для пожаротушения в помещении по площади или объему.МПП является изделием многоразового использования.Вытеснение огнетушащего порошка производится газом, вырабатываемым источником холодного газа. | Уточняйте у менеджера | Уточняйте у менеджера
00-00054546 | МПП(Н-С2)-3-И-ГЭ-У2 "Тунгус" | Источник плюс | Модуль порошкового пожаротушения автономный двух исполнений: потолочный (п) и настенный (н) предназначен для автоматического подавления очагов пожара классов А (твердых веществ), В (жидких веществ), С (газообразных веществ) и Е (электрооборудования, находящегося под напряжением без учёта параметра пробивного напряжения огнетушащего порошка).Исполнения МПП отличаются конструкциями кронштейна, предназначенного для крепления модуля к несущей конструкции.МПП может быть укомплектован электронным узлом запуска, при использовании которого модуль обретает функцию самосрабатывания и используется в качестве автономного модульного средства порошкового пожаротушения.Не предназначен для тушения загорания веществ, горение которых может происходить без доступа воздуха.Предназначен как для тушения локальных очагов пожара, так и для пожаротушения в помещении по площади или объему.МПП является изделием многоразового использования. Вытеснение огнетушащего порошка производится газом, вырабатываемым источн | Уточняйте у менеджера | Уточняйте у менеджера
00-00021154 | МПП(Н-С2)-4-И-ГЭ-У2 "Тунгус" | Источник плюс | Модуль порошкового пожаротушения на основе УСПАА-1v4 автономный двух исполнений: потолочный (п) и настенный (н) предназначен для автоматического подавления очагов пожара классов А (твердых веществ), В (жидких веществ), С (газообразных веществ) и Е (электрооборудования без учёта параметра пробивного напряжения огнетушащего порошка).Исполнения МПП отличаются конструкцией кронштейна, предназначенного для крепления модуля к несущей конструкции.МПП может быть укомплектован электронным узлом запуска, при использовании которого модуль обретает функцию самосрабатывания и используется в качестве автономного средства порошкового пожаротушения.Не предназначен для тушения загораний веществ, горение которых может происходить без доступа воздуха.Предназначен как для тушения локальных очагов пожара, так и для объемного пожаротушения всего помещения по площади или объему.МПП является изделием многоразового использования.Вытеснение огнетушащего порошка производится газом, вырабатываемым источником холо | Уточняйте у менеджера | Уточняйте у менеджера
00-00021155 | МПП(Н-С2)-5-И-ГЭ-У2 "Тунгус" | Источник плюс | Модуль порошкового пожаротушения на основе УСПАА-1v4 двух исполнений: потолочный (п) и настенный (н) предназначен для автоматического подавления очагов пожара классов А (твердых веществ), В (жидких веществ), С (газообразных веществ) и Е (электрооборудования без учёта параметра пробивного напряжения огнетушащего порошка).Исполнения МПП отличаются конструкцией кронштейна, предназначенного для крепления модуля к несущей конструкции.МПП может быть укомплектован электронным узлом запуска, при использовании которого модуль обретает функцию самосрабатывания и используется в качестве автономного средства порошкового пожаротушения.Не предназначен для тушения загораний веществ, горение которых может происходить без доступа воздуха.Предназначен как для тушения локальных очагов пожара, так и для объемного пожаротушения всего помещения по площади или объему.МПП является изделием многоразового использования.Вытеснение огнетушащего порошка производится газом, вырабатываемым источником холодного газа | Уточняйте у менеджера | Уточняйте у менеджера
00-00055877 | МПП(Н-С2)-6(п)-И-ГЭ-У2 | Источник плюс | Модуль порошкового пожаротушения автономный на основе УСПАА-1v4 предназначен для подавления очагов пожара классов А (твердых веществ), В (жидких веществ), С (газообразных веществ) и Е (электрооборудования, находящегося под напряжением без учёта параметра пробивного напряжения огнетушащего порошка) в автоматическом или ручном режимах.Может быть укомплектован электронным узлом запуска, при использовании которого модуль обретает функцию самосрабатывания и используется в качестве автономного средства порошкового пожаротушения. Устройство и мон-таж приведены в приложении А.МПП могут быть оснащены устройством пускового ручного и применяться после ручного запуска от устройства для тушения возгорания непосредственно установкой модуля без крепления к полу в зоне пожара и при любой ори-ентации (на верхней или нижней поверхности корпуса).Не предназначен для тушения загораний веществ, горение которых может происходить без доступа воздуха. | Уточняйте у менеджера | Уточняйте у менеджера
00-00077066 | МПП(Н-С3)-0,65-И-ГЭ-У2 | Источник плюс | Модуль порошкового пожаротушения, автономный на основе устройства сигнально-пускового УСПАА-1 v5. Автономный модуль порошкового пожаротушения, на основе устройства сигнально-пускового УСПАА-1 v5 категории пожаров (А,В,С,Е),защищаеймый объем при от 2 до 9м - (класс А-1,2м.кв), (класс В - 1,2 м.кв), ток срабатывания 0,1 А, диапазон рабочих температур от -50 до +50 град. | 14482.3 | 13770.6
00-00077074 | МПП(Н-С3)-10-И-ГЭ-У2 | Источник плюс | Модуль порошкового пожаротушения, в состав которого входят МПП(Н)-10-И-ГЭ-У2 и УСПАА-1v5. Предназначен для автоматического подавления очагов пожара классов А (твердых веществ), В (жидких веществ), С (газообразных веществ) и Е (электрооборудования, находящегося под напряжением без учёта параметра пробивного напряжения огнетушащего порошка).Напольный. Не требует предварительного монтажа. | 26941.6 | 24780
00-00077075 | МПП(Н-С3)-10(ст)-И-ГЭ-У2 | Источник плюс | Модуль порошкового пожаротушения, автономный на основе устройства сигнально-пускового УСПАА-1 v5, высота установки до 6 м. Устройство полностью автоматическое и автономное, не требует участия человека в процессе тушения, не требует внешнего электропитания, т.к. работает от 3-х батареек типа "АА", срок работы на 1 комплекте батареек 10 лет. | 26715.5 | 24603
00-00077068 | МПП(Н-С3)-2,7(п)-И-ГЭ-У2 | Источник плюс | Модуль порошкового пожаротушения, автономный на основе устройства сигнально-пускового УСПАА-1 v5, высота установки до 4 м.потолочного крепления для тушения пожаров классов А, В, С и электрооборудования, находящегося под напряжением, вместимость корпуса 2.7 л, время действия 1 с, высота установки 2...4 м, защищаемая площадь до 25 кв.м, максимальный ранг пожара класса В 89В с высоты 4 м; t-раб.-50...+50°C, 155х223 мм, 4.8 кг | 16457.7 | 15517
00-00077067 | МПП(Н-С3)-2(п)-И-ГЭ-У2 | Источник плюс | Модуль порошкового пожаротушения, автономный на основе устройства сигнально-пускового УСПАА-1 v5, высота установки до 4 м. потолочного крепления для тушения пожаров классов А, В, С и электрооборудования, находящегося под напряжением; вместимость корпуса 2.2 л, время действия 1 с. защищаемая площадь до 25 кв.м, максимальный ранг пожара класса В 55В с высоты 4.5 м; t-раб.-50...+50°C, 124х265 мм, 5 кг. | 15660.4 | 14809
00-00077076 | МПП(Н-С3)-24-И-ГЭ-У2 | Источник плюс | Модуль порошкового пожаротушения, автономный на основе устройства сигнально-пускового УСПАА-1 v5., для категории пожаров (А,В,С,Е), защищаеймый объем при от 2 до 9 м - (класс А-75м.кв), (класс В - 58 м.кв),ток срабатывания 0,12 А, диапазон рабочих температур от -50 до +50 град. Предназначен для автоматического подавления очагов пожара классов А (твердых веществ), В (жидких веществ), С (газообразных веществ) и Е (электрооборудования, находящегося под напряжением без учёта параметра пробивного напряжения огнетушащего порошка). | 58369.5 | 52604.4
00-00077069 | МПП(Н-С3)-3(п)-И-ГЭ-У2 | Источник плюс | Модуль порошкового пожаротушения, автономный на основе устройства сигнально-пускового УСПАА-1 v5, высота установки до 4 м., нормального исполнения с температурным диапазоном эксплуатации от – 40 до + 50°С (ограничение по температуре до – 40°С обусловлено температурным диапазоном эксплуатации автономного источника питания электронного узла запуска. | 16933.7 | 15941.8
00-00077070 | МПП(Н-С3)-4(п)-И-ГЭ-У2 | Источник плюс | Модуль порошкового пожаротушения, автономный на основе устройства сигнально-пускового УСПАА-1 v5, высота установки до 6 м. | 17540.6 | 16472.8
00-00077071 | МПП(Н-С3)-5-И-ГЭ-У2 | Источник плюс | Модуль порошкового пожаротушения, автономный на основе устройства сигнально-пускового УСПАА-1 v5, высота установки до 6 м. Категории пожаров (А,В,С и электрообор под напряжением) защищаемая площадь (класс А - 78 м.кв), (класс В - 31 м.кв), диапазон рабочих температур от -50 до +50 град. | 20468 | 19068.8
00-00077072 | МПП(Н-С3)-6(п)-И-ГЭ-У2 | Источник плюс | Модуль порошкового пожаротушения, автономный на основе устройства сигнально-пускового УСПАА-1 v5, высота установки до 6 м. | 18016.6 | 16897.6
00-00077073 | МПП(Н-С3)-9(п)-И-ГЭ-У2 | Источник плюс | Модуль порошкового пожаротушения, автономный на основе устройства сигнально-пускового УСПАА-1 v5, высота установки до 6 м. | 20099.1 | 18738.4
00-00138706 | МПП(Н-Т-Т)-50-КД2-ГЭ-У2 | Источник плюс | Модуль порошкового пожаротушения, настенное или напольное крепление, огнетушащая способность по площади/объему до 220 м²/440 м³, трубная разводка до 33 м из стальной трубы или РВД. До 6 насадков-распылителей. Предназначен для автоматического подавления очагов пожара классов А (твердых веществ), В (жидких веществ), С (газообразных веществ) и Е (электрооборудования, находящегося под напряжением до 1000 В). МПП предназначен как для тушения локальных очагов пожара, так и для пожаротушения защищаемого объекта по площади или объему. | 92070.3 | 81514.4
00-00021110 | МПП(Н-Т)-0,65-И-ГЭ-У2 "Тунгус" | Источник плюс | Модуль порошкового пожаротушения предназначен для автоматического подавления очагов пожара классов А (твердых веществ), В (жидких веществ), С (газообразных веществ) и Е (электрооборудования, находящегося под напряжением без учёта параметра пробивного напряжения огнетушащего порошка). Предназначен как для тушения локальных очагов пожара, так и для объемного пожаротушения всего помещения по площади или объему.МПП не предназначен для тушения загораний веществ, горение которых может происходить без доступа воздуха.Вытеснение огнетушащего порошка производится газом, вырабатываемым источником холодного газа.Является изделием многоразового использования. | 5997.6 | 5310
00-00021117 | МПП(Н-Т)-10-И-ГЭ-У2 "Тунгус" | Источник плюс | Модуль порошкового пожаротушения предназначен для автоматического подавления очагов пожара классов А (твердых веществ), В (жидких веществ), С (газообразных веществ) и Е (электрооборудования, находящегося под напряжением без учёта параметра пробивного напряжения огнетушащего порошка).МПП может быть укомплектован электронным узлом запуска, при использовании которого модуль обретает функцию самосрабатывания и используется в качестве автономного средства порошкового пожаротушения. Устройство и мон-таж приведены в приложении А.Не предназначен для тушения загораний веществ, горение которых может происходить без доступа воздуха.Предназначен как для тушения локальных очагов пожара, так и для пожаротушения в помещении по площади или объему.Вытеснение огнетушащего порошка производится газом, вырабатываемым источником холодного газа.МПП является изделием многоразового использования. | 20396.6 | 18054
00-00021118 | МПП(Н-Т)-10(ст)-И-ГЭ-У2 "Тунгус" | Источник плюс | Модуль порошкового пожаротушения предназначен для автоматического подавления очагов пожара классов А (твердых веществ), В (жидких веществ), С (газообразных веществ) и Е (электрооборудования, находящегося под напряжением без учёта параметра пробивного напряжения огнетушащего порошка).МПП может быть укомплектован электронным узлом запуска, при использовании которого модуль обретает функцию самосрабатывания и используется в качестве автономного средства порошкового пожаротушения. Устройство и мон-таж приведены в приложении А.МПП не предназначен для тушения загораний веществ, горение которых может происходить без доступа воздуха.МПП предназначен как для тушения локальных очагов пожара, так и для пожаротушения всего помещения по площади и объему.Вытеснение огнетушащего порошка производится газом, вырабатываемым источником холодного газа.Является изделием многоразового использования. | 23407.3 | 20720.8
00-00077064 | МПП(Н-Т)-16-И-ГЭ-У2 | Источник плюс | Модуль порошкового пожаротушения, огнет. способность по площади/объему до 100 м²/300 м³; темп. эксплуатации от -60 до +90 гр. С. Предназначен для автоматического подавления очагов пожара классов А (твердых веществ), В (жидких веществ), С (газообразных веществ) и Е (электрооборудования, находящегося под напряжением без учёта параметра пробивного напряжения огнетушащего порошка). | 29321.6 | 25960
00-00021112 | МПП(Н-Т)-2,7(п)-И-ГЭ-У2 "Тунгус" | Источник плюс | Модуль порошкового пожаротушения двух исполнений: потолочный (п) и настенный (н) предназначен для автоматического подавления очагов пожара классов А (твердых веществ), В (жидких веществ), С (газообразных веществ) и Е (электрооборудования, находящегося под напряжением без учёта параметра пробивного напряжения огнетушащего порошка).Исполнения МПП отличаются конструкциями кронштейна, предназначенного для крепления модуля к несущей конструкции. МПП может быть укомплектован электронным узлом запуска, при использовании которого модуль обретает функцию самосрабатывания и используется в качестве автономного модульного средства порошкового пожаротушения.Не предназначен для тушения загорания веществ, горение которых может происходить без доступа воздуха.Предназначен как для тушения локальных очагов пожара, так и для пожаротушения в помещении по площади или объему.МПП является изделием многоразового использования.Вытеснение огнетушащего порошка производится газом, вырабатываемым источником холодн | 9282 | 8212.8
00-00021111 | МПП(Н-Т)-2(п)-И-ГЭ-У2 "Тунгус" | Источник плюс | Модуль порошкового пожаротушения двух исполнений: потолочный (п) и настенный (н) предназначен для автоматического подавления очагов пожара классов А (твердых веществ), В (жидких веществ), С (газообразных веществ) и Е (электрооборудования без учёта параметра пробивного напряжения огнетушащего порошка).Исполнения МПП отличаются конструкцией кронштейна, предназначенного для крепления модуля к несущей конструкции.МПП может быть укомплектован электронным узлом запуска, при использовании которого модуль обретает функцию самосрабатывания и используется в качестве автономного средства порошкового пожаротушения.Не предназначен для тушения загораний веществ, горение которых может происходить без доступа воздуха.Предназначен как для тушения локальных очагов пожара, так и для объемного пожаротушения всего помещения по площади или объему.МПП является изделием многоразового использования.Вытеснение огнетушащего порошка производится газом, вырабатываемым источником холодного газа. | 8330 | 7375
00-00021119 | МПП(Н-Т)-24-И-ГЭ-У2 "Тунгус" | Источник плюс | Модуль порошкового пожаротушения предназначен для автоматического подавления очагов пожара классов А (твердых веществ), В (жидких веществ), С (газообразных веществ) и Е (электрооборудования, находящегося под напряжением без учёта параметра пробивного напряжения огнетушащего порошка).МПП может быть укомплектован электронным узлом запуска, при использовании которого модуль обретает функцию самосрабатывания и используется в качестве автономного средства порошкового пожаротушения. Устройство и монтаж приведены в приложении Б.Не предназначен для тушения загорания веществ, горение которых может происходить без доступа воздуха.Предназначен как для тушения локальных очагов пожара, так и для пожаротушения в помещении по площади или объему.МПП является изделием многоразового использования.Вытеснение огнетушащего порошка производится газом, вырабатываемым источником холодного газа. | 50456 | 44674.8
00-00054544 | МПП(Н-Т)-3(п)-И-ГЭ-У2 "Тунгус" | Источник плюс | Модуль порошкового пожаротушения двух исполнений: потолочный (п) и настенный (н) предназначен для автоматического подавления очагов пожара классов А (твердых веществ), В (жидких веществ), С (газообразных веществ) и Е (электрооборудования, находящегося под напряжением без учёта параметра пробивного напряжения огнетушащего порошка).Исполнения МПП отличаются конструкциями кронштейна, предназначенного для крепления модуля к несущей конструкции. МПП может быть укомплектован электронным узлом запуска, при использовании которого модуль обретает функцию самосрабатывания и используется в качестве автономного модульного средства порошкового пожаротушения.Не предназначен для тушения загорания веществ, горение которых может происходить без доступа воздуха.Предназначен как для тушения локальных очагов пожара, так и для пожаротушения в помещении по площади или объему.МПП является изделием многоразового использования.Вытеснение огнетушащего порошка производится газом, вырабатываемым источником холодн | 9781.8 | 8661.2
00-00021113 | МПП(Н-Т)-4-И-ГЭ-У2 "Тунгус" | Источник плюс | Модуль порошкового пожаротушения двух исполнений: потолочный (п) и настенный (н) предназначен для автоматического подавления очагов пожара классов А (твердых веществ), В (жидких веществ), С (газообразных веществ) и Е (электрооборудования без учёта параметра пробивного напряжения огнетушащего порошка).Исполнения МПП отличаются конструкцией кронштейна, предназначенного для крепления модуля к несущей конструкции.МПП может быть укомплектован электронным узлом запуска, при использовании которого модуль обретает функцию самосрабатывания и используется в качестве автономного средства порошкового пожаротушения.Не предназначен для тушения загораний веществ, горение которых может происходить без доступа воздуха.Предназначен как для тушения локальных очагов пожара, так и для объемного пожаротушения всего помещения по площади или объему.МПП является изделием многоразового использования.Вытеснение огнетушащего порошка производится газом, вырабатываемым источником холодного газа. | 10948 | 9687.8
00-00021114 | МПП(Н-Т)-5-И-ГЭ-У2 "Тунгус" | Источник плюс | Модуль порошкового пожаротушения предназначен для подавления очагов пожара классов А (твердых веществ), В (жидких веществ), С (газообразных веществ) и Е (электрооборудования, находящегося под напряжением без учёта параметра пробивного напряжения огнетушащего порошка) в автоматическом или ручном режимах.Может быть укомплектован электронным узлом запуска, при использовании которого модуль обретает функцию самосрабатывания и используется в качестве автономного средства порошкового пожаротушения. Устройство и мон-таж приведены в приложении А.МПП могут быть оснащены устройством пускового ручного и применяться после ручного запуска от устройства для тушения возгорания непосредственно установкой модуля без крепления к полу в зоне пожара и при любой ори-ентации (на верхней или нижней поверхности корпуса).Не предназначен для тушения загораний веществ, горение которых может происходить без доступа воздуха.Предназначен как для тушения локальных очагов пожара, так и для пожаротушения всего помещен | 14541.8 | 12873.8
00-00138705 | МПП(Н-Т)-50-КД2-ГЭ-У2 | Источник плюс | Модуль порошкового пожаротушения, настенное или напольное крепление, огнетушащая способность по площади/объему до 220 м²/440 м³, трубная разводка до 33 м из стальной трубы или РВД. До 6 насадков-распылителей. Предназначен для автоматического подавления очагов пожара классов А (твердых веществ), В (жидких веществ), С (газообразных веществ) и Е (электрооборудования, находящегося под напряжением до 1000 В). МПП предназначен как для тушения локальных очагов пожара, так и для пожаротушения защищаемого объекта по площади или объему. | 87215.1 | 77219.2
00-00021115 | МПП(Н-Т)-6(п)-И-ГЭ-У2 "Тунгус" | Источник плюс | Модуль порошкового пожаротушения предназначен для подавления очагов пожара классов А (твердых веществ), В (жидких веществ), С (газообразных веществ) и Е (электрооборудования, находящегося под напряжением без учёта параметра пробивного напряжения огнетушащего порошка) в автоматическом или ручном режимах.Может быть укомплектован электронным узлом запуска, при использовании которого модуль обретает функцию самосрабатывания и используется в качестве автономного средства порошкового пожаротушения. Устройство и мон-таж приведены в приложении А.МПП могут быть оснащены устройством пускового ручного и применяться после ручного запуска от устройства для тушения возгорания непосредственно установкой модуля без крепления к полу в зоне пожара и при любой ори-ентации (на верхней или нижней поверхности корпуса).Не предназначен для тушения загораний веществ, горение которых может происходить без доступа воздуха.Предназначен как для тушения локальных очагов пожара, так и для пожаротушения всего помещен | 11424 | 10112.6
00-00021116 | МПП(Н-Т)-9(п)-И-ГЭ-У2 "Тунгус" | Источник плюс | Модуль порошкового пожаротушения предназначен для подавления очагов пожара классов А (твердых веществ), В (жидких веществ), С (газообразных веществ) и Е (электрооборудования, находящегося под напряжением без учёта параметра пробивного напряжения огнетушащего порошка) в автоматическом или ручном режимах.Может быть укомплектован электронным узлом запуска, при использовании которого модуль обретает функцию самосрабатывания и используется в качестве автономного средства порошкового пожаротушения. Устройство и монтаж приведены в приложении А.МПП могут быть оснащены устройством пускового ручного и применяться после ручного запуска от устройства для тушения возгорания непосредственно установкой модуля без крепления к полу в зоне пожара и при любой ориентации (на верхней или нижней поверхности корпуса).Не предназначен для тушения загораний веществ, горение которых может происходить без доступа воздуха.Предназначен как для тушения локальных очагов пожара, так и для пожаротушения всего помещения | 14637 | 12956.4
00-00021120 | МПП(Н-Т1)-0,65-И-ГЭ-У2 "Тунгус" | Источник плюс | Модуль порошкового пожаротушения предназначен для автоматического подавления очагов пожара классов А (твердых веществ), В (жидких веществ), С (газообразных веществ) и Е (электрооборудования, находящегося под напряжением без учёта параметра пробивного напряжения огнетушащего порошка). Предназначен как для тушения локальных очагов пожара, так и для объемного пожаротушения всего помещения по площади или объему.МПП не предназначен для тушения загораний веществ, горение которых может происходить без доступа воздуха.Вытеснение огнетушащего порошка производится газом, вырабатываемым источником холодного газа.Является изделием многоразового использования. | 6283.2 | 5557.8
00-00021127 | МПП(Н-Т1)-10-И-ГЭ-У2 "Тунгус" | Источник плюс | Модуль порошкового пожаротушения предназначен для автоматического подавления очагов пожара классов А (твердых веществ), В (жидких веществ), С (газообразных веществ) и Е (электрооборудования, находящегося под напряжением без учёта параметра пробивного напряжения огнетушащего порошка).МПП может быть укомплектован электронным узлом запуска, при использовании которого модуль обретает функцию самосрабатывания и используется в качестве автономного средства порошкового пожаротушения. Устройство и мон-таж приведены в приложении А.Не предназначен для тушения загораний веществ, горение которых может происходить без доступа воздуха.Предназначен как для тушения локальных очагов пожара, так и для пожаротушения в помещении по площади или объему.Вытеснение огнетушащего порошка производится газом, вырабатываемым источником холодного газа.МПП является изделием многоразового использования. | 21205.8 | 18773.8
00-00021128 | МПП(Н-Т1)-10(ст)-И-ГЭ-У2 "Тунгус" | Источник плюс | Модуль порошкового пожаротушения МПП(Н-Т1)-10(ст)-И-ГЭ-У2 предназначен для автоматического подавления очагов пожара классов А (твердых веществ), В (жидких веществ), С (газообразных веществ) и Е (электрооборудования, находящегося под напряжением без учёта параметра пробивного напряжения огнетушащего порошка).МПП может быть укомплектован электронным узлом запуска, при использовании которого модуль обретает функцию самосрабатывания и используется в качестве автономного средства порошкового пожаротушения. Устройство и мон-таж приведены в приложении А.МПП не предназначен для тушения загораний веществ, горение которых может происходить без доступа воздуха.МПП предназначен как для тушения локальных очагов пожара, так и для пожаротушения всего помещения по площади и объему.Вытеснение огнетушащего порошка производится газом, вырабатываемым источником холодного газа.Является изделием многоразового использования. | 24359.3 | 21570.4
00-00077065 | МПП(Н-Т1)-16-И-ГЭ-У2 | Источник плюс | Модуль порошкового пожаротушения, огнет. способность по площади/объему до 100 м²/300 м³; темп. эксплуатации от -60 до +125 гр. С. Предназначен для автоматического подавления очагов пожара классов А (твердых веществ), В (жидких веществ), С (газообразных веществ) и Е (электрооборудования, находящегося под напряжением без учёта параметра пробивного напряжения огнетушащего порошка). | 30559.2 | 27057.4
00-00021122 | МПП(Н-Т1)-2,7(п)-И-ГЭ-У2 "Тунгус" | Источник плюс | Модуль порошкового пожаротушения двух исполнений: потолочный (п) и настенный (н) предназначен для автоматического подавления очагов пожара классов А (твердых веществ), В (жидких веществ), С (газообразных веществ) и Е (электрооборудования, находящегося под напряжением без учёта параметра пробивного напряжения огнетушащего порошка).Исполнения МПП отличаются конструкциями кронштейна, предназначенного для крепления модуля к несущей конструкции.МПП может быть укомплектован электронным узлом запуска, при использовании которого модуль обретает функцию самосрабатывания и используется в качестве автономного модульного средства порошкового пожаротушения.Не предназначен для тушения загорания веществ, горение которых может происходить без доступа воздуха.Предназначен как для тушения локальных очагов пожара, так и для пожаротушения в помещении по площади или объему.МПП является изделием многоразового использования.Вытеснение огнетушащего порошка производится газом, вырабатываемым источником холодно | 9662.8 | 8555
00-00021121 | МПП(Н-Т1)-2(п)-И-ГЭ-У2 "Тунгус" | Источник плюс | Модуль порошкового пожаротушения двух исполнений: потолочный (п) и настенный (н) предназначен для автоматического подавления очагов пожара классов А (твердых веществ), В (жидких веществ), С (газообразных веществ) и Е (электрооборудования без учёта параметра пробивного напряжения огнетушащего порошка).Исполнения МПП отличаются конструкцией кронштейна, предназначенного для крепления модуля к несущей конструкции.МПП может быть укомплектован электронным узлом запуска, при использовании которого модуль обретает функцию самосрабатывания и используется в качестве автономного средства порошкового пожаротушения.Не предназначен для тушения загораний веществ, горение которых может происходить без доступа воздуха.Предназначен как для тушения локальных очагов пожара, так и для объемного пожаротушения всего помещения по площади или объему.МПП является изделием многоразового использования.Вытеснение огнетушащего порошка производится газом, вырабатываемым источником холодного газа. | 8615.6 | 7622.8
00-00021129 | МПП(Н-Т1)-24-И-ГЭ-У2 "Тунгус" | Источник плюс | Модуль порошкового пожаротушения предназначен для автоматического подавления очагов пожара классов А (твердых веществ), В (жидких веществ), С (газообразных веществ) и Е (электрооборудования, находящегося под напряжением без учёта параметра пробивного напряжения огнетушащего порошка).МПП может быть укомплектован электронным узлом запуска, при использовании которого модуль обретает функцию самосрабатывания и используется в качестве автономного средства порошкового пожаротушения. Устройство и монтаж приведены в приложении Б.Не предназначен для тушения загорания веществ, горение которых может происходить без доступа воздуха.Предназначен как для тушения локальных очагов пожара, так и для пожаротушения в помещении по площади или объему.МПП является изделием многоразового использования.Вытеснение огнетушащего порошка производится газом, вырабатываемым источником холодного газа. | 52395.7 | 46385.8
00-00054545 | МПП(Н-Т1)-3(п)-И-ГЭ-У2 "Тунгус" | Источник плюс | Модуль порошкового пожаротушения двух исполнений: потолочный (п) и настенный (н) предназначен для автоматического подавления очагов пожара классов А (твердых веществ), В (жидких веществ), С (газообразных веществ) и Е (электрооборудования, находящегося под напряжением без учёта параметра пробивного напряжения огнетушащего порошка).Исполнения МПП отличаются конструкциями кронштейна, предназначенного для крепления модуля к несущей конструкции.МПП может быть укомплектован электронным узлом запуска, при использовании которого модуль обретает функцию самосрабатывания и используется в качестве автономного модульного средства порошкового пожаротушения.Не предназначен для тушения загорания веществ, горение которых может происходить без доступа воздуха.Предназначен как для тушения локальных очагов пожара, так и для пожаротушения в помещении по площади или объему.МПП является изделием многоразового использования.Вытеснение огнетушащего порошка производится газом, вырабатываемым источником холодно | 10150.7 | 8991.6
00-00021123 | МПП(Н-Т1)-4(п)-И-ГЭ-У2 "Тунгус" | Источник плюс | Модуль порошкового пожаротушения двух исполнений: потолочный (п) и настенный (н) предназначен для автоматического подавления очагов пожара классов А (твердых веществ), В (жидких веществ), С (газообразных веществ) и Е (электрооборудования без учёта параметра пробивного напряжения огнетушащего порошка).Исполнения МПП отличаются конструкцией кронштейна, предназначенного для крепления модуля к несущей конструкции.МПП может быть укомплектован электронным узлом запуска, при использовании которого модуль обретает функцию самосрабатывания и используется в качестве автономного средства порошкового пожаротушения.Не предназначен для тушения загораний веществ, горение которых может происходить без доступа воздуха.Предназначен как для тушения локальных очагов пожара, так и для объемного пожаротушения всего помещения по площади или объему.МПП является изделием многоразового использования.Вытеснение огнетушащего порошка производится газом, вырабатываемым источником холодного газа. | 11293.1 | 9994.6
00-00021124 | МПП(Н-Т1)-5-И-ГЭ-У2 "Тунгус" | Источник плюс | Модуль порошкового пожаротушения предназначен для подавления очагов пожара классов А (твердых веществ), В (жидких веществ), С (газообразных веществ) и Е (электрооборудования, находящегося под напряжением без учёта параметра пробивного напряжения огнетушащего порошка) в автоматическом или ручном режимах.Может быть укомплектован электронным узлом запуска, при использовании которого модуль обретает функцию самосрабатывания и используется в качестве автономного средства порошкового пожаротушения. Устройство и мон-таж приведены в приложении А.МПП могут быть оснащены устройством пускового ручного и применяться после ручного запуска от устройства для тушения возгорания непосредственно установкой модуля без крепления к полу в зоне пожара и при любой ори-ентации (на верхней или нижней поверхности корпуса).Не предназначен для тушения загораний веществ, горение которых может происходить без доступа воздуха.Предназначен как для тушения локальных очагов пожара, так и для пожаротушения всего помещен | 15089.2 | 13357.6
00-00021125 | МПП(Н-Т1)-6(п)-И-ГЭ-У2 "Тунгус" | Источник плюс | Модуль порошкового пожаротушения предназначен для подавления очагов пожара классов А (твердых веществ), В (жидких веществ), С (газообразных веществ) и Е (электрооборудования, находящегося под напряжением без учёта параметра пробивного напряжения огнетушащего порошка) в автоматическом или ручном режимах.Может быть укомплектован электронным узлом запуска, при использовании которого модуль обретает функцию самосрабатывания и используется в качестве автономного средства порошкового пожаротушения. Устройство и мон-таж приведены в приложении А.МПП могут быть оснащены устройством пускового ручного и применяться после ручного запуска от устройства для тушения возгорания непосредственно установкой модуля без крепления к полу в зоне пожара и при любой ори-ентации (на верхней или нижней поверхности корпуса).Не предназначен для тушения загораний веществ, горение которых может происходить без доступа воздуха.Предназначен как для тушения локальных очагов пожара, так и для пожаротушения всего помещен | 11876.2 | 10513.8
00-00021126 | МПП(Н-Т1)-9(п)-И-ГЭ-У2 "Тунгус" | Источник плюс | Модуль порошкового пожаротушения предназначен для подавления очагов пожара классов А (твердых веществ), В (жидких веществ), С (газообразных веществ) и Е (электрооборудования, находящегося под напряжением без учёта параметра пробивного напряжения огнетушащего порошка) в автоматическом или ручном режимах.Может быть укомплектован электронным узлом запуска, при использовании которого модуль обретает функцию самосрабатывания и используется в качестве автономного средства порошкового пожаротушения. Устройство и монтаж приведены в приложении А.МПП могут быть оснащены устройством пускового ручного и применяться после ручного запуска от устройства для тушения возгорания непосредственно установкой модуля без крепления к полу в зоне пожара и при любой ориентации (на верхней или нижней поверхности корпуса).Не предназначен для тушения загораний веществ, горение которых может происходить без доступа воздуха.Предназначен как для тушения локальных очагов пожара, так и для пожаротушения всего помещения | 15184.4 | 13440.2
00-00021096 | МПП(Н)-0,65-И-ГЭ-У2 "Тунгус" | Источник плюс | Модуль порошкового пожаротушения предназначен для автоматического подавления очагов пожара классов А (твердых веществ), В (жидких веществ), С (газообразных веществ) и Е (электрооборудования, находящегося под напряжением без учёта параметра пробивного напряжения огнетушащего порошка). Предназначен как для тушения локальных очагов пожара, так и для объемного пожаротушения всего помещения по площади или объему.МПП не предназначен для тушения загораний веществ, горение которых может происходить без доступа воздуха.Вытеснение огнетушащего порошка производится газом, вырабатываемым источником холодного газа.Является изделием многоразового использования. | 5557.3 | 4920.6
00-00021097 | МПП(Н)-10-И-ГЭ-У2 "Тунгус" | Источник плюс | Модуль порошкового пожаротушения предназначен для автоматического подавления очагов пожара классов А (твердых веществ), В (жидких веществ), С (газообразных веществ) и Е (электрооборудования, находящегося под напряжением без учёта параметра пробивного напряжения огнетушащего порошка).МПП может быть укомплектован электронным узлом запуска, при использовании которого модуль обретает функцию самосрабатывания и используется в качестве автономного средства порошкового пожаротушения. Устройство и мон-таж приведены в приложении А.Не предназначен для тушения загораний веществ, горение которых может происходить без доступа воздуха.Предназначен как для тушения локальных очагов пожара, так и для пожаротушения в помещении по площади или объему.Вытеснение огнетушащего порошка производится газом, вырабатываемым источником холодного газа.МПП является изделием многоразового использования. | 18254.6 | 16166
03-00006499 | МПП(Н)-10(ст)-И-ГЭ-У2 "Тунгус" | Источник плюс | Модуль порошкового пожаротушения предназначен для автоматического подавления очагов пожара классов А (твердых веществ), В (жидких веществ), С (газообразных веществ) и Е (электрооборудования, находящегося под напряжением без учёта параметра пробивного напряжения огнетушащего порошка).МПП может быть укомплектован электронным узлом запуска, при использовании которого модуль обретает функцию самосрабатывания и используется в качестве автономного средства порошкового пожаротушения. Устройство и мон-таж приведены в приложении А.МПП не предназначен для тушения загораний веществ, горение которых может происходить без доступа воздуха.МПП предназначен как для тушения локальных очагов пожара, так и для пожаротушения всего помещения по площади и объему.Вытеснение огнетушащего порошка производится газом, вырабатываемым источником холодного газа.Является изделием многоразового использования. | 17790.5 | 15753
00-00077063 | МПП(Н)-16-И-ГЭ-У2 | Источник плюс | Модуль порошкового пожаротушения, огнет. способность по площади/объему до 100 м²/300 м³; темп. эксплуатации от -50 до +50 гр. С. Предназначен для автоматического подавления очагов пожара классов А (твердых веществ), В (жидких веществ), С (газообразных веществ) и Е (электрооборудования, находящегося под напряжением без учёта параметра пробивного напряжения огнетушащего порошка). | 24430.7 | 21629.4
03-00009213 | МПП(Н)-2,7-И-ГЭ-У2 "Тунгус" | Источник плюс | Модуль порошкового пожаротушения двух исполнений: потолочный (п) и настенный (н) предназначен для автоматического подавления очагов пожара классов А (твердых веществ), В (жидких веществ), С (газообразных веществ) и Е (электрооборудования, находящегося под напряжением без учёта параметра пробивного напряжения огнетушащего порошка).Исполнения МПП отличаются конструкциями кронштейна, предназначенного для крепления модуля к несущей конструкции.МПП может быть укомплектован электронным узлом запуска, при использовании которого модуль обретает функцию самосрабатывания и используется в качестве автономного модульного средства порошкового пожаротушения.Не предназначен для тушения загорания веществ, горение которых может происходить без доступа воздуха.Предназначен как для тушения локальных очагов пожара, так и для пожаротушения в помещении по площади или объему.МПП является изделием многоразового использования.Вытеснение огнетушащего порошка производится газом, вырабатываемым источником холодно | 7532.7 | 6667
03-00005843 | МПП(Н)-2(п)-И-ГЭ-У2 "Тунгус" | Источник плюс | Модуль порошкового пожаротушения двух исполнений: потолочный (п) и настенный (н) предназначен для автоматического подавления очагов пожара классов А (твердых веществ), В (жидких веществ), С (газообразных веществ) и Е (электрооборудования без учёта параметра пробивного напряжения огнетушащего порошка).Исполнения МПП отличаются конструкцией кронштейна, предназначенного для крепления модуля к несущей конструкции.МПП может быть укомплектован электронным узлом запуска, при использовании которого модуль обретает функцию самосрабатывания и используется в качестве автономного средства порошкового пожаротушения.Не предназначен для тушения загораний веществ, горение которых может происходить без доступа воздуха.Предназначен как для тушения локальных очагов пожара, так и для объемного пожаротушения всего помещения по площади или объему.МПП является изделием многоразового использования.Вытеснение огнетушащего порошка производится газом, вырабатываемым источником холодного газа. | 6735.4 | 5959
00-00021098 | МПП(Н)-24-И-ГЭ-У2 "Тунгус" | Источник плюс | Модуль порошкового пожаротушения предназначен для автоматического подавления очагов пожара классов А (твердых веществ), В (жидких веществ), С (газообразных веществ) и Е (электрооборудования, находящегося под напряжением без учёта параметра пробивного напряжения огнетушащего порошка).МПП может быть укомплектован электронным узлом запуска, при использовании которого модуль обретает функцию самосрабатывания и используется в качестве автономного средства порошкового пожаротушения. Устройство и монтаж приведены в приложении Б.Не предназначен для тушения загорания веществ, горение которых может происходить без доступа воздуха.Предназначен как для тушения локальных очагов пожара, так и для пожаротушения в помещении по площади или объему.МПП является изделием многоразового использования.Вытеснение огнетушащего порошка производится газом, вырабатываемым источником холодного газа. | 49682.5 | 43990.4
00-00054543 | МПП(Н)-3(п)-И-ГЭ-У2 "Тунгус" | Источник плюс | Модуль порошкового пожаротушения двух исполнений: потолочный (п) и настенный (н) предназначен для автоматического подавления очагов пожара классов А (твердых веществ), В (жидких веществ), С (газообразных веществ) и Е (электрооборудования, находящегося под напряжением без учёта параметра пробивного напряжения огнетушащего порошка).Исполнения МПП отличаются конструкциями кронштейна, предназначенного для крепления модуля к несущей конструкции.МПП может быть укомплектован электронным узлом запуска, при использовании которого модуль обретает функцию самосрабатывания и используется в качестве автономного модульного средства порошкового пожаротушения.Не предназначен для тушения загорания веществ, горение которых может происходить без доступа воздуха.Предназначен как для тушения локальных очагов пожара, так и для пожаротушения в помещении по площади или объему.МПП является изделием многоразового использования.Вытеснение огнетушащего порошка производится газом, вырабатываемым источником холодно | 8008.7 | 7091.8
00-00036488 | МПП(Н)-4(н)-И-ГЭ-У2 | Источник плюс | Модуль порошкового пожаротушения, настенного крепления. Эксплуатация при -50…+50ºС. Предназначен для автоматического подавления очагов пожара классов А (твердых веществ), В (жидких веществ), С (газообразных веществ) и Е (электрооборудования, находящегося под напряжением без учёта параметра пробивного напряжения огнетушащего порошка). | Уточняйте у менеджера | Уточняйте у менеджера
03-00007045 | МПП(Н)-4-И-ГЭ-У2 "Тунгус" | Источник плюс | Модуль порошкового пожаротушения двух исполнений: потолочный (п) и настенный (н) предназначен для автоматического подавления очагов пожара классов А (твердых веществ), В (жидких веществ), С (газообразных веществ) и Е (электрооборудования без учёта параметра пробивного напряжения огнетушащего порошка).Исполнения МПП отличаются конструкцией кронштейна, предназначенного для крепления модуля к несущей конструкции.МПП может быть укомплектован электронным узлом запуска, при использовании которого модуль обретает функцию самосрабатывания и используется в качестве автономного средства порошкового пожаротушения.Не предназначен для тушения загораний веществ, горение которых может происходить без доступа воздуха.Предназначен как для тушения локальных очагов пожара, так и для объемного пожаротушения всего помещения по площади или объему.МПП является изделием многоразового использования.Вытеснение огнетушащего порошка производится газом, вырабатываемым источником холодного газа. | 8615.6 | 7622.8
03-00010095 | МПП(Н)-5-И-ГЭ-У2 "Тунгус" | Источник плюс | Модуль порошкового пожаротушения предназначен для подавления очагов пожара классов А (твердых веществ), В (жидких веществ), С (газообразных веществ) и Е (электрооборудования, находящегося под напряжением без учёта параметра пробивного напряжения огнетушащего порошка) в автоматическом или ручном режимах.Может быть укомплектован электронным узлом запуска, при использовании которого модуль обретает функцию самосрабатывания и используется в качестве автономного средства порошкового пожаротушения. Устройство и мон-таж приведены в приложении А.МПП могут быть оснащены устройством пускового ручного и применяться после ручного запуска от устройства для тушения возгорания непосредственно установкой модуля без крепления к полу в зоне пожара и при любой ори-ентации (на верхней или нижней поверхности корпуса).Не предназначен для тушения загораний веществ, горение которых может происходить без доступа воздуха.Предназначен как для тушения локальных очагов пожара, так и для пожаротушения всего помещен | 11543 | 10218.8
00-00023163 | МПП(Н)-6(н)-И-ГЭ-У2 | Источник плюс | Модуль порошкового пожаротушения (настенного крепления) нормального исполнения с температурным диапазоном эксплуатации от минус 50 до плюс 50С. Предназначен для автоматического подавления очагов пожара классов А (твердых веществ), В (жидких веществ), С (газообразных веществ) и Е (электрооборудования, находящегося под напряжением без учёта параметра пробивного напряжения огнетушащего порошка). | Уточняйте у менеджера | Уточняйте у менеджера
03-00005845 | МПП(Н)-6(п)-И-ГЭ-У2 "Тунгус" | Источник плюс | Модуль порошкового пожаротушения предназначен для подавления очагов пожара классов А (твердых веществ), В (жидких веществ), С (газообразных веществ) и Е (электрооборудования, находящегося под напряжением без учёта параметра пробивного напряжения огнетушащего порошка) в автоматическом или ручном режимах.Может быть укомплектован электронным узлом запуска, при использовании которого модуль обретает функцию самосрабатывания и используется в качестве автономного средства порошкового пожаротушения. Устройство и мон-таж приведены в приложении А.МПП могут быть оснащены устройством пускового ручного и применяться после ручного запуска от устройства для тушения возгорания непосредственно установкой модуля без крепления к полу в зоне пожара и при любой ори-ентации (на верхней или нижней поверхности корпуса).Не предназначен для тушения загораний веществ, горение которых может происходить без доступа воздуха.Предназначен как для тушения локальных очагов пожара, так и для пожаротушения всего помещен | 9091.6 | 8047.6
00-00040765 | МПП(Н)-9(н)-И-ГЭ-У2 "Тунгус" | Источник плюс | Модуль порошкового пожаротушения предназначен для подавления очагов пожара классов А (твердых веществ), В (жидких веществ), С (газообразных веществ) и Е (электрооборудования, находящегося под напряжением без учёта параметра пробивного напряжения огнетушащего порошка) в автоматическом или ручном режимах.Может быть укомплектован электронным узлом запуска, при использовании которого модуль обретает функцию самосрабатывания и используется в качестве автономного средства порошкового пожаротушения. Устройство и монтаж приведены в приложении А.МПП могут быть оснащены устройством пускового ручного и применяться после ручного запуска от устройства для тушения возгорания непосредственно установкой модуля без крепления к полу в зоне пожара и при любой ориентации (на верхней или нижней поверхности корпуса).Не предназначен для тушения загораний веществ, горение которых может происходить без доступа воздуха.Предназначен как для тушения локальных очагов пожара, так и для пожаротушения всего помещения | Уточняйте у менеджера | Уточняйте у менеджера
03-00001918 | МПП(Н)-9(п)-И-ГЭ-У2 "Тунгус" | Источник плюс | Модуль порошкового пожаротушения предназначен для подавления очагов пожара классов А (твердых веществ), В (жидких веществ), С (газообразных веществ) и Е (электрооборудования, находящегося под напряжением без учёта параметра пробивного напряжения огнетушащего порошка) в автоматическом или ручном режимах.Может быть укомплектован электронным узлом запуска, при использовании которого модуль обретает функцию самосрабатывания и используется в качестве автономного средства порошкового пожаротушения. Устройство и монтаж приведены в приложении А.МПП могут быть оснащены устройством пускового ручного и применяться после ручного запуска от устройства для тушения возгорания непосредственно установкой модуля без крепления к полу в зоне пожара и при любой ориентации (на верхней или нижней поверхности корпуса).Не предназначен для тушения загораний веществ, горение которых может происходить без доступа воздуха.Предназначен как для тушения локальных очагов пожара, так и для пожаротушения всего помещения | 11174.1 | 9888.4
00-00138696 | МППВК-100-ГЗ | Источник плюс | Модуль пожаротушения пеной высокой кратности, защ. площадь кл.А, кл.В - 60 м²; объем кл.А, кл.В - 42 м3; высота уст. от 2 до 6 м; кратность пены не менее 600. Предназначен для локализации и тушения пожаров классов А, В в автоматическом или автономном режимах, как для тушения локальных очагов пожара, так и для пожаротушения всего помещения по площади и объему. | 231109.9 | 204612
00-00082118 | МППВК-17-ГЗ | Источник плюс | Модуль пожаротушения пеной высокой кратности, защ. площадь кл.А, кл.В - 14 м²; объем кл.А, кл.В - 7,8 м3; высота уст. от 2 до 6 м; кратность пены не менее 550. Предназначен для локализации и тушения пожаров классов А, В в автоматическом или автономном режимах, как для тушения локальных очагов пожара, так и для пожаротушения всего помещения по площади и объему. | 48444.9 | 42893
00-00082119 | МППВК-28-ГЗ | Источник плюс | Модуль пожаротушения пеной высокой кратности, защ. площадь кл.А, кл.В - 14 м²; объем кл.А, кл.В - 7,8 м3; высота уст. от 2 до 6 м; кратность пены не менее 550. Предназначен для локализации и тушения пожаров классов А, В в автоматическом или автономном режимах, как для тушения локальных очагов пожара, так и для пожаротушения всего помещения по площади и объему. | 85858.5 | 76015.6
00-00138695 | МППВК-50-ГЗ | Источник плюс | Модуль пожаротушения пеной высокой кратности, защ. площадь кл.А, кл.В - 30 м²; объем кл.А, кл.В - 21 м3; высота уст. от 2 до 6 м; кратность пены не менее 600. Предназначен для локализации и тушения пожаров классов А, В в автоматическом или автономном режимах, как для тушения локальных очагов пожара, так и для пожаротушения всего помещения по площади и объему. | 176726.9 | 156468
00-00138703 | МУПТВ-100-ГЗ-ВД(tºC = -30) | Источник плюс | Модуль пожаротушения тонкораспылённой водой, от -30ºС до +50ºС, с 16-ю форсунками «ТРВ-Тунгус-S», защ. площадь кл. А, кл. B - до 57,8 кв.м. Предназначен для поверхностного и локально-поверхностного тушения пожаров классов А и В. Применяется как на стационарных объектах, так и для противопожарной защиты двигательных, гидравлических, насосных и багажных отсеков транспортных средств различного назначения (автомобильных, железнодорожных, водных и т.п.). | 148452.5 | 131428.4
00-00138704 | МУПТВ-100-ГЗ-ВД(tºC = -50) | Источник плюс | Модуль пожаротушения тонкораспылённой водой, от -50 до +50ºС, с 16-ю форсунками «ТРВ-Тунгус-S», защ. площадь кл. А, кл. B - до 57,8 кв.м. Предназначен для поверхностного и локально-поверхностного тушения пожаров классов А и В. Применяется как на стационарных объектах, так и для противопожарной защиты двигательных, гидравлических, насосных и багажных отсеков транспортных средств различного назначения (автомобильных, железнодорожных, водных и т.п.). | 157020.5 | 139015.8
00-00138702 | МУПТВ-100-ГЗ-ВД(tºC = +5) | Источник плюс | Модуль пожаротушения тонкораспылённой водой, от +5ºС до +50ºС, с 16-ю форсунками «ТРВ-Тунгус-S», защ. площадь кл. А - до 46,2 кв.м. Предназначен для поверхностного и локально-поверхностного тушения пожаров классов А и В. Применяется как на стационарных объектах, так и для противопожарной защиты двигательных, гидравлических, насосных и багажных отсеков транспортных средств различного назначения (автомобильных, железнодорожных, водных и т.п.). | 139896.4 | 123852.8
00-00077049 | МУПТВ-13,5-ГЗ-ВД (tºC=-30_п) | Источник плюс | Модуль пожаротушения тонкораспылённой водой, Нуст от 2 до 6 м, локально защищаемая площадь - макс.ранг 233В, с температурным диапазоном эксплуатации от минус 30°С до плюс 50°С. Предназначен для локализации и тушения пожаров классов А, В и электрооборудования, находящегося под напряжением до 1000 В, эффективен для пожаротушения открытых проливов горючих жидкостей. | 31237.5 | 27659.2
00-00077046 | МУПТВ-13,5-ГЗ-ВД (tºC=-30) | Источник плюс | Модуль пожаротушения тонкораспылённой водой, Hуст от 2,5 до 6 м., защищаемая площадь - 30,2 м², с температурным диапазоном эксплуатации от минус 30°С до плюс 50°С. Предназначен для локализации и тушения пожаров классов А, В и электрооборудования, находящегося под напряжением до 1000 В. | 31237.5 | 27659.2
00-00077050 | МУПТВ-13,5-ГЗ-ВД (tºC=-50_п) | Источник плюс | Модуль пожаротушения тонкораспылённой водой, Hуст от 2 до 6 м, локально защищаемая площадь - макс.ранг 233В, с температурным диапазоном эксплуатации от минус 50°С до плюс 50°С. Предназначен для локализации и тушения пожаров классов А, В и электрооборудования, находящегося под напряжением до 1000 В, эффективен для пожаротушения открытых проливов горючих жидкостей. | 34034 | 30137.2
00-00077047 | МУПТВ-13,5-ГЗ-ВД (tºC=-50) | Источник плюс | Модуль пожаротушения тонкораспылённой водой, Hуст от 2,5 до 6 м., защищаемая площадь - 30,2 м², с температурным диапазоном эксплуатации от минус 50°С до плюс 50°С. Предназначен для локализации и тушения пожаров классов А, В и электрооборудования, находящегося под напряжением до 1000 В. | Уточняйте у менеджера | Уточняйте у менеджера
00-00077048 | МУПТВ-13,5-ГЗ-ВД (tºC=+5_п) | Источник плюс | Модуль пожаротушения тонкораспылённой водой, Hуст от 2 до 6 м, локально защищаемая площадь - макс.ранг 233В, с температурным диапазоном эксплуатации от плюс 5°С до плюс 50°С. Предназначен для локализации и тушения пожаров классов А, В и электрооборудования, находящегося под напряжением до 1000 В, эффективен для пожаротушения открытых проливов горючих жидкостей. | 30237.9 | 26774.2
00-00039037 | МУПТВ-18,5-ГЗ-ВД (tºC = - 30_п) "Тунгус" | Источник плюс | Модуль пожаротушения тонкораспыленной водой МУПТВ предназначен для локализации и тушения пожаров классов А, В и электрооборудования, находящегося под напряжением до 1000 В.Не предназначены для тушения пожаров веществ, реагирующих с водой (щелочные и щелочно-земельные металлы); веществ, горение которых может происходить без доступа воздуха.Предназначен как для тушения локальных очагов пожара, так и для пожаротушения всего помещения по площади.МУПТВ является исполнительным элементом в автоматических и автономных установках пожаротушения.Является изделием многоразового использования.Вытеснение жидкого огнетушащего вещества (ОТВ) производится газом, вырабатываемым газогенерирующим элементом - источником холодного газа (ИХГ) ИХГ-13,5(М)-01 СИАВ 066614.025.000 ТУ. | 34807.5 | 30821.6
00-00039033 | МУПТВ-18,5-ГЗ-ВД (tºC = - 30) "Тунгус" | Источник плюс | Модуль пожаротушения тонкораспыленной водой МУПТВ предназначен для локализации и тушения пожаров классов А, В и электрооборудования, находящегося под напряжением до 1000 В.Не предназначены для тушения пожаров веществ, реагирующих с водой (щелочные и щелочно-земельные металлы); веществ, горение которых может происходить без доступа воздуха.Предназначен как для тушения локальных очагов пожара, так и для пожаротушения всего помещения по площади.МУПТВ является исполнительным элементом в автоматических и автономных установках пожаротушения.Является изделием многоразового использования.Вытеснение жидкого огнетушащего вещества (ОТВ) производится газом, вырабатываемым газогенерирующим элементом - источником холодного газа (ИХГ) ИХГ-13,5(М)-01 СИАВ 066614.025.000 ТУ. | 34807.5 | 30821.6
00-00039038 | МУПТВ-18,5-ГЗ-ВД (tºC = - 50_п) "Тунгус" | Источник плюс | Модуль пожаротушения тонкораспыленной водой МУПТВ предназначен для локализации и тушения пожаров классов А, В и электрооборудования, находящегося под напряжением до 1000 В.Не предназначены для тушения пожаров веществ, реагирующих с водой (щелочные и щелочно-земельные металлы); веществ, горение которых может происходить без доступа воздуха.Предназначен как для тушения локальных очагов пожара, так и для пожаротушения всего помещения по площади.МУПТВ является исполнительным элементом в автоматических и автономных установках пожаротушения.Является изделием многоразового использования.Вытеснение жидкого огнетушащего вещества (ОТВ) производится газом, вырабатываемым газогенерирующим элементом - источником холодного газа (ИХГ) ИХГ-13,5(М)-01 СИАВ 066614.025.000 ТУ. | 38127.6 | 33759.8
00-00039034 | МУПТВ-18,5-ГЗ-ВД (tºC = - 50) "Тунгус" | Источник плюс | Модуль пожаротушения тонкораспыленной водой МУПТВ предназначен для локализации и тушения пожаров классов А, В и электрооборудования, находящегося под напряжением до 1000 В.Не предназначены для тушения пожаров веществ, реагирующих с водой (щелочные и щелочно-земельные металлы); веществ, горение которых может происходить без доступа воздуха.Предназначен как для тушения локальных очагов пожара, так и для пожаротушения всего помещения по площади.МУПТВ является исполнительным элементом в автоматических и автономных установках пожаротушения.Является изделием многоразового использования.Вытеснение жидкого огнетушащего вещества (ОТВ) производится газом, вырабатываемым газогенерирующим элементом - источником холодного газа (ИХГ) ИХГ-13,5(М)-01 СИАВ 066614.025.000 ТУ. | 38127.6 | 33759.8
00-00039035 | МУПТВ-18,5-ГЗ-ВД (tºC = +5_п) "Тунгус" | Источник плюс | Модуль пожаротушения тонкораспыленной водой МУПТВ предназначен для локализации и тушения пожаров классов А, В и электрооборудования, находящегося под напряжением до 1000 В.Не предназначены для тушения пожаров веществ, реагирующих с водой (щелочные и щелочно-земельные металлы); веществ, горение которых может происходить без доступа воздуха.Предназначен как для тушения локальных очагов пожара, так и для пожаротушения всего помещения по площади.МУПТВ является исполнительным элементом в автоматических и автономных установках пожаротушения.Является изделием многоразового использования.Вытеснение жидкого огнетушащего вещества (ОТВ) производится газом, вырабатываемым газогенерирующим элементом - источником холодного газа (ИХГ) ИХГ-13,5(М)-01 СИАВ 066614.025.000 ТУ. | 32832.1 | 29063.4
00-00054558 | МУПТВ-30-ГЗ-ВД(tºC = -30_п) с 3-мя ф ТРВ-Тунгус-Sf | Источник плюс | Модуль пожаротушения тонкораспылённой водой, предназначен для локализации и тушения пожаров классов А, В и электрооборудования, находящегося под напряжением до 1000 В. МУПТВ не предназначены для тушения пожаров: - веществ, реагирующих с водой (щелочные и щелочноземельные металлы); - веществ, горение которых может происходить без доступа воздуха. Могут быть выполнены в четырех исполнениях с температурными диапазонами эксплуатации от плюс 5 до плюс 50ºС, от минус 10 до плюс 50ºС, от минус 30 до плюс 50ºС и от минус 50 до плюс 50ºС. Эксплуатация МУПТВ допускается при относительной влажности не более 95% при температуре 25°С. Предназначен как для тушения локальных очагов пожара, так и для пожаротушения всего помещения по площади. Является исполнительным элементом в автоматических и автономных установках пожаротушения. МУПТВ является изделием многоразового использования. | 68829.6 | 60935.2
00-00054559 | МУПТВ-30-ГЗ-ВД(tºC = -30_п) с 6-ю ф ТРВ-Тунгус-V | Источник плюс | Модуль пожаротушения тонкораспылённой водой, предназначен для локализации и тушения пожаров классов А, В и электрооборудования, находящегося под напряжением до 1000 В. МУПТВ не предназначены для тушения пожаров: - веществ, реагирующих с водой (щелочные и щелочноземельные металлы); - веществ, горение которых может происходить без доступа воздуха. Могут быть выполнены в четырех исполнениях с температурными диапазонами эксплуатации от плюс 5 до плюс 50ºС, от минус 10 до плюс 50ºС, от минус 30 до плюс 50ºС и от минус 50 до плюс 50ºС. Эксплуатация МУПТВ допускается при относительной влажности не более 95% при температуре 25°С. Предназначен как для тушения локальных очагов пожара, так и для пожаротушения всего помещения по площади. Является исполнительным элементом в автоматических и автономных установках пожаротушения. МУПТВ является изделием многоразового использования. | 70864.5 | 62740.6
00-00054550 | МУПТВ-30-ГЗ-ВД(tºC = -30) с 6-ю ф ТРВ-Тунгус-S | Источник плюс | Модуль пожаротушения тонкораспылённой водой, предназначен для локализации и тушения пожаров классов А, В и электрооборудования, находящегося под напряжением до 1000 В. МУПТВ не предназначены для тушения пожаров: - веществ, реагирующих с водой (щелочные и щелочноземельные металлы); - веществ, горение которых может происходить без доступа воздуха. Могут быть выполнены в четырех исполнениях с температурными диапазонами эксплуатации от плюс 5 до плюс 50ºС, от минус 10 до плюс 50ºС, от минус 30 до плюс 50ºС и от минус 50 до плюс 50ºС. Эксплуатация МУПТВ допускается при относительной влажности не более 95% при температуре 25°С. Предназначен как для тушения локальных очагов пожара, так и для пожаротушения всего помещения по площади. Является исполнительным элементом в автоматических и автономных установках пожаротушения. МУПТВ является изделием многоразового использования. | 70864.5 | 62740.6
00-00054551 | МУПТВ-30-ГЗ-ВД(tºC = -30) с ф ТРВ-Тунгус-Df | Источник плюс | Модуль пожаротушения тонкораспылённой водой, предназначен для локализации и тушения пожаров классов А, В и электрооборудования, находящегося под напряжением до 1000 В. МУПТВ не предназначены для тушения пожаров: - веществ, реагирующих с водой (щелочные и щелочноземельные металлы); - веществ, горение которых может происходить без доступа воздуха. Могут быть выполнены в четырех исполнениях с температурными диапазонами эксплуатации от плюс 5 до плюс 50ºС, от минус 10 до плюс 50ºС, от минус 30 до плюс 50ºС и от минус 50 до плюс 50ºС. Эксплуатация МУПТВ допускается при относительной влажности не более 95% при температуре 25°С. Предназначен как для тушения локальных очагов пожара, так и для пожаротушения всего помещения по площади. Является исполнительным элементом в автоматических и автономных установках пожаротушения. МУПТВ является изделием многоразового использования. | 66318.7 | 58716.8
00-00054560 | МУПТВ-30-ГЗ-ВД(tºC = -50_п) с 3-мя ф ТРВ-Тунгус-Sf | Источник плюс | Модуль пожаротушения тонкораспылённой водой, предназначен для локализации и тушения пожаров классов А, В и электрооборудования, находящегося под напряжением до 1000 В. МУПТВ не предназначены для тушения пожаров: - веществ, реагирующих с водой (щелочные и щелочноземельные металлы); - веществ, горение которых может происходить без доступа воздуха. Могут быть выполнены в четырех исполнениях с температурными диапазонами эксплуатации от плюс 5 до плюс 50ºС, от минус 10 до плюс 50ºС, от минус 30 до плюс 50ºС и от минус 50 до плюс 50ºС. Эксплуатация МУПТВ допускается при относительной влажности не более 95% при температуре 25°С. Предназначен как для тушения локальных очагов пожара, так и для пожаротушения всего помещения по площади. Является исполнительным элементом в автоматических и автономных установках пожаротушения. МУПТВ является изделием многоразового использования. | 71114.4 | 62964.8
00-00054561 | МУПТВ-30-ГЗ-ВД(tºC = -50_п) с 6-ю ф ТРВ-Тунгус-V | Источник плюс | Модуль пожаротушения тонкораспылённой водой, предназначен для локализации и тушения пожаров классов А, В и электрооборудования, находящегося под напряжением до 1000 В. МУПТВ не предназначены для тушения пожаров: - веществ, реагирующих с водой (щелочные и щелочноземельные металлы); - веществ, горение которых может происходить без доступа воздуха. Могут быть выполнены в четырех исполнениях с температурными диапазонами эксплуатации от плюс 5 до плюс 50ºС, от минус 10 до плюс 50ºС, от минус 30 до плюс 50ºС и от минус 50 до плюс 50ºС. Эксплуатация МУПТВ допускается при относительной влажности не более 95% при температуре 25°С. Предназначен как для тушения локальных очагов пожара, так и для пожаротушения всего помещения по площади. Является исполнительным элементом в автоматических и автономных установках пожаротушения. МУПТВ является изделием многоразового использования. | 73161.2 | 64770.2
00-00054552 | МУПТВ-30-ГЗ-ВД(tºC = -50) с 6-ю ф ТРВ-Тунгус-S | Источник плюс | Модуль пожаротушения тонкораспылённой водой, предназначен для локализации и тушения пожаров классов А, В и электрооборудования, находящегося под напряжением до 1000 В. МУПТВ не предназначены для тушения пожаров: - веществ, реагирующих с водой (щелочные и щелочноземельные металлы); - веществ, горение которых может происходить без доступа воздуха. Могут быть выполнены в четырех исполнениях с температурными диапазонами эксплуатации от плюс 5 до плюс 50ºС, от минус 10 до плюс 50ºС, от минус 30 до плюс 50ºС и от минус 50 до плюс 50ºС. Эксплуатация МУПТВ допускается при относительной влажности не более 95% при температуре 25°С. Предназначен как для тушения локальных очагов пожара, так и для пожаротушения всего помещения по площади. Является исполнительным элементом в автоматических и автономных установках пожаротушения. МУПТВ является изделием многоразового использования. | 73161.2 | 64770.2
00-00054553 | МУПТВ-30-ГЗ-ВД(tºC = -50) с ф ТРВ-Тунгус-Df | Источник плюс | Модуль пожаротушения тонкораспылённой водой, предназначен для локализации и тушения пожаров классов А, В и электрооборудования, находящегося под напряжением до 1000 В. МУПТВ не предназначены для тушения пожаров: - веществ, реагирующих с водой (щелочные и щелочноземельные металлы); - веществ, горение которых может происходить без доступа воздуха. Могут быть выполнены в четырех исполнениях с температурными диапазонами эксплуатации от плюс 5 до плюс 50ºС, от минус 10 до плюс 50ºС, от минус 30 до плюс 50ºС и от минус 50 до плюс 50ºС. Эксплуатация МУПТВ допускается при относительной влажности не более 95% при температуре 25°С. Предназначен как для тушения локальных очагов пожара, так и для пожаротушения всего помещения по площади. Является исполнительным элементом в автоматических и автономных установках пожаротушения. МУПТВ является изделием многоразового использования. | 68603.5 | 60734.6
00-00054554 | МУПТВ-30-ГЗ-ВД(tºC = +5_п) с 3-мя ф ТРВ-Тунгус-Sf | Источник плюс | Модуль пожаротушения тонкораспылённой водой, предназначен для локализации и тушения пожаров классов А, В и электрооборудования, находящегося под напряжением до 1000 В. МУПТВ не предназначены для тушения пожаров: - веществ, реагирующих с водой (щелочные и щелочноземельные металлы); - веществ, горение которых может происходить без доступа воздуха. Могут быть выполнены в четырех исполнениях с температурными диапазонами эксплуатации от плюс 5 до плюс 50ºС, от минус 10 до плюс 50ºС, от минус 30 до плюс 50ºС и от минус 50 до плюс 50ºС. Эксплуатация МУПТВ допускается при относительной влажности не более 95% при температуре 25°С. Предназначен как для тушения локальных очагов пожара, так и для пожаротушения всего помещения по площади. Является исполнительным элементом в автоматических и автономных установках пожаротушения. МУПТВ является изделием многоразового использования. | 63831.6 | 56510.2
00-00054555 | МУПТВ-30-ГЗ-ВД(tºC = +5_п) с 6-ю ф ТРВ-Тунгус-V | Источник плюс | Модуль пожаротушения тонкораспылённой водой, предназначен для локализации и тушения пожаров классов А, В и электрооборудования, находящегося под напряжением до 1000 В. МУПТВ не предназначены для тушения пожаров: - веществ, реагирующих с водой (щелочные и щелочноземельные металлы); - веществ, горение которых может происходить без доступа воздуха. Могут быть выполнены в четырех исполнениях с температурными диапазонами эксплуатации от плюс 5 до плюс 50ºС, от минус 10 до плюс 50ºС, от минус 30 до плюс 50ºС и от минус 50 до плюс 50ºС. Эксплуатация МУПТВ допускается при относительной влажности не более 95% при температуре 25°С. Предназначен как для тушения локальных очагов пожара, так и для пожаротушения всего помещения по площади. Является исполнительным элементом в автоматических и автономных установках пожаротушения. МУПТВ является изделием многоразового использования. | 66104.5 | 58528
00-00077054 | МУПТВ(С)-13,5-ГЗ-ВД (tºC=-30_п) | Источник плюс | Модуль пожаротушения тонкораспылённой водой, в автономном исполнении с сигнально-пусковым устройством УПТ-0,1 (t зап. 72ºС + подключение к ШПС, Hуст от 2 до 6 м, локально защищаемая площадь - макс.ранг 233В, с температурным диапазоном эксплуатации от минус 30ºС до плюс 50ºС. Предназначен для локализации и тушения пожаров классов А, В и электрооборудования, находящегося под напряжением до 1000 В, эффективен для пожаротушения открытых проливов горючих жидкостей. | 35521.5 | 31447
00-00077051 | МУПТВ(С)-13,5-ГЗ-ВД (tºC=-30) | Источник плюс | Модуль пожаротушения тонкораспылённой водой, в автономном исполнении с сигнально-пусковым устройством УПТ-0,1 (t зап. 72ºС + подключение к ШПС, Hуст от 2,5 до 6 м., защищаемая площадь - 30,2 м², с температурным диапазоном эксплуатации от минус 30ºС до плюс 50ºС. Предназначен для локализации и тушения пожаров классов А, В и электрооборудования, находящегося под напряжением до 1000 В. | 35521.5 | 31447
00-00077055 | МУПТВ(С)-13,5-ГЗ-ВД (tºC=-50_п) | Источник плюс | Модуль пожаротушения тонкораспылённой водой, в автономном исполнении с сигнально-пусковым устройством УПТ-0,1 (t зап. 72ºС + подключение к ШПС, Hуст от 2 до 6 м, локально защищаемая площадь - макс.ранг 233В, с температурным диапазоном эксплуатации от минус 50ºС до плюс 50ºС. Предназначен для локализации и тушения пожаров классов А, В и электрооборудования, находящегося под напряжением до 1000 В, эффективен для пожаротушения открытых проливов горючих жидкостей. | 38318 | 33925
00-00077052 | МУПТВ(С)-13,5-ГЗ-ВД (tºC=-50) | Источник плюс | Модуль пожаротушения тонкораспылённой водой, в автономном исполнении с сигнально-пусковым устройством УПТ-0,1 (t зап. 72ºС + подключение к ШПС, Hуст от 2,5 до 6 м., защищаемая площадь - 30,2 м², с температурным диапазоном эксплуатации от минус 50ºС до плюс 50ºС. Предназначен для локализации и тушения пожаров классов А, В и электрооборудования, находящегося под напряжением до 1000 В. | Уточняйте у менеджера | Уточняйте у менеджера
00-00077053 | МУПТВ(С)-13,5-ГЗ-ВД (tºC=+5_п) | Источник плюс | Модуль пожаротушения тонкораспылённой водой, в автономном исполнении с сигнально-пусковым устройством УПТ-0,1 (t зап. 72ºС + подключение к ШПС, Hуст от 2 до 6 м, локально защищаемая площадь - макс.ранг 233В, с температурным диапазоном эксплуатации от плюс 5ºС до плюс 50ºС. Предназначен для локализации и тушения пожаров классов А, В и электрооборудования, находящегося под напряжением до 1000 В, эффективен для пожаротушения открытых проливов горючих жидкостей. | 34521.9 | 30562
03-00011139 | Буран-0,3 | Эпотос | Модуль порошкового пожаротушения, предназначен для локализации и тушения пожаров класса А, В, С, а также пожаров, возникающих в электрооборудовании, находящемся под напряжением без ограничения величины, согласно требованиям п.9.1.6 СП 5.13130.2009. Модуль применяется в автоматических установках порошкового пожаротушения в производственных, складских, бытовых и других помещениях, в местах за подвесным потолком, фальшполами, в шкафах с электрооборудованием, а также в системах противопожарной защиты, монтируемых в отсеках транспортных средств (поездов, подвижного состава метрополитена, автомобилей, средств наземного транспорта и др.). Модуль не предназначен для тушения возгораний веществ, горение которых может происходить без доступа воздуха (алюминий, магний и их сплавы, натрий, калий). Модуль относится к классу стационарных средств пожаротушения и не содержит озоноразрушающих веществ. | 7240.7 | 6951.07
00-00033667 | Буран-0,3а5-СТ | Эпотос | Модуль порошкового пожаротушения, предназначен для локализации и тушения пожаров класса А, В, С, а также пожаров, возникающих в электрооборудовании, находящемся под напряжением без ограничения величины, согласно требованиям п.9.1.6 СП 5.13130.2009. Модуль применяется в монтируемых в отсеках транспортных средств (поездов, подвижного состава метрополитена, автомобилей, средств наземного транспорта и др.). Модуль не предназначен для тушения возгораний веществ, горение которых может происходить без доступа воздуха (алюминий, магний и их сплавы, натрий, калий). Транспортное исполнение. Тип электрического соединителя двухконтактный разъем АМР серии Superseal 1,5, самозапуск при температуре 180 С. | 8845 | 8491.2
03-00011921 | Буран-0,3м1 | Эпотос | Модуль порошкового пожаротушения, предназначен для локализации и тушения пожаров класса А, В, С, а также пожаров, возникающих в электрооборудовании, находящемся под напряжением без ограничения величины, согласно требованиям п.9.1.6 СП 5.13130.2009. Модуль применяется в автоматических установках порошкового пожаротушения в производственных, складских, бытовых и других помещениях, в местах за подвесным потолком, фальшполами, в шкафах с электрооборудованием, а также в системах противопожарной защиты, монтируемых в отсеках транспортных средств (поездов, подвижного состава метрополитена, автомобилей, средств наземного транспорта и др.). Модуль не предназначен для тушения возгораний веществ, горение которых может происходить без доступа воздуха (алюминий, магний и их сплавы, натрий, калий). Модуль относится к классу стационарных средств пожаротушения и не содержит озоноразрушающих веществ. Тип электрического соединителя 2РМ14. | 9302.5 | 8930.4
00-00033668 | Буран-0,3м4R | Эпотос | Модуль порошкового пожаротушения, предназначен для локализации и тушения пожаров класса А, В, С, а также пожаров, возникающих в электрооборудовании, находящемся под напряжением без ограничения величины, согласно требованиям п.9.1.6 СП 5.13130.2009. Модуль применяется в монтируемых в отсеках транспортных средств (поездов, подвижного состава метрополитена, автомобилей, средств наземного транспорта и др.). Модуль не предназначен для тушения возгораний веществ, горение которых может происходить без доступа воздуха (алюминий, магний и их сплавы, натрий, калий). Транспортное исполнение. Тип электрического соединителя 2PM14. Дополнительное сопротивление в цепи пуска (для подвижного состава метрополитена). | Уточняйте у менеджера | Уточняйте у менеджера
00-00033677 | Буран-0,5(ш1-2С) | Эпотос | Модуль порошкового пожаротушения, предназначен для локализации и тушения пожаров класса А, В, С, а также пожаров, возникающих в электрооборудовании, находящемся под напряжением без ограничения величины, согласно требованиям п.9.1.6 СП 5.13130.2009. Модуль применяется в автоматических установках порошкового пожаротушения в производственных, складских, бытовых и других помещениях, в местах за подвесным потолком, фальшполами, в шкафах с электрооборудованием, а также в системах противопожарной защиты. Модуль не предназначен для тушения возгораний веществ, горение которых может происходить без доступа воздуха (алюминий, магний и их сплавы, натрий, калий). Модуль относится к классу стационарных огнетушителей и не содержит озоноразрушающих веществ, самозапуск при температуре 180 С. | 5947.5 | 5709.6
00-00033670 | Буран-0,5(ш1) | Эпотос | Модуль порошкового пожаротушения, предназначен для локализации и тушения пожаров класса А, В, С, а также пожаров, возникающих в электрооборудовании, находящемся под напряжением без ограничения величины, согласно требованиям п.9.1.6 СП 5.13130.2009. Модуль применяется в автоматических установках порошкового пожаротушения в производственных, складских, бытовых и других помещениях, в местах за подвесным потолком, фальшполами, в шкафах с электрооборудованием, а также в системах противопожарной защиты. Модуль не предназначен для тушения возгораний веществ, горение которых может происходить без доступа воздуха (алюминий, магний и их сплавы, натрий, калий). Модуль относится к классу стационарных огнетушителей и не содержит озоноразрушающих веществ. | 4959.3 | 4760.93
00-00033681 | Буран-0,5(ша5-СТ) | Эпотос | Модуль порошкового пожаротушения, предназначен для локализации и тушения пожаров класса А, В, С, а также пожаров, возникающих в электрооборудовании, находящемся под напряжением без ограничения величины, согласно требованиям п.9.1.6 СП 5.13130.2009. Модуль применяется в автоматических установках порошкового пожаротушения в производственных, складских, бытовых и других помещениях, в местах за подвесным потолком, фальшполами, в шкафах с электрооборудованием, а также в системах противопожарной защиты. Модуль не предназначен для тушения возгораний веществ, горение которых может происходить без доступа воздуха (алюминий, магний и их сплавы, натрий, калий). Транспортное исполнение. Тип электрического соединителя двухконтактный разъем АМР серии Superseal 1,5, самозапуск при температуре 180 С. | 7240.7 | 6951.07
00-00033682 | Буран-0,5(ша5Т-СТ) | Эпотос | Модуль порошкового пожаротушения, предназначен для локализации и тушения пожаров класса А, В, С, а также пожаров, возникающих в электрооборудовании, находящемся под напряжением без ограничения величины, согласно требованиям п.9.1.6 СП 5.13130.2009. Модуль применяется в автоматических установках порошкового пожаротушения в производственных, складских, бытовых и других помещениях, в местах за подвесным потолком, фальшполами, в шкафах с электрооборудованием, а также в системах противопожарной защиты. Модуль не предназначен для тушения возгораний веществ, горение которых может происходить без доступа воздуха (алюминий, магний и их сплавы, натрий, калий). Транспортное исполнение. Тип электрического соединителя двухконтактный разъем АМР серии Superseal 1,5, самозапуск при температуре 180 С. Специальный насадок-распылитель для установки в защищаемых отсеках транспортных средств. | 8387.5 | 8052
03-00010166 | Буран-0,5(шж1) | Эпотос | Модуль порошкового пожаротушения, предназначен для локализации и тушения пожаров класса А, В, С, а также пожаров, возникающих в электрооборудовании, находящемся под напряжением без ограничения величины, согласно требованиям п.9.1.6 СП 5.13130.2009. Модуль применяется в автоматических установках порошкового пожаротушения в производственных, складских, бытовых и других помещениях, в местах за подвесным потолком, фальшполами, в шкафах с электрооборудованием, а также в системах противопожарной защиты. Модуль не предназначен для тушения возгораний веществ, горение которых может происходить без доступа воздуха (алюминий, магний и их сплавы, натрий, калий). Модуль относится к классу стационарных огнетушителей и не содержит озоноразрушающих веществ. Тип электрического соединителя 2РМ18. | 8692.5 | 8344.8
00-00013341 | Буран-0,5(шж4) | Эпотос | Модуль порошкового пожаротушения, предназначен для локализации и тушения пожаров класса А, В, С, а также пожаров, возникающих в электрооборудовании, находящемся под напряжением без ограничения величины, согласно требованиям п.9.1.6 СП 5.13130.2009. Модуль применяется в монтируемых в отсеках транспортных средств (поездов, подвижного состава метрополитена, автомобилей, средств наземного транспорта и др.). Модуль не предназначен для тушения возгораний веществ, горение которых может происходить без доступа воздуха (алюминий, магний и их сплавы, натрий, калий). Транспортное исполнение. Тип электрического соединителя 2РМ18. | 8692.5 | 8344.8
00-00033674 | Буран-0,5(шж4) АМР | Эпотос | Модуль порошкового пожаротушения, предназначен для локализации и тушения пожаров класса А, В, С, а также пожаров, возникающих в электрооборудовании, находящемся под напряжением без ограничения величины, согласно требованиям п.9.1.6 СП 5.13130.2009. Модуль применяется в автоматических установках порошкового пожаротушения в производственных, складских, бытовых и других помещениях, в местах за подвесным потолком, фальшполами, в шкафах с электрооборудованием, а также в системах противопожарной защиты. Модуль не предназначен для тушения возгораний веществ, горение которых может происходить без доступа воздуха (алюминий, магний и их сплавы, натрий, калий). Транспортное исполнение. Тип электрического соединителя двухконтактный разъем АМР серии Superseal 1,5. | 6325.7 | 6072.67
00-00013342 | Буран-0,5(шж4Т) | Эпотос | Модуль порошкового пожаротушения, предназначен для локализации и тушения пожаров класса А, В, С, а также пожаров, возникающих в электрооборудовании, находящемся под напряжением без ограничения величины, согласно требованиям п.9.1.6 СП 5.13130.2009. Модуль применяется в монтируемых в отсеках транспортных средств (поездов, подвижного состава метрополитена, автомобилей, средств наземного транспорта и др.). Модуль не предназначен для тушения возгораний веществ, горение которых может происходить без доступа воздуха (алюминий, магний и их сплавы, натрий, калий). Транспортное исполнение. Тип электрического соединителя 2РМ18. Специальный насадок-распылитель для установки в защищаемых отсеках транспортных средств. | 9150 | 8784
00-00033676 | Буран-0,5(шж4Т) АМР | Эпотос | Модуль порошкового пожаротушения, предназначен для локализации и тушения пожаров класса А, В, С, а также пожаров, возникающих в электрооборудовании, находящемся под напряжением без ограничения величины, согласно требованиям п.9.1.6 СП 5.13130.2009. Модуль применяется в монтируемых в отсеках транспортных средств (поездов, подвижного состава метрополитена, автомобилей, средств наземного транспорта и др.). Модуль не предназначен для тушения возгораний веществ, горение которых может происходить без доступа воздуха (алюминий, магний и их сплавы, натрий, калий). Транспортное исполнение. Тип электрического соединителя двухконтактный разъем АМР серии Superseal 1,5. Специальный насадок-распылитель для установки в защищаемых отсеках транспортных средств. | 6789.3 | 6517.73
00-00033678 | Буран-0,5(шм1-2С) | Эпотос | Модуль порошкового пожаротушения, предназначен для локализации и тушения пожаров класса А, В, С, а также пожаров, возникающих в электрооборудовании, находящемся под напряжением без ограничения величины, согласно требованиям п.9.1.6 СП 5.13130.2009. Модуль применяется в автоматических установках порошкового пожаротушения в производственных, складских, бытовых и других помещениях, в местах за подвесным потолком, фальшполами, в шкафах с электрооборудованием, а также в системах противопожарной защиты. Модуль не предназначен для тушения возгораний веществ, горение которых может происходить без доступа воздуха (алюминий, магний и их сплавы, натрий, калий). Транспортное исполнение. Тип электрического соединителя 2РМ14, самозапуск при температуре 180 С. | 9680.7 | 9293.47
03-00009484 | Буран-0,5(шм1) | Эпотос | Модуль порошкового пожаротушения, предназначен для локализации и тушения пожаров класса А, В, С, а также пожаров, возникающих в электрооборудовании, находящемся под напряжением без ограничения величины, согласно требованиям п.9.1.6 СП 5.13130.2009. Модуль применяется в автоматических установках порошкового пожаротушения в производственных, складских, бытовых и других помещениях, в местах за подвесным потолком, фальшполами, в шкафах с электрооборудованием, а также в системах противопожарной защиты, монтируемых в отсеках транспортных средств (поездов, подвижного состава метрополитена, автомобилей, средств наземного транспорта и др.). Модуль не предназначен для тушения возгораний веществ, горение которых может происходить без доступа воздуха (алюминий, магний и их сплавы, натрий, калий). Модуль относится к классу стационарных огнетушителей и не содержит озоноразрушающих веществ. Тип электрического соединителя 2РМ14. | 8845 | 8491.2
00-00033679 | Буран-0,5(шм4-2СТ) | Эпотос | Модуль порошкового пожаротушения, предназначен для локализации и тушения пожаров класса А, В, С, а также пожаров, возникающих в электрооборудовании, находящемся под напряжением без ограничения величины, согласно требованиям п.9.1.6 СП 5.13130.2009. Модуль применяется в автоматических установках порошкового пожаротушения в производственных, складских, бытовых и других помещениях, в местах за подвесным потолком, фальшполами, в шкафах с электрооборудованием, а также в системах противопожарной защиты. Модуль не предназначен для тушения возгораний веществ, горение которых может происходить без доступа воздуха (алюминий, магний и их сплавы, натрий, калий). Транспортное исполнение. Тип электрического соединителя 2РМ14, самозапуск при температуре 180 С. Дополнительное сопротивление в цепи пуска (для подвижного состава метрополитена). | 10522.5 | 10101.6
00-00033672 | Буран-0,5(шм4) | Эпотос | Модуль порошкового пожаротушения, предназначен для локализации и тушения пожаров класса А, В, С, а также пожаров, возникающих в электрооборудовании, находящемся под напряжением без ограничения величины, согласно требованиям п.9.1.6 СП 5.13130.2009. Модуль применяется в автоматических установках порошкового пожаротушения в производственных, складских, бытовых и других помещениях, в местах за подвесным потолком, фальшполами, в шкафах с электрооборудованием, а также в системах противопожарной защиты, монтируемых в отсеках транспортных средств (поездов, подвижного состава метрополитена, автомобилей, средств наземного транспорта и др.). Модуль не предназначен для тушения возгораний веществ, горение которых может происходить без доступа воздуха (алюминий, магний и их сплавы, натрий, калий). Транспортное исполнение. Тип электрического соединителя 2РМ14. | 8387.5 | 8052
00-00033680 | Буран-0,5(шм4Т-2СТ) | Эпотос | Модуль порошкового пожаротушения, предназначен для локализации и тушения пожаров класса А, В, С, а также пожаров, возникающих в электрооборудовании, находящемся под напряжением без ограничения величины, согласно требованиям п.9.1.6 СП 5.13130.2009. Модуль применяется в автоматических установках порошкового пожаротушения в производственных, складских, бытовых и других помещениях, в местах за подвесным потолком, фальшполами, в шкафах с электрооборудованием, а также в системах противопожарной защиты. Модуль не предназначен для тушения возгораний веществ, горение которых может происходить без доступа воздуха (алюминий, магний и их сплавы, натрий, калий). Транспортное исполнение. Тип электрического соединителя 2РМ14, самозапуск при температуре 180 С. Дополнительное сопротивление в цепи пуска (для подвижного состава метрополитена). | 10827.5 | 10394.4
03-00010007 | Буран-15И | Эпотос | Модуль порошкового пожаротушения, предназначен для использования при создании автоматических установок порошкового пожаротушения, применяемых для тушения пожаров класса А, В, С и электрооборудования, находящегося под напряжением без ограничения величины, согласно требованиям п.9.1.6 СП 5.13130.2009. Модуль является основным элементом автоматических установок порошкового пожаротушения, предназначен для тушения пожаров в производственных, складских, бытовых и других помещениях. Модуль не предназначен для тушения возгораний щелочных и щелочноземельных металлов, а также веществ, горение которых может происходить без доступа воздуха. Импульсный, потолочное крепление с высотой установки от 3,5 м до 6,0 м. Насадок - распылитель в составе модуля. | 15097.5 | 14493.6
03-00004588 | Буран-15КД | Эпотос | Модуль порошкового пожаротушения, предназначен для использования при создании автоматических установок порошкового пожаротушения, применяемых для тушения пожаров класса А, В, С, а также пожаров, возникающих в электрооборудовании, находящемся под напряжением до 1000В. Модуль является основным элементом автоматических установок порошкового пожаротушения, предназначен для тушения пожаров в производственных, складских, бытовых и других помещениях. Модуль не предназначен для тушения возгораний щелочных и щелочноземельных металлов, а также веществ, горение которых может происходить без доступа воздуха. Кратковременного действия (КД-1). Потолочное крепление с высотой установки от 3,5 м до 6,0 м. Распылитель на выпускном отверстии модуля. Допускается подсоединение направляющего трубопровода с распылителями для защиты различных отсеков, кабельных каналов или подобных помещений. | 16244.3 | 15594.53
03-00002033 | Буран-15КД 10 | Эпотос | Модуль порошкового пожаротушения, предназначен для использования при создании автоматических установок порошкового пожаротушения, применяемых для тушения пожаров класса А, В, С, а также пожаров, возникающих в электрооборудовании, находящемся под напряжением до 1000В. Модуль является основным элементом автоматических установок порошкового пожаротушения, предназначен для тушения пожаров в производственных, складских, бытовых и других помещениях. Модуль не предназначен для тушения возгораний щелочных и щелочноземельных металлов, а также веществ, горение которых может происходить без доступа воздуха. | 15097.5 | 14493.6
00-00033661 | Буран-15ТРВ6 | Эпотос | Модуль пожаротушения тонкораспылённой водой, предназначен для использования в автоматических установках пожаротушения, применяемых для тушения пожаров класса А, В, и пожаров, возникающих в электрооборудовании, находящемся под напряжением до 1000В. Отдельно модули в комплекте с дистанционными устройствами пуска могут использоваться как автономные установки для тушения локальных очагов возгорания в помещениях небольших размеров. Модуль не предназначен для тушения пожаров и загораний щелочных и щелочноземельных металлов, магния и их сплавов, а также других материалов, горение которых может происходить без доступа воздуха, либо материалов, вступающих в реакцию с водой, сопровождаемой взрывом. Модуль относится к классу стационарных огнетушителей, и не содержит озоноразрушающих веществ. Огнетушащее вещество модуля – водный раствор ацетата калия. Модуль потолочного крепления со встроенным распылителем, высота установки модуля до 6 м. | 32787.5 | 31476
00-00033663 | Буран-15ТРВТ4 | Эпотос | Модуль пожаротушения тонкораспылённой водой, предназначен для использования в автоматических установках пожаротушения, применяемых для тушения пожаров класса А, В, и пожаров, возникающих в электрооборудовании, находящемся под напряжением до 1000В. Отдельно модули в комплекте с дистанционными устройствами пуска могут использоваться как автономные установки для тушения локальных очагов возгорания в помещениях небольших размеров. Модуль не предназначен для тушения пожаров и загораний щелочных и щелочноземельных металлов, магния и их сплавов, а также других материалов, горение которых может происходить без доступа воздуха, либо материалов, вступающих в реакцию с водой, сопровождаемой взрывом. Модуль относится к классу стационарных огнетушителей, и не содержит озоноразрушающих веществ. Огнетушащее вещество модуля – водный раствор ацетата калия. Модуль потолочного крепления, с выводом из модуля под трубную разводку и распылителем «ТРВ-4», с высотой установки распылителя до 3,5 м. | Уточняйте у менеджера | Уточняйте у менеджера
00-00033662 | Буран-15ТРВТ6 | Эпотос | Модуль пожаротушения тонкораспылённой водой, предназначен для использования в автоматических установках пожаротушения, применяемых для тушения пожаров класса А, В, и пожаров, возникающих в электрооборудовании, находящемся под напряжением до 1000В. Отдельно модули в комплекте с дистанционными устройствами пуска могут использоваться как автономные установки для тушения локальных очагов возгорания в помещениях небольших размеров. Модуль не предназначен для тушения пожаров и загораний щелочных и щелочноземельных металлов, магния и их сплавов, а также других материалов, горение которых может происходить без доступа воздуха, либо материалов, вступающих в реакцию с водой, сопровождаемой взрывом. Модуль относится к классу стационарных огнетушителей, и не содержит озоноразрушающих веществ. Огнетушащее вещество модуля – водный раствор ацетата калия. Модуль потолочного крепления, с выводом из модуля под трубную разводку и распылителем «ТРВ-6», с высотой установки распылителя до 5,0 м. | Уточняйте у менеджера | Уточняйте у менеджера
00-00033665 | Буран-15ТРВТН4 | Эпотос | Модуль пожаротушения тонкораспылённой водой, предназначен для использования в автоматических установках пожаротушения, применяемых для тушения пожаров класса А, В, и пожаров, возникающих в электрооборудовании, находящемся под напряжением до 1000В. Отдельно модули в комплекте с дистанционными устройствами пуска могут использоваться как автономные установки для тушения локальных очагов возгорания в помещениях небольших размеров. Модуль не предназначен для тушения пожаров и загораний щелочных и щелочноземельных металлов, магния и их сплавов, а также других материалов, горение которых может происходить без доступа воздуха, либо материалов, вступающих в реакцию с водой, сопровождаемой взрывом. Модуль относится к классу стационарных огнетушителей, и не содержит озоноразрушающих веществ. Огнетушащее вещество модуля – водный раствор ацетата калия. Модуль настенного крепления, с выводом из модуля под трубную разводку и распылителем «ТРВ-4», с высотой установки распылителя до 3,5 м. | Уточняйте у менеджера | Уточняйте у менеджера
00-00033664 | Буран-15ТРВТН6 | Эпотос | Модуль пожаротушения тонкораспылённой водой, предназначен для использования в автоматических установках пожаротушения, применяемых для тушения пожаров класса А, В, и пожаров, возникающих в электрооборудовании, находящемся под напряжением до 1000В. Отдельно модули в комплекте с дистанционными устройствами пуска могут использоваться как автономные установки для тушения локальных очагов возгорания в помещениях небольших размеров. Модуль не предназначен для тушения пожаров и загораний щелочных и щелочноземельных металлов, магния и их сплавов, а также других материалов, горение которых может происходить без доступа воздуха, либо материалов, вступающих в реакцию с водой, сопровождаемой взрывом. Модуль относится к классу стационарных огнетушителей, и не содержит озоноразрушающих веществ. Огнетушащее вещество модуля – водный раствор ацетата калия. Модуль настенного крепления, с выводом из модуля под трубную разводку и распылителем «ТРВ-6», с высотой установки распылителя до 5,0 м. | Уточняйте у менеджера | Уточняйте у менеджера
00-00089132 | Буран-2,0(1) (УЗ-0,7А) | Эпотос | Модуль порошкового пожаротушения предназначен для локализации и тушения пожаров классов А, В, С, а также E (пожары горючих веществ и материалов электроустановок, находящихся под напряжением, параметр пробивного напряжения не учитывается согласно п. СП 485.1311500.2020). Модуль не предназначен для тушения возгораний металлов, металлосодержащих соединений и веществ, горение которых может происходить без доступа воздуха. Модуль изготавливается в климатическом исполнении УХЛ2.1 по ГОСТ 15150-69 для температуры окружающей среды от минус 50ºC до плюс 95ºС. Модуль является основным элементом автоматических установок порошкового пожаротушения и предназначен для тушения пожаров в производственных, складских и бытовых помещениях, пожаров в кабельных каналах, а также в пожароопасных отсеках транспортных средств: автомобилей, поездов, морских и речных судов, передвижных комплектных изделий групп механического исполнения М25, М26, М28, М29 и, при использовании кронштейна усиленного, М31 согласно ГО | 11895 | 11419.2
00-00089133 | Буран-2,0(1) (УЗ-0,7А) кронштейн усиленный | Эпотос | Модуль порошкового пожаротушения предназначен для локализации и тушения пожаров классов А, В, С, а также E (пожары горючих веществ и материалов электроустановок, находящихся под напряжением, параметр пробивного напряжения не учитывается согласно п. СП 485.1311500.2020). Модуль не предназначен для тушения возгораний металлов, металлосодержащих соединений и веществ, горение которых может происходить без доступа воздуха. Модуль изготавливается в климатическом исполнении УХЛ2.1 по ГОСТ 15150-69 для температуры окружающей среды от минус 50ºC до плюс 95ºС. Модуль является основным элементом автоматических установок порошкового пожаротушения и предназначен для тушения пожаров в производственных, складских и бытовых помещениях, пожаров в кабельных каналах, а также в пожароопасных отсеках транспортных средств: автомобилей, поездов, морских и речных судов, передвижных комплектных изделий групп механического исполнения М25, М26, М28, М29 и, при использовании кронштейна усиленного, М31 согласно ГО | 16622.5 | 15957.6
00-00100848 | Буран-2,0(1) (УЗ-0,7Р) | Эпотос | Модуль порошкового пожаротушения предназначен для локализации и тушения пожаров классов А, В, С, а также E (пожары горючих веществ и материалов электроустановок, находящихся под напряжением, параметр пробивного напряжения не учитывается согласно п. СП 485.1311500.2020). Модуль не предназначен для тушения возгораний металлов, металлосодержащих соединений и веществ, горение которых может происходить без доступа воздуха. Модуль изготавливается в климатическом исполнении УХЛ2.1 по ГОСТ 15150-69 для температуры окружающей среды от минус 50ºC до плюс 95ºС. Модуль является основным элементом автоматических установок порошкового пожаротушения и предназначен для тушения пожаров в производственных, складских и бытовых помещениях, пожаров в кабельных каналах, а также в пожароопасных отсеках транспортных средств: автомобилей, поездов, морских и речных судов, передвижных комплектных изделий групп механического исполнения М25, М26, М28, М29 и, при использовании кронштейна усиленного, М31 согласно ГО | 14945 | 14347.2
00-00100849 | Буран-2,0(1) (УЗ-0,7Р) кронштейн усиленный | Эпотос | Модуль порошкового пожаротушения предназначен для локализации и тушения пожаров классов А, В, С, а также E (пожары горючих веществ и материалов электроустановок, находящихся под напряжением, параметр пробивного напряжения не учитывается согласно п. СП 485.1311500.2020). Модуль не предназначен для тушения возгораний металлов, металлосодержащих соединений и веществ, горение которых может происходить без доступа воздуха. Модуль изготавливается в климатическом исполнении УХЛ2.1 по ГОСТ 15150-69 для температуры окружающей среды от минус 50ºC до плюс 95ºС. Модуль является основным элементом автоматических установок порошкового пожаротушения и предназначен для тушения пожаров в производственных, складских и бытовых помещениях, пожаров в кабельных каналах, а также в пожароопасных отсеках транспортных средств: автомобилей, поездов, морских и речных судов, передвижных комплектных изделий групп механического исполнения М25, М26, М28, М29 и, при использовании кронштейна усиленного, М31 согласно ГО | 14945 | 14347.2
00-00033688 | Буран-2,0(1)С | Эпотос | Модуль порошкового пожаротушения предназначен для использования при создании автоматических установок порошкового пожаротушения, применяемых для тушения пожаров класса А, В, С, а также пожаров, возникающих в электрооборудовании, находящемся под напряжением без ограничения величины п.9.1.6 СП 5.13130.2009. Модуль является основным элементом автоматических установок порошкового пожаротушения. Предназначен для тушения пожаров в производственных, складских и бытовых помещениях, пожаров в кабельных каналах, а также в пожароопасных отсеках транспортных средств (автомобилей, поездов, морских и речных судов и т.д.). Модуль относится к классу стационарных средств пожаротушения и не содержит озоноразрушающих веществ. Модуль не предназначен для тушения возгораний щелочных и щелочноземельных металлов, а также веществ, горение которых может происходить без доступа воздуха. Климатическое исполнение модуля УХЛ2.1 по ГОСТ 15150 для температуры в режиме ожидания от минус 50ºC до плюс 95ºC. Модули имеют | 13267.5 | 12736.8
00-00089136 | Буран-2,0(1)С кронштейн усиленный | Эпотос | Модуль порошкового пожаротушения предназначен для локализации и тушения пожаров классов А, В, С, а также E (пожары горючих веществ и материалов электроустановок, находящихся под напряжением, параметр пробивного напряжения не учитывается согласно п. СП 485.1311500.2020). Модуль не предназначен для тушения возгораний металлов, металлосодержащих соединений и веществ, горение которых может происходить без доступа воздуха. Модуль изготавливается в климатическом исполнении УХЛ2.1 по ГОСТ 15150-69 для температуры окружающей среды от минус 50ºC до плюс 95ºС. Модуль является основным элементом автоматических установок порошкового пожаротушения и предназначен для тушения пожаров в производственных, складских и бытовых помещениях, пожаров в кабельных каналах, а также в пожароопасных отсеках транспортных средств: автомобилей, поездов, морских и речных судов, передвижных комплектных изделий групп механического исполнения М25, М26, М28, М29 и, при использовании кронштейна усиленного, М31 согласно ГО | 14945 | 14347.2
00-00089134 | Буран-2,0(1к) (УЗ-0,7А) | Эпотос | Модуль порошкового пожаротушения предназначен для локализации и тушения пожаров классов А, В, С, а также E (пожары горючих веществ и материалов электроустановок, находящихся под напряжением, параметр пробивного напряжения не учитывается согласно п. СП 485.1311500.2020). Модуль не предназначен для тушения возгораний металлов, металлосодержащих соединений и веществ, горение которых может происходить без доступа воздуха. Модуль изготавливается в климатическом исполнении УХЛ2.1 по ГОСТ 15150-69 для температуры окружающей среды от минус 50ºC до плюс 95ºС. Модуль является основным элементом автоматических установок порошкового пожаротушения и предназначен для тушения пожаров в производственных, складских и бытовых помещениях, пожаров в кабельных каналах, а также в пожароопасных отсеках транспортных средств: автомобилей, поездов, морских и речных судов, передвижных комплектных изделий групп механического исполнения М25, М26, М28, М29 и, при использовании кронштейна усиленного, М31 согласно ГО | 11437.5 | 10980
00-00089135 | Буран-2,0(1к) (УЗ-0,7А) кронштейн усиленный | Эпотос | Модуль порошкового пожаротушения предназначен для локализации и тушения пожаров классов А, В, С, а также E (пожары горючих веществ и материалов электроустановок, находящихся под напряжением, параметр пробивного напряжения не учитывается согласно п. СП 485.1311500.2020). Модуль не предназначен для тушения возгораний металлов, металлосодержащих соединений и веществ, горение которых может происходить без доступа воздуха. Модуль изготавливается в климатическом исполнении УХЛ2.1 по ГОСТ 15150-69 для температуры окружающей среды от минус 50ºC до плюс 95ºС. Модуль является основным элементом автоматических установок порошкового пожаротушения и предназначен для тушения пожаров в производственных, складских и бытовых помещениях, пожаров в кабельных каналах, а также в пожароопасных отсеках транспортных средств: автомобилей, поездов, морских и речных судов, передвижных комплектных изделий групп механического исполнения М25, М26, М28, М29 и, при использовании кронштейна усиленного, М31 согласно ГО | 16775 | 16104
00-00100850 | Буран-2,0(1к) (УЗ-0,7Р) | Эпотос | Модуль порошкового пожаротушения предназначен для локализации и тушения пожаров классов А, В, С, а также E (пожары горючих веществ и материалов электроустановок, находящихся под напряжением, параметр пробивного напряжения не учитывается согласно п. СП 485.1311500.2020). Модуль не предназначен для тушения возгораний металлов, металлосодержащих соединений и веществ, горение которых может происходить без доступа воздуха. Модуль изготавливается в климатическом исполнении УХЛ2.1 по ГОСТ 15150-69 для температуры окружающей среды от минус 50ºC до плюс 95ºС. Модуль является основным элементом автоматических установок порошкового пожаротушения и предназначен для тушения пожаров в производственных, складских и бытовых помещениях, пожаров в кабельных каналах, а также в пожароопасных отсеках транспортных средств: автомобилей, поездов, морских и речных судов, передвижных комплектных изделий групп механического исполнения М25, М26, М28, М29 и, при использовании кронштейна усиленного, М31 согласно ГО | 14030 | 13468.8
00-00100851 | Буран-2,0(1к) (УЗ-0,7Р) кронштейн усиленный | Эпотос | Модуль порошкового пожаротушения предназначен для локализации и тушения пожаров классов А, В, С, а также E (пожары горючих веществ и материалов электроустановок, находящихся под напряжением, параметр пробивного напряжения не учитывается согласно п. СП 485.1311500.2020). Модуль не предназначен для тушения возгораний металлов, металлосодержащих соединений и веществ, горение которых может происходить без доступа воздуха. Модуль изготавливается в климатическом исполнении УХЛ2.1 по ГОСТ 15150-69 для температуры окружающей среды от минус 50ºC до плюс 95ºС. Модуль является основным элементом автоматических установок порошкового пожаротушения и предназначен для тушения пожаров в производственных, складских и бытовых помещениях, пожаров в кабельных каналах, а также в пожароопасных отсеках транспортных средств: автомобилей, поездов, морских и речных судов, передвижных комплектных изделий групп механического исполнения М25, М26, М28, М29 и, при использовании кронштейна усиленного, М31 согласно ГО | 14487.5 | 13908
00-00089137 | Буран-2,0(1к)С | Эпотос | Модуль порошкового пожаротушения предназначен для локализации и тушения пожаров классов А, В, С, а также E (пожары горючих веществ и материалов электроустановок, находящихся под напряжением, параметр пробивного напряжения не учитывается согласно п. СП 485.1311500.2020). Модуль не предназначен для тушения возгораний металлов, металлосодержащих соединений и веществ, горение которых может происходить без доступа воздуха. Модуль изготавливается в климатическом исполнении УХЛ2.1 по ГОСТ 15150-69 для температуры окружающей среды от минус 50ºC до плюс 95ºС. Модуль является основным элементом автоматических установок порошкового пожаротушения и предназначен для тушения пожаров в производственных, складских и бытовых помещениях, пожаров в кабельных каналах, а также в пожароопасных отсеках транспортных средств: автомобилей, поездов, морских и речных судов, передвижных комплектных изделий групп механического исполнения М25, М26, М28, М29 и, при использовании кронштейна усиленного, М31 согласно ГО | 12962.5 | 12444
00-00150326 | Буран-2,6 (2026) | Эпотос | Модуль установок порошкового пожаротушения автоматический, предназначен для локализации и тушения пожаров классов А, В, С, а также Е (пожары горючих веществ и материалов электроустановок, находящихся под напряжением, параметр пробивного напряжения не учитывается согласно СП 485.1311500.2020). Модуль не предназначен для тушения возгорания металлов, металлосодержащих соединений и веществ, горение которых может происходить без доступа воздуха. Модуль является основным элементом для построения модульных автоматических установок порошкового пожаротушения, предназначенных для тушения пожаров в производственных, складских, бытовых и других помещениях. Тип установки пожаротушения, способ тушения, вид огнетушащего вещества определяются организацией-проектировщиком с учетом пожарной опасности и физикохимических свойств производимых, хранимых и применяемых веществ и материалов, а также особенностей защищаемого оборудования. | 6746.6 | 6476.74
00-00013346 | Буран-50КД (бр) | Эпотос | Модуль порошкового пожаротушения без распылителя, предназначен для тушения огнетушащими порошками пожаров и загораний классов: А горение твердых материалов; В горение легковоспламеняющихся и горючих жидкостей; а также пожаров в помещениях с кабелями, электроустановками и электрооборудованием, находящимися под напряжением до 1000 В. Модуль используется в качестве исполнительного устройства в автоматических установках пожаротушения и относится к классу стационарных средств пожаротушения, не содержит озоноразрушающих веществ. Один или несколько модулей в составе системы могут использоваться как для защиты отдельных пожароопасных зон, так и всей площади помещения. Модуль не предназначен для тушения возгораний щелочных и щелочноземельных металлов, а также веществ, горение которых может происходить без доступа воздуха. | 68472.5 | 65733.6
00-00150323 | Буран-8КД (2026) | Эпотос | Модуль порошкового пожаротушения для потолочного крепления с высотой установки от 2,5 м до 6,5 м, предназначен для локализации и тушения пожаров классов А, В, также Е (пожары электроустановок, находящихся под напряжением): для МПП кратковременного действия (КД-1) - до 1000 В, для МПП быстрого действия (импульсных) (И) параметр пробивного напряжения не учитывается в соответствии с СП 485.1311500.2020. МПП используется в качестве исполнительного устройства в автономных или автоматических установках порошкового пожаротушения и предназначен для тушения пожаров под навесами, в производственных, складских, бытовых и других помещениях. МПП не предназначен для тушения возгораний металлов и металлосодержащих веществ, горючих материалов, склонных к самовозгоранию и тлению внутри объема вещества, а также пирофорных веществ и материалов, склонных к тлению и горению без доступа воздуха. Тип установки пожаротушения, способ тушения и вид огнетушащего вещества определяются организацией-проектировщиком | 10772.6 | 10341.7
00-00150325 | Буран-8КДН (2026) | Эпотос | Модуль порошкового пожаротушения для настенного крепления с высотой установки от 2,0 м до 3,0 м, предназначен для локализации и тушения пожаров классов А, В, также Е (пожары электроустановок, находящихся под напряжением): для МПП кратковременного действия (КД-1) - до 1000 В, для МПП быстрого действия (импульсных) (И) параметр пробивного напряжения не учитывается в соответствии с СП 485.1311500.2020. МПП используется в качестве исполнительного устройства в автономных или автоматических установках порошкового пожаротушения и предназначен для тушения пожаров под навесами, в производственных, складских, бытовых и других помещениях. МПП не предназначен для тушения возгораний металлов и металлосодержащих веществ, горючих материалов, склонных к самовозгоранию и тлению внутри объема вещества, а также пирофорных веществ и материалов, склонных к тлению и горению без доступа воздуха. Тип установки пожаротушения, способ тушения и вид огнетушащего вещества определяются организацией-проектировщиком. | 11687.6 | 11220.1
03-00004591 | Буран-8Н | Эпотос | Модуль порошкового пожаротушения, предназначенный для локализации и тушения пожаров класса А, В, С, а также пожаров, возникающих в электрооборудовании, находящемся под напряжением, настенного крепления, обеспечивающий подачу порошкового облака в горизонтальном направлении на расстояние до 8 м. Для данного модуля высота потолка помещения уже не принимается во внимание. Модули используются в системах противопожарной защиты (автоматических установках порошкового пожаротушения), монтируемых в производственных, складских, бытовых и других помещениях. При этом параметр пробивного напряжения в электроустановках, защищаемых модулями, в расчет может не приниматься (п.9.1.6.СП5.13130.2009). Модули относятся к классу стационарных огнетушителей, не содержат озоноразрушающих веществ. | 11687.6 | 11220.1
00-00013344 | Буран-8НТ | Эпотос | Модуль порошкового пожаротушения, предназначенный для локализации и тушения пожаров класса А, В, С, а также пожаров, возникающих в электрооборудовании, находящемся под напряжением, настенного крепления, обеспечивающий подачу порошкового облака в горизонтальном направлении на расстояние до 8 м. Для данного модуля высота потолка помещения уже не принимается во внимание. При этом параметр пробивного напряжения в электроустановках, защищаемых модулями, в расчет может не приниматься (п.9.1.6.СП5.13130.2009). Модули относятся к классу стационарных огнетушителей, не содержат озоноразрушающих веществ. Транспортное исполнение. | Уточняйте у менеджера | Уточняйте у менеджера
03-00000555 | Буран-8У | Эпотос | Модуль порошкового пожаротушения, предназначенный для локализации и тушения пожаров класса А, В, С, а также пожаров, возникающих в электрооборудовании, находящемся под напряжением, универсальный, потолочного крепления для помещений с высотой потолка от 2,5 до 6 м. Модули используются в системах противопожарной защиты (автоматических установках порошкового пожаротушения), монтируемых в производственных, складских, бытовых и других помещениях. При этом параметр пробивного напряжения в электроустановках, защищаемых модулями, в расчет может не приниматься (п.9.1.6.СП5.13130.2009). Модули относятся к классу стационарных огнетушителей, не содержат озоноразрушающих веществ. | 10772.6 | 10341.7
00-00030461 | Буран-8УТ | Эпотос | Модуль порошкового пожаротушения, предназначенный для локализации и тушения пожаров класса А, В, С, а также пожаров, возникающих в электрооборудовании, находящемся под напряжением, универсальный, потолочного крепления с высотой потолка от 2,5 до 6 м. При этом параметр пробивного напряжения в электроустановках, защищаемых модулями, в расчет может не приниматься (п.9.1.6.СП5.13130.2009). Модули относятся к классу стационарных огнетушителей, не содержат озоноразрушающих веществ. Транспортное исполнение. | Уточняйте у менеджера | Уточняйте у менеджера
00-00024120 | Допинг-1Р.100 | Эпотос | Генератор огнетушащего аэрозоля, с радиальным истечением аэрозоля. Преимущественная область применения - моторные и багажные отделения транспортных средств (автомобильных, железнодорожных, водных и др.), электрические шкафы, сейфы, хранилища материальных ценностей и т.п. Аэрозоль, образующийся в результате сгорания шашки состава "КЭП" при срабатывании генератора, не содержит озоноразрушаюших веществ. В некоторых случаях применение ГОА с радиальным истечением аэрозоля более предпочтительно, чем применение ГОА с осевым истечением, таких, как ГОА «Допинг-2.160п». При выборе необходимого генератора огнетушащего аэрозоля учитываются массо-габаритные показатели, показатели по тушению, а также расстояние от выходного отверстия генератора до экранирующих поверхностей и материалов, способных воспламениться. | 11285 | 10833.6
00-00033711 | Допинг-2.02 ОДА2.02.01.000 | Эпотос | Генератор огнетушащего аэрозоля с радиальным истечением аэрозоля с термозапуском, предназначен для тушения в условно-герметичных объемах пожаров и загораний по ГОСТ 27331-87 следующих классов: подкласс А2 - горение твердых веществ, не сопровождаемое тлением; класс В - горение жидких веществ; класс Е - пожары, возникающие в помещениях с кабелями, электроустановками и электрооборудованием, находящимся под напряжением до 140 кВ; а также для локализации пожаров подкласса А1. Преимущественная область применения - моторные и багажные отделения транспортных средств (автомобильных, железнодорожных, водных и др.), электрические шкафы, сейфы, хранилища материальных ценностей и т.п. Аэрозоль, образующийся в результате сгорания шашки состава "КЭП" при срабатывании генератора, не содержит озоноразрушаюших веществ. Класс опасности – 4.1 по ГОСТ 19433-88. | 4880 | 4684.8
03-00008568 | Допинг-2.02Т | Эпотос | Генератор огнетушащего аэрозоля с радиальным истечением аэрозоля с термозапуском, предназначен для тушения в условно-герметичных объемах пожаров и загораний по ГОСТ 27331-87 следующих классов: подкласс А2 - горение твердых веществ, не сопровождаемое тлением; класс В - горение жидких веществ; класс Е - пожары, возникающие в помещениях с кабелями, электроустановками и электрооборудованием, находящимся под напряжением до 140 кВ; а также для локализации пожаров подкласса А1. Преимущественная область применения - моторные и багажные отделения транспортных средств (автомобильных, железнодорожных, водных и др.), электрические шкафы, сейфы, хранилища материальных ценностей и т.п. Аэрозоль, образующийся в результате сгорания шашки состава "КЭП" при срабатывании генератора, не содержит озоноразрушаюших веществ. Класс опасности – 4.1 по ГОСТ 19433-88. | 3275.7 | 3144.67
03-00004801 | Допинг-2.160п | Эпотос | Генератор огнетушащего аэрозоля с торцевым истечением аэрозоля предназначен для тушения в условно-герметичных объемах пожаров и загораний по ГОСТ 27331-87 следующих классов: подкласс А2 - горение твердых веществ, не сопровождаемое тлением; класс В - горение жидких веществ; класс Е - пожары, возникающие в помещениях с кабелями, электроустановками и электрооборудованием, находящимся под напряжением до 140 кВ; а также для локализации пожаров подкласса А1. Преимущественная область применения - моторные и багажные отделения транспортных средств (автомобильных, железнодорожных, водных и др.), электрические шкафы, сейфы, хранилища материальных ценностей и т.п. Аэрозоль, образующийся в результате сгорания шашки состава "КЭП" при срабатывании генератора, не содержит озоноразрушаюших веществ. С штыревыми контактами серии 6.3 по ОСТ 7.003.032-88. | 9357.4 | 8983.1
00-00024121 | Допинг-2Р.200 | Эпотос | Генератор огнетушащего аэрозоля с радиальным истечением огнетушащего аэрозоля. Преимущественная область применения - моторные и багажные отделения транспортных средств (автомобильных, железнодорожных, водных и др.), электрические шкафы, сейфы, хранилища материальных ценностей и т.п. Аэрозоль, образующийся в результате сгорания шашки состава "КЭП" при срабатывании генератора, не содержит озоноразрушаюших веществ. В некоторых случаях применение ГОА с радиальным истечением аэрозоля более предпочтительно, чем применение ГОА с осевым истечением, таких, как ГОА «Допинг-2.160п». При выборе необходимого генератора огнетушащего аэрозоля учитываются массо-габаритные показатели, показатели по тушению, а также расстояние от выходного отверстия генератора до экранирующих поверхностей и материалов, способных воспламениться. | 12584.3 | 12080.93
00-00024122 | Допинг-2Р.400 | Эпотос | Генератор огнетушащего аэрозоля с радиальным истечением огнетушащего аэрозоля. Преимущественная область применения - моторные и багажные отделения транспортных средств (автомобильных, железнодорожных, водных и др.), электрические шкафы, сейфы, хранилища материальных ценностей и т.п. Аэрозоль, образующийся в результате сгорания шашки состава "КЭП" при срабатывании генератора, не содержит озоноразрушаюших веществ. В некоторых случаях применение ГОА с радиальным истечением аэрозоля более предпочтительно, чем применение ГОА с осевым истечением, таких, как ГОА «Допинг-2.160п». При выборе необходимого генератора огнетушащего аэрозоля учитываются массо-габаритные показатели, показатели по тушению, а также расстояние от выходного отверстия генератора до экранирующих поверхностей и материалов, способных воспламениться. | 15677 | 15049.92
00-00013352 | ТОР-1000 | Эпотос | Генератор огнетушащего аэрозоля с круговым истечением аэрозоля предназначен для локализации и тушения (ликвидации) пожаров подкласса А2 и класса В по ГОСТ 27331, имеет климатическое исполнение О, категории размещения 1;1.1;2;2.1. по ГОСТ 15150-69. Генератор относится к классу стационарных огнетушителей и его компоненты, включая аэрозоль, образующийся в результате сгорания шашки состава "КЭП" при срабатывании генератора, не содержит озоноразрушаюших веществ. Класс опасности – 4.1 по ГОСТ 19433-88. Генератор огнетушащего аэрозоля, предназначен для ликвидации пожаров в помещениях производственных, административных, жилых зданий и сооружений, на железнодорожном и автомобильном транспорте, морских и речных судах, в том числе в помещениях с кабелями, электроустановками и электрооборудованием под напряжением до 140 кВ. Генератор не предназначен для тушения пожаров на открытой местности. | 16244.3 | 15594.53
00-00023617 | ТОР-1400 | Эпотос | Генератор огнетушащего аэрозоля с круговым истечением аэрозоля предназначен для локализации и тушения (ликвидации) пожаров подкласса А2 и класса В по ГОСТ 27331, имеет климатическое исполнение О, категории размещения 1;1.1;2;2.1. по ГОСТ 15150-69. Генератор относится к классу стационарных огнетушителей и его компоненты, включая аэрозоль, образующийся в результате сгорания шашки состава "КЭП" при срабатывании генератора, не содержит озоноразрушаюших веществ. Класс опасности – 4.1 по ГОСТ 19433-88. Генератор огнетушащего аэрозоля предназначен для ликвидации пожаров в помещениях производственных, административных, жилых зданий и сооружений, на железнодорожном и автомобильном транспорте, морских и речных судах, в том числе в помещениях с кабелями, электроустановками и электрооборудованием под напряжением до 140 кВ. Генератор не предназначен для тушения пожаров на открытой местности. | 16470 | 15811.2
03-00009452 | ТОР-1500 | Эпотос | Генератор огнетушащего аэрозоля является средством объемного тушения пожаров. Наиболее эффективны при тушении пожаров класса В (жидкие горючие вещества), подкласса А2 (твердые не тлеющие материалы), могут применяться для тушения кабельной продукции и электроустановок, находящихся под напряжением до 36 кВт. Относится к генераторам «холодного» газа. Температура аэрозольной смеси на выходе ГОА не превышает 250 ºС. Малая токсичность огнетушащего аэрозоля, ниже допустимого для человека уровня, достигается низкой огнетушащей концентрацией (не более 0,06 кг/м³). Температурный диапазон эксплуатации от -50 ºС до + 70 ºС (допускается кратковременное, до 8-ми часов, повышение температуры до + 125 ºС в течение суток). Назначенный срок службы генератора – 12 лет в условиях повышенных эксплуатационных нагрузок. | 24095 | 23131.2
00-00023618 | ТОР-2800 | Эпотос | Генератор огнетушащего аэрозоля с круговым истечением аэрозоля предназначен для локализации и тушения (ликвидации) пожаров подкласса А2 и класса В по ГОСТ 27331. Имеет климатическое исполнение О, категории размещения 1;1.1;2;2.1. по ГОСТ 15150-69. Генератор относится к классу стационарных огнетушителей и его компоненты, включая аэрозоль, образующийся в результате сгорания шашки состава "КЭП" при срабатывании генератора, не содержит озоноразрушаюших веществ. Класс опасности – 4.1 по ГОСТ 19433-88. Генератор огнетушащего аэрозоля предназначен для ликвидации пожаров в помещениях производственных, административных, жилых зданий и сооружений, на железнодорожном и автомобильном транспорте, морских и речных судах, в том числе в помещениях с кабелями, электроустановками и электрооборудованием под напряжением до 140 кВ. Генераторы не предназначены для тушения пожаров на открытой местности. | 20666.8 | 19840.13
00-00013354 | ТОР-2800ОП | Эпотос | Генератор огнетушащего аэрозоля переносной (забрасываемый) для оперативного применения предназначен для ликвидации пожаров в помещениях производственных, административных, дилых зданий и сооружений, на железнодорожном и автомобильном транспорте, морских и речных судах, в том числе в помещениях с кабелями, электроустановками и электрооборудованием под напряжением до 140 кВ. Рекомендуется для использования в качестве первичного средства пожаротушения оперативными подразделениями пожарной охраны и другими лицами, прошедшими необходимый инструктаж по применению данных генераторов. Забрасывание генераторов осуществляется, по возможности, на свободное пространство так, чтобы генератор лег на опорную поверхность (пол) плашмя и выход аэрозоля из сопловых отверстий осуществлялся беспрепятственно. Генераторы «ТОР-2800 (ОП)» не предназначены для тушения пожаров на открытой местности. | 22496.8 | 21596.93
00-00013353 | ТОР-3000 | Эпотос | Генератор огнетушащего аэрозоля является средством объемного тушения пожаров. Наиболее эффективны при тушении пожаров класса В (жидкие горючие вещества), подкласса А2 (твердые не тлеющие материалы), могут применяться для тушения кабельной продукции и электроустановок, находящихся под напряжением до 36 кВт. Относятся к генераторам «холодного» газа. Температура аэрозольной смеси на выходе ГОА не превышает 250 ºС. Малая токсичность огнетушащего аэрозоля, ниже допустимого для человека уровня, достигается низкой огнетушащей концентрацией (не более 0,06 кг/м³). Температурный диапазон эксплуатации от -50 ºС до + 70 ºС (допускается кратковременное, до 8-ми часов, повышение температуры до + 125 ºС в течение суток). Назначенный срок службы генератора – 10 лет в условиях повышенных эксплуатационных нагрузок. | 37362.5 | 35868
00-00013355 | ТОР-3500 | Эпотос | Генератор огнетушащего аэрозоля с круговым истечением аэрозоля предназначен для локализации и тушения (ликвидации) пожаров подкласса А2 и класса В по ГОСТ 27331. Имеет климатическое исполнение О, категории размещения 1;1.1;2;2.1. по ГОСТ 15150-69. Генератор относится к классу стационарных огнетушителей и его компоненты, включая аэрозоль, образующийся в результате сгорания шашки состава "КЭП" при срабатывании генератора, не содержит озоноразрушаюших веществ. Класс опасности – 4.1 по ГОСТ 19433-88. Генератор огнетушащего аэрозоля предназначен для ликвидации пожаров в помещениях производственных, административных, жилых зданий и сооружений, на железнодорожном и автомобильном транспорте, морских и речных судах, в том числе в помещениях с кабелями, электроустановками и электрооборудованием под напряжением до 140 кВ. Генераторы «ТОР-3500» не предназначены для тушения пожаров на открытой местности. | 21655 | 20788.8
00-00079569 | АУП Гарант-Р12 | Этернис | Автономная установка пожаротушения, предназначается для тушения пожаров класса «А», «В», «С» и электрооборудования под напряжением. Области применения: производственные помещения, складские помещения, торговые и офисные помещения, автостоянки. Состав установки: модуль порошкового пожаротушения, блок обработки сигналов. | Уточняйте у менеджера | Уточняйте у менеджера
00-00078954 | АУП Гарант-Р12 исп. А | Этернис | Автономная установка пожаротушения, предназначается для тушения пожаров класса «А», «В», «С» и электрооборудования под напряжением. Области применения: производственные помещения, складские помещения, торговые и офисные помещения, автостоянки. Состав установки: модуль порошкового пожаротушения, блок обработки сигналов. | Уточняйте у менеджера | Уточняйте у менеджера
00-00079571 | АУП Гарант-Р12КД | Этернис | Автономная установка пожаротушения, предназначается для тушения пожаров класса «А», «В», «С» и электрооборудования под напряжением. Области применения: производственные помещения, складские помещения, торговые и офисные помещения, автостоянки. Состав установки: модуль порошкового пожаротушения, блок обработки сигналов. | Уточняйте у менеджера | Уточняйте у менеджера
00-00078955 | АУП Гарант-Р12КД исп. А | Этернис | Автономная установка пожаротушения, предназначается для тушения пожаров класса «А», «В», «С» и электрооборудования под напряжением. Области применения: производственные помещения, складские помещения, торговые и офисные помещения, автостоянки. Состав установки: модуль порошкового пожаротушения, блок обработки сигналов. | Уточняйте у менеджера | Уточняйте у менеджера
00-00079573 | АУП Гарант-Р5 | Этернис | Автономная установка пожаротушения, предназначается для тушения пожаров класса «А», «В», «С» и электрооборудования под напряжением. Области применения: производственные помещения, складские помещения, торговые и офисные помещения, автостоянки. Состав установки: модуль порошкового пожаротушения, блок обработки сигналов. | Уточняйте у менеджера | Уточняйте у менеджера
00-00078952 | АУП Гарант-Р5 исп. А | Этернис | Автономная установка пожаротушения, предназначается для тушения пожаров класса «А», «В», «С» и электрооборудования под напряжением. Области применения: производственные помещения, складские помещения, торговые и офисные помещения, автостоянки. Состав установки: модуль порошкового пожаротушения, блок обработки сигналов. | Уточняйте у менеджера | Уточняйте у менеджера
00-00079575 | АУП Гарант-Р7 | Этернис | Автономная установка пожаротушения, предназначается для тушения пожаров класса «А», «В», «С» и электрооборудования под напряжением. Области применения: производственные помещения, складские помещения, торговые и офисные помещения, автостоянки. Состав установки: модуль порошкового пожаротушения, блок обработки сигналов. | Уточняйте у менеджера | Уточняйте у менеджера
00-00078953 | АУП Гарант-Р7 исп. А | Этернис | Автономная установка пожаротушения, предназначается для тушения пожаров класса «А», «В», «С» и электрооборудования под напряжением. Области применения: производственные помещения, складские помещения, торговые и офисные помещения, автостоянки. Состав установки: модуль порошкового пожаротушения, блок обработки сигналов. | Уточняйте у менеджера | Уточняйте у менеджера
00-00079579 | АУП ТРВ-Гарант-Р-14,5 (60) | Этернис | Автономная установка пожаротушения предназначается для тушения пожаров класса «А», «С» и электрооборудования под напряжением. Области применения: торговые и офисные помещения, производственные и складские помещения, автостоянки. Состав установки: модуль пожаротушения тонкораспылённой водой, блок обработки сигналов. | Уточняйте у менеджера | Уточняйте у менеджера
00-00078982 | АУП ТРВ-Гарант-Р-14,5 (60) исп. А | Этернис | Автономная установка пожаротушения предназначается для тушения пожаров класса «А», «С» и электрооборудования под напряжением. Области применения: торговые и офисные помещения, производственные и складские помещения, автостоянки. Состав установки: модуль пожаротушения тонкораспылённой водой, блок обработки сигналов. | Уточняйте у менеджера | Уточняйте у менеджера
00-00079580 | АУП ТРВ-Гарант-Р-14,5 (60Вр) | Этернис | Автономная установка пожаротушения предназначается для тушения пожаров класса «А», «С» и электрооборудования под напряжением. Области применения: торговые и офисные помещения, производственные и складские помещения, автостоянки. Состав установки: модуль пожаротушения тонкораспылённой водой, блок обработки сигналов. | Уточняйте у менеджера | Уточняйте у менеджера
00-00078983 | АУП ТРВ-Гарант-Р-14,5 (60Вр) исп. А | Этернис | Автономная установка пожаротушения предназначается для тушения пожаров класса «А», «С» и электрооборудования под напряжением. Области применения: торговые и офисные помещения, производственные и складские помещения, автостоянки. Состав установки: модуль пожаротушения тонкораспылённой водой, блок обработки сигналов. | Уточняйте у менеджера | Уточняйте у менеджера
00-00078981 | АУП ТРВ-Гарант-Р-14,5 (85) исп. А | Этернис | Автономная установка пожаротушения предназначается для тушения пожаров класса «А», «С» и электрооборудования под напряжением. Области применения: торговые и офисные помещения, производственные и складские помещения, автостоянки. Состав установки: модуль пожаротушения тонкораспылённой водой, блок обработки сигналов. | Уточняйте у менеджера | Уточняйте у менеджера
03-00004668 | МПП Гарант-12 | Этернис | Модуль порошкового пожаротушения предназначен для локализации и тушения пожаров класса А, В, С и электрооборудования, находящегося под напряжением без отключения* в производственных, складских, бытовых помещениях, а также для тушения открытых технологических установок и площадок при скоростях набегающего потока воздуха до 5 м/с. МПП «Гарант-12» не предназначен для тушения веществ, горение которых может происходить без доступа воздуха, а также щелочных и щелочно-земельных металлов, магния и их сплавов. Используемый огнетушащий порошок не оказывает вредного воздействия на человека, не вызывает порчу имущества и легко удаляется с любой поверхности сухим способом (протиркой или пылесосом). Модуль порошкового пожаротушения «Гарант-12» используется в составе автоматических и автономных установок пожаротушения. | Уточняйте у менеджера | Уточняйте у менеджера
03-00008948 | МПП Гарант-12КД | Этернис | Модуль порошкового пожаротушения предназначен для локализации и тушения пожаров класса А, В, С и электрооборудования, находящегося под напряжением до 36 кВ, в производственных, складских, бытовых помещениях, а также для тушения открытых технологических установок и площадок при скоростях набегающего потока воздуха до 5 м/с. МПП «Гарант-12КД» не предназначен для тушения веществ, горение которых может происходить без доступа воздуха, а также щелочных и щелочно-земельных металлов, магния и их сплавов. Используемый огнетушащий порошок не оказывает вредного воздействия на человека, не вызывает порчу имущества и легко удаляется с любой поверхности сухим способом (протиркой или пылесосом). Модуль порошкового пожаротушения «Гарант-12КД» используется в составе автоматических и автономных установок пожаротушения. | Уточняйте у менеджера | Уточняйте у менеджера
03-00002032 | МПП Гарант-5 | Этернис | Модуль порошкового пожаротушения предназначен для локализации и тушения пожаров класса А, В, С и электрооборудования, находящегося под напряжением без отключения* в производственных, складских, бытовых помещениях, а также для тушения открытых технологических установок и площадок при скоростях набегающего потока воздуха до 5 м/с. МПП «Гарант-5» не предназначен для тушения веществ, горение которых может происходить без доступа воздуха, а также щелочных и щелочно-земельных металлов, магния и их сплавов. Используемый огнетушащий порошок не оказывает вредного воздействия на человека, не вызывает порчу имущества и легко удаляется с любой поверхности сухим способом (протиркой или пылесосом). Модуль порошкового пожаротушения «Гарант-5» используется в составе автоматических и автономных установок пожаротушения. | Уточняйте у менеджера | Уточняйте у менеджера
03-00010411 | МПП Гарант-7 | Этернис | Модуль порошкового пожаротушения предназначен для локализации и тушения пожаров класса А, В, С и электрооборудования, находящегося под напряжением без отключения* в производственных, складских, бытовых помещениях, а также для тушения открытых технологических установок и площадок при скоростях набегающего потока воздуха до 5 м/с. МПП «Гарант-7» не предназначен для тушения веществ, горение которых может происходить без доступа воздуха, а также щелочных и щелочно-земельных металлов, магния и их сплавов. Используемый огнетушащий порошок не оказывает вредного воздействия на человека, не вызывает порчу имущества и легко удаляется с любой поверхности сухим способом (протиркой или пылесосом). Модуль порошкового пожаротушения «Гарант-7» используется в составе автоматических и автономных установок пожаротушения. | Уточняйте у менеджера | Уточняйте у менеджера
00-00078945 | МПП Гарант-D исп. 01 (ПХК) | Этернис | Модуль порошкового пожаротушения с насадком-успокоителем, заправленный порошком типа «ПХК» и предназначенный для тушения пожаров подкласса D1. Применяется в автоматических установках порошкового тушения модульного типа на предприятиях металлургической, машиностроительной, авиационной, транспортной, газовой, нефтяной, нефтегазоперерабатывающей, химической промышленностей, а также для защиты производственных, складских и бытовых помещений, как отдельных пожароопасных участков, так и всей площади или объема защищаемого помещения. МПП «Гарант-D» не предназначен для тушения веществ, горение которых может происходить без доступа воздуха, а также пожаров классов A, B, C по ГОСТ 27331- 87. | Уточняйте у менеджера | Уточняйте у менеджера
00-00078946 | МПП Гарант-D исп.02 (Вексон-Д2) | Этернис | Модуль порошкового пожаротушения с насадком-успокоителем, заправленный порошком типа «Вексон-Д2» и предназначенный для тушения пожаров подкласса D2. Применяется в автоматических установках порошкового тушения модульного типа на предприятиях металлургической, машиностроительной, авиационной, транспортной, газовой, нефтяной, нефтегазоперерабатывающей, химической промышленностей, а также для защиты производственных, складских и бытовых помещений, как отдельных пожароопасных участков, так и всей площади или объема защищаемого помещения. МПП «Гарант-D» не предназначен для тушения веществ, горение которых может происходить без доступа воздуха, а также пожаров классов A, B, C по ГОСТ 27331- 87. | Уточняйте у менеджера | Уточняйте у менеджера
00-00078950 | МПП Гарант-D исп. 03 (Вексон-Д3) | Этернис | Модуль порошкового пожаротушения с насадком-успокоителем, заправленный порошком типа «Вексон-Д3» и предназначенный для тушения пожаров подкласса D3. Применяется в автоматических установках порошкового тушения модульного типа на предприятиях металлургической, машиностроительной, авиационной, транспортной, газовой, нефтяной, нефтегазоперерабатывающей, химической промышленностей, а также для защиты производственных, складских и бытовых помещений, как отдельных пожароопасных участков, так и всей площади или объема защищаемого помещения. МПП «Гарант-D» не предназначен для тушения веществ, горение которых может происходить без доступа воздуха, а также пожаров классов A, B, C по ГОСТ 27331- 87. | Уточняйте у менеджера | Уточняйте у менеджера
00-00078994 | МУПТВ ТРВ-Гарант-160 исп. 10-145 | Этернис | Модуль пожаротушения тонкораспылённой водой с баллоном газа вытеснителя (углекислый газ, СО2) объемом 10 литров, а также с комплектом насадков-распылителей «НС-145» (10 шт.). Предназначен для тушения пожаров классов А, В по ГОСТ 27331, электроустановок под напряжением до 1000 В и применяется в автоматических модульных установках пожаротушения тонкораспыленной водой для поверхностного и локального по поверхности тушения пожара в производственных, складских, административных, архивных помещениях, хранилищах музейных ценностей, выставках и на других подобных объектах. МУПТВ не предназначены для тушения веществ, реагирующих с водой (щелочные и щелочноземельные металлы), а также веществ, горение которых, происходит без доступа воздуха. | Уточняйте у менеджера | Уточняйте у менеджера
00-00078993 | МУПТВ ТРВ-Гарант-160 исп. 10-390 | Этернис | Модуль пожаротушения тонкораспылённой водой с баллоном газа вытеснителя (углекислый газ, СО2) объемом 10 литров, а также с комплектом насадков-распылителей «НС-390С» (4 шт.). Предназначен для тушения пожаров классов А, В по ГОСТ 27331, электроустановок под напряжением до 1000 В и применяется в автоматических модульных установках пожаротушения тонкораспыленной водой для поверхностного и локального по поверхности тушения пожара в производственных, складских, административных, архивных помещениях, хранилищах музейных ценностей, выставках и на других подобных объектах. МУПТВ не предназначены для тушения веществ, реагирующих с водой (щелочные и щелочноземельные металлы), а также веществ, горение которых, происходит без доступа воздуха. | Уточняйте у менеджера | Уточняйте у менеджера
00-00078999 | МУПТВ ТРВ-Гарант-160 исп. 40-145 | Этернис | Модуль пожаротушения тонкораспылённой водой с баллоном газа вытеснителя (азот) объемом 40 литров, а также с комплектом насадков-распылителей «НС-145» (10 шт.), 1 направление. Предназначен для тушения пожаров классов А, В по ГОСТ 27331, электроустановок под напряжением до 1000 В и применяется в автоматических модульных установках пожаротушения тонкораспыленной водой для поверхностного и локального по поверхности тушения пожара в производственных, складских, административных, архивных помещениях, хранилищах музейных ценностей, выставках и на других подобных объектах. МУПТВ не предназначены для тушения веществ, реагирующих с водой (щелочные и щелочноземельные металлы), а также веществ, горение которых, происходит без доступа воздуха. | Уточняйте у менеджера | Уточняйте у менеджера
00-00079000 | МУПТВ ТРВ-Гарант-160 исп. 40-145 на 2 направления | Этернис | Модуль пожаротушения тонкораспылённой водой с баллоном газа вытеснителя (азот) объемом 40 литров, а также с комплектом насадков-распылителей «НС-145» (20 шт.), 2 направления. Предназначен для тушения пожаров классов А, В по ГОСТ 27331, электроустановок под напряжением до 1000 В и применяется в автоматических модульных установках пожаротушения тонкораспыленной водой для поверхностного и локального по поверхности тушения пожара в производственных, складских, административных, архивных помещениях, хранилищах музейных ценностей, выставках и на других подобных объектах. МУПТВ не предназначены для тушения веществ, реагирующих с водой (щелочные и щелочноземельные металлы), а также веществ, горение которых, происходит без доступа воздуха. | Уточняйте у менеджера | Уточняйте у менеджера
00-00079001 | МУПТВ ТРВ-Гарант-160 исп. 40-145 на 3 направления | Этернис | Модуль пожаротушения тонкораспылённой водой с баллоном газа вытеснителя (азот) объемом 40 литров, а также с комплектом насадков-распылителей «НС-145» (30 шт.), 3 направления. Предназначен для тушения пожаров классов А, В по ГОСТ 27331, электроустановок под напряжением до 1000 В и применяется в автоматических модульных установках пожаротушения тонкораспыленной водой для поверхностного и локального по поверхности тушения пожара в производственных, складских, административных, архивных помещениях, хранилищах музейных ценностей, выставках и на других подобных объектах. МУПТВ не предназначены для тушения веществ, реагирующих с водой (щелочные и щелочноземельные металлы), а также веществ, горение которых, происходит без доступа воздуха. | Уточняйте у менеджера | Уточняйте у менеджера
00-00079002 | МУПТВ ТРВ-Гарант-160 исп. 40-145 на 4 направления | Этернис | Модуль пожаротушения тонкораспылённой водой с баллоном газа вытеснителя (азот) объемом 40 литров, а также с комплектом насадков-распылителей «НС-145» (40 шт.), 4 направления. Предназначен для тушения пожаров классов А, В по ГОСТ 27331, электроустановок под напряжением до 1000 В и применяется в автоматических модульных установках пожаротушения тонкораспыленной водой для поверхностного и локального по поверхности тушения пожара в производственных, складских, административных, архивных помещениях, хранилищах музейных ценностей, выставках и на других подобных объектах. МУПТВ не предназначены для тушения веществ, реагирующих с водой (щелочные и щелочноземельные металлы), а также веществ, горение которых, происходит без доступа воздуха. | Уточняйте у менеджера | Уточняйте у менеджера
00-00078995 | МУПТВ ТРВ-Гарант-160 исп. 40-390 | Этернис | Модуль пожаротушения тонкораспылённой водой с баллоном газа вытеснителя (азот) объемом 40 литров, а также с комплектом насадков-распылителей «НС-390С» (4шт.), 1 направление. Предназначен для тушения пожаров классов А, В по ГОСТ 27331, электроустановок под напряжением до 1000 В и применяется в автоматических модульных установках пожаротушения тонкораспыленной водой для поверхностного и локального по поверхности тушения пожара в производственных, складских, административных, архивных помещениях, хранилищах музейных ценностей, выставках и на других подобных объектах. МУПТВ не предназначены для тушения веществ, реагирующих с водой (щелочные и щелочноземельные металлы), а также веществ, горение которых, происходит без доступа воздуха. | Уточняйте у менеджера | Уточняйте у менеджера
00-00078996 | МУПТВ ТРВ-Гарант-160 исп. 40-390 на 2 направления | Этернис | Модуль пожаротушения тонкораспылённой водой с баллоном газа вытеснителя (азот) объемом 40 литров, а также с комплектом насадков-распылителей «НС-390С» (8шт.), 2 направления. Предназначен для тушения пожаров классов А, В по ГОСТ 27331, электроустановок под напряжением до 1000 В и применяется в автоматических модульных установках пожаротушения тонкораспыленной водой для поверхностного и локального по поверхности тушения пожара в производственных, складских, административных, архивных помещениях, хранилищах музейных ценностей, выставках и на других подобных объектах. МУПТВ не предназначены для тушения веществ, реагирующих с водой (щелочные и щелочноземельные металлы), а также веществ, горение которых, происходит без доступа воздуха. | Уточняйте у менеджера | Уточняйте у менеджера
00-00078997 | МУПТВ ТРВ-Гарант-160 исп. 40-390 на 3 направления | Этернис | Модуль пожаротушения тонкораспылённой водой с баллоном газа вытеснителя (азот) объемом 40 литров, а также с комплектом насадков-распылителей «НС-390С» (12шт.), 3 направления. Предназначен для тушения пожаров классов А, В по ГОСТ 27331, электроустановок под напряжением до 1000 В и применяется в автоматических модульных установках пожаротушения тонкораспыленной водой для поверхностного и локального по поверхности тушения пожара в производственных, складских, административных, архивных помещениях, хранилищах музейных ценностей, выставках и на других подобных объектах. МУПТВ не предназначены для тушения веществ, реагирующих с водой (щелочные и щелочноземельные металлы), а также веществ, горение которых, происходит без доступа воздуха. | Уточняйте у менеджера | Уточняйте у менеджера
00-00078998 | МУПТВ ТРВ-Гарант-160 исп. 40-390 на 4 направления | Этернис | Модуль пожаротушения тонкораспылённой водой с баллоном газа вытеснителя (азот) объемом 40 литров, а также с комплектом насадков-распылителей «НС-390С» (16шт.), 4 направления. Предназначен для тушения пожаров классов А, В по ГОСТ 27331, электроустановок под напряжением до 1000 В и применяется в автоматических модульных установках пожаротушения тонкораспыленной водой для поверхностного и локального по поверхности тушения пожара в производственных, складских, административных, архивных помещениях, хранилищах музейных ценностей, выставках и на других подобных объектах. МУПТВ не предназначены для тушения веществ, реагирующих с водой (щелочные и щелочноземельные металлы), а также веществ, горение которых, происходит без доступа воздуха. | Уточняйте у менеджера | Уточняйте у менеджера
00-00078992 | МУПТВ ТРВ-Гарант-30-Г-ВД | Этернис | Модуль пожаротушения тонкораспылённой водой применяется для защиты как отдельных пожароопасных участков (тушение локально-поверхностное), так и защиты всей площади и комплектуется насадками-распылителями НС-145. Модуль не предназначен для тушения веществ, горение которых может происходить без доступа воздуха, а также щелочных и щелочно-земельных металлов, магния и их сплавов. Пуск модулей осуществляется от приборов управления систем пожаротушения. | Уточняйте у менеджера | Уточняйте у менеджера
00-00079587 | СУП МПП Гарант-12 (УСП-101-110-Э) | Этернис | Самосрабатывающая установка пожаротушения. Модуль порошкового пожаротушения потолочного исполнения в комплекте с электронным узлом запуска «Устройство сигнально-пусковое УСП-101. Температура срабатывания 110±3°C. Предназначена для запуска установок автоматического пожаротушения в автономном режиме в случае пожароопасного состояния окружающей среды. Срабатывает без источников электропитания. | Уточняйте у менеджера | Уточняйте у менеджера
00-00078969 | СУП МПП Гарант-12 (УСП-101-45-Э) | Этернис | Самосрабатывающая установка пожаротушения. Модуль порошкового пожаротушения потолочного исполнения в комплекте с электронным узлом запуска «Устройство сигнально-пусковое УСП-101. Температура срабатывания 45±3°C. Предназначена для запуска установок автоматического пожаротушения в автономном режиме в случае пожароопасного состояния окружающей среды. Срабатывает без источников электропитания. | Уточняйте у менеджера | Уточняйте у менеджера
00-00079589 | СУП МПП Гарант-12 (УСП-101-72-Э) | Этернис | Самосрабатывающая установка пожаротушения. Модуль порошкового пожаротушения потолочного исполнения в комплекте с электронным узлом запуска «Устройство сигнально-пусковое УСП-101. Температура срабатывания 72±3°C. Предназначена для запуска установок автоматического пожаротушения в автономном режиме в случае пожароопасного состояния окружающей среды. Срабатывает без источников электропитания. | Уточняйте у менеджера | Уточняйте у менеджера
00-00079588 | СУП МПП Гарант-12 (УСП-101-93-Э) | Этернис | Самосрабатывающая установка пожаротушения. Модуль порошкового пожаротушения потолочного исполнения в комплекте с электронным узлом запуска «Устройство сигнально-пусковое УСП-101. Температура срабатывания 93±3°C. Предназначена для запуска установок автоматического пожаротушения в автономном режиме в случае пожароопасного состояния окружающей среды. Срабатывает без источников электропитания. | Уточняйте у менеджера | Уточняйте у менеджера
00-00079590 | СУП МПП Гарант-12КД (УСП-101-110-Э) | Этернис | Самосрабатывающая установка пожаротушения. Модуль порошкового пожаротушения потолочного исполнения в комплекте с электронным узлом запуска «Устройство сигнально-пусковое УСП-101. Температура срабатывания 110±3°C. Предназначена для запуска установок автоматического пожаротушения в автономном режиме в случае пожароопасного состояния окружающей среды. Срабатывает без источников электропитания. | Уточняйте у менеджера | Уточняйте у менеджера
00-00078970 | СУП МПП Гарант-12КД (УСП-101-45-Э) | Этернис | Самосрабатывающая установка пожаротушения. Модуль порошкового пожаротушения потолочного исполнения в комплекте с электронным узлом запуска «Устройство сигнально-пусковое УСП-101. Температура срабатывания 45±3°C. Предназначена для запуска установок автоматического пожаротушения в автономном режиме в случае пожароопасного состояния окружающей среды. Срабатывает без источников электропитания. | Уточняйте у менеджера | Уточняйте у менеджера
00-00079592 | СУП МПП Гарант-12КД (УСП-101-72-Э) | Этернис | Самосрабатывающая установка пожаротушения. Модуль порошкового пожаротушения потолочного исполнения в комплекте с электронным узлом запуска «Устройство сигнально-пусковое УСП-101. Температура срабатывания 72±3°C. Предназначена для запуска установок автоматического пожаротушения в автономном режиме в случае пожароопасного состояния окружающей среды. Срабатывает без источников электропитания. | Уточняйте у менеджера | Уточняйте у менеджера
00-00079591 | СУП МПП Гарант-12КД (УСП-101-93-Э) | Этернис | Самосрабатывающая установка пожаротушения. Модуль порошкового пожаротушения потолочного исполнения в комплекте с электронным узлом запуска «Устройство сигнально-пусковое УСП-101. Температура срабатывания 93±3°C. Предназначена для запуска установок автоматического пожаротушения в автономном режиме в случае пожароопасного состояния окружающей среды. Срабатывает без источников электропитания. | Уточняйте у менеджера | Уточняйте у менеджера
00-00079593 | СУП МПП Гарант-5 (УСП-101-110-Э) | Этернис | Самосрабатывающая установка пожаротушения. Модуль порошкового пожаротушения потолочного исполнения в комплекте с электронным узлом запуска «Устройство сигнально-пусковое УСП-101. Температура срабатывания 110±3°C. Предназначена для запуска установок автоматического пожаротушения в автономном режиме в случае пожароопасного состояния окружающей среды. Срабатывает без источников электропитания. | Уточняйте у менеджера | Уточняйте у менеджера
00-00078967 | СУП МПП Гарант-5 (УСП-101-45-Э) | Этернис | Самосрабатывающая установка пожаротушения. Модуль порошкового пожаротушения потолочного исполнения в комплекте с электронным узлом запуска «Устройство сигнально-пусковое УСП-101. Температура срабатывания 45±3°C. Предназначена для запуска установок автоматического пожаротушения в автономном режиме в случае пожароопасного состояния окружающей среды. Срабатывает без источников электропитания. | Уточняйте у менеджера | Уточняйте у менеджера
00-00079595 | СУП МПП Гарант-5 (УСП-101-72-Э) | Этернис | Самосрабатывающая установка пожаротушения. Модуль порошкового пожаротушения потолочного исполнения в комплекте с электронным узлом запуска «Устройство сигнально-пусковое УСП-101. Температура срабатывания 72±3°C. Предназначена для запуска установок автоматического пожаротушения в автономном режиме в случае пожароопасного состояния окружающей среды. Срабатывает без источников электропитания. | Уточняйте у менеджера | Уточняйте у менеджера
00-00079594 | СУП МПП Гарант-5 (УСП-101-93-Э) | Этернис | Самосрабатывающая установка пожаротушения. Модуль порошкового пожаротушения потолочного исполнения в комплекте с электронным узлом запуска «Устройство сигнально-пусковое УСП-101. Температура срабатывания 93±3°C. Предназначена для запуска установок автоматического пожаротушения в автономном режиме в случае пожароопасного состояния окружающей среды. Срабатывает без источников электропитания. | Уточняйте у менеджера | Уточняйте у менеджера
00-00079596 | СУП МПП Гарант-7 (УСП-101-110-Э) | Этернис | Самосрабатывающая установка пожаротушения. Модуль порошкового пожаротушения потолочного исполнения в комплекте с электронным узлом запуска «Устройство сигнально-пусковое УСП-101. Температура срабатывания 110±3°C. Предназначена для запуска установок автоматического пожаротушения в автономном режиме в случае пожароопасного состояния окружающей среды. Срабатывает без источников электропитания. | Уточняйте у менеджера | Уточняйте у менеджера
00-00078968 | СУП МПП Гарант-7 (УСП-101-45-Э) | Этернис | Самосрабатывающая установка пожаротушения. Модуль порошкового пожаротушения потолочного исполнения в комплекте с электронным узлом запуска «Устройство сигнально-пусковое УСП-101. Температура срабатывания 45±3°C. Предназначена для запуска установок автоматического пожаротушения в автономном режиме в случае пожароопасного состояния окружающей среды. Срабатывает без источников электропитания. | Уточняйте у менеджера | Уточняйте у менеджера
00-00079598 | СУП МПП Гарант-7 (УСП-101-72-Э) | Этернис | Самосрабатывающая установка пожаротушения. Модуль порошкового пожаротушения потолочного исполнения в комплекте с электронным узлом запуска «Устройство сигнально-пусковое УСП-101. Температура срабатывания 72±3°C. Предназначена для запуска установок автоматического пожаротушения в автономном режиме в случае пожароопасного состояния окружающей среды. Срабатывает без источников электропитания. | Уточняйте у менеджера | Уточняйте у менеджера
00-00079597 | СУП МПП Гарант-7 (УСП-101-93-Э) | Этернис | Самосрабатывающая установка пожаротушения. Модуль порошкового пожаротушения потолочного исполнения в комплекте с электронным узлом запуска «Устройство сигнально-пусковое УСП-101. Температура срабатывания 93±3°C. Предназначена для запуска установок автоматического пожаротушения в автономном режиме в случае пожароопасного состояния окружающей среды. Срабатывает без источников электропитания. | Уточняйте у менеджера | Уточняйте у менеджера
00-00079600 | СУП МПП Гарант-D исп. 01 (УСП-101-110-Э) | Этернис | Самосрабатывающая установка пожаротушения. Модуль порошкового пожаротушения потолочного исполнения в комплекте с электронным узлом запуска «Устройство сигнально-пусковое УСП-101. Температура срабатывания 110±3°C. Предназначена для запуска установок автоматического пожаротушения в автономном режиме в случае пожароопасного состояния окружающей среды. Срабатывает без источников электропитания. | Уточняйте у менеджера | Уточняйте у менеджера
00-00078971 | СУП МПП Гарант-D исп. 01 (УСП-101-45-Э) | Этернис | Самосрабатывающая установка пожаротушения. Модуль порошкового пожаротушения потолочного исполнения в комплекте с электронным узлом запуска «Устройство сигнально-пусковое УСП-101. Температура срабатывания 45±3°C. Предназначена для запуска установок автоматического пожаротушения в автономном режиме в случае пожароопасного состояния окружающей среды. Срабатывает без источников электропитания. | Уточняйте у менеджера | Уточняйте у менеджера
00-00079602 | СУП МПП Гарант-D исп. 01 (УСП-101-72-Э) | Этернис | Самосрабатывающая установка пожаротушения. Модуль порошкового пожаротушения потолочного исполнения в комплекте с электронным узлом запуска «Устройство сигнально-пусковое УСП-101. Температура срабатывания 72±3°C. Предназначена для запуска установок автоматического пожаротушения в автономном режиме в случае пожароопасного состояния окружающей среды. Срабатывает без источников электропитания. | Уточняйте у менеджера | Уточняйте у менеджера
00-00079601 | СУП МПП Гарант-D исп. 01 (УСП-101-93-Э) | Этернис | Самосрабатывающая установка пожаротушения. Модуль порошкового пожаротушения потолочного исполнения в комплекте с электронным узлом запуска «Устройство сигнально-пусковое УСП-101. Температура срабатывания 93±3°C. Предназначена для запуска установок автоматического пожаротушения в автономном режиме в случае пожароопасного состояния окружающей среды. Срабатывает без источников электропитания. | Уточняйте у менеджера | Уточняйте у менеджера
00-00079603 | СУП МПП Гарант-D исп. 02 (УСП-101-110-Э) | Этернис | Самосрабатывающая установка пожаротушения. Модуль порошкового пожаротушения потолочного исполнения в комплекте с электронным узлом запуска «Устройство сигнально-пусковое УСП-101. Температура срабатывания 110±3°C. Предназначена для запуска установок автоматического пожаротушения в автономном режиме в случае пожароопасного состояния окружающей среды. Срабатывает без источников электропитания. | Уточняйте у менеджера | Уточняйте у менеджера
00-00078972 | СУП МПП Гарант-D исп. 02 (УСП-101-45-Э) | Этернис | Самосрабатывающая установка пожаротушения. Модуль порошкового пожаротушения потолочного исполнения в комплекте с электронным узлом запуска «Устройство сигнально-пусковое УСП-101. Температура срабатывания 45±3°C. Предназначена для запуска установок автоматического пожаротушения в автономном режиме в случае пожароопасного состояния окружающей среды. Срабатывает без источников электропитания. | Уточняйте у менеджера | Уточняйте у менеджера
00-00079606 | СУП МПП Гарант-D исп. 02 (УСП-101-72-Э) | Этернис | Самосрабатывающая установка пожаротушения. Модуль порошкового пожаротушения потолочного исполнения в комплекте с электронным узлом запуска «Устройство сигнально-пусковое УСП-101. Температура срабатывания 72±3°C. Предназначена для запуска установок автоматического пожаротушения в автономном режиме в случае пожароопасного состояния окружающей среды. Срабатывает без источников электропитания. | Уточняйте у менеджера | Уточняйте у менеджера
00-00079604 | СУП МПП Гарант-D исп. 02 (УСП-101-93-Э) | Этернис | Самосрабатывающая установка пожаротушения. Модуль порошкового пожаротушения потолочного исполнения в комплекте с электронным узлом запуска «Устройство сигнально-пусковое УСП-101. Температура срабатывания 93±3°C. Предназначена для запуска установок автоматического пожаротушения в автономном режиме в случае пожароопасного состояния окружающей среды. Срабатывает без источников электропитания. | Уточняйте у менеджера | Уточняйте у менеджера
00-00079607 | СУП МПП Гарант-D исп. 03 (УСП-101-110-Э) | Этернис | Самосрабатывающая установка пожаротушения. Модуль порошкового пожаротушения потолочного исполнения в комплекте с электронным узлом запуска «Устройство сигнально-пусковое УСП-101. Температура срабатывания 110±3°C. Предназначена для запуска установок автоматического пожаротушения в автономном режиме в случае пожароопасного состояния окружающей среды. Срабатывает без источников электропитания. | Уточняйте у менеджера | Уточняйте у менеджера
00-00078973 | СУП МПП Гарант-D исп. 03 (УСП-101-45-Э) | Этернис | Самосрабатывающая установка пожаротушения. Модуль порошкового пожаротушения потолочного исполнения в комплекте с электронным узлом запуска «Устройство сигнально-пусковое УСП-101. Температура срабатывания 45±3°C. Предназначена для запуска установок автоматического пожаротушения в автономном режиме в случае пожароопасного состояния окружающей среды. Срабатывает без источников электропитания. | Уточняйте у менеджера | Уточняйте у менеджера
00-00079609 | СУП МПП Гарант-D исп. 03 (УСП-101-72-Э) | Этернис | Самосрабатывающая установка пожаротушения. Модуль порошкового пожаротушения потолочного исполнения в комплекте с электронным узлом запуска «Устройство сигнально-пусковое УСП-101. Температура срабатывания 72±3°C. Предназначена для запуска установок автоматического пожаротушения в автономном режиме в случае пожароопасного состояния окружающей среды. Срабатывает без источников электропитания. | Уточняйте у менеджера | Уточняйте у менеджера
00-00079608 | СУП МПП Гарант-D исп. 03 (УСП-101-93-Э) | Этернис | Самосрабатывающая установка пожаротушения. Модуль порошкового пожаротушения потолочного исполнения в комплекте с электронным узлом запуска «Устройство сигнально-пусковое УСП-101. Температура срабатывания 93±3°C. Предназначена для запуска установок автоматического пожаротушения в автономном режиме в случае пожароопасного состояния окружающей среды. Срабатывает без источников электропитания. | Уточняйте у менеджера | Уточняйте у менеджера
00-00079610 | СУП ТРВ-Гарант-14,5 (180) (УСП-101-110-Э) | Этернис | Самосрабатывающая установка пожаротушения. Модуль пожаротушения тонкораспылённой водой потолочного исполнения в комплекте с электронным узлом запуска «Устройство сигнально-пусковое УСП-101. Температура срабатывания 110±3°C. Предназначена для запуска установок автоматического пожаротушения в автономном режиме в случае пожароопасного состояния окружающей среды. Срабатывает без источников электропитания. | Уточняйте у менеджера | Уточняйте у менеджера
00-00078990 | СУП ТРВ-Гарант-14,5 (180) (УСП-101-45-Э) | Этернис | Самосрабатывающая установка пожаротушения. Модуль пожаротушения тонкораспылённой водой потолочного исполнения в комплекте с электронным узлом запуска «Устройство сигнально-пусковое УСП-101. Температура срабатывания 45±3°C. Предназначена для запуска установок автоматического пожаротушения в автономном режиме в случае пожароопасного состояния окружающей среды. Срабатывает без источников электропитания. | Уточняйте у менеджера | Уточняйте у менеджера
00-00079612 | СУП ТРВ-Гарант-14,5 (180) (УСП-101-72-Э) | Этернис | Самосрабатывающая установка пожаротушения. Модуль пожаротушения тонкораспылённой водой потолочного исполнения в комплекте с электронным узлом запуска «Устройство сигнально-пусковое УСП-101. Температура срабатывания 72±3°C. Предназначена для запуска установок автоматического пожаротушения в автономном режиме в случае пожароопасного состояния окружающей среды. Срабатывает без источников электропитания. | Уточняйте у менеджера | Уточняйте у менеджера
00-00079611 | СУП ТРВ-Гарант-14,5 (180) (УСП-101-93-Э) | Этернис | Самосрабатывающая установка пожаротушения. Модуль пожаротушения тонкораспылённой водой потолочного исполнения в комплекте с электронным узлом запуска «Устройство сигнально-пусковое УСП-101. Температура срабатывания 93±3°C. Предназначена для запуска установок автоматического пожаротушения в автономном режиме в случае пожароопасного состояния окружающей среды. Срабатывает без источников электропитания. | Уточняйте у менеджера | Уточняйте у менеджера
00-00079613 | СУП ТРВ-Гарант-14,5 (60) (УСП-101-110-Э) | Этернис | Самосрабатывающая установка пожаротушения. Модуль пожаротушения тонкораспылённой водой потолочного исполнения в комплекте с электронным узлом запуска «Устройство сигнально-пусковое УСП-101. Температура срабатывания 110±3°C. Предназначена для запуска установок автоматического пожаротушения в автономном режиме в случае пожароопасного состояния окружающей среды. Срабатывает без источников электропитания. | Уточняйте у менеджера | Уточняйте у менеджера
00-00078988 | СУП ТРВ-Гарант-14,5 (60) (УСП-101-45-Э) | Этернис | Самосрабатывающая установка пожаротушения. Модуль пожаротушения тонкораспылённой водой потолочного исполнения в комплекте с электронным узлом запуска «Устройство сигнально-пусковое УСП-101. Температура срабатывания 45±3°C. Предназначена для запуска установок автоматического пожаротушения в автономном режиме в случае пожароопасного состояния окружающей среды. Срабатывает без источников электропитания. | Уточняйте у менеджера | Уточняйте у менеджера
00-00079616 | СУП ТРВ-Гарант-14,5 (60) (УСП-101-72-Э) | Этернис | Самосрабатывающая установка пожаротушения. Модуль пожаротушения тонкораспылённой водой потолочного исполнения в комплекте с электронным узлом запуска «Устройство сигнально-пусковое УСП-101. Температура срабатывания 72±3°C. Предназначена для запуска установок автоматического пожаротушения в автономном режиме в случае пожароопасного состояния окружающей среды. Срабатывает без источников электропитания. | Уточняйте у менеджера | Уточняйте у менеджера
00-00079615 | СУП ТРВ-Гарант-14,5 (60) (УСП-101-93-Э) | Этернис | Самосрабатывающая установка пожаротушения. Модуль пожаротушения тонкораспылённой водой потолочного исполнения в комплекте с электронным узлом запуска «Устройство сигнально-пусковое УСП-101. Температура срабатывания 93±3°C. Предназначена для запуска установок автоматического пожаротушения в автономном режиме в случае пожароопасного состояния окружающей среды. Срабатывает без источников электропитания. | Уточняйте у менеджера | Уточняйте у менеджера
00-00079617 | СУП ТРВ-Гарант-14,5 (60вр) (УСП-101-110-Э) | Этернис | Самосрабатывающая установка пожаротушения. Модуль пожаротушения тонкораспылённой водой потолочного исполнения в комплекте с электронным узлом запуска «Устройство сигнально-пусковое УСП-101. Температура срабатывания 110±3°C. Предназначена для запуска установок автоматического пожаротушения в автономном режиме в случае пожароопасного состояния окружающей среды. Срабатывает без источников электропитания. | Уточняйте у менеджера | Уточняйте у менеджера
00-00078989 | СУП ТРВ-Гарант-14,5 (60вр) (УСП-101-45-Э) | Этернис | Самосрабатывающая установка пожаротушения. Модуль пожаротушения тонкораспылённой водой потолочного исполнения в комплекте с электронным узлом запуска «Устройство сигнально-пусковое УСП-101. Температура срабатывания 45±3°C. Предназначена для запуска установок автоматического пожаротушения в автономном режиме в случае пожароопасного состояния окружающей среды. Срабатывает без источников электропитания. | Уточняйте у менеджера | Уточняйте у менеджера
00-00079619 | СУП ТРВ-Гарант-14,5 (60вр) (УСП-101-72-Э) | Этернис | Самосрабатывающая установка пожаротушения. Модуль пожаротушения тонкораспылённой водой потолочного исполнения в комплекте с электронным узлом запуска «Устройство сигнально-пусковое УСП-101. Температура срабатывания 72±3°C. Предназначена для запуска установок автоматического пожаротушения в автономном режиме в случае пожароопасного состояния окружающей среды. Срабатывает без источников электропитания. | Уточняйте у менеджера | Уточняйте у менеджера
00-00079618 | СУП ТРВ-Гарант-14,5 (60вр) (УСП-101-93-Э) | Этернис | Самосрабатывающая установка пожаротушения. Модуль пожаротушения тонкораспылённой водой потолочного исполнения в комплекте с электронным узлом запуска «Устройство сигнально-пусковое УСП-101. Температура срабатывания 93±3°C. Предназначена для запуска установок автоматического пожаротушения в автономном режиме в случае пожароопасного состояния окружающей среды. Срабатывает без источников электропитания. | Уточняйте у менеджера | Уточняйте у менеджера
00-00079620 | СУП ТРВ-Гарант-14,5 (85) (УСП-101-110-Э) | Этернис | Самосрабатывающая установка пожаротушения. Модуль пожаротушения тонкораспылённой водой потолочного исполнения в комплекте с электронным узлом запуска «Устройство сигнально-пусковое УСП-101. Температура срабатывания 110±3°C. Предназначена для запуска установок автоматического пожаротушения в автономном режиме в случае пожароопасного состояния окружающей среды. Срабатывает без источников электропитания. | Уточняйте у менеджера | Уточняйте у менеджера
00-00078987 | СУП ТРВ-Гарант-14,5 (85) (УСП-101-45-Э) | Этернис | Самосрабатывающая установка пожаротушения. Модуль пожаротушения тонкораспылённой водой потолочного исполнения в комплекте с электронным узлом запуска «Устройство сигнально-пусковое УСП-101. Температура срабатывания 45±3°C. Предназначена для запуска установок автоматического пожаротушения в автономном режиме в случае пожароопасного состояния окружающей среды. Срабатывает без источников электропитания. | Уточняйте у менеджера | Уточняйте у менеджера
00-00079622 | СУП ТРВ-Гарант-14,5 (85) (УСП-101-72-Э) | Этернис | Самосрабатывающая установка пожаротушения. Модуль пожаротушения тонкораспылённой водой потолочного исполнения в комплекте с электронным узлом запуска «Устройство сигнально-пусковое УСП-101. Температура срабатывания 72±3°C. Предназначена для запуска установок автоматического пожаротушения в автономном режиме в случае пожароопасного состояния окружающей среды. Срабатывает без источников электропитания. | Уточняйте у менеджера | Уточняйте у менеджера
00-00079621 | СУП ТРВ-Гарант-14,5 (85) (УСП-101-93-Э) | Этернис | Самосрабатывающая установка пожаротушения. Модуль пожаротушения тонкораспылённой водой потолочного исполнения в комплекте с электронным узлом запуска «Устройство сигнально-пусковое УСП-101. Температура срабатывания 93±3°C. Предназначена для запуска установок автоматического пожаротушения в автономном режиме в случае пожароопасного состояния окружающей среды. Срабатывает без источников электропитания. | Уточняйте у менеджера | Уточняйте у менеджера
00-00078977 | ТРВ-Гарант-14,5 (180) | Этернис | Модуль пожаротушения тонкораспылённой водой с водопитателем газогенераторного типа, в комплекте со специальным насадком-распылителем «ТРВ-180», предназначенным для защиты пространств фальшполов и фальшпотолков. Предназначен для тушения пожара класса «А», «В» и электрооборудования, находящегося под напряжением до 1000 В без отключения. Модуль не предназначен для тушения веществ, горение которых может происходить без доступа воздуха, а также щелочных и щелочно-земельных металлов, магния и их сплавов. В проектной документации может встречаться название: «ТРВ-Гарант»-14,5-01-015, «ТРВ-Гарант»-14,5 исполнение 15. | Уточняйте у менеджера | Уточняйте у менеджера
00-00078975 | ТРВ-Гарант-14,5 (60) | Этернис | Модуль пожаротушения тонкораспылённой водой с водопитателем газогенераторного типа, в комплекте с комбинированным струйным насадком-распылителем «ТРВ-60». Предназначен для тушения пожара класса «А», «В» и электрооборудования, находящегося под напряжением до 1000 В без отключения. Модуль не предназначен для тушения веществ, горение которых может происходить без доступа воздуха, а также щелочных и щелочно-земельных металлов, магния и их сплавов. В проектной документации может встречаться название: «ТРВ-Гарант»-14,5-01-012, «ТРВ-Гарант»-14,5 исполнение 12. | Уточняйте у менеджера | Уточняйте у менеджера
00-00078976 | ТРВ-Гарант-14,5 (60Вр) | Этернис | Модуль пожаротушения тонкораспылённой водой с водопитателем газогенераторного типа, в комплекте с комбинированным струйным высокорасходным насадком-распылителем «ТРВ-60Вр», который предназначен для тушения открытых проливов ЛВЖ и ГЖ на объектах их переработки, транспортировки и хранения. Предназначен для тушения пожара класса «А», «В» и электрооборудования, находящегося под напряжением до 1000 В без отключения. Модуль не предназначен для тушения веществ, горение которых может происходить без доступа воздуха, а также щелочных и щелочно-земельных металлов, магния и их сплавов. В проектной документации может встречаться название: «ТРВ-Гарант»-14,5-01-014, «ТРВ-Гарант»-14,5 исполнение 14. | Уточняйте у менеджера | Уточняйте у менеджера
00-00078974 | ТРВ-Гарант-14,5 (85) | Этернис | Модуль пожаротушения тонкораспылённой водой с водопитателем газогенераторного типа, в комплекте с комбинированным струйным насадком-распылителем «ТРВ-85». Предназначен для тушения пожара класса «А», «В» и электрооборудования, находящегося под напряжением до 1000 В без отключения. Модуль не предназначен для тушения веществ, горение которых может происходить без доступа воздуха, а также щелочных и щелочно-земельных металлов, магния и их сплавов. | Уточняйте у менеджера | Уточняйте у менеджера
00-00078991 | ТРВ-Гарант-14,5-Г-В | Этернис | Модуль пожаротушения тонкораспылённой водой. Модуль предназначен для тушения пожара класса «А» в помещениях класса функциональной пожарной опасности Ф1÷Ф5 (в соответствии со ст.32 Федерального закона № 123 от 22 Июля 2008г. Модуль МУПТВ «ТРВ-Гарант»-14,5-Г-В-ТУ-4854-501-96450512-2010 рекомендуется для защиты помещений культурных ценностей (выставок, архивов, библиотек, хранилищ, музейных ценностей). Модули данного исполнения не могут применяться во взрывоопасных промышленных зонах. Модуль не предназначен для тушения веществ, горение которых может происходить без доступа воздуха, а также щелочных и щелочно-земельных металлов, магния и их сплавов. | Уточняйте у менеджера | Уточняйте у менеджера
00-00151342 | МПП 12 с термочувств. колб, t-сраб.=68 С красный | ЯрПожИнвест | Модуль порошкового пожаротушения самосрабатывающий с термочувствительной колбой, Т-сраб. 68°C, для тушения пожаров классов А, В, С, Е (до 1000В), масса зарядо ОТВ 10.5 кг, рабочее давление 1,5±0,1 МПа; высота крепления 3.5…4.0 м, защищаемые площадь/объём - 45 (м²)/100 (м³) (модульный очаг класса А), t-раб.-50…+50°C, габ.размеры D400х220 мм, вес 18.5 кг. Потолочное крепление. | 4680 | 4680
00-00151857 | МПП 2,5 с термочувств. колб, t-сраб.=68 С красный | ЯрПожИнвест | Модуль порошкового пожаротушения самосрабатывающий с термочувствительной колбой, Т-сраб. 68°C, для тушения пожаров классов А, В, С, Е (до 1000В), масса зарядо ОТВ 2.3 кг, рабочее давление 1,5±0,1 МПа; высота крепления 2.5…3 м, защищаемые площадь/объём - 7 (м²)/18 (м³) (модульный очаг класса А), t-раб.-50…+50°C, габ.размеры D172х210 мм, вес 3.8 кг. Потолочное крепление. | 1525.2 | 1525.2
00-00151858 | МПП 5 с термочувств. колб, t-сраб.=68 С красный | ЯрПожИнвест | Модуль порошкового пожаротушения самосрабатывающий с термочувствительной колбой, Т-сраб. 68°C, для тушения пожаров классов А, В, С, Е (до 1000В), масса зарядо ОТВ 4.5 кг, рабочее давление 1,5±0,1 МПа; высота крепления 3…3.5 м, защищаемые площадь/объём - 10 (м²)/26 (м³) (модульный очаг класса А), t-раб.-50…+50°C, габ.размеры D300х172 мм, вес 8.14 кг. Потолочное крепление. | 3134.4 | 3134.4
00-00151813 | МПП 7 с термочувств. колб, t-сраб.=68 С красный | ЯрПожИнвест | Модуль порошкового пожаротушения самосрабатывающий с термочувствительной колбой, Т-сраб. 68°C, для тушения пожаров классов А, В, С, Е (до 1000В), масса зарядо ОТВ 6.5 кг, рабочее давление 1,5±0,1 МПа; высота крепления 3…3.5 м, защищаемые площадь/объём - 16 (м²)/36 (м³) (модульный очаг класса А), t-раб.-50…+50°C, габ.размеры D300х194 мм, вес 10.8 кг. Потолочное крепление. | 3566.4 | 3566.4
Огнетушители
03-00005921 | ОСП-1 (с держателем "защелка") | Эпотос | Огнетушитель самосрабатывающий порошковый, предназначен для тушения без участия человека загораний твердых и жидких веществ и загораний в электрооборудовании, находящемся под напряжением, в небольших складских, технологических, бытовых помещениях, гаражах и пр. при отсутствии людей. Устанавливается над местом возможного загорания и автоматически срабатывает при повышении температуры в зоне установки до100С . ОСП используется вместо переносных огнетушителей или дополнительно к ним, сочетает в себе свойства теплового извещателя, источника создания давления для подачи в зону горения огнетушащего вещества и контейнера для его хранения. ОСП не тушит возгорания щелочных и щелочноземельных металлов и веществ, горящих без доступа воздуха. | 2330.2 | 2236.99
00-00013356 | ОСП-1-мини для ж/д | Эпотос | Огнетушитель самосрабатывающий порошковый, предназначен для тушения подвижного состава железной дороги. ОСП”мини” используется вместо переносных огнетушителей или дополнительно к ним. Устанавливается над местом возможного загорания и автоматически срабатывает при повышении температуры в зоне установки до 100С. Огнетушитель сочетает в себе свойства теплового извещателя, источника создания давления для подачи в зону горения огнетушащего вещества и контейнера для его хранения. ОСП не тушит возгорания щелочных и щелочноземельных металлов и веществ, горящих без доступа воздуха. | 2135 | 2049.6
03-00009734 | ОСП-1ж/д (с держателем для ж/д) | Эпотос | Огнетушитель самосрабатывающий порошковый, предназначен для тушения подвижного состава железной дороги. Устанавливается над местом возможного загорания и автоматически срабатывает при повышении температуры в зоне установки до100С . ОСП используется вместо переносных огнетушителей или дополнительно к ним, сочетает в себе свойства теплового извещателя, источника создания давления для подачи в зону горения огнетушащего вещества и контейнера для его хранения. ОСП не тушит возгорания щелочных и щелочноземельных металлов и веществ, горящих без доступа воздуха. | 2775.5 | 2664.48
00-00033698 | ОСП-1м (с держателем для метро) | Эпотос | Огнетушитель самосрабатывающий порошковый, предназначен для тушения подвижного состава метрополитена. Устанавливается над местом возможного загорания и автоматически срабатывает при повышении температуры в зоне установки до100С . ОСП используется вместо переносных огнетушителей или дополнительно к ним, сочетает в себе свойства теплового извещателя, источника создания давления для подачи в зону горения огнетушащего вещества и контейнера для его хранения. ОСП не тушит возгорания щелочных и щелочноземельных металлов и веществ, горящих без доступа воздуха. | 2775.5 | 2664.48
00-00102087 | ОСП-1м мини (с держателем для метро) | Эпотос | Огнетушитель самосрабатывающий порошковый, предназначен для тушения подвижного состава метрополитена. ОСП”мини” используется вместо переносных огнетушителей или дополнительно к ним. Устанавливается над местом возможного загорания и автоматически срабатывает при повышении температуры в зоне установки до 100С. Огнетушитель сочетает в себе свойства теплового извещателя, источника создания давления для подачи в зону горения огнетушащего вещества и контейнера для его хранения. ОСП не тушит возгорания щелочных и щелочноземельных металлов и веществ, горящих без доступа воздуха. | 2196 | 2108.16
03-00005922 | ОСП-1мини | Эпотос | Огнетушитель самосрабатывающий порошковый, предназначенные для тушения без участия человека загораний твердых и жидких веществ и загораний в электрооборудовании, находящемся под напряжением, в электрощитах, в небольших складских, технологических, бытовых помещениях, гаражах и пр. при отсутствии людей. ОСП”мини” используется вместо переносных огнетушителей или дополнительно к ним. Устанавливается над местом возможного загорания и автоматически срабатывает при повышении температуры в зоне установки до 100С. Огнетушитель сочетает в себе свойства теплового извещателя, источника создания давления для подачи в зону горения огнетушащего вещества и контейнера для его хранения. ОСП не тушит возгорания щелочных и щелочноземельных металлов и веществ, горящих без доступа воздуха. | 1982.5 | 1903.2
03-00005923 | ОСП-2 (с держателем "защелка") | Эпотос | Огнетушитель самосрабатывающий порошковый, предназначен для тушения без участия человека загораний твердых и жидких веществ и загораний в электрооборудовании, находящемся под напряжением, в небольших складских, технологических, бытовых помещениях, гаражах и пр. при отсутствии людей. Устанавливается над местом возможного загорания и автоматически срабатывает при повышении температуры в зоне установки до 200С. ОСП используется вместо переносных огнетушителей или дополнительно к ним, сочетает в себе свойства теплового извещателя, источника создания давления для подачи в зону горения огнетушащего вещества и контейнера для его хранения. ОСП не тушит возгорания щелочных и щелочноземельных металлов и веществ, горящих без доступа воздуха. | 2330.2 | 2236.99
00-00035928 | ОСП-2 ж/д-(с держателем для ж/д) | Эпотос | Огнетушитель самосрабатывающий порошковый, предназначен для тушения без участия человека загораний твердых и жидких веществ и загораний в электрооборудовании, находящемся под напряжением, в небольших складских, технологических, бытовых помещениях, гаражах и пр. при отсутствии людей. Устанавливается над местом возможного загорания и автоматически срабатывает при повышении температуры в зоне установки до 200С. ОСП используется вместо переносных огнетушителей или дополнительно к ним, сочетает в себе свойства теплового извещателя, источника создания давления для подачи в зону горения огнетушащего вещества и контейнера для его хранения. ОСП не тушит возгорания щелочных и щелочноземельных металлов и веществ, горящих без доступа воздуха. | 2775.5 | 2664.48
00-00033699 | ОСП-2 мини ж/д (с держателем для ж/д) | Эпотос | Огнетушитель самосрабатывающий порошковый, предназначен для тушения подвижного состава железной дороги. Устанавливается над местом возможного загорания и автоматически срабатывает при повышении температуры в зоне установки до200С . ОСП используется вместо переносных огнетушителей или дополнительно к ним, сочетает в себе свойства теплового извещателя, источника создания давления для подачи в зону горения огнетушащего вещества и контейнера для его хранения. ОСП не тушит возгорания щелочных и щелочноземельных металлов и веществ, горящих без доступа воздуха. | 2165.5 | 2078.88
00-00033701 | ОСП-2м (с держателем для метро) | Эпотос | Огнетушитель самосрабатывающий порошковый, предназначен для тушения подвижного состава метрополитена. Устанавливается над местом возможного загорания и автоматически срабатывает при повышении температуры в зоне установки до200С . ОСП используется вместо переносных огнетушителей или дополнительно к ним, сочетает в себе свойства теплового извещателя, источника создания давления для подачи в зону горения огнетушащего вещества и контейнера для его хранения. ОСП не тушит возгорания щелочных и щелочноземельных металлов и веществ, горящих без доступа воздуха. | 2775.5 | 2664.48
00-00102088 | ОСП-2м мини (с держателем для метро) | Эпотос | Огнетушитель самосрабатывающий порошковый, предназначен для тушения подвижного состава метрополитена. Устанавливается над местом возможного загорания и автоматически срабатывает при повышении температуры в зоне установки до 200С. ОСП используется вместо переносных огнетушителей или дополнительно к ним, сочетает в себе свойства теплового извещателя, источника создания давления для подачи в зону горения огнетушащего вещества и контейнера для его хранения. ОСП не тушит возгорания щелочных и щелочноземельных металлов и веществ, горящих без доступа воздуха. | 2196 | 2108.16
00-00020948 | ОСП-2мини | Эпотос | Огнетушитель самосрабатывающий порошковый, предназначенные для тушения без участия человека загораний твердых и жидких веществ и загораний в электрооборудовании, находящемся под напряжением, в электрощитах, в небольших складских, технологических, бытовых помещениях, гаражах и пр. при отсутствии людей. ОСП”мини” используется вместо переносных огнетушителей или дополнительно к ним. Устанавливается над местом возможного загорания и автоматически срабатывает при повышении температуры в зоне установки до 200С. Огнетушитель сочетает в себе свойства теплового извещателя, источника создания давления для подачи в зону горения огнетушащего вещества и контейнера для его хранения. ОСП не тушит возгорания щелочных и щелочноземельных металлов и веществ, горящих без доступа воздуха. | 1982.5 | 1903.2
00-00151845 | ОП-0,5 (з) АВСЕ Сувенирный | ЯрПожИнвест | Огнетушитель порошковый, масса ОТВ 0.5 кг, продолжительность подачи ОТВ 5 сек, масса 1.5 кг. Сувенирная продукция, не является средством пожаротушения! | 1122 | 1122
00-00030613 | ОП-10 (з) АВСЕ | ЯрПожИнвест | Огнетушитель порошковый закачной, вместимость корпуса 11.6 л, масса заряда порошка 10 кг, длина струи 4 м, продолжительность подачи 15 сек, огнетушащая способность 144В/4А, t-раб.-40…+50°С, 170х170х655мм. Шланг с насадком в комплекте. | 1269.6 | 1269.6
00-00151843 | ОП-100 (з) АВСЕ | ЯрПожИнвест | Огнетушители порошковые закачные предназначены (в зависимости от вида заряженного порошка) для ликвидации пожаров твердых веществ, в основном органического происхождения (класс А); пожаров горючих жидкостей или плавящихся твердых веществ (класс В); пожаров газообразных веществ (класс С), а также пожаров электрооборудования, находящегося под напряжением не более 1000 В (пожар класса Е), при эксплуатации в условиях умеренного климата У, категории 2, тип атмосферы II по ГОСТ 15150. Огнетушители не предназначены для тушения загораний щелочных и щелочноземельных металлов и других материалов, горение которых может происходить без доступа воздуха. Огнетушители являются изделиями многоразового пользования. | 13111.2 | 13111.2
00-00151852 | ОП-12 (з) АВСЕ | ЯрПожИнвест | Огнетушитель порошковый, огнетушащая способность 4А, 183В; масса огнетушащего вещества 12±0.6 кг, продолжительность подачи ОТВ 15 сек, t-раб.-50…+50°C, габ.размеры D169х660 мм, масса 16.6 кг | 1863.6 | 1863.6
00-00151856 | ОП-20 (з) АВСЕ | ЯрПожИнвест | Огнетушитель порошковый, огнетушащая способность 6А, 233В; масса огнетушащего вещества 25±1.25 кг, продолжительность подачи ОТВ 20 сек, t-раб.-50…+50°C, габ.размеры D380х700 мм, масса 30 кг | 4179.6 | 4179.6
00-00081231 | ОП-3 (з) АВСЕ | ЯрПожИнвест | Огнетушители порошковые закачные ОП-3 (з) с массой огнетушащего вещества 3кг предназначены (в зависимости от вида заряженного порошка) для ликвидации пожаров твердых веществ, в основном органического происхождения (класс А); пожаров горючих жидкостей или плавящихся твердых веществ (класс В); пожаров газообразных веществ (класс С), а также пожаров электрооборудования, находящегося под напряжением не более 1000 В (пожар класса Е), при эксплуатации в условиях умеренного климата У, категории 2, тип атмосферы II по ГОСТ 15150. Огнетушители не предназначены для тушения загораний щелочных и щелочноземельных металлов и других материалов, горение которых может происходить без доступа воздуха. Огнетушители являются изделиями многоразового пользования. | 562.8 | 562.8
03-00005901 | ОП-4 (з) АВСЕ | ЯрПожИнвест | Огнетушители порошковые закачные ОП-4 (з) с массой огнетушащего вещества 4кг предназначены (в зависимости от вида заряженного порошка) для ликвидации пожаров твердых веществ, в основном органического происхождения (класс А); пожаров горючих жидкостей или плавящихся твердых веществ (класс В); пожаров газообразных веществ (класс С), а также пожаров электрооборудования, находящегося под напряжением не более 1000 В (пожар класса Е), при эксплуатации в условиях умеренного климата У, категории 2, тип атмосферы II по ГОСТ 15150. Огнетушители не предназначены для тушения загораний щелочных и щелочноземельных металлов и других материалов, горение которых может происходить без доступа воздуха. Огнетушители являются изделиями многоразового пользования. | 762.75 | Уточняйте у менеджера
00-00151850 | ОП-4(з)-АВСЕ PREMIUM | ЯрПожИнвест | Огнетушитель порошковый, огнетушащая способность 3А, 70В, С, Е; масса огнетушащего вещества 4 кг, продолжительность подачи ОТВ 10 сек, масса 5.4 кг | 2520 | 2520
00-00151855 | ОП-40 (з) АВСЕ | ЯрПожИнвест | Огнетушители порошковые закачные предназначены (в зависимости от вида заряженного порошка) для ликвидации пожаров твердых веществ, в основном органического происхождения (класс А); пожаров горючих жидкостей или плавящихся твердых веществ (класс В); пожаров газообразных веществ (класс С), а также пожаров электрооборудования, находящегося под напряжением не более 1000 В (пожар класса Е), при эксплуатации в условиях умеренного климата У, категории 2, тип атмосферы II по ГОСТ 15150. Огнетушители не предназначены для тушения загораний щелочных и щелочноземельных металлов и других материалов, горение которых может происходить без доступа воздуха. Огнетушители являются изделиями многоразового пользования. | 6936 | 6936
03-00011978 | ОП-5 (з) АВСЕ | ЯрПожИнвест | Огнетушители порошковые закачные ОП-5 (з) с массой огнетушащего вещества 5кг предназначены (в зависимости от вида заряженного порошка) для ликвидации пожаров твердых веществ, в основном органического происхождения (класс А); пожаров горючих жидкостей или плавящихся твердых веществ (класс В); пожаров газообразных веществ (класс С), а также пожаров электрооборудования, находящегося под напряжением не более 1000 В (пожар класса Е), при эксплуатации в условиях умеренного климата У, категории 2, тип атмосферы II по ГОСТ 15150. Огнетушители не предназначены для тушения загораний щелочных и щелочноземельных металлов и других материалов, горение которых может происходить без доступа воздуха. Огнетушители являются изделиями многоразового пользования. | 875 | 875
03-00012076 | ОП-6 (з) АВСЕ | ЯрПожИнвест | Огнетушитель порошковый, огнетушащая способность 3А, 89В; масса огнетушащего вещества 6±0.3 кг, продолжительность подачи ОТВ 12 сек, t-раб.-50…+50°C, габ.размеры D160х450 мм, масса 8.3 кг | 866.4 | 866.4
00-00151844 | ОП-70 (з) АВСЕ | ЯрПожИнвест | Огнетушитель порошковый закачной, вместимость корпуса 70,2 л, масса заряда порошка 70±3,5 кг, длина струи 6 м, продолжительность подачи 30 сек, огнетушащая способность 233В-2/10А, t-раб.-50…+50°С, длина шланга 3 м | 8946 | 8946
00-00151851 | ОП-75 (з) АВСЕ | ЯрПожИнвест | Огнетушители порошковые закачные предназначены (в зависимости от вида заряженного порошка) для ликвидации пожаров твердых веществ, в основном органического происхождения (класс А); пожаров горючих жидкостей или плавящихся твердых веществ (класс В); пожаров газообразных веществ (класс С), а также пожаров электрооборудования, находящегося под напряжением не более 1000 В (пожар класса Е), при эксплуатации в условиях умеренного климата У, категории 2, тип атмосферы II по ГОСТ 15150. Огнетушители не предназначены для тушения загораний щелочных и щелочноземельных металлов и других материалов, горение которых может происходить без доступа воздуха. Огнетушители являются изделиями многоразового пользования. | 12525.6 | 12525.6
00-00151854 | ОП-9 (з) АВСЕ | ЯрПожИнвест | Огнетушитель порошковый, огнетушащая способность 4А, 144В; масса огнетушащего вещества 9±0.45 кг, продолжительность подачи ОТВ 15 сек, t-раб.-50…+50°C, габ.размеры D160х595 мм, масса 12.25 кг | 1221.6 | 1221.6
03-00008396 | ОУ-1 | ЯрПожИнвест | Углекислотные огнетушители предназначены для тушения различных веществ, горение которых не может происходить без доступа кислорода, загораний на электрифицированном железнодорожном и городском транспорте, электроустановок, находящихся под напряжением до 10 000 В, загораний в музеях, картинных галереях и архивах, широкое распространение в офисных помещениях при наличии оргтехники, а так же в жилом секторе. Основным преимуществом углекислотных огнетушителей является то, что двуокись углерода не повреждает объект тушения и не оставляет следов. | 1611.6 | 1611.6
00-00151847 | ОУ-15 | ЯрПожИнвест | Углекислотные огнетушители предназначены для тушения различных веществ, горение которых не может происходить без доступа кислорода, загораний на электрифицированном железнодорожном и городском транспорте, электроустановок, находящихся под напряжением до 10 000 В, загораний в музеях, картинных галереях и архивах, широкое распространение в офисных помещениях при наличии оргтехники, а так же в жилом секторе. Основным преимуществом углекислотных огнетушителей является то, что двуокись углерода не повреждает объект тушения и не оставляет следов. | 7882.8 | 7882.8
03-00005924 | ОУ-2 | ЯрПожИнвест | Углекислотные огнетушители предназначены для тушения различных веществ, горение которых не может происходить без доступа кислорода, загораний на электрифицированном железнодорожном и городском транспорте, электроустановок, находящихся под напряжением до 10 000 В, загораний в музеях, картинных галереях и архивах, широкое распространение в офисных помещениях при наличии оргтехники, а так же в жилом секторе. Основным преимуществом углекислотных огнетушителей является то, что двуокись углерода не повреждает объект тушения и не оставляет следов. | 1363.2 | 1363.2
00-00151846 | ОУ-20 | ЯрПожИнвест | Углекислотные огнетушители предназначены для тушения различных веществ, горение которых не может происходить без доступа кислорода, загораний на электрифицированном железнодорожном и городском транспорте, электроустановок, находящихся под напряжением до 10 000 В, загораний в музеях, картинных галереях и архивах, широкое распространение в офисных помещениях при наличии оргтехники, а так же в жилом секторе. Основным преимуществом углекислотных огнетушителей является то, что двуокись углерода не повреждает объект тушения и не оставляет следов. | 10532.4 | 10532.4
00-00151841 | ОУ-25 | ЯрПожИнвест | Углекислотные огнетушители предназначены для тушения различных веществ, горение которых не может происходить без доступа кислорода, загораний на электрифицированном железнодорожном и городском транспорте, электроустановок, находящихся под напряжением до 10 000 В, загораний в музеях, картинных галереях и архивах, широкое распространение в офисных помещениях при наличии оргтехники, а так же в жилом секторе. Основным преимуществом углекислотных огнетушителей является то, что двуокись углерода не повреждает объект тушения и не оставляет следов | 13491.6 | 13491.6
00-00151848 | ОУ-4 ВСЕ | ЯрПожИнвест | Огнетушитель углекислотный, огнетушащая способность 34В, С, Е; масса огнетушащего вещества 4+0.25 кг, продолжительность подачи ОТВ 8 сек, t-раб.-40…+50°C, габ.размеры D138х725 мм, вес 13.5 кг | 3476.4 | 3476.4
00-00151853 | ОУ-40 ВСЕ в сборе | ЯрПожИнвест | Огнетушители углекислотные передвижные предназначены для тушения жидких и газообразных веществ, горение которых не может происходить без доступа воздуха, загораний на транспорте, в том числе и на электрифицированном транспорте, пожаров электрооборудования, находящегося под напряжением не более 10 кВ, пожаров в музеях, картинных галереях, вычислительных центрах и т.д. | 22504.8 | 22504.8
00-00151849 | ОУ-50 ВСЕ в сборе | ЯрПожИнвест | Огнетушители углекислотные передвижные предназначены для тушения жидких и газообразных веществ, горение которых не может происходить без доступа воздуха, загораний на транспорте, в том числе и на электрифицированном транспорте, пожаров электрооборудования, находящегося под напряжением не более 10 кВ, пожаров в музеях, картинных галереях, вычислительных центрах и т.д. | 29534.4 | 29534.4
00-00151842 | ОУ-55 | ЯрПожИнвест | Огнетушители углекислотные передвижные предназначены для тушения жидких и газообразных веществ, горение которых не может происходить без доступа воздуха, загораний на транспорте, в том числе и на электрифицированном транспорте, пожаров электрооборудования, находящегося под напряжением не более 10 кВ, пожаров в музеях, картинных галереях, вычислительных центрах и т.д. | 29776.8 | 29776.8
00-00028428 | ОУ-6 ВСЕ | ЯрПожИнвест | Углекислотные огнетушители предназначены для тушения различных веществ, горение которых не может происходить без доступа кислорода, загораний на электрифицированном железнодорожном и городском транспорте, электроустановок, находящихся под напряжением до 10 000 В, загораний в музеях, картинных галереях и архивах, широкое распространение в офисных помещениях при наличии оргтехники, а так же в жилом секторе. Основным преимуществом углекислотных огнетушителей является то, что двуокись углерода не повреждает объект тушения и не оставляет следов. | 4297.2 | 4297.2
00-00130655 | ОУ-8 ВСЕ | ЯрПожИнвест | Огнетушитель углекислотный, огнетушащая способность 70В, С, Е; масса огнетушащего вещества 8+0.4 кг, продолжительность подачи ОТВ 10 сек, t-раб.-40…+50°C, габ.размеры D138х855 мм, вес 20 кг | 5745.6 | 5745.6
www.dean.ru info@dean.ru

## Распродажа
Прайс-лист
Распродажа (29.07.2026)
Код | Наименование | Производитель | Описание | Розница | Мелкий опт
00-00046077 | PVC-IP2S-D1F3.6 | Polyvision | IP-камера купольная 2Мп; 1/2.9" SmartSens CMOS (SC307E), XM530; Осн.п.: 1080p, 720p@ 25 к/с, суб.п.: D1/CIF @ 25 к/с; фиксированный объектив 3,6мм; ИК 20м; ONVIF; RTSP; пластик; -10..+50°C; DC 12В (500мА) | 2200 | 2200
00-00054244 | PVC-IP2X-NF4MPAF | Polyvision | 1/2.8" Sony Starvis; WDR 120dB; Осн.п.: 2Мп@25к/с (1080P/960P/720P); суб.п.: D1@25к/с; светосильный объектив фикс 4мм; ONVIF; RTSP; RTMP; встроенный микрофон, слот Micro-SD до 128 Гб,металл; IP66; -40..+60°C; DC 12В (200мА), PoE IEEE 802.3af (Класс 0) | 9063 | Уточняйте у менеджера
00-00075136 | PVC-IP2Y-DZ5PA | Polyvision | Купольная IP-камера 2Мп; 1/2.8" CMOS; dWDR; Осн.п.: 1080p@25к/с; суб.п.: D1@25к/с; моторизированный объектив 2.7-13.5мм; ИК - 35м; аудиовход, ONVIF; RTSP; RTMP; металл; IP67; -40..+50°C; DC 12В (1000мА), PoE IEEE 802.3af (Класс 0) | 14280 | 12138
00-00039023 | PVC-LOOP1 | Polyvision | гальваническая развязка позволяющее снизить помехи для видеосигнала ( только CVBS) | 585 | 485
00-00031890 | PVC-RCA-MV | Polyvision | Разъём RCA колодка под винт | 34 | 31
00-00081401 | PVNR-95-32F2 | Polyvision | IP-видеорегистратор 32-x канальный с поддержкой протокола ONVIF (Rfofile S); H.264/H.265/H.264+/H.265+; Поддержка до 32 видеокамер с разрешением до 8МП; Битрейт вх/вых до 112/112мбит/с; Выходы - 1xHDMI(4K), 1xVGA; HDD - 2 SATA (до 10ТБ), S.M.A.R.T., трев.вх./вых. - 4/1; Сеть - 1 Гб (RJ45); RS-485; DC 12В, 3A (до 15Вт, без учета HDD) | 23182 | 19705
00-00023424 | CD320 | Beward | IP-видеокамера со встроенным активным микрофоном и поддержкой сервиса CamDrive – это оптимальное решение для видео- и аудиомониторинга через Интернет в различных помещениях: дома, на даче, в офисах, магазинах, складах и т.д.. Облачный сервис CamDrive позволяет легко и быстро построить полноценную систему видеонаблюдения. Камера СD320 оснащена детектором движения, поддерживает цифровые технологии обработки видеосигнала, а также локальную запись при обрыве связи | 6900 | 6400
03-00002578 | 1.08210.05.0 (08.210.05.0) | CISA | Цилиндр для замка, овальный, 60=30/30 | 4130 | 3923.5
03-00013391 | 351 | DKC | Мини-канал типа TMC со стандартной съемной крышкой, односекционный. Назначение: эстетичная прокладка кабелей. Характеристики: цвет белый RAL 9016; материал - композиция ПВХ; дно с перфорацией; температура монтажа и эксплуатации - от +5 до +60 С; выпускаются в отрезках длиной 2 метра. Комплектация: профиль (основание), крышка. Типоразмер 40/2х17 мм. Площадь внутреннего поперечного сечения 512 кв. мм. Цвет белый | 115.97 | 113.65
00-00048012 | 10653 | DKC | Рамка-суппорт на 6 модулей, PDA-3BN. Назначение: организация рабочих мест − монтаж электроустановочных изделий в пластиковые короба, тип TA-GN серии "In-liner Classic". Монтаж: монтаж суппорта внутри короба с помощью защелкивания, монтаж электроустановочных изделий в рамку − защелкиванием снаружи. Характеристики: материал – АБС-пластик и поликарбонат. Комплектация: рамка; суппорт. Типоразмер короба: 100х40, 100х60, 100х80. Цвет: белый | 370.23 | 362.83
00-00028191 | 35314 | DKC | Перфорированные листовые лотки ДКС применяются для прокладки кабеля как в помещении, так и на открытом воздухе. Лотки отличаются высокой несущей способностью – подформовка, производимая при производстве этой продукции, создает дополнительное ребро жесткости, что увеличивает несущую способность системы до 54%. Перфорация сокращает вес конструкции. В лотках имеются отверстия для отвода кабеля диаметром 11 мм, 17 мм, 21 мм. Степень пыле- и влагозащиты перфорированных лотков – IP 10 при использовании крышек, входящих в состав системы. Метод соединения "мама-папа" применяемый для системы, существенно сокращает время монтажа и создает непрерывный контур. Конструктив листовых лотков ДКС предупреждает повреждение кабеля при прокладке. Толщина стали – 0,7 мм, высота лотка – 80 мм, ширина – 200 мм, длина – 2000 мм. Полезное сечение – 15700 мм. Исполнение – "сталь, оцинкованная по методу Сендзимира". | 1185.01 | 1161.31
00-00028188 | 35514 | DKC | Система листовых лотков "S5 Combitech" создана для построения надежных кабельных трасс, в которых кабель будет максимально защищен от повреждений. Чтобы повысить уровень защиты, рекомендуется применять листовые лотки вместе с крышками. Крышки прочно фиксируются защелкиванием, а при необходимости их можно снять, чтобы получить доступ к кабелю. Друг с другом аксессуары соединяются методом «папа-мама», соединение можно при необходимости зафиксировать болтами. Крышки изготавливаются из листовой стали, покрытой перед формовкой защитным слоем цинка для предотвращения коррозии. Для обеспечения максимальной степени пыле- и влагозащиты IP 44 применяйте также уплотнители, входящие в состав системы. Крышка с заземлением предназначена для перфорированных и неперфорированных листовых лотков шириной 200 мм и длиной 2000 мм. Исполнение: "сталь, оцинкованная по методу Сендзимира". | 455.77 | 446.65
00-00046004 | 53347 | DKC | Держатель оцинкованный односторонний для крепления пластиковых, металлических и металлопластиковых труб, а также кабеля к поверхности стен, потолков, полов и перегородок. Диаметр - 38-40 мм. Материал: оцинкованная сталь. | 36.34 | 35.61
00-00017916 | 57116 | DKC | Муфта гибкая "труба-коробка" предназначена для герметичного соединения жестких гладких труб с ответвительными коробками, корпусами шкафов и боксов под произвольным углом. Диаметр - 16 мм. Материал: ПВХ. Степень пыле- и влагозащиты IP65. Цвет серый RAL 7035. Элемент системы может эксплуатироваться при широком диапазоне температур: от –25°С до +60 °С. | 383.17 | 375.51
00-00017918 | 57125 | DKC | Муфта гибкая "труба-коробка" предназначена для герметичного соединения жестких гладких труб с ответвительными коробками, корпусами шкафов и боксов под произвольным углом. Диаметр - 25 мм. Материал: ПВХ. Степень пыле- и влагозащиты IP65. Цвет серый RAL 7035. Элемент системы может эксплуатироваться при широком диапазоне температур: от –25°С до +60 °С. | 517.74 | 507.39
00-00032455 | Браслет IL-10D54EY (желтый, диаметр 54) | IronLogic | Браслет изготовлен из силикона. Три размера ремешка, мужской D74mm, женский D65mm, детский D54mm. Эластичный и прочный материал. Отсутствие защелки делает данную модель браслета долговечной даже в самых "спартанских" условиях. Влаго и пыле защищенный корпус, что позволяет применять браслет в аквапарках и бассейнах. Тип микросхемы: EM-Marine, рабочая частота: 125KHz, тип карты: Read only, размер(мм): диаметр 54. Цвет: желтый. | 270 | 260
03-00003094 | Карта IL-06T (белый) | IronLogic | Карта тонкая proximity ISO с чипом T5557(под печать на принтере). Применяется для записи или копирования уникального номера.(может имитировать EM Marine, HID Prox II и другие стандарты работающие на частоте 100-150Khz). А так же для создания систем с использованием криптоалгоритмов в работе карты.(гостиницы, временные пропуски и т.п.). | 115 | 105
03-00012598 | APHH00/AA(90) | LAZSO | Переходник HDMI розетка (А)/HDMI розетка (А), угловой (90гр.), 19pin, позолоченные контакты. | 64 | 64
03-00010783 | WH-111(3m) | LAZSO | Кабель для передачи сигналов HDMI 2.0, максимальное разрешение 4Кх2К, 60Hz (4:4:4). Круглое сечение. Тип разъёмов А-А (вилка-вилка), 19 pin, позолоченные контакты. Сечение жил 30AWG, тройной экран. Обеспечивает передачу Fast Ethernet. Длина 3м. Цвет чёрный. | 800 | 800
00-00020212 | PS-12120/I | OSNOVO | Промышленный блок питания. DC12V, 10A (120W). Диапазон входных напряжений: AC100-240V. КПД: 80%. Регулировка выходного напряжения в диапазоне 11-13V. Защита от короткого замыкания, перенапряжения и перегрузки. Конвекционное охлаждение. Монтаж на DIN-рейку или стену. Размер: 121x75x110мм. Рабочая температура: -40...+50°C. | 6966 | 6966
00-00021517 | ParLan F/UTP Cat5e PVC 1х2х0,52 | Паритет | Кабель витая пара для структурированных кабельных систем (каналы класса D) в соответствии с ИСО/МЭК 11801, для сетей широкополосного доступа, IP-систем. Для передачи данных на частоте до 100 МГц с рабочим напряжением до 145 В. Для одиночной стационарной прокладки в сетях низкого напряжения и мощности (2.5 Gigabit Ethernet, Fast Ethernet, Ethernet, Ethernet plus и пр.) внутри и вне помещений при защите от осадков и солнечного излучения. Соответствует требованиям ГОСТ Р ИСО 54429-2011, МЭК 61156-2 и ANSI/TIA/EIA-568-A. Поддерживает стандарты Power over Ethernet plus (PoE+). | 24 | 22.38
03-00003072 | iDo105W | Roiscok | Магнитоконтактный, беспроводный герконовый датчик. Цифровая обработка сигнала. Питание: один литиевый элемент CR123 (в комплекте). Ток потребления в режиме тревога: 20мА. Рабочая частота: 433,92МГц. Расстояние срабатывания: 20мм. Тампер на вскрытие.Габаритные размеры: 26х85х32мм. Управляющий элемент (магнит) в комплекте. | Уточняйте у менеджера | Уточняйте у менеджера
03-00003074 | iDo109 | Roiscok | Извещатель поверхностный вибрационный, цифровой, с регулировкой чувствительности, элегантный дизайн, 85х26х25. | Уточняйте у менеджера | Уточняйте у менеджера
03-00003075 | iDo301 | Roiscok | Пассивный инфракрасный извещатель движения, дальность 10м., настенный, элегантный дизайн, 128х64х40мм. | Уточняйте у менеджера | Уточняйте у менеджера
03-00003077 | iDo301W | Roiscok | Пассивный инфракрасный, беспроводный извещатель движения. Цифровая обработка сигнала. Питание: один литиевый элемент CR123 (в комплекте). Ток потребления в режиме тревоги: 22мА. Рабочая частота: 433,92МГц. Зона уверенного приема сигнала в прямой видимости: 200м. Дальность зоны обнаружения: 10м. Угол зоны обнаружения: 110 Гр. Тампер на вскрытие. Габаритные размеры:105х58х38мм. Кронштейн RA93 входит в комплект. | Уточняйте у менеджера | Уточняйте у менеджера
03-00003078 | iDo302D | Roiscok | Пассивный инфракрасный, извещатель движения с нижней защитной зоной. Цифровая обработка сигнала. Напряжение питания :9-16В. Ток потребления в режиме тревоги: 16мА. Дальность зоны обнаружения: 10м. Угол зоны обнаружения: 110 Гр. Тампер на вскрытие. Габаритные размеры: 128х64х40мм. | Уточняйте у менеджера | Уточняйте у менеджера
03-00003079 | iDo302DPT | Roiscok | Пассивный инфракрасный, извещатель движения с нижней защитной зоной, с защитой от домашних животных до 35 кг. Цифровая обработка сигнала. Напряжение питания:9-16В. Ток потребления в режиме тревоги: 16мА. Дальность зоны обнаружения: 10м. Угол зоны обнаружения: 110 Гр. Тампер на вскрытие. Габаритные размеры: 128х64х40мм. | Уточняйте у менеджера | Уточняйте у менеджера
03-00003080 | iDo302DW | Roiscok | Пассивный, цифровой инфракрасный, беспроводный извещатель движения с защитой от срабатывания на домашних животных до 35 кг., дальность 10м., настенный, диапазон рабочих температур от-5С до +50С, элегантный дизайн, в комплекте с поворотным кронштейном и элементом питания, 89х52х39мм. | Уточняйте у менеджера | Уточняйте у менеджера
03-00003081 | iDo303DR | Roiscok | Пассивный, цифровой инфракрасный извещатель движения «вертикальный занавес», дальность 8м., настенный, диапазон рабочих температур от -10С до +50С, элегантный дизайн, 95х65х38мм. | Уточняйте у менеджера | Уточняйте у менеджера
03-00003082 | iDo303DRW | Roiscok | Пассивный, инфракрасный извещатель движения «вертикальный занавес», беспроводный, с определением направления движения. Цифровая обработка сигнала. Питание один литиевый элемент CR123 (в комплекте). Регулировка времени задержки. Рабочая частота: 433,92МГц. Зона уверенного приема сигнала в прямой видимости: 200м.Дальность зоны обнаружения: 8м. Угол зоны обнаружения: 170 Гр. Тампер на вскрытие. Габаритные размеры: 88х65х38мм. | Уточняйте у менеджера | Уточняйте у менеджера
03-00003083 | iDo304CM | Roiscok | Пассивный инфракрасный извещатель движения с 360 гр. дальность 4,0 м., потолочный, диапазон рабочих температур от 0С до +50С, элегантный дизайн, Д103х21мм. | Уточняйте у менеджера | Уточняйте у менеджера
03-00003084 | iDo304CMW | Roiscok | Пассивный инфракрасный, беспроводный извещатель движения, 360 гр. дальность 4,0 м., потолочный, диапазон рабочих температур от 0С до +50С, элегантный дизайн, в комплекте с элементом питания, Д103х21мм. | Уточняйте у менеджера | Уточняйте у менеджера
03-00003086 | iDo401 | Roiscok | Совмещенный цифровой извещатель (ИК+СВЧ) с нижней защитной зоной. Напряжение питания: 9-16В. Ток потребления в режиме тревога: 40 мА. Дальность зоны обнаружения: 10м. Угол зоны обнаружения: 110 Гр. Рабочая частота: от 10502 до 10600 МГц. Регулировка СВЧ диапазона. Тампер на вскрытие. Габаритные размеры: 128х64х40мм. | Уточняйте у менеджера | Уточняйте у менеджера
03-00003087 | iDo402 | Roiscok | Пассивный извещатель движения двойной технологии (ИК+СВЧ) с нижней защитной зоной. Микропроцессор антимаскирования. Напряжение питания: 9-16В. Ток потребления в режиме тревога: 40 мА. Дальность зоны обнаружения: 15м. Угол зоны обнаружения: 110 Гр. Рабочая частота: от 10502 до 10600 МГц. Регулировка СВЧ диапазона. Тампер на вскрытие. Габаритные размеры: 128х64х40мм. | Уточняйте у менеджера | Уточняйте у менеджера
03-00003088 | iDo404CM | Roiscok | Пассивный извещатель движения двойной технологии (ИК+СВЧ). Напряжение питания: 9-16В. Ток потребления в режиме тревога: 40 мА. Диаметр зоны обнаружения: 360 Гр. Угол зоны обнаружения: 110 Гр. Рабочая частота: от 10502 до 10600 МГц. Регулировка СВЧ диапазона. Тампер на вскрытие. Габаритные размеры: Д.103х21мм. | Уточняйте у менеджера | Уточняйте у менеджера
03-00003089 | iDo501 | Roiscok | Извещатель утечки природного, угарного, сжиженного газа, настенный, диапазон рабочих температур от -10С до +50С, встроенная сирена 70 дБ/1м., с релейным выходом, 115х70х38мм. | Уточняйте у менеджера | Уточняйте у менеджера
03-00003091 | iDo501CMW | Roiscok | Извещатель утечки природного, угарного, сжиженного газа, потолочный, беспроводный, диапазон рабочих температур от -10С до +50С, встроенная сирена 70 дБ/1м., элегантный дизайн, в комплекте с элементом питания,140х70мм. | Уточняйте у менеджера | Уточняйте у менеджера
03-00003093 | iDo602 | Roiscok | Совмещенный пассивный инфракрасный извещатель с нижней защитной зоной и акустический извещатель разбития стекла. Два независимых канала. Напряжение питания: 9-16В. Ток потребления в режиме тревога: не более 40мА. Тампер на вскрытие корпуса. Дальность действия инфракрасного извещателя: 11м., угол зоны обнаружения: 97Гр. Дальность действия извещателя разбития стекла: 8м., угол зоны действия: 45Гр. Габаритные размеры: 128х64х40мм. | Уточняйте у менеджера | Уточняйте у менеджера
03-00003640 | RA93 | Roiscok | Поворотный кронштейн для серии извещателей RK и iDo. Для увеличения степени свободы при настройке зоны охвата извещателя. | Уточняйте у менеджера | Уточняйте у менеджера
03-00003722 | RP208EW4 | Roiscok | Радиопремное 4-х канальное устройство для беспроводных извещателей серии iDo. Напряжение питания: 12В. Ток потребления: 70мА. (Блок питания 12В, 2А в комплекте). Обучение до 5 извещателей на каждый канал. Четыре сигнальных реле с нормально замкнутыми контактами. 1 сигнальное реле " TROUBLE" (неисправность). Рабочая частота: 433,92МГц. Зона уверенного приема сигнала в прямой видимости: 200м. Габаритные размеры: 145х95х30мм. | Уточняйте у менеджера | Уточняйте у менеджера
03-00003688 | AA-120 | Roxton | Трансляционный усилитель, предназначен для построения систем громкой голосовой связи, трансляции и оповещения. Мощность усилителя 120 Вт. Усилитель может работать с трансляционными громкоговорителями любого типа – потолочные, настенные, рупорные или всепогодные. Суммарная мощность подключаемой акустики не должна превышать мощность усилителя. Входное напряжение подключаемых громкоговорителей 100 и 70 В. Также в усилителе предусмотрены выходы 8-16 Ом для работы с низкоомными громкоговорителями. В качестве источников сигнала, к усилителю возможно подключить до 3-х микрофонов (динамических настольных или ручных) и до 2-х источников с линейным уровнем (радио-тюнер, CD/MP3 проигрыватель, источник цифровых сообщений, компьютер и т.д.). Подстройка уровня сигнала по каждому входу и общая регулировка громкости осуществляется регуляторами на передней стенке усилителя. Предусмотрен линейный выход. | 40000 | 40000
03-00003692 | AA-60 | Roxton | Трансляционный усилитель, предназначен для построения небольших систем трансляции, оповещения и громкой связи. Мощность усилителя (60 Вт) позволяет подключить около 10-ти настенных или потолочных громкоговорителей мощностью 6 Вт или до 20-ти динамиков мощностью 3 Вт. Возможно подключение всепогодных громкоговорителей. Усилитель имеет выходы на трансляционную линию 100 и 70В, при использовании низкоомных громкоговорителей предусмотрены выходы 4-16 Ом. Можно использовать для озвучивания небольших предприятий, магазинов и офисов. В качестве источников сигнала можно подключить до 3-х микрофонов (динамических ручных или настольных) и до двух источников сигнала с линейным уровнем (тюнер, CD/MP3 проигрыватель, источник сообщений или возможно подключить звуковую карту ПК). Регуляторы уровня входных сигналов и общий регулятор громкости «MASTER» расположены на передней стенке усилителя. Предусмотрен линейный выход на устройство записи или для подключения дополнительных усилителей. | 19950 | 19950
00-00101144 | LS-06PROT | Roxton | Защитная решетка разработана специально для громкоговорителей ROXTON серии LS-06. Использование решетки позволяет защитить громкоговоритель от механических повреждений. Данное изделие идеально подходит для использования на спортивных площадках и залах. Защитная решетка сертифицирована по ГОСТ IEC 62262-2015. Степень защиты IK10. | 2390 | 2390
00-00121244 | LS-10WT | Roxton | Громкоговоритель трансляционный, 10/5/2,5 Вт, настенный, белый | 4070 | 4070
00-00013951 | MS-20TB | Roxton | Акустическая система, мощностью 20 Вт при подключении к линии на 100В. Диапазон воспроизводимых частот от 70 Гц до 20 кГц. Отдельные ВЧ и НЧ драйвера. Прекрасно подходит для качественного фонового озвучивания ресторанов и кафе, спортивных сооружений, торговых площадок и любых объектов, где требуется высокое качество звучания и современный дизайн. Высокая мощность акустической системы дает возможность организовать систему музыкальной трансляции и фонового озвучивания в больших залах. Громкоговоритель снабжен кронштейном для крепления, который позволяет регулировать положение акустической системы в горизонтальной плоскости. Цвет черный. | 7900 | 7900
00-00019479 | MS-20TW | Roxton | Акустическая система, мощностью 20 Вт при подключении к линии на 100В. Диапазон воспроизводимых частот от 70 Гц до 20 кГц. Отдельные ВЧ и НЧ драйвера. Прекрасно подходит для качественного фонового озвучивания ресторанов и кафе, спортивных сооружений, торговых площадок и любых объектов, где требуется высокое качество звучания и современный дизайн. Высокая мощность акустической системы дает возможность организовать систему музыкальной трансляции и фонового озвучивания в больших залах. Громкоговоритель снабжен кронштейном для крепления, который позволяет регулировать положение акустической системы в горизонтальной плоскости. Цвет белый. | 7900 | 7900
03-00003708 | PA-20T | Roxton | Потолочный громкоговоритель двухполосный, мощностью 20 и 10 Вт (отводы трансформатора) работает в трансляционных линиях с напряжением 100/70В, имеет частоту воспроизводимых частот от 90 Гц до 20 кГц. Можно использовать в системах музыкального или рекламного озвучивания, они прекрасно подходят для установки в больших помещениях с высокими потолками, могут применяться и в системах оповещения о пожаре. Громкоговоритель выполнен в пластиковым корпусе, металлическая решетка, размеры акустической системы D230х90 мм, вес 1,6 кг. | 8290 | 8290
03-00003709 | PA-610Т | Roxton | Потолочный громкоговоритель может быть установлен в местах, где использование громкоговорителей больших габаритов затруднительно. Несмотря на небольшие размеры, потолочный громкоговоритель мощностью 6 и 3 Вт (отводы трансформатора) имеет неплохое звучание и широкий диапазон воспроизводимых частот. Плюсами громкоговорителя являются также простота в установке и стоимость. Громкоговоритель выполнен из пластика. Пружинные крепления. Потолочный громкоговоритель работает в трансляционных линиях 100/70В. | 2440 | 2440
03-00002123 | SX-R31 | Roxton | Микрофонная консоль предназначена для передачи речевых сообщений с микрофона и выбора зон в усилителях Roxton SX-240/480(N). Микрофон в гибком трубчатом держателе, селектор на 5 зон оповещения. К одному усилителю Roxton SX-240/480 возможно подключение до 4-х микрофонных консолей. Для каждой микрофонной консоли можно назначить свой уровень приоритета. Консоль с более высоким приоритетом будет блокировать работу консолей с более низким приоритетом. Дополнительный линейный вход для подключения внешнего источника звуковых сигналов. Питание консоли осуществляется от усилителя SX-240/480(N). Металлический корпус в настольном исполнении. | 47200 | 47200
03-00003717 | WP-10T | Roxton | Громкоговоритель настенный/потолочный, 10/5/2,5 Вт, предназначен для использования в системах звукового оповещения, радиотрансляции, громкой связи, фонового и музыкального озвучивания, для накладного монтажа. Идеальное решение для потолков, где нет возможности установить врезные громкоговорители, например, потолки из бетона; трансформаторный вход, рабочее напряжение 70 или 100В; переключение мощности с помощью отводов на согласующем трансформаторе; винтовые разъемы для подключения к трансляционной линии; корпус целиков выполнен из пластика; использование внутри помещений. | 6500 | 6500
00-00025789 | SR-RCA-PV | SarmatT | Разъем штекер RCA с клеммной колодкой, под винт | 15 | 15
03-00004030 | TGP001 | SC&T | Изолятор кабеля витой пары для защиты от искажений по земле со встроенным фильтром и с повышенной помехоустойчивостью. Встроенная защита от скачков напряжения в цепи передачи видеосигнала (TVS). Номинальное напряжение DC1V. Размеры (ШxВxГ): 69х25х22мм. Рабочая температура -40...+55°C. | 1900 | 1900
00-00031394 | ST-AC001CN | Smartec | Конвертер видеодомофонной связи для подключения 4-х проводных мониторов Smartec к координатным многоквартирным аналоговым домофонам (Visit, Cyfral, Метаком и т.д.) | 1190 | 1190
03-00012952 | ST-AC201LY-BK | Smartec | Ремешок с карабином для карт доступа черный. Длина - 880 мм, ширина - 9 мм. | 54 | 54
00-00056920 | TC-A32E2 Spec:2/E/6 | Tiandy | IP камера уличная 2Mп, 1/2.8" Starlight CMOS, WDR 120dB, 1920x1080@30к/с, фиксированный объектив 6мм, S+265/H.265/H.264/M-JPEG, 1 диод белой подстветки до 5м, IP67, ROI, антитуман, приватное маскирование, аудио 1/1, тревожный вход/выход 2/1, аналитические функции (детекция лиц, пересечение линии, двойное пересечение линии, охрана периметра, детектор оставленных предметов, потеря предмета, бег, парковка, проблема с видео, проблема с аудио) питание 12В (6Вт), POE (7Вт) | 8157 | 7820
00-00056916 | TC-A32F2 Spec:2/E/6 | Tiandy | IP камера купольная 2Mп, 1/2.8" Starlight CMOS, WDR 120dB, 1920x1080@30к/с, фиксированный объектив 6мм, S+265/H.265/H.264/M-JPEG, 1 диод белой подстветки до 50м, ИК подстветки нет, IP66, ROI, антитуман, приватное маскирование, аудио 1/1, тревожный вход/выход 2/1, аналитические функции (Захват лица, Интеллектуальный мониторинг) питание 12В (5,5Вт), POE (6,5Вт) | 8157 | 7820
03-00007592 | MVA20-3-016-C | IEK | Автоматический выключатель ВА47-29 предназначен для защиты распределительных и групповых цепей, имеющих различную нагрузку: – электроприборы, освещение – выключатели с характеристикой В, – двигатели с небольшими пусковыми токами (компрессор, вентилятор) – выключатели с характеристикой C, – двигатели с большими пусковыми токами (подъемные механизмы, насосы) – выключатели с характеристикой D. Автоматический выключатель ВА47-29 рекомендуется к применению в вводно-распределительных устройствах для жилых и общественных зданий. | 945.22 | 850.7
03-00009580 | Риф-ОП4 с RS-202TDm | Альтоника | Прибор приемно-контрольный охранно-пожарный Риф-ОП4 предназначен для организации охранно-пожарной сигнализации и обладает возможностью дополнительно осуществлять одновременную передачу сигналов тревоги по радиоканалу и каналу GSM.Прибор имеет 5 шлейфов сигнализации с фиксированным назначением: Дверь, Периметр, Объём, Вызов, Пожар. Постановка/снятие шлейфов сигнализации Риф-ОП4 на охрану производится кнопками, находящимися на лицевой панели прибора, или с помощью электронных ключей Touch Memory. Встроенный радиоканальный приемопередатчик позволяет управлять прибором с помощью радиоканальной клавиатуры Риф-КТМ-Р и брелоков Риф BRL4-8W. Имеется возможность организации дублирующего канала передачи извещений (радиоканал и/или GSM). | 14370 | 14370
00-00017745 | РИФ-ОП5 (RS-201TDm) | Альтоника | Прибор приемно-контрольный охранно-пожарный с 5 шлейфами предназначен для организации охранно-пожарной сигнализации. Имеет 5 шлейфов сигнализации с фиксированным назначением: «Дверь», «Периметр», «Объём», «Вызов», «Пожар». Постановка/снятие шлейфов сигнализации Риф-ОП5 на охрану производится кнопками, находящимися на лицевой панели прибора, или с помощью электронных ключей Touch Memory. | 16870 | 16870
00-00017963 | SKAT LED-220 E27 | Бастион | Лампа светодиодная c аккумулятором, энергосберегающая светодиодная, со встроенным литий-ионным аккумулятором. Не гаснет при отключении электропитания и может работать автономно продолжительное время. Стандартный цоколь E27, идеально подходит для замены классических ламп накаливания. Устойчива к перепадам напряжения, не мерцает. | 1660 | 1660
00-00024061 | SKAT PoE-8E-1E | Бастион | Специализированный неуправляемый PoE коммутатор. Поддержка питания по технологии PoE (питание по Ethernet кабелю стандарт IEEE 802.3af/at) по 8 портам. Коммутатор автоматически определяет тип питания подключенных устройств. Дополнительный порт UPLINK RJ45 10/100 Mbps обеспечивают возможность подключения регистратора или роутера. Суммарная мощность потребителей составляет 120 Вт. Мощность на канал до 30 Вт. Режим VLAN обеспечивает безопасность передачи данных и увеличение дальности передачи данных до 250 метров. Защита от грозовых разрядов — 4 кВ. | 4200 | 4200
03-00001973 | SKAT-VN.24/27AC исп.5 | Бастион | Источник переменного напряжения, сетевой (не бесперебойный) источник питания. Выходное переменное напряжение 24 В или 27 В, 50 Гц. Максимальный ток выхода — 5 А. Выход 27 В используется для компенсации падения напряжения на длинной линии | 14200 | 14200
00-00014377 | TEPLOCOM GF | Бастион | Устройство сопряжения для подключения газового котла к сетям переменного тока без заземления. Мощность нагрузки 200 ВА. Устраняет проблемы с некачественным заземлением — паразитные токи и наводки, напряжение и помехи по «земле» — «грязная земля». Адаптация котла для работы с автономными генераторами. Если автоматика котла постоянно «уходит в ошибку», Teplocom GF — для вас | 8550 | 8550
00-00041831 | CLP1M-A-B-12-100 | IEK | Болт анкерный с гайкой применяется для крепления тяжеловесных конструкций, кабельных трасс, несущих консолей, металлических профилей и т.п. методом сквозного монтажа. | 93.74 | 84.37
00-00029128 | ВЕТТА-МП | Версет | Универсальное приемопередающее устройство с модемом проводного канала. Обеспечивает проводную связь между пультовым и объектовыми приборами системы «ВЕТТА-2020». В системе передачи информации УППУ «ВЕТТА-МП», в зависимости от применения, выполняет функции прибора объектового оконечного (ПОО) или ретранслятора (РТР). Дальность уверенной связи составляет не менее 1000 м. Может каскадироваться до 4-х приборов. Питание от внешнего ИП 12 В. | 4240 | 4240
00-00030936 | CKMP10D-V-025-016-K01 | IEK | Внутренний угол КМВ служит для соединения двух кабель-каналов одинакового типоразмера на внутреннем углу 90°. | 109.58 | 98.62
00-00030191 | CKMP10D-Z-100-040-K01 | IEK | Заглушка КМЗ служит для закрытия торца кабель-канала. Конструкция разработана в точном соответствии с кабель-каналами IEK. Плотное прилегание, эргономичная конструкция, полное соответствие с цветом кабель-канала. | 254.39 | 228.95
00-00040735 | CKMP10D-Z-025-016-K01 | IEK | Заглушка КМЗ служит для закрытия торца кабель-канала. Конструкция разработана в точном соответствии с кабель-каналами IEK. Плотное прилегание, эргономичная конструкция, полное соответствие с цветом кабель-канала. | 83.86 | 75.47
00-00020054 | 263342 | PROCONNECT | Коаксиальный кабель RG-59U PROconnect служит для передачи высокочастотных сигналов, используется для подключения спутниковых и кабельных телевизионных систем, камер видеонаблюдения и устройств, поддерживающих HDTV. Применяется при подключении внутренних и межблочных соединений различных радиотехнических устройств. Предназначен для прокладки внутри помещений. Центральный проводник изготовлен из стали плакированной медью, окружен диэлектриком из вспененного полиэтилена. Поверх диэлектрика наложен экран из алюминиевой фольги, на котором располагается внешний проводник из алюминиевой проволоки в виде оплетки плотностью 48%. Внешняя оболочка выполнена из ПВХ. Цвет – белый. Кабель отличается долгим сроком службы,поставляется в бухте длиной 100 м. Диаметр проволоки экрана: 0,12-0,15 мм. | 24.28 | 24.28
00-00020544 | ИП 212-47 "АГАТ" Р2 | КВАЗАР | Извещатель пожарный дымовой автономный оптико-электронный, имеющий оптоэлектронный выход, для применения в составе систем охранно-пожарной сигнализации совместно с приёмно-контрольными приборами, принимающими сигнал "Пожар" путём замыкания. Особенностью электрической схемы извещателей является наличие схемы блокировки прохождения сигнала "Пожар" на ПКП в режиме "Контроль". Поэтому извещатели можно применять в жилых домах, оборудованных системами пожарной сигнализации, дымоудаления или пожаротушения. Возможность несанкционированного запуска таких систем от контрольной кнопки извещателя исключена. При монтаже сигнализации, а также при техническом обслуживании предусмотрена функция отключения схемы блокировки. | 890 | 908.6
03-00000800 | КВК-В-2х0,5мм (12V) (CV-K 201) (200м) | CV-K | Кабель для передачи видеосигнала (без усиления сигнала): HD 1,2Mп (1280х960) - до 300м, FULLHD 2,0Mп (1920х1080) - до 200м, UltraHD 4,0Mп (2560х1440) - до 70м, токопроводящая жила - медная однопроволочная Ø 0,36мм; изоляция - сплошной ПЭ Ø 2,3мм; экран - оплётка из медных проволок плотностью не менее 80%; жилы питания – две медные жилы Ø 0,5мм; оболочка - белый ПВХ пластикат поверх слюдяной ленты; общий диаметр кабеля - 7±0,5мм; температура монтажа от-5 до +40 °C, температура эксплуатации от -40 до +70 °C, вес бухты 200м – 6,5 кг КОНСТРУКЦИЯ 1. Токопроводящая жила - медная однопроволочная Ø 0,36мм 2. Изоляция - сплошной полиэтилен Ø 2,3мм 3. Экран - оплётка из медных проволок плотностью не менее 80% 4. Жилы питания - две медные жилы Ø 0,5мм 5. Оболочка - белый ПВХ пластикат поверх слюдяной ленты | 26.37 | 26.37
03-00002077 | КВК-В-2х0,75мм (CV-K 222) (200м) | CV-K | Эксплуатация кабеля - внутри помещений, кабель для передачи видеосигнала (без усиления сигнала): HD 1,2Mп (1280х960) - до 300м, FULLHD 2,0Mп (1920х1080) - до 200м, UltraHD 4,0Mп (2560х1440) - до 70м, токопроводящая жила - медная однопроволочная Ø 0,36мм; изоляция - сплошной ПЭ Ø 2,3мм; экран - оплётка из медных проволок плотностью не менее 80%; жилы питания – две медные жилы Ø 0,75мм; оболочка - белый ПВХ пластикат поверх слюдяной ленты; общий диаметр кабеля - 8±0,5мм; температура монтажа от -5 до +40 °C, температура эксплуатации от -40 до +70 °C, вес бухты 200м – 8,5 кг КОНСТРУКЦИЯ 1. Токопроводящая жила - медная однопроволочная Ø 0,36мм 2. Изоляция - сплошной полиэтилен Ø 2,3мм 3. Экран - оплётка из медных проволок плотностью не менее 80% 4. Жилы питания - две медные жилы Ø 0,75мм 5. Оболочка - белый ПВХ пластикат поверх слюдяной ленты | 30.47 | 30.47
03-00001415 | КВК-П-2х0,5мм (12V) (CV-K 202) (200м) | CV-K | Кабель для передачи видеосигнала (без усиления сигнала): HD 1,2Mп (1280х960) - до 300м, FULLHD 2,0Mп (1920х1080) - до 200м, UltraHD 4,0Mп (2560х1440) - до 70м, токопроводящая жила - медная однопроволочная Ø 0,36мм; изоляция - сплошной ПЭ Ø 2,3мм; экран - оплётка из медных проволок плотностью не менее 80%; жилы питания – две медные жилы Ø 0,5мм; Оболочка - светостабилизированный полиэтилен черного цвета поверх слюдяной ленты; общий диаметр кабеля - 7±0,5мм; температура монтажа от -10 до +40 °C, температура эксплуатации от -60 до +60 °C, вес бухты 200м – 6,0 кг КОНСТРУКЦИЯ 1. Токопроводящая жила - медная однопроволочная Ø 0,36мм 2. Изоляция - сплошной полиэтилен Ø 2,3мм 3. Экран - оплётка из медных проволок плотностью не менее 80% 4. Жилы питания - две медные жилы Ø 0,5мм 5. Оболочка - светостабилизированный полиэтилен черного цвета поверх слюдяной ленты | 26.37 | 26.37
03-00005195 | 1136087 | REXANT | При проведении электромонтажных работ часто возникает необходимость соединения кабелей и проводов. Клеммная колодка, как нельзя лучше, справится с этой задачей. Она позволяет безопасно и надежно соединять несколько проводов между собой. При этом место соединения будет изолированным. Соединение осуществляется с помощью медных контактов. Кабели и провода фиксируются винтовым зажимом. Клеммная колодка изготовлена из полупрозрачного полиэтилена. Сечение соединяемых кабелей: от 4 до 10 мм² Максимальная сила тока 10 Ампер | 87.55 | 87.55
00-00015072 | КМВВ 1х2х0,5 | КабельЭлектросвязь | Кабель для систем пожарной и охранной сигнализации с изоляцией и оболочкой из ПВХ пластиката.Применяются для монтажа систем пожарной сигнализации, а также систем контроля и управления, однопроволочные из медной мягкой проволоки соответствуют классу 1 по ГОСТ 22483, классу 3 для 7-ми проволочных жил. Кабели с гибкими жилами имеют маркировку - «Г».Изоляция токопроводящих жил: в виде сплошного концентрического слоя из поливинилхлоридного пластиката.Скрутка: две изолированные жилы скручиваются в пару, В плоских кабелях 2 пары располагаются параллельно в одной плоскости. В круглых кабелях (до 10 пар), пары скручиваются между собой в сердечник.Оболочка: поверх скрученных пар накладывается оболочка из поливинилхлоридного пластиката.Цвет оболочки — красный. | 27.88 | 26
00-00015084 | КМВЭВ 2х2х0,75 | КабельЭлектросвязь | Кабель для систем пожарной и охранной сигнализации с изоляцией и оболочкой из ПВХ пластиката, с экраном из ламинированной алюминиевой фольги (Э). | 80.29 | 74.87
03-00006274 | СИ-1 (Строб 12В) (синий) | Комтид | Устройство декоративной подсветки, сферический корпус «ИВОЛГА», 12 В, 40 мА, габариты 82х67х44мм, предназначен для внутренней и наружной декоративной подсветки, а также для обозначения опасных зон, привлечения внимания. | 456.28 | 424.34
03-00005299 | КПСВЭВ 2х2х1,0 | КабельЭлектросвязь | Кабель для систем пожарной и охранной сигнализации с изоляцией и оболочкой из ПВХ пластиката на рабочее напряжение 300В.Токопроводящие жилы: однопроволочные из медной мягкой проволоки соответствуют классу 1 или 3 по ГОСТ 22483.Изоляция токопроводящих жил: в виде сплошного концентрического слоя из поливинилхлоридного пластиката.Скрутка: две изолированные жилы скручиваются в пару, В кабелях с числом пар 2 и более пары скручиваются между собой в сердечник. Для кабелей с числом пар равным 4, 8, 12, 16, 20, 32, 40 сердечник должен состоять из 1,2, 3, 4, 5, 8, 10 пучков, соответственно. Пучок состоит из скрученных между собой четырех пар.Экран: для кабелей марок КПСВЭВ поверх скрученных жил однопарных кабелей и поверх сердечника кабелей с другим числом пар продольно накладывается экран из ламинированной алюминиевой ленты.Под экраном прокладывается контактная медная луженая проволока.Цвет оболочки — красный. | 92.69 | 86.43
00-00015144 | КПСВЭВнг(А)-LS 1х2х1,5 | КабельЭлектросвязь | Кабель для систем пожарной и охранной сигнализации с изоляцией и оболочкой из ПВХ пластиката пониженной пожароопасности с низким дымо- и газовыделением экранированные для систем охранно-пожарной сигнализации на рабочее напряжение 300 В.Токопроводящие жилы: однопроволочные из медной мягкой проволоки соответствуют классу 1 или 3 по ГОСТ 22483.Изоляция токопроводящих жил: из поливинилхлоридного пластиката пониженной пожароопасности и низким дымо-газовыделением.Скрутка: две изолированные жилы скручиваются в пару, в кабелях с числом пар 2 и более пары скручиваются между собой в сердечник.Экран: для кабелей марок КПСВЭВнг(А)-LS поверх скрученных жил однопарных кабелей и поверх сердечника кабелей с другим числом пар продольно накладывается экран из ламинированной алюминиевой ленты.Под экраном прокладывается контактная медная луженая проволока.Оболочка: из поливинилхлоридного пластиката пониженной пожароопасности с низким дымо- газовыделением.Цвет оболочки — красный. | 73.01 | 68.08
00-00022255 | КПСЭнг(А)-FRLSLTx 1х2х0,35 | ЭНТЭ | Кабель огнестойкий для пожарной сигнализации с медными токопроводящими жилами сечением 0,20; 0,35; 0,50; 0,75; 1,00; 1,50; 2,50 мм2 экранированный с изоляцией из огнестойкой кремнийорганической резины, с наружной оболочкой из поливинилхлоридного пластиката пониженной пожароопасности, с низким дымо- и газовыделением, с низкой токсичностью продуктов горения. | 30.21 | 28.17
00-00014945 | КСПВ 2х2х0,8 | КабельЭлектросвязь | Кабель для монтажа систем сигнализации с изоляцией из полиэтилена и оболочкой из ПВХ пластиката.Класс пожарной опасности для кабелей КСПВ, КСПВГ - О1.8.2.5.4 ГОСТ 31565.Кабели предназначены для монтажа систем связи и сигнализации, телекоммуникации, управления и сбора данных для одиночной стационарной и нестационарной прокладки в коллекторах, тоннелях, зданиях, помещениях при отсутствии механических воздействий на кабель.Кабель эксплуатируется при напряжении до 145В переменного тока в диапазоне частот до 50Гц или 200В постоянного тока.Токопроводящие жилы: однопроволочные из медной мягкой проволоки с диаметрами проволок 0,4; 0,5; 0,64; 0,8 мм для кабелей КСПВ.Изоляция токопроводящих жил: токопроводящая жила изолируется полиэтиленом высокого давления.Скрутка: параллельно расположенные изолированные жилы или скрученные пары образуют сердечник кабеля. Допускается скрутка изолированных жил в пучок.Оболочка: поверх сердечника накладывается оболочка из поливинилхлоридного пластиката.Цвет оболо | 64.37 | 60.02
03-00005479 | КСПВГ 8х0,20 | Паритет | Кабель гибкий общей скрутки для систем сигнализации, контроля доступа, управления, сбора данных. Напряжение: до 145 В переменного тока (диаметр жил 0,40-0,64 или сечение 0,12-0,35 мм2) и до 300 В переменного тока (диаметр жил 0,80-1,78 или сечение 0,50-1,00 мм2) частотой 10 кГц. | 100.8 | 90.63
00-00013873 | КСПЭВ 2х0,5 | КабельЭлектросвязь | Кабель для монтажа систем сигнализации с полиэтиленовой изоляцией и ПВХ оболочкой, гибкие, экранированный.Класс пожарной опасности для кабелей КСПЭВ, КСПЭмВ — 01.8.2.5.4 ГОСТ 31565.Кабели предназначены для монтажа систем связи и сигнализации, телекоммуникации, управления и сбора данных для одиночной стационарной прокладки в коллекторах, тоннелях, зданиях, помещениях при отсутствии механических воздействий на кабель в т.ч. в условиях повышенных электромагнитных явлений или при повышенных требованиях к безопасности кабельной системы.Кабель эксплуатируется при напряжении до 145В переменного тока в диапазоне частот до 50Гц или 200В постоянного тока.Токопроводящие жилы:однопроволочные из медной мягкой проволоки с диаметрами проволок 0,4; 0,5; 0,64; 0,8 мм.Изоляция токопроводящих жил: токопроводящая жила изолируется полиэтиленом высокого давления.Скрутка:параллельно расположенные изолированные жилы или скрученные пары образуют сердечник кабеля. Допускается скрутка изолированных жил в пучок.Ц | 16.33 | 15.23
03-00004992 | ИП 103-5/4-А3 •• (без светодиода) (н.р.) | Комплектстройсервис | Извещатель пожарный тепловой максимальный, Н.Р., t-сраб.64...76°С, U-коммут.30В, I-коммут.30мА, IP20, t-раб.-50...+60°С, D90х33мм, декоративный корпус. Предназначен для работы в закрытых помещениях стационарных объектов с целью обнаружения очагов загораний, сопровождающихся выделением тепла. Извещатель предназначен для непрерывной круглосуточной работы в установках пожарной и охранно-пожарной сигнализации. | 233 | 233
03-00005911 | "Орбита-1М" БОС | Магнито-Контакт | Извещатель охранный поверхностный совмещенный. Без комплекта датчиков. Предназначен для блокировки остекленных конструкций (оконных проемов) на разрушение установленного в них обычного и (или) защищенного полимерной пленкой, дверных, оконных проемов и других конструктивных элементов закрытых помещений на открывание или смещение. Широкий диапазон рабочих температур, малые габариты. | 4594.52 | 4594.52
03-00005949 | Педаль ФС-1М | Магнито-Контакт | Педаль металическая миниатюрная без фиксации.U 20мВ-72В, I 1мА- 0.5А, предназначена для коммутации электрических цепей. По устойчивости к климатическим воздействиям окружающей среды: при температуре от – 30 оС до + 50 ° С и относительной влажности воздуха до 80 % при температуре + 25 ° С. | 6841.61 | 6841.61
00-00046402 | CMP20D-MB-015-010 | IEK | Муфта вводная для металлорукава MB необходима для монтажа металлорукава РЗ-ЦХ, РЗ-ЦП, РЗ-ЦПнг и других исполнений с оболочкой электрооборудования (распаячные коробки, щиты, боксы). Состоит из царапающей заземляющей гайки, уплотнителей, корпуса, оконцевателя и накидной гайки. Имеет трубную цилиндрическую резьбу - G. | 210.5 | 189.45
00-00048202 | CMP20D-MB-020-010 | IEK | Муфта вводная для металлорукава MB необходима для монтажа металлорукава РЗ-ЦХ, РЗ-ЦП, РЗ-ЦПнг и других исполнений с оболочкой электрооборудования (распаячные коробки, щиты, боксы). Состоит из царапающей заземляющей гайки, уплотнителей, корпуса, оконцевателя и накидной гайки. Имеет трубную цилиндрическую резьбу - G. | 284.56 | 256.1
00-00025565 | Переход штекер BNC - гнездо F (BC34) | ЭЛЕТЭК | Переход штекер BNC - гнездо F (BC34) | 32.83 | 30.78
03-00005950 | 05-3202-4 | PROCONNECT | Переход штекер BNC - гнездо RCA PROconnect предназначен для подключения кабеля с разъемом штекер RCA к различному видеооборудованию, имеющему BNC-разъемы. Применяется главным образом для построения видеосистем. С одной стороны располагается гнездо RCA-разъема, а с другой штекер BNC-разъема. Изготовлен переход из никелированного сплава первичной меди (биметалл), что гарантирует минимальный уровень потерь при прохождении сигнала. Такой соединитель имеет ряд положительных преимуществ: - возможно осуществлять монтаж без пайки контактов в удаленном месте (на крыше дома или обширных складских комплексах); - обладает низкой стоимостью. Данный компонент незаменим для построения различных видеосистем или подключения телевидения, обеспечивая великолепную передачу видео и аудиосигнала с минимальным уровнем потерь. | 19.55 | 19.55
00-00030096 | 840545 | REXANT | Переходник предназначен для соединения двух частей коаксиального кабеля (50 или 75 Ом), на концах которых расположены штекеры F-разъема. Применяется для подключения эфирного, кабельного и спутникового телевидения к телевизионному оборудованию. Позволяет увеличить длину антенного кабеля или соединить поврежденный участок. Подходит для кабелей типа RG-6 и кабелей SAT-50, SAT-703, DG-113, диаметром 6,8 мм. Относится к типу бочка, поставляется в комплекте с кольцом. Материал изготовления – никелированный цинк, обеспечивающий долговечность соединения и возможность использования в условиях климатических перепадов. Разъем устанавливается на кабель методом накрутки F-коннектора с обеих сторон после зачистки контактов. Монтаж не требует применения специальных инструментов и пайки контактов: может производиться в удаленном месте (на крышах домов или комплексов. | 30.29 | 30.29
00-00022038 | 05-4303-4 | PROCONNECT | Переходник гнездо F - штекер F используется для подключения эфирного, спутникового и кабельного телевидения с помощью радиочастотного кабеля волновым сопротивлением 50 или 75 Ом. Устройство обеспечивает качественную передачу видео и аудиосигнала с минимальным уровнем потерь. В процессе установки сторона с гнездом F накручивается на кабель, оконцованный F-разъемом, а сторона со штекер TV стыкуется с оборудованием. Монтаж не требует пайки контактов и использования специальных инструментов: может производиться в удаленных местах, таких как крыши домов или комплексов. Переходник изготовлен из никелированного цинка, обеспечивающего надежность соединения и возможность использования в условиях климатических перепадов. Подходит для кабелей типа RG-6 и других коаксиальных кабелей (SAT-50, SAT-703, DG-113), имеющих наружный диаметр около 6,8 мм. | 10.54 | 10.54
03-00009005 | 2025-07-01 | REXANT | В настоящее время ни одно помещение не обходится без проводки. А значит не обойтись, при её качественном монтаже, и без самоклеющейся площадки, которая крепится к абсолютно любой поверхности благодаря клеющему слою. На площадке расположены специальные крепления для хомутов, стягивающих провода и кабели в пучок. Также хомутами можно закрепить другие нетяжелые предметы. Площадки незаменимы для временной организации кабельной проводки. Для надежного крепления необходимо сначала приклеить площадку к поверхности, выдержать несколько минут, пока происходит процесс адгезии, и далее производить необходимые работы. Самоклеющаяся площадка имеет белый цвет и размеры — 25х25 мм. | 340 | 340
00-00013881 | 2030-07-01 | REXANT | В настоящее время ни одно помещение не обходится без проводки. А значит не обойтись, при её качественном монтаже, и без самоклеющейся площадки, которая крепится к абсолютно любой поверхности благодаря клеющему слою. На площадке расположены специальные крепления для хомутов, стягивающих провода и кабели в пучок. Также хомутами можно закрепить другие нетяжелые предметы. Площадки незаменимы для временной организации кабельной проводки. Для надежного крепления необходимо сначала приклеить площадку к поверхности, выдержать несколько минут, пока происходит процесс адгезии, и далее производить необходимые работы. Самоклеющаюся площадка имеет белый цвет и размеры — 30х30 мм. | 475.96 | 475.96
00-00042111 | CKMP10D-P-025-016-K01 | IEK | Поворот 90° КМП служит для соединения двух кабель-каналов одинакового типоразмера под углом 90°. | 109.58 | 98.62
00-00015457 | Кронштейн КТ-2748 | Полисервис | Кронштейн КТ-2748 для ИКС-1 и ИД. Крепление на трубу 80х80 мм. | 1195 | 1135
00-00024172 | CLP1T-050-100 | IEK | Разветвитель Т-образный служит для организации Т-образного ответвления кабельной трассы. Данный аксессуар поставляется в комплекте с крышкой. Все аксессуары для металлических лотков изготовлены из стали горячего цинкования методом Сендзимира (защитный слой цинка 10-20 мкм). | 1975.09 | 1777.58
03-00002422 | 402254 | REXANT | Разъем штекер BNC RG-58 обжим REXANT предназначен для подключения коаксиального кабеля c волновым сопротивлением 50 или 75 Ом к видеокамерам, видеорегистраторам, мониторам и другим радиоэлектронным устройствам. BNC-коннектор (BNC сокр. от Bayonet Neill Concelman) обжимной - электрический разъем с байонетной фиксацией закрепляется на кабеле обжимом с помощью специализированных клещей для коаксиальных кабелей. Такое соединение обеспечит безопасную, качественную и долговечную эксплуатацию видеоаппаратуры. BNC-разъем изготовлен из материалов: корпус - никелированный цинк; центральный контакт - латунь с напылением технического золота; диэлектрик - фторопласт; обжимная втулка - никелированная латунь. Диапазон рабочих температур от -40℃ до +110℃. Использование сплава меди (биметалл) и никелевого покрытия повышает долговечность разъема и позволяет применять в условиях климатических перепадов. | 38.54 | 38.54
00-00022389 | 402619 | REXANT | Разъем штекер BNC RG-59 обжим REXANT предназначен для подключения коаксиального кабеля c волновым сопротивлением 50 или 75 Ом к видеокамерам, видеорегистраторам, мониторам и другим радиоэлектронным устройствам. BNC-коннектор (BNC сокр. от Bayonet Neill Concelman) обжимной - электрический разъем с байонетной фиксацией закрепляется на кабеле обжимом с помощью специализированных клещей для коаксиальных кабелей. Такое соединение обеспечит безопасную, качественную и долговечную эксплуатацию видеоаппаратуры. BNC-разъем изготовлен из материалов: корпус - никелированный цинк; центральный контакт - латунь с напылением технического золота; диэлектрик - фторопласт; обжимная втулка - никелированная латунь. Диапазон рабочих температур от -40℃ до +110℃. Использование сплава меди (биметалл) и никелевого покрытия повышает долговечность разъема и позволяет применять в условиях климатических перепадов. | 45.54 | 45.54
03-00002431 | 05-3071-4 | PROCONNECT | Разъем штекер BNC под винт с колпачком PROconnect предназначен для подключения коаксиального кабеля c волновым сопротивлением 50 и 75 Ом, диаметром до 7 мм, к видеокамерам, видеорегистраторам, мониторам и другим радиоэлектронным устройствам. BNC-коннектор (BNC сокр. от Bayonet Neill Concelman) под винт - электрический разъем с байонетной фиксацией закрепляется на кабеле зажимом с помощью винта центрального контакта (центральная жила - под винт, оплетка - обжимается). Этот способ крепления значительно проще и быстрее, чем пайка, но его надежность и качество соединения остаются на неизменно высоком уровне. Пластиковый колпачок защищает соединения и предотвращает кабель от перегиба в месте крепления к разъему. BNC-разъем изготовлен из материалов: корпус - никелированный цинк; центральный контакт - латунь с напылением технического золота; диэлектрик - фторопласт; колпачок - пластик. Использование сплава меди (биметалл) и никелевого покрытия повышает долговечность разъема и позволяет примен | 50.95 | 50.95
00-00017981 | 05-3075-4 | PROCONNECT | Разъем штекер BNC под пайку с пружиной металл (универсальный) PROconnect предназначен для подключения коаксиального кабеля c волновым сопротивлением 50 или 75 Ом, диаметром до 7 мм, к видеокамерам, видеорегистраторам, мониторам и другим радиоэлектронным устройствам. BNC-коннектор (BNC сокр. от Bayonet Neill Concelman) под пайку - электрический разъем с байонетной фиксацией закрепляется на кабеле с помощью пайки (центральная жила - пайка, а оплетка - обжим). Соединение такого типа позволит передать сигнал с минимальным уровнем потерь между проводниками кабеля и штекером, создавая наиболее качественный контакт. Металлический колпачок с пружиной защищает соединения и предотвращает кабель от перегиба в месте крепления к разъему. BNC-разъем изготовлен из материалов: корпус - никелированный цинк; центральный контакт - латунь с напылением технического золота; диэлектрик - фторопласт; колпачок с пружиной - металл. Диапазон рабочих температур от -40℃ до +110℃. Использование сплава меди (биметал | 62.25 | 62.25
00-00024283 | 05-1001 | REXANT | Разъем телефонный RJ-9(4P4C), UTP, CAT 3. Предназначен для соединения телефонной аппаратуры двух-, четырех- или шестижильным кабелем к телефонной линии, а также другого оборудования, имеющего гнездо разъема 6P6C. Размещается на конце телефонных кабелей для соединения с розеткой такого типа. Штекер изготовлен из прозрачного качественного пластика, имеет 6 посадочных мест и 6 ножей-контактов, которые покрыты слоем технического золота 3 мкм для повышения пропускной способности разъема. Фиксация разъема на кабеле производится специальным обжимным инструментом. При изготовлении продукции использованы надежные материалы, обеспечивающие высокий уровень передачи данных, долгий срок службы, а также гарантию работоспособности товара. | 4.69 | 4.69
03-00005504 | БРШС-Ех | Риэлта | Блок расширения шлейфов сигнализации для «Ладоги-А», взрывозащищенное исполнение, обеспечивает прием тревожных извещений от установленных во взрывоопасных зонах извещателей и их питание, контролирует 8 искробезопасных шлейфов, 2 искробезопасные цепи питания по 100 мА, маркировка [Exib]IIВХ. | 22676 | 21542.2
00-00109152 | ИП 212-1В-R3-Н-Т-G3/4+З-М20 (439401) | Рубеж | Извещатель пожарный дымовой оптико-электронный точечный взрывозащищённый адресный, предназначен для обнаружения загораний, сопровождающихся появлением дыма или продуктов горения малой концентрации в закрытых помещениях зданий и сооружений, и передачи сигнала «Пожар», а также информации о своем техническом состоянии в приемно-контрольный прибор Рубеж по протоколу R3. | 43680 | 43680
00-00017345 | Кабель соединительный USB2.0 Am-Bm (056124) | Рубеж | Кабель соединительный для подключения ряда устройств и приборов производства ТМ «Рубеж» к ПК. | 716 | 716
00-00094610 | ОПОП 1-8 "ТРЕВОГА" | Рубеж | Оповещатель охранно-пожарный световой, 12В, 20мА, 300х100х20 мм, IP41, -40...+55°С, предназначен для обозначения и оповещения специализированных зон (вход, выход), а также информирования при наступлении особых ситуаций, таких как включение пожарной сигнализации, включение систем порошкового, газового либо водяного пожаротушения и других. | 503 | 478
03-00007226 | ПДУ (092567) | Рубеж | Пульт дистанционного управления одним или группой исполнительных устройств (МДУ, РМ, МРО), напряжение питания - 10–28 В; потребляемая мощность, не более - 7 Вт; число групп исполнительных устройств (направлений) – не более 10; количество ИУ в каждой группе – не более 100. Пульт дистанционного управления позволяет управлять следующими исполнительными устройствами: модулями дымоудаления МДУ-1-R3, МДУ-1C-R3; релейными модулями РМ-1-R3, РМ-1С-R3, РМ-4-R3, РМ-1К -R3, РМ-4К -R3 модулями речевого оповещения МРО-2М-R3; технологической адресной меткой АМ-Т в качестве блокиратора запуска группы. Основные функции пульта дистанционного управления: удаленное включение и выключение исполнительных устройств системы; управление одним или группой исполнительных устройств; светодиодная индикация состояния приписанных к направлениям устройств; звуковая сигнализация неисправностей исполнительных устройств. Рубеж-ПДУ управляет исполнительными устройствами по десяти направлениям. В каждое направление м | 22236 | 22236
03-00004341 | АС-3-3 | Сибирский Арсенал | Акустическая система потолочная для воспроизведения сообщений в системе речевого пожарного оповещения РОКОТ, 5 Вт, 4 Ом, 90-94 дБ/Вт/м. | 1400 | 1215
03-00004395 | Модуль Астра-МР | Теко | Модуль реле для установки в ППКОП Астра-Z-8945 исп. А/Б системы Астра-Zитадель, 4 оптореле, нагрузочная способность 100V/100мА; конструкция предусматривает установку в корпус ППКОП на базовую плату с помощью разъемов; выходы управляются по тактикам типовых режимов, выбираемых при настройке центрального ППКОП; 4 выхода типа Relay с нагрузочной способностью 100 V/100 мА; встроенный светодиодный индикатор наличия связи с центральным ППКОП. | 636 | 605
00-00013882 | 20-3006 | REXANT | Термоусаживаемая трубка один из самых популярных и надежных термоусаживаемых материалов. Предназначена для восстановления поврежденной и создания новой изоляции, герметизации поверхностей и электрических соединений кабелей и проводов, бандажирования и маркировки проводов, для создания антикоррозийных защитных и декоративных покрытий. | 12.93 | 12.93
00-00013884 | 20-5004 | REXANT | Термоусаживаемая трубка один из самых популярных и надежных термоусаживаемых материалов. Предназначена для восстановления поврежденной и создания новой изоляции, герметизации поверхностей и электрических соединений кабелей и проводов, бандажирования и маркировки проводов, для создания антикоррозийных защитных и декоративных покрытий. | 20.83 | 20.83
00-00042112 | CKMP10D-T-025-016-K01 | IEK | Т-образный угол КМТ служит для Т-образного соединения трех кабель-каналов одинакового типоразмера. | 109.58 | 98.62
03-00006594 | 07-0120 | REXANT | Хомут нейлоновый (кабельная стяжка) 120х2,5 мм белый REXANT предназначен для крепления или обвязки в жгут кабелей и проводов, крепления гибких гофротруб, а также других предметов к несущей поверхности или для соединения между собой. Такая стяжка используется при проведении электромонтажных работ, при монтаже структурированных кабельных систем, для бытовых нужд, а также в других отраслях народного хозяйства. Представляет собой гибкую полоску из нейлона высокой прочности (полиамид-6,6) с замком на конце. Полиамид-6,6 — кристаллизующийся конструкционный материал, имеющий высокую твердость и механическую прочность, отличающийся высокими электроизоляционными свойствами. | 60.38 | 60.38
03-00006596 | 07-0121 | REXANT | Хомут нейлоновый (кабельная стяжка) 120х2,5 мм чёрный REXANT предназначен для крепления или обвязки в жгут кабелей и проводов, крепления гибких гофротруб, а также других предметов к несущей поверхности или для соединения между собой. Такая стяжка используется при проведении электромонтажных работ, при монтаже структурированных кабельных систем, для бытовых нужд, а также в других отраслях народного хозяйства. Представляет собой гибкую полоску из нейлона высокой прочности (полиамид-6,6) с замком на конце. Полиамид-6,6 — кристаллизующийся конструкционный материал, имеющий высокую твердость и механическую прочность, отличающийся высокими электроизоляционными свойствами. | 60.38 | 60.38
03-00006606 | 07-0350 | REXANT | Хомут нейлоновый (кабельная стяжка) REXANT предназначен для крепления или обвязки в жгут кабелей и проводов, крепления гибких гофротруб и других предметов к несущей поверхности или для соединения между собой. Нужен при проведении электромонтажных работ, установке структурированных кабельных систем, в быту. Представляет собой гибкую полоску из нейлона (полиамид-6,6) с замком на конце. Полиамид-6,6 – кристаллизующийся конструкционный материал, имеющий высокую твердость и механическую прочность, отличающийся отличными электроизоляционными свойствами. Ручной монтаж: большим пальцем левой руки замок прижимается к пучку, правой рукой затягивается петля. Соединение можно произвести с помощью специального инструмента REXANT: артикулы 12-4521 или 12-4541. Конец затяжки устанавливается в замок и затягивается до полной фиксации пучка; выступающая часть бандажа отрезается. | 398.86 | 398.86
00-00020097 | 07-0080 | REXANT | Хомут нейлоновый (кабельная стяжка) 80х2,5 мм белый REXANT предназначен для крепления или обвязки в жгут кабелей и проводов, крепления гибких гофротруб, а также других предметов к несущей поверхности или для соединения между собой. Такая стяжка используется при проведении электромонтажных работ, при монтаже структурированных кабельных систем, для бытовых нужд, а также в других отраслях народного хозяйства. Представляет собой гибкую полоску из нейлона высокой прочности (полиамид-6,6) с замком на конце. Полиамид-6,6 — кристаллизующийся конструкционный материал, имеющий высокую твердость и механическую прочность, отличающийся высокими электроизоляционными свойствами. | 46.71 | 46.71
00-00020093 | 07-0159 | REXANT | Хомут-стяжка нейлоновая многоразовая белого цвета предназначена для крепления или обвязки в жгут кабелей и проводов, гибких гофротруб, а также для закрепления других объектов на несущей поверхности. Используется при проведении электромонтажных работ, при монтаже структурированных кабельных систем и для бытовых нужд. Стяжка представляет собой гибкую полоску из нейлона высокой прочности (нейлон 6,6) с замком на конце. Изделие отличается уникальной конструкцией замка, предполагающей многоразовое использование. В устройстве замка предусмотрен специальный язычок, нажатие на который освобождает ленту из паза, в результате чего стяжка может быть использована повторно. Это позволит сэкономить на приобретении новых хомутов и выполнить работу более аккуратно. Простой и удобный монтаж осуществляется вручную либо с помощью специального инструмента. Не рекомендуется перегибать бандаж при затяжке. Нейлоновые стяжки гарантируют качество, оперативность и экономичность профессионального электромонтажа, | 170.36 | 170.36
03-00005346 | КРИСТАЛЛ кронштейн | Электротехника и Автоматика | Кронштейн для настенного крепления двустороннего светоуказателя КРИСТАЛЛ. Материал: металл, порошковая покраска 70х63х21 мм. | 128 | 115.54
00-00036800 | AL-400 Premium (24В,белый) | ЭКСКОН | Замок электромагнитный накладной офисный, сила удержания 400 кг, 24 В/0,22 А, датчик Холла, геркон, индикация, -20...+40 °C, корпус 225x42x26,5 мм, якорь 193х42х14,5 мм, цвет белый. Замок предназначен для установки на деревянные и металлические двери. Комплектация: корпус замка, якорь, штифт, комплект крепления якоря, монтажный уголок. | 16880 | 16880
www.dean.ru info@dean.ru